## 表紙_親型版選択表示
2016年度冬版L2-Tech認証製品一覧 Ver.1.01 （親・派生・全型番表示）

## 目次
目次～2016年度冬版L2-Tech認証製品一覧 Ver.1.01
技術体系 |  | 設備・機器等 | リンク | 技術体系 |  | 設備・機器等 | リンク
産業・業務 （業種共通） | 空調機（ヒートポンプ・個別方式） | ガスヒートポンプ | ○ | 家庭 | 空調機（ヒートポンプ） | ルームエアコン | ○
|  | パッケージエアコン(店舗･オフィス用) | ○ |  |  | ヒートポンプ冷温水システム | ○
|  | パッケージエアコン(設備用) | ○ |  |  | ヒートポンプ式温水床暖房 | ○
|  | パッケージエアコン(ビル用マルチ) | ○ |  |  | ルームエアコン付温水床暖房 | ○
|  | 氷蓄熱式パッケージエアコン | ○ |  | 空調機（ヒートポンプ・地中熱利用） | 地中熱ルームエアコン | ○
| 熱源・空調機（ヒートポンプ・中央方式） | フロン類等冷媒ターボ冷凍機 | ○ |  |  | 地中熱ヒートポンプ冷温水システム（ハイブリッド式） | ○
|  | 自然冷媒ターボ冷凍機 | ○ |  | 空調機（ペレットストーブ） | 密閉式ペレットストーブ | ○
|  | 水冷ヒートポンプチラー | ○ |  | 給湯器（ヒートポンプ） | 家庭用エコキュート | ○
|  | 空冷ヒートポンプチラー | ○ |  | 給湯器（ガス式） | ガス温水機器（エコジョーズ） | ○
| 熱源・空調機（吸収式・中央方式） | 間接気化式冷却器 | ○ |  | 給湯器（ヒートポンプ・ガス式） | ハイブリッド給湯機（家庭用） | ○
|  | 吸収冷温水機（二重効用） | ○ |  | 給湯器（石油式） | 石油温水機器（エコフィール） | ○
|  | 吸収冷温水機（三重効用）/廃熱投入型吸収冷温水機（三重効用） | ○ |  | 給湯器（太陽熱利用） | 真空管形集熱器（強制循環型太陽熱給湯器用）（家庭用） | ○
|  | 一重二重併用形吸収冷温水機 | ○ |  | コージェネレーション | 家庭用燃料電池（エネファーム・PEFC） | ○
|  | 木質ペレット直焚き吸収冷温水機（二重効用） | ○ |  |  | 家庭用燃料電池（エネファーム・SOFC） | ○
| 熱源（ヒートポンプ） | 高温水ヒートポンプ(空気熱源･循環式) | ○ |  | 冷凍冷蔵機器 | 電気冷蔵庫 | ○
|  | 高温水ヒートポンプ(空気熱源･一過式) | ○ |  | 照明器具 | LED照明器具（家庭用） | ○
|  | 高温水ヒートポンプ(水熱源･循環式) | ○ |  | 窓 | Low-E複層ガラス(LE3+A12+FL3)（家庭用） | ○
|  | 高温水ヒートポンプ(水熱源･一過式) | ○ |  |  | 三層Low-E複層ガラス(LE3+Ar11+FL3+Ar11+LE3)（家庭用） | ○
|  | 高温水ヒートポンプ(水空気熱源･循環式) | ○ |  |  | 真空Low-E複層ガラス(LE3+Ar9+FL3+V0.2+LE3)（家庭用） | ○
|  | 高温水ヒートポンプ(水空気熱源･一過式) | ○ |  |  | アタッチメント付きLow-E複層ガラス(LE3+Ar6+FL3（アタッチメント付き）)（家庭用） | ○
|  | 熱風ヒートポンプ(水熱源･一過/循環式) | ○ |  |  | 真空ガラス（LE3＋V0.2+FL3）（家庭用） | ○
|  | 蒸気発生ヒートポンプ(水熱源･一過式) | ○ |  |  | 現場施工型後付けLow-E複層ガラス(FL6+A12+LE5)（家庭用） | ○
|  | 蒸気再圧縮装置 | ○ |  |  | 薄型Low-E複層ガラス(LE3+Kr4+FL3)（家庭用） | ○
| 給湯器（ヒートポンプ） | ヒートポンプ給湯機(空気熱源) | ○ |  |  | Low-E複層ガラス・樹脂サッシ | ○
| 給湯器（ガス式） | 潜熱回収型給湯器 | ○ |  |  | Low-E複層ガラス・アルミ樹脂複合サッシ | ○
| ボイラ | 温水機 | ○ |  |  | 三層Low-E複層ガラス・樹脂サッシ | ○
|  | 蒸気ボイラ(貫流ボイラ) | ○ |  |  | 三層Low-E複層ガラス・アルミ樹脂複合サッシ | ○
|  | 蒸気ボイラ(炉筒煙管ボイラ) | ○ |  |  | 五層Low-E複層ガラス・樹脂サッシ | ○
|  | 蒸気ボイラ(水管ボイラ) | ○ |  | 断熱材 | 真空断熱材 | ○
|  | 熱媒ボイラ | ○ | エネルギー転換 | 燃料電池 | 固体酸化物形燃料電池（SOFC）設備 | ○
| コージェネレーション | ガスエンジンコージェネレーション | ○ |  | 太陽光発電 | 太陽電池(化合物系) | ○
|  | ガスタービンコージェネレーション | ○ |  | 地熱発電 | 温水熱源小型バイナリー発電設備 | ○
|  | 燃料電池コージェネレーション | ○ |  |  | 蒸気熱源小型バイナリー発電設備 | ○
| 冷凍冷蔵機器 | 空気冷媒方式冷凍機 | ○ |  | バイオマス発電 | ガスエンジン発電設備（メタン発酵発電用） | ○
|  | 冷凍冷蔵倉庫用自然冷媒冷凍機（アンモニア/CO2二次冷媒システム） | ○
| 照明器具 | LED照明器具 | ○
| モータ | 誘導モータ | ○
|  | 永久磁石同期モータ | ○
| 変圧器 | 油入変圧器 | ○
|  | モールド変圧器 | ○
| モータ利用機器（圧縮機） | 蒸気駆動圧縮機 | ○
|  | 熱回収式ねじ容積形圧縮機 | ○
| 窓 | Low-E複層ガラス(LE3+A12+FL3) | ○
|  | 三層Low-E複層ガラス(LE3+Ar11+FL3+Ar11+LE3) | ○
|  | 真空Low-E複層ガラス(LE3+Ar9+FL3+V0.2+LE3) | ○
|  | アタッチメント付きLow-E複層ガラス(LE3+Ar6+FL3（アタッチメント付き）) | ○
|  | 真空ガラス（LE3＋V0.2+FL3） | ○
|  | 現場施工型後付けLow-E複層ガラス(FL6+A12+LE5) | ○
|  | 薄型Low-E複層ガラス(LE3+Kr4+FL3) | ○
| 洗濯機 | 業務用ヒートポンプ式衣類洗濯乾燥機 | ○
| エネルギーマネジメントシステム | BEMS（制御サービス・空調・熱源・中央方式） | ○

## 2016年度冬版認証製品一覧
2016年度冬版L2-Tech認証製品一覧 Ver.1.01
申請情報 |  | L2-Tech水準表の情報 | [7 empty] | 認証製品の情報
認否 通知 No. | 製品ID | クラスID | 技術体系 |  | 設備・機器等の名称 | クラス |  | L2-Tech水準 |  | 製品情報 | [6 empty] | 問合せ先
|  | ID | 部門 | 技術分類 |  | 条件 | 能力 | L2-Tech水準 | 測定単位 （名称） | 団体名 | 製品名 | 型番 | 親・派生 | 通常・簡易 | 値/機能 | 製品の特徴 | 部署 | 担当者 | 電話番号 | E-mail | URL
030 | 030-001 | 2 | 産業・業務（業種共通） | 空調機（ヒートポンプ・個別方式） | ガスヒートポンプ | - | 7.5HP超10HP以下 | 1.39 | 期間成績係数（APFp） | ヤンマーエネルギーシステム株式会社 | ガスヒートポンプエアコン 標準機（リニューアル兼用） | YNZP280K1NB | 親 | 簡易 | 1.39 | ガスエンジンでコンプレッサを駆動し、ヒートポンプサイクルによって冷暖房を行うシステム。 | 営業統括部空調システム営業部 | 西口 公人 | 06-7636-2207 | kimito_nishiguchi@yanmar.com
030 | 030-002 | 2 | 産業・業務（業種共通） | 空調機（ヒートポンプ・個別方式） | ガスヒートポンプ | - | 7.5HP超10HP以下 | 1.39 | 期間成績係数（APFp） | ヤンマーエネルギーシステム株式会社 | ガスヒートポンプエアコン 標準機（リニューアル兼用） | YNZP280K1PB | 派生 | 簡易 | 1.39 | ガスエンジンでコンプレッサを駆動し、ヒートポンプサイクルによって冷暖房を行うシステム。 | 営業統括部空調システム営業部 | 西口 公人 | 06-7636-2207 | kimito_nishiguchi@yanmar.com
036 | 036-001 | 3 | 産業・業務（業種共通） | 空調機（ヒートポンプ・個別方式） | ガスヒートポンプ | - | 10HP超16HP以下 | 1.86 | 期間成績係数（APFp） | ダイキン工業株式会社 | ガスヒートポンプエアコンエグゼアⅡシリーズ | GXYAP450D | 親 | 通常 | 1.86 | ガスエンジンを利用して圧縮機を駆動し、ヒートポンプ運転によって冷暖房を行う空調システムで、本製品は熱交換器、ファン周辺部、冷媒流路等の見直しにより、低負荷運転領域の効率を高めて、省エネ性能を更に向上させ、環境負荷の低減を実現している。 | 空調営業本部HVAC営業部エネルギー営業 | - | 06-6373-4326 | - | -
036 | 036-002 | 3 | 産業・業務（業種共通） | 空調機（ヒートポンプ・個別方式） | ガスヒートポンプ | - | 10HP超16HP以下 | 1.86 | 期間成績係数（APFp） | ダイキン工業株式会社 | ガスヒートポンプエアコンエグゼアⅡシリーズ | GXYDP450D | 派生 | 通常 | 1.86 | ガスエンジンを利用して圧縮機を駆動し、ヒートポンプ運転によって冷暖房を行う空調システムで、本製品は熱交換器、ファン周辺部、冷媒流路等の見直しにより、低負荷運転領域の効率を高めて、省エネ性能を更に向上させ、環境負荷の低減を実現している。 | 空調営業本部HVAC営業部エネルギー営業 | - | 06-6373-4326 | - | -
036 | 036-003 | 3 | 産業・業務（業種共通） | 空調機（ヒートポンプ・個別方式） | ガスヒートポンプ | - | 10HP超16HP以下 | 1.86 | 期間成績係数（APFp） | ダイキン工業株式会社 | ガスヒートポンプエアコンエグゼアⅡシリーズ | GXUAP450D | 派生 | 通常 | 1.86 | ガスエンジンを利用して圧縮機を駆動し、ヒートポンプ運転によって冷暖房を行う空調システムで、本製品は熱交換器、ファン周辺部、冷媒流路等の見直しにより、低負荷運転領域の効率を高めて、省エネ性能を更に向上させ、環境負荷の低減を実現している。 | 空調営業本部HVAC営業部エネルギー営業 | - | 06-6373-4326 | - | -
036 | 036-004 | 3 | 産業・業務（業種共通） | 空調機（ヒートポンプ・個別方式） | ガスヒートポンプ | - | 10HP超16HP以下 | 1.86 | 期間成績係数（APFp） | ダイキン工業株式会社 | ガスヒートポンプエアコンエグゼアⅡシリーズ | GXUDP450D | 派生 | 通常 | 1.86 | ガスエンジンを利用して圧縮機を駆動し、ヒートポンプ運転によって冷暖房を行う空調システムで、本製品は熱交換器、ファン周辺部、冷媒流路等の見直しにより、低負荷運転領域の効率を高めて、省エネ性能を更に向上させ、環境負荷の低減を実現している。 | 空調営業本部HVAC営業部エネルギー営業 | - | 06-6373-4326 | - | -
036 | 036-005 | 3 | 産業・業務（業種共通） | 空調機（ヒートポンプ・個別方式） | ガスヒートポンプ | - | 10HP超16HP以下 | 1.86 | 期間成績係数（APFp） | ダイキン工業株式会社 | ガスヒートポンプエアコンエグゼアⅡシリーズ | GXYTP450D | 派生 | 通常 | 1.86 | ガスエンジンを利用して圧縮機を駆動し、ヒートポンプ運転によって冷暖房を行う空調システムで、本製品は熱交換器、ファン周辺部、冷媒流路等の見直しにより、低負荷運転領域の効率を高めて、省エネ性能を更に向上させ、環境負荷の低減を実現している。 | 空調営業本部HVAC営業部エネルギー営業 | - | 06-6373-4326 | - | -
036 | 036-006 | 3 | 産業・業務（業種共通） | 空調機（ヒートポンプ・個別方式） | ガスヒートポンプ | - | 10HP超16HP以下 | 1.86 | 期間成績係数（APFp） | ダイキン工業株式会社 | ガスヒートポンプエアコンエグゼアⅡシリーズ | GXYBP450D | 派生 | 通常 | 1.86 | ガスエンジンを利用して圧縮機を駆動し、ヒートポンプ運転によって冷暖房を行う空調システムで、本製品は熱交換器、ファン周辺部、冷媒流路等の見直しにより、低負荷運転領域の効率を高めて、省エネ性能を更に向上させ、環境負荷の低減を実現している。 | 空調営業本部HVAC営業部エネルギー営業 | - | 06-6373-4326 | - | -
036 | 036-007 | 3 | 産業・業務（業種共通） | 空調機（ヒートポンプ・個別方式） | ガスヒートポンプ | - | 10HP超16HP以下 | 1.86 | 期間成績係数（APFp） | ダイキン工業株式会社 | ガスヒートポンプエアコンエグゼアⅡシリーズ | GXUTP450D | 派生 | 通常 | 1.86 | ガスエンジンを利用して圧縮機を駆動し、ヒートポンプ運転によって冷暖房を行う空調システムで、本製品は熱交換器、ファン周辺部、冷媒流路等の見直しにより、低負荷運転領域の効率を高めて、省エネ性能を更に向上させ、環境負荷の低減を実現している。 | 空調営業本部HVAC営業部エネルギー営業 | - | 06-6373-4326 | - | -
036 | 036-008 | 3 | 産業・業務（業種共通） | 空調機（ヒートポンプ・個別方式） | ガスヒートポンプ | - | 10HP超16HP以下 | 1.86 | 期間成績係数（APFp） | ダイキン工業株式会社 | ガスヒートポンプエアコンエグゼアⅡシリーズ | GXUBP450D | 派生 | 通常 | 1.86 | ガスエンジンを利用して圧縮機を駆動し、ヒートポンプ運転によって冷暖房を行う空調システムで、本製品は熱交換器、ファン周辺部、冷媒流路等の見直しにより、低負荷運転領域の効率を高めて、省エネ性能を更に向上させ、環境負荷の低減を実現している。 | 空調営業本部HVAC営業部エネルギー営業 | - | 06-6373-4326 | - | -
036 | 036-009 | 3 | 産業・業務（業種共通） | 空調機（ヒートポンプ・個別方式） | ガスヒートポンプ | - | 10HP超16HP以下 | 1.86 | 期間成績係数（APFp） | ダイキン工業株式会社 | ガスヒートポンプエアコンエグゼアⅡシリーズ | GXYAP450DE | 派生 | 通常 | 1.86 | ガスエンジンを利用して圧縮機を駆動し、ヒートポンプ運転によって冷暖房を行う空調システムで、本製品は熱交換器、ファン周辺部、冷媒流路等の見直しにより、低負荷運転領域の効率を高めて、省エネ性能を更に向上させ、環境負荷の低減を実現している。 | 空調営業本部HVAC営業部エネルギー営業 | - | 06-6373-4326 | - | -
036 | 036-010 | 3 | 産業・業務（業種共通） | 空調機（ヒートポンプ・個別方式） | ガスヒートポンプ | - | 10HP超16HP以下 | 1.86 | 期間成績係数（APFp） | ダイキン工業株式会社 | ガスヒートポンプエアコンエグゼアⅡシリーズ | GXYDP450DE | 派生 | 通常 | 1.86 | ガスエンジンを利用して圧縮機を駆動し、ヒートポンプ運転によって冷暖房を行う空調システムで、本製品は熱交換器、ファン周辺部、冷媒流路等の見直しにより、低負荷運転領域の効率を高めて、省エネ性能を更に向上させ、環境負荷の低減を実現している。 | 空調営業本部HVAC営業部エネルギー営業 | - | 06-6373-4326 | - | -
036 | 036-011 | 3 | 産業・業務（業種共通） | 空調機（ヒートポンプ・個別方式） | ガスヒートポンプ | - | 10HP超16HP以下 | 1.86 | 期間成績係数（APFp） | ダイキン工業株式会社 | ガスヒートポンプエアコンエグゼアⅡシリーズ | GXUAP450DE | 派生 | 通常 | 1.86 | ガスエンジンを利用して圧縮機を駆動し、ヒートポンプ運転によって冷暖房を行う空調システムで、本製品は熱交換器、ファン周辺部、冷媒流路等の見直しにより、低負荷運転領域の効率を高めて、省エネ性能を更に向上させ、環境負荷の低減を実現している。 | 空調営業本部HVAC営業部エネルギー営業 | - | 06-6373-4326 | - | -
036 | 036-012 | 3 | 産業・業務（業種共通） | 空調機（ヒートポンプ・個別方式） | ガスヒートポンプ | - | 10HP超16HP以下 | 1.86 | 期間成績係数（APFp） | ダイキン工業株式会社 | ガスヒートポンプエアコンエグゼアⅡシリーズ | GXUDP450DE | 派生 | 通常 | 1.86 | ガスエンジンを利用して圧縮機を駆動し、ヒートポンプ運転によって冷暖房を行う空調システムで、本製品は熱交換器、ファン周辺部、冷媒流路等の見直しにより、低負荷運転領域の効率を高めて、省エネ性能を更に向上させ、環境負荷の低減を実現している。 | 空調営業本部HVAC営業部エネルギー営業 | - | 06-6373-4326 | - | -
036 | 036-013 | 3 | 産業・業務（業種共通） | 空調機（ヒートポンプ・個別方式） | ガスヒートポンプ | - | 10HP超16HP以下 | 1.86 | 期間成績係数（APFp） | ダイキン工業株式会社 | ガスヒートポンプエアコンエグゼアⅡシリーズ | GXYTP450DE | 派生 | 通常 | 1.86 | ガスエンジンを利用して圧縮機を駆動し、ヒートポンプ運転によって冷暖房を行う空調システムで、本製品は熱交換器、ファン周辺部、冷媒流路等の見直しにより、低負荷運転領域の効率を高めて、省エネ性能を更に向上させ、環境負荷の低減を実現している。 | 空調営業本部HVAC営業部エネルギー営業 | - | 06-6373-4326 | - | -
036 | 036-014 | 3 | 産業・業務（業種共通） | 空調機（ヒートポンプ・個別方式） | ガスヒートポンプ | - | 10HP超16HP以下 | 1.86 | 期間成績係数（APFp） | ダイキン工業株式会社 | ガスヒートポンプエアコンエグゼアⅡシリーズ | GXYBP450DE | 派生 | 通常 | 1.86 | ガスエンジンを利用して圧縮機を駆動し、ヒートポンプ運転によって冷暖房を行う空調システムで、本製品は熱交換器、ファン周辺部、冷媒流路等の見直しにより、低負荷運転領域の効率を高めて、省エネ性能を更に向上させ、環境負荷の低減を実現している。 | 空調営業本部HVAC営業部エネルギー営業 | - | 06-6373-4326 | - | -
036 | 036-015 | 3 | 産業・業務（業種共通） | 空調機（ヒートポンプ・個別方式） | ガスヒートポンプ | - | 10HP超16HP以下 | 1.86 | 期間成績係数（APFp） | ダイキン工業株式会社 | ガスヒートポンプエアコンエグゼアⅡシリーズ | GXUTP450DE | 派生 | 通常 | 1.86 | ガスエンジンを利用して圧縮機を駆動し、ヒートポンプ運転によって冷暖房を行う空調システムで、本製品は熱交換器、ファン周辺部、冷媒流路等の見直しにより、低負荷運転領域の効率を高めて、省エネ性能を更に向上させ、環境負荷の低減を実現している。 | 空調営業本部HVAC営業部エネルギー営業 | - | 06-6373-4326 | - | -
036 | 036-016 | 3 | 産業・業務（業種共通） | 空調機（ヒートポンプ・個別方式） | ガスヒートポンプ | - | 10HP超16HP以下 | 1.86 | 期間成績係数（APFp） | ダイキン工業株式会社 | ガスヒートポンプエアコンエグゼアⅡシリーズ | GXUBP450DE | 派生 | 通常 | 1.86 | ガスエンジンを利用して圧縮機を駆動し、ヒートポンプ運転によって冷暖房を行う空調システムで、本製品は熱交換器、ファン周辺部、冷媒流路等の見直しにより、低負荷運転領域の効率を高めて、省エネ性能を更に向上させ、環境負荷の低減を実現している。 | 空調営業本部HVAC営業部エネルギー営業 | - | 06-6373-4326 | - | -
062 | 062-007 | 3 | 産業・業務（業種共通） | 空調機（ヒートポンプ・個別方式） | ガスヒートポンプ | - | 10HP超16HP以下 | 1.86 | 期間成績係数（APFp） | 三菱重工サーマルシステムズ株式会社 | XAIRⅡ | GCP4502MA2 | 親 | 通常 | 1.86 |  | 管理本部事業企画部企画課 |  | 03-6891-4448 |  | http://www.mhiair.co.jp/
062 | 062-008 | 3 | 産業・業務（業種共通） | 空調機（ヒートポンプ・個別方式） | ガスヒートポンプ | - | 10HP超16HP以下 | 1.86 | 期間成績係数（APFp） | 三菱重工サーマルシステムズ株式会社 | XAIRⅡ | GCCP4502MA2 | 親 | 通常 | 1.86 |  | 管理本部事業企画部企画課 |  | 03-6891-4448 |  | http://www.mhiair.co.jp/
062 | 062-009 | 3 | 産業・業務（業種共通） | 空調機（ヒートポンプ・個別方式） | ガスヒートポンプ | - | 10HP超16HP以下 | 1.86 | 期間成績係数（APFp） | 三菱重工サーマルシステムズ株式会社 | XAIRⅡ | GCSP4502MA2 | 派生 | 通常 | 1.86 |  | 管理本部事業企画部企画課 |  | 03-6891-4448 |  | http://www.mhiair.co.jp/
062 | 062-010 | 3 | 産業・業務（業種共通） | 空調機（ヒートポンプ・個別方式） | ガスヒートポンプ | - | 10HP超16HP以下 | 1.86 | 期間成績係数（APFp） | 三菱重工サーマルシステムズ株式会社 | XAIRⅡ | GCCSP4502MA2 | 派生 | 通常 | 1.86 |  | 管理本部事業企画部企画課 |  | 03-6891-4448 |  | http://www.mhiair.co.jp/
062 | 062-015 | 3 | 産業・業務（業種共通） | 空調機（ヒートポンプ・個別方式） | ガスヒートポンプ | - | 10HP超16HP以下 | 1.86 | 期間成績係数（APFp） | 三菱重工サーマルシステムズ株式会社 | XAIRⅡ | GCRP4502MA2 | 親 | 通常 | 1.86 |  | 管理本部事業企画部企画課 |  | 03-6891-4448 |  | http://www.mhiair.co.jp/
062 | 062-016 | 3 | 産業・業務（業種共通） | 空調機（ヒートポンプ・個別方式） | ガスヒートポンプ | - | 10HP超16HP以下 | 1.86 | 期間成績係数（APFp） | 三菱重工サーマルシステムズ株式会社 | XAIRⅡ | GCCRP4502MA2 | 親 | 通常 | 1.86 |  | 管理本部事業企画部企画課 |  | 03-6891-4448 |  | http://www.mhiair.co.jp/
062 | 062-017 | 3 | 産業・業務（業種共通） | 空調機（ヒートポンプ・個別方式） | ガスヒートポンプ | - | 10HP超16HP以下 | 1.86 | 期間成績係数（APFp） | 三菱重工サーマルシステムズ株式会社 | XAIRⅡ | GCSRP4502MA2 | 派生 | 通常 | 1.86 |  | 管理本部事業企画部企画課 |  | 03-6891-4448 |  | http://www.mhiair.co.jp/
062 | 062-018 | 3 | 産業・業務（業種共通） | 空調機（ヒートポンプ・個別方式） | ガスヒートポンプ | - | 10HP超16HP以下 | 1.86 | 期間成績係数（APFp） | 三菱重工サーマルシステムズ株式会社 | XAIRⅡ | GCCSRP4502MA2 | 派生 | 通常 | 1.86 |  | 管理本部事業企画部企画課 |  | 03-6891-4448 |  | http://www.mhiair.co.jp/
062 | 062-031 | 3 | 産業・業務（業種共通） | 空調機（ヒートポンプ・個別方式） | ガスヒートポンプ | - | 10HP超16HP以下 | 1.86 | 期間成績係数（APFp） | 三菱重工サーマルシステムズ株式会社 | XAIRⅡ | GCP4502KA2 | 親 | 通常 | 1.86 |  | 管理本部事業企画部企画課 |  | 03-6891-4448 |  | http://www.mhiair.co.jp/
062 | 062-032 | 3 | 産業・業務（業種共通） | 空調機（ヒートポンプ・個別方式） | ガスヒートポンプ | - | 10HP超16HP以下 | 1.86 | 期間成績係数（APFp） | 三菱重工サーマルシステムズ株式会社 | XAIRⅡ | GCCP4502KA2 | 親 | 通常 | 1.86 |  | 管理本部事業企画部企画課 |  | 03-6891-4448 |  | http://www.mhiair.co.jp/
062 | 062-033 | 3 | 産業・業務（業種共通） | 空調機（ヒートポンプ・個別方式） | ガスヒートポンプ | - | 10HP超16HP以下 | 1.86 | 期間成績係数（APFp） | 三菱重工サーマルシステムズ株式会社 | XAIRⅡ | GCSP4502KA2 | 派生 | 通常 | 1.86 |  | 管理本部事業企画部企画課 |  | 03-6891-4448 |  | http://www.mhiair.co.jp/
062 | 062-034 | 3 | 産業・業務（業種共通） | 空調機（ヒートポンプ・個別方式） | ガスヒートポンプ | - | 10HP超16HP以下 | 1.86 | 期間成績係数（APFp） | 三菱重工サーマルシステムズ株式会社 | XAIRⅡ | GCCSP4502KA2 | 派生 | 通常 | 1.86 |  | 管理本部事業企画部企画課 |  | 03-6891-4448 |  | http://www.mhiair.co.jp/
062 | 062-039 | 3 | 産業・業務（業種共通） | 空調機（ヒートポンプ・個別方式） | ガスヒートポンプ | - | 10HP超16HP以下 | 1.86 | 期間成績係数（APFp） | 三菱重工サーマルシステムズ株式会社 | XAIRⅡ | GCRP4502KA2 | 親 | 通常 | 1.86 |  | 管理本部事業企画部企画課 |  | 03-6891-4448 |  | http://www.mhiair.co.jp/
062 | 062-040 | 3 | 産業・業務（業種共通） | 空調機（ヒートポンプ・個別方式） | ガスヒートポンプ | - | 10HP超16HP以下 | 1.86 | 期間成績係数（APFp） | 三菱重工サーマルシステムズ株式会社 | XAIRⅡ | GCCRP4502KA2 | 親 | 通常 | 1.86 |  | 管理本部事業企画部企画課 |  | 03-6891-4448 |  | http://www.mhiair.co.jp/
062 | 062-041 | 3 | 産業・業務（業種共通） | 空調機（ヒートポンプ・個別方式） | ガスヒートポンプ | - | 10HP超16HP以下 | 1.86 | 期間成績係数（APFp） | 三菱重工サーマルシステムズ株式会社 | XAIRⅡ | GCSRP4502KA2 | 派生 | 通常 | 1.86 |  | 管理本部事業企画部企画課 |  | 03-6891-4448 |  | http://www.mhiair.co.jp/
062 | 062-042 | 3 | 産業・業務（業種共通） | 空調機（ヒートポンプ・個別方式） | ガスヒートポンプ | - | 10HP超16HP以下 | 1.86 | 期間成績係数（APFp） | 三菱重工サーマルシステムズ株式会社 | XAIRⅡ | GCCSRP4502KA2 | 派生 | 通常 | 1.86 |  | 管理本部事業企画部企画課 |  | 03-6891-4448 |  | http://www.mhiair.co.jp/
064 | 064-001 | 3 | 産業・業務（業種共通） | 空調機（ヒートポンプ・個別方式） | ガスヒートポンプ | - | 10HP超16HP以下 | 1.86 | 期間成績係数（APFp） | アイシン精機株式会社 | ガスヒートポンプエアコンF2シリーズ | AXGP450F2Z | 親 | 通常 | 1.86 | 室外機の圧縮機をガスエンジンで駆動し、ヒートポンプ運転によって冷暖房を行う空調システムであり、本製品は低負荷領域の機器効率改善により、環境負荷の削減を実現している。 | エネルギーシステム営業部 | 高橋章郎 | 0566-24-8037 | akio.takahashi@aisin.co.jp | http://www.aisin.co.jp/ghp/contact/index.html
064 | 064-002 | 3 | 産業・業務（業種共通） | 空調機（ヒートポンプ・個別方式） | ガスヒートポンプ | - | 10HP超16HP以下 | 1.86 | 期間成績係数（APFp） | アイシン精機株式会社 | ガスヒートポンプエアコンF2シリーズ | AXGP450F2ZD | 派生 | 通常 | 1.86 | 室外機の圧縮機をガスエンジンで駆動し、ヒートポンプ運転によって冷暖房を行う空調システムであり、本製品は低負荷領域の機器効率改善により、環境負荷の削減を実現している。 | エネルギーシステム営業部 | 高橋章郎 | 0566-24-8037 | akio.takahashi@aisin.co.jp | http://www.aisin.co.jp/ghp/contact/index.html
064 | 064-003 | 3 | 産業・業務（業種共通） | 空調機（ヒートポンプ・個別方式） | ガスヒートポンプ | - | 10HP超16HP以下 | 1.86 | 期間成績係数（APFp） | アイシン精機株式会社 | ガスヒートポンプエアコンF2シリーズ | AXGP450F2ZDE | 派生 | 通常 | 1.86 | 室外機の圧縮機をガスエンジンで駆動し、ヒートポンプ運転によって冷暖房を行う空調システムであり、本製品は低負荷領域の機器効率改善により、環境負荷の削減を実現している。 | エネルギーシステム営業部 | 高橋章郎 | 0566-24-8037 | akio.takahashi@aisin.co.jp | http://www.aisin.co.jp/ghp/contact/index.html
064 | 064-004 | 3 | 産業・業務（業種共通） | 空調機（ヒートポンプ・個別方式） | ガスヒートポンプ | - | 10HP超16HP以下 | 1.86 | 期間成績係数（APFp） | アイシン精機株式会社 | ガスヒートポンプエアコンF2シリーズ | AXGP450F2ZE | 派生 | 通常 | 1.86 | 室外機の圧縮機をガスエンジンで駆動し、ヒートポンプ運転によって冷暖房を行う空調システムであり、本製品は低負荷領域の機器効率改善により、環境負荷の削減を実現している。 | エネルギーシステム営業部 | 高橋章郎 | 0566-24-8037 | akio.takahashi@aisin.co.jp | http://www.aisin.co.jp/ghp/contact/index.html
064 | 064-005 | 3 | 産業・業務（業種共通） | 空調機（ヒートポンプ・個別方式） | ガスヒートポンプ | - | 10HP超16HP以下 | 1.86 | 期間成績係数（APFp） | アイシン精機株式会社 | ガスヒートポンプエアコンF2シリーズ | AXYGP450F2Z | 派生 | 通常 | 1.86 | 室外機の圧縮機をガスエンジンで駆動し、ヒートポンプ運転によって冷暖房を行う空調システムであり、本製品は低負荷領域の機器効率改善により、環境負荷の削減を実現している。 | エネルギーシステム営業部 | 高橋章郎 | 0566-24-8037 | akio.takahashi@aisin.co.jp | http://www.aisin.co.jp/ghp/contact/index.html
064 | 064-006 | 3 | 産業・業務（業種共通） | 空調機（ヒートポンプ・個別方式） | ガスヒートポンプ | - | 10HP超16HP以下 | 1.86 | 期間成績係数（APFp） | アイシン精機株式会社 | ガスヒートポンプエアコンF2シリーズ | AXYGP450F2ZD | 派生 | 通常 | 1.86 | 室外機の圧縮機をガスエンジンで駆動し、ヒートポンプ運転によって冷暖房を行う空調システムであり、本製品は低負荷領域の機器効率改善により、環境負荷の削減を実現している。 | エネルギーシステム営業部 | 高橋章郎 | 0566-24-8037 | akio.takahashi@aisin.co.jp | http://www.aisin.co.jp/ghp/contact/index.html
064 | 064-007 | 3 | 産業・業務（業種共通） | 空調機（ヒートポンプ・個別方式） | ガスヒートポンプ | - | 10HP超16HP以下 | 1.86 | 期間成績係数（APFp） | アイシン精機株式会社 | ガスヒートポンプエアコンF2シリーズ | AXYGP450F2ZDE | 派生 | 通常 | 1.86 | 室外機の圧縮機をガスエンジンで駆動し、ヒートポンプ運転によって冷暖房を行う空調システムであり、本製品は低負荷領域の機器効率改善により、環境負荷の削減を実現している。 | エネルギーシステム営業部 | 高橋章郎 | 0566-24-8037 | akio.takahashi@aisin.co.jp | http://www.aisin.co.jp/ghp/contact/index.html
064 | 064-008 | 3 | 産業・業務（業種共通） | 空調機（ヒートポンプ・個別方式） | ガスヒートポンプ | - | 10HP超16HP以下 | 1.86 | 期間成績係数（APFp） | アイシン精機株式会社 | ガスヒートポンプエアコンF2シリーズ | AXYGP450F2ZE | 派生 | 通常 | 1.86 | 室外機の圧縮機をガスエンジンで駆動し、ヒートポンプ運転によって冷暖房を行う空調システムであり、本製品は低負荷領域の機器効率改善により、環境負荷の削減を実現している。 | エネルギーシステム営業部 | 高橋章郎 | 0566-24-8037 | akio.takahashi@aisin.co.jp | http://www.aisin.co.jp/ghp/contact/index.html
064 | 064-009 | 3 | 産業・業務（業種共通） | 空調機（ヒートポンプ・個別方式） | ガスヒートポンプ | - | 10HP超16HP以下 | 1.86 | 期間成績係数（APFp） | アイシン精機株式会社 | ガスヒートポンプエアコンF2シリーズ | AWGP450F2Z | 派生 | 通常 | 1.86 | 室外機の圧縮機をガスエンジンで駆動し、ヒートポンプ運転によって冷暖房を行う空調システムであり、本製品は低負荷領域の機器効率改善により、環境負荷の削減を実現している。 | エネルギーシステム営業部 | 高橋章郎 | 0566-24-8037 | akio.takahashi@aisin.co.jp | http://www.aisin.co.jp/ghp/contact/index.html
064 | 064-010 | 3 | 産業・業務（業種共通） | 空調機（ヒートポンプ・個別方式） | ガスヒートポンプ | - | 10HP超16HP以下 | 1.86 | 期間成績係数（APFp） | アイシン精機株式会社 | ガスヒートポンプエアコンF2シリーズ | AWGP450F2ZD | 派生 | 通常 | 1.86 | 室外機の圧縮機をガスエンジンで駆動し、ヒートポンプ運転によって冷暖房を行う空調システムであり、本製品は低負荷領域の機器効率改善により、環境負荷の削減を実現している。 | エネルギーシステム営業部 | 高橋章郎 | 0566-24-8037 | akio.takahashi@aisin.co.jp | http://www.aisin.co.jp/ghp/contact/index.html
064 | 064-011 | 3 | 産業・業務（業種共通） | 空調機（ヒートポンプ・個別方式） | ガスヒートポンプ | - | 10HP超16HP以下 | 1.86 | 期間成績係数（APFp） | アイシン精機株式会社 | ガスヒートポンプエアコンF2シリーズ | AWGP450F2ZDE | 派生 | 通常 | 1.86 | 室外機の圧縮機をガスエンジンで駆動し、ヒートポンプ運転によって冷暖房を行う空調システムであり、本製品は低負荷領域の機器効率改善により、環境負荷の削減を実現している。 | エネルギーシステム営業部 | 高橋章郎 | 0566-24-8037 | akio.takahashi@aisin.co.jp | http://www.aisin.co.jp/ghp/contact/index.html
064 | 064-012 | 3 | 産業・業務（業種共通） | 空調機（ヒートポンプ・個別方式） | ガスヒートポンプ | - | 10HP超16HP以下 | 1.86 | 期間成績係数（APFp） | アイシン精機株式会社 | ガスヒートポンプエアコンF2シリーズ | AWGP450F2ZE | 派生 | 通常 | 1.86 | 室外機の圧縮機をガスエンジンで駆動し、ヒートポンプ運転によって冷暖房を行う空調システムであり、本製品は低負荷領域の機器効率改善により、環境負荷の削減を実現している。 | エネルギーシステム営業部 | 高橋章郎 | 0566-24-8037 | akio.takahashi@aisin.co.jp | http://www.aisin.co.jp/ghp/contact/index.html
064 | 064-013 | 3 | 産業・業務（業種共通） | 空調機（ヒートポンプ・個別方式） | ガスヒートポンプ | - | 10HP超16HP以下 | 1.86 | 期間成績係数（APFp） | アイシン精機株式会社 | ガスヒートポンプエアコンF2シリーズ | AWYGP450F2Z | 派生 | 通常 | 1.86 | 室外機の圧縮機をガスエンジンで駆動し、ヒートポンプ運転によって冷暖房を行う空調システムであり、本製品は低負荷領域の機器効率改善により、環境負荷の削減を実現している。 | エネルギーシステム営業部 | 高橋章郎 | 0566-24-8037 | akio.takahashi@aisin.co.jp | http://www.aisin.co.jp/ghp/contact/index.html
064 | 064-014 | 3 | 産業・業務（業種共通） | 空調機（ヒートポンプ・個別方式） | ガスヒートポンプ | - | 10HP超16HP以下 | 1.86 | 期間成績係数（APFp） | アイシン精機株式会社 | ガスヒートポンプエアコンF2シリーズ | AWYGP450F2ZD | 派生 | 通常 | 1.86 | 室外機の圧縮機をガスエンジンで駆動し、ヒートポンプ運転によって冷暖房を行う空調システムであり、本製品は低負荷領域の機器効率改善により、環境負荷の削減を実現している。 | エネルギーシステム営業部 | 高橋章郎 | 0566-24-8037 | akio.takahashi@aisin.co.jp | http://www.aisin.co.jp/ghp/contact/index.html
064 | 064-015 | 3 | 産業・業務（業種共通） | 空調機（ヒートポンプ・個別方式） | ガスヒートポンプ | - | 10HP超16HP以下 | 1.86 | 期間成績係数（APFp） | アイシン精機株式会社 | ガスヒートポンプエアコンF2シリーズ | AWYGP450F2ZDE | 派生 | 通常 | 1.86 | 室外機の圧縮機をガスエンジンで駆動し、ヒートポンプ運転によって冷暖房を行う空調システムであり、本製品は低負荷領域の機器効率改善により、環境負荷の削減を実現している。 | エネルギーシステム営業部 | 高橋章郎 | 0566-24-8037 | akio.takahashi@aisin.co.jp | http://www.aisin.co.jp/ghp/contact/index.html
064 | 064-016 | 3 | 産業・業務（業種共通） | 空調機（ヒートポンプ・個別方式） | ガスヒートポンプ | - | 10HP超16HP以下 | 1.86 | 期間成績係数（APFp） | アイシン精機株式会社 | ガスヒートポンプエアコンF2シリーズ | AWYGP450F2ZE | 派生 | 通常 | 1.86 | 室外機の圧縮機をガスエンジンで駆動し、ヒートポンプ運転によって冷暖房を行う空調システムであり、本製品は低負荷領域の機器効率改善により、環境負荷の削減を実現している。 | エネルギーシステム営業部 | 高橋章郎 | 0566-24-8037 | akio.takahashi@aisin.co.jp | http://www.aisin.co.jp/ghp/contact/index.html
030 | 030-003 | 4 | 産業・業務（業種共通） | 空調機（ヒートポンプ・個別方式） | ガスヒートポンプ | - | 16HP超25HP以下 | 1.98 | 期間成績係数（APFp） | ヤンマーエネルギーシステム株式会社 | ガスヒートポンプエアコン 標準機（リニューアル兼用） | YNZP560K1NB | 親 | 簡易 | 1.98 | ガスエンジンでコンプレッサを駆動し、ヒートポンプサイクルによって冷暖房を行うシステム。XAIRⅡ標準モデル。 | 営業統括部空調システム営業部 | 西口 公人 | 06-7636-2207 | kimito_nishiguchi@yanmar.com
030 | 030-004 | 4 | 産業・業務（業種共通） | 空調機（ヒートポンプ・個別方式） | ガスヒートポンプ | - | 16HP超25HP以下 | 1.98 | 期間成績係数（APFp） | ヤンマーエネルギーシステム株式会社 | ガスヒートポンプエアコン 標準機（リニューアル兼用） | YNZP560K1PB | 派生 | 簡易 | 1.98 | ガスエンジンでコンプレッサを駆動し、ヒートポンプサイクルによって冷暖房を行うシステム。XAIRⅡ標準モデル。 | 営業統括部空調システム営業部 | 西口 公人 | 06-7636-2207 | kimito_nishiguchi@yanmar.com
030 | 030-005 | 4 | 産業・業務（業種共通） | 空調機（ヒートポンプ・個別方式） | ガスヒートポンプ | - | 16HP超25HP以下 | 1.98 | 期間成績係数（APFp） | ヤンマーエネルギーシステム株式会社 | ガスヒートポンプエアコン にこマルチ（リニューアル兼用） | YWZP560K1NB | 親 | 簡易 | 1.98 | ガスエンジンでコンプレッサを駆動し、ヒートポンプサイクルによって冷暖房を行うシステム。XAIRⅡ室外機連結タイプ。 | 営業統括部空調システム営業部 | 西口 公人 | 06-7636-2207 | kimito_nishiguchi@yanmar.com
030 | 030-006 | 4 | 産業・業務（業種共通） | 空調機（ヒートポンプ・個別方式） | ガスヒートポンプ | - | 16HP超25HP以下 | 1.98 | 期間成績係数（APFp） | ヤンマーエネルギーシステム株式会社 | ガスヒートポンプエアコン にこマルチ（リニューアル兼用） | YWZP560K1PB | 派生 | 簡易 | 1.98 | ガスエンジンでコンプレッサを駆動し、ヒートポンプサイクルによって冷暖房を行うシステム。XAIRⅡ室外機連結タイプ。 | 営業統括部空調システム営業部 | 西口 公人 | 06-7636-2207 | kimito_nishiguchi@yanmar.com
008 | 008-001 | 5 | 産業・業務（業種共通） | 空調機（ヒートポンプ・個別方式） | ガスヒートポンプ | - | 25HP超 | 1.91 | 期間成績係数（APFp） | パナソニック株式会社 | ガスヒートポンプエアコンTシリーズ | U-GH850T2D | 親 | 通常 | 1.91 | 室外機の圧縮機をガスエンジンで駆動し、ヒートポンプ運転に よって冷暖房を行う空調システム。ガスを熱源とするため、ファン などの補機類以外には電力が不要でであり、需要家の節電や電 力デマンドカット、電力平準化に貢献しうる。 | パナソニック産機システムズ株式会社 空調営業本部 営業統括部 | 下山 智浩 | 03-6364-3447 | shimoyama.tomohiro@jp.panasonic.com | http://panasonic.co.jp/ap/pces/company/office.html
008 | 008-002 | 5 | 産業・業務（業種共通） | 空調機（ヒートポンプ・個別方式） | ガスヒートポンプ | - | 25HP超 | 1.91 | 期間成績係数（APFp） | パナソニック株式会社 | ガスヒートポンプエアコンTシリーズ | U-GH850T2DE | 派生 | 通常 | 1.91 | 室外機の圧縮機をガスエンジンで駆動し、ヒートポンプ運転に よって冷暖房を行う空調システム。ガスを熱源とするため、ファン などの補機類以外には電力が不要でであり、需要家の節電や電 力デマンドカット、電力平準化に貢献しうる。 | パナソニック産機システムズ株式会社 空調営業本部 営業統括部 | 下山 智浩 | 03-6364-3447 | shimoyama.tomohiro@jp.panasonic.com | http://panasonic.co.jp/ap/pces/company/office.html
008 | 008-003 | 5 | 産業・業務（業種共通） | 空調機（ヒートポンプ・個別方式） | ガスヒートポンプ | - | 25HP超 | 1.91 | 期間成績係数（APFp） | パナソニック株式会社 | ガスヒートポンプエアコンTシリーズ | U-GH850T2DJ | 派生 | 通常 | 1.91 | 室外機の圧縮機をガスエンジンで駆動し、ヒートポンプ運転に よって冷暖房を行う空調システム。ガスを熱源とするため、ファン などの補機類以外には電力が不要でであり、需要家の節電や電 力デマンドカット、電力平準化に貢献しうる。 | パナソニック産機システムズ株式会社 空調営業本部 営業統括部 | 下山 智浩 | 03-6364-3447 | shimoyama.tomohiro@jp.panasonic.com | http://panasonic.co.jp/ap/pces/company/office.html
008 | 008-004 | 5 | 産業・業務（業種共通） | 空調機（ヒートポンプ・個別方式） | ガスヒートポンプ | - | 25HP超 | 1.91 | 期間成績係数（APFp） | パナソニック株式会社 | ガスヒートポンプエアコンTシリーズ | U-GH850T2DR | 親 | 通常 | 1.91 | 室外機の圧縮機をガスエンジンで駆動し、ヒートポンプ運転に よって冷暖房を行う空調システム。ガスを熱源とするため、ファン などの補機類以外には電力が不要でであり、需要家の節電や電 力デマンドカット、電力平準化に貢献しうる。 | パナソニック産機システムズ株式会社 空調営業本部 営業統括部 | 下山 智浩 | 03-6364-3447 | shimoyama.tomohiro@jp.panasonic.com | http://panasonic.co.jp/ap/pces/company/office.html
008 | 008-005 | 5 | 産業・業務（業種共通） | 空調機（ヒートポンプ・個別方式） | ガスヒートポンプ | - | 25HP超 | 1.91 | 期間成績係数（APFp） | パナソニック株式会社 | ガスヒートポンプエアコンTシリーズ | U-GH850T2DRE | 派生 | 通常 | 1.91 | 室外機の圧縮機をガスエンジンで駆動し、ヒートポンプ運転に よって冷暖房を行う空調システム。ガスを熱源とするため、ファン などの補機類以外には電力が不要でであり、需要家の節電や電 力デマンドカット、電力平準化に貢献しうる。 | パナソニック産機システムズ株式会社 空調営業本部 営業統括部 | 下山 智浩 | 03-6364-3447 | shimoyama.tomohiro@jp.panasonic.com | http://panasonic.co.jp/ap/pces/company/office.html
008 | 008-006 | 5 | 産業・業務（業種共通） | 空調機（ヒートポンプ・個別方式） | ガスヒートポンプ | - | 25HP超 | 1.91 | 期間成績係数（APFp） | パナソニック株式会社 | ガスヒートポンプエアコンTシリーズ | U-GH850T2DRJ | 派生 | 通常 | 1.91 | 室外機の圧縮機をガスエンジンで駆動し、ヒートポンプ運転に よって冷暖房を行う空調システム。ガスを熱源とするため、ファン などの補機類以外には電力が不要でであり、需要家の節電や電 力デマンドカット、電力平準化に貢献しうる。 | パナソニック産機システムズ株式会社 空調営業本部 営業統括部 | 下山 智浩 | 03-6364-3447 | shimoyama.tomohiro@jp.panasonic.com | http://panasonic.co.jp/ap/pces/company/office.html
008 | 008-007 | 5 | 産業・業務（業種共通） | 空調機（ヒートポンプ・個別方式） | ガスヒートポンプ | - | 25HP超 | 1.91 | 期間成績係数（APFp） | パナソニック株式会社 | ガスヒートポンプエアコンTシリーズ | U-GWH850T2D | 親 | 通常 | 1.91 | 室外機の圧縮機をガスエンジンで駆動し、ヒートポンプ運転に よって冷暖房を行う空調システム。ガスを熱源とするため、ファン などの補機類以外には電力が不要でであり、需要家の節電や電 力デマンドカット、電力平準化に貢献しうる。 | パナソニック産機システムズ株式会社 空調営業本部 営業統括部 | 下山 智浩 | 03-6364-3447 | shimoyama.tomohiro@jp.panasonic.com | http://panasonic.co.jp/ap/pces/company/office.html
008 | 008-008 | 5 | 産業・業務（業種共通） | 空調機（ヒートポンプ・個別方式） | ガスヒートポンプ | - | 25HP超 | 1.91 | 期間成績係数（APFp） | パナソニック株式会社 | ガスヒートポンプエアコンTシリーズ | U-GWH850T2DE | 派生 | 通常 | 1.91 | 室外機の圧縮機をガスエンジンで駆動し、ヒートポンプ運転に よって冷暖房を行う空調システム。ガスを熱源とするため、ファン などの補機類以外には電力が不要でであり、需要家の節電や電 力デマンドカット、電力平準化に貢献しうる。 | パナソニック産機システムズ株式会社 空調営業本部 営業統括部 | 下山 智浩 | 03-6364-3447 | shimoyama.tomohiro@jp.panasonic.com | http://panasonic.co.jp/ap/pces/company/office.html
008 | 008-009 | 5 | 産業・業務（業種共通） | 空調機（ヒートポンプ・個別方式） | ガスヒートポンプ | - | 25HP超 | 1.91 | 期間成績係数（APFp） | パナソニック株式会社 | ガスヒートポンプエアコンTシリーズ | U-GWH850T2DJ | 派生 | 通常 | 1.91 | 室外機の圧縮機をガスエンジンで駆動し、ヒートポンプ運転に よって冷暖房を行う空調システム。ガスを熱源とするため、ファン などの補機類以外には電力が不要でであり、需要家の節電や電 力デマンドカット、電力平準化に貢献しうる。 | パナソニック産機システムズ株式会社 空調営業本部 営業統括部 | 下山 智浩 | 03-6364-3447 | shimoyama.tomohiro@jp.panasonic.com | http://panasonic.co.jp/ap/pces/company/office.html
008 | 008-010 | 5 | 産業・業務（業種共通） | 空調機（ヒートポンプ・個別方式） | ガスヒートポンプ | - | 25HP超 | 1.91 | 期間成績係数（APFp） | パナソニック株式会社 | ガスヒートポンプエアコンTシリーズ | U-GWH850T2DR | 親 | 通常 | 1.91 | 室外機の圧縮機をガスエンジンで駆動し、ヒートポンプ運転に よって冷暖房を行う空調システム。ガスを熱源とするため、ファン などの補機類以外には電力が不要でであり、需要家の節電や電 力デマンドカット、電力平準化に貢献しうる。 | パナソニック産機システムズ株式会社 空調営業本部 営業統括部 | 下山 智浩 | 03-6364-3447 | shimoyama.tomohiro@jp.panasonic.com | http://panasonic.co.jp/ap/pces/company/office.html
008 | 008-011 | 5 | 産業・業務（業種共通） | 空調機（ヒートポンプ・個別方式） | ガスヒートポンプ | - | 25HP超 | 1.91 | 期間成績係数（APFp） | パナソニック株式会社 | ガスヒートポンプエアコンTシリーズ | U-GWH850T2DRE | 派生 | 通常 | 1.91 | 室外機の圧縮機をガスエンジンで駆動し、ヒートポンプ運転に よって冷暖房を行う空調システム。ガスを熱源とするため、ファン などの補機類以外には電力が不要でであり、需要家の節電や電 力デマンドカット、電力平準化に貢献しうる。 | パナソニック産機システムズ株式会社 空調営業本部 営業統括部 | 下山 智浩 | 03-6364-3447 | shimoyama.tomohiro@jp.panasonic.com | http://panasonic.co.jp/ap/pces/company/office.html
008 | 008-012 | 5 | 産業・業務（業種共通） | 空調機（ヒートポンプ・個別方式） | ガスヒートポンプ | - | 25HP超 | 1.91 | 期間成績係数（APFp） | パナソニック株式会社 | ガスヒートポンプエアコンTシリーズ | U-GWH850T2DRJ | 派生 | 通常 | 1.91 | 室外機の圧縮機をガスエンジンで駆動し、ヒートポンプ運転に よって冷暖房を行う空調システム。ガスを熱源とするため、ファン などの補機類以外には電力が不要でであり、需要家の節電や電 力デマンドカット、電力平準化に貢献しうる。 | パナソニック産機システムズ株式会社 空調営業本部 営業統括部 | 下山 智浩 | 03-6364-3447 | shimoyama.tomohiro@jp.panasonic.com | http://panasonic.co.jp/ap/pces/company/office.html
008 | 008-013 | 5 | 産業・業務（業種共通） | 空調機（ヒートポンプ・個別方式） | ガスヒートポンプ | - | 25HP超 | 1.91 | 期間成績係数（APFp） | パナソニック株式会社 | ガスヒートポンプエアコンTシリーズ | U-GWE850T1D | 親 | 簡易 | 1.91 | 室外機の圧縮機をガスエンジンで駆動し、ヒートポンプ運転に よって冷暖房を行う空調システム。ガスを熱源とするため、ファン などの補機類以外には電力が不要でであり、需要家の節電や電 力デマンドカット、電力平準化に貢献しうる。 | パナソニック産機システムズ株式会社 空調営業本部 営業統括部 | 下山 智浩 | 03-6364-3447 | shimoyama.tomohiro@jp.panasonic.com | http://panasonic.co.jp/ap/pces/company/office.html
008 | 008-014 | 5 | 産業・業務（業種共通） | 空調機（ヒートポンプ・個別方式） | ガスヒートポンプ | - | 25HP超 | 1.91 | 期間成績係数（APFp） | パナソニック株式会社 | ガスヒートポンプエアコンTシリーズ | U-GWE850T1DE | 派生 | 簡易 | 1.91 | 室外機の圧縮機をガスエンジンで駆動し、ヒートポンプ運転に よって冷暖房を行う空調システム。ガスを熱源とするため、ファン などの補機類以外には電力が不要でであり、需要家の節電や電 力デマンドカット、電力平準化に貢献しうる。 | パナソニック産機システムズ株式会社 空調営業本部 営業統括部 | 下山 智浩 | 03-6364-3447 | shimoyama.tomohiro@jp.panasonic.com | http://panasonic.co.jp/ap/pces/company/office.html
008 | 008-015 | 5 | 産業・業務（業種共通） | 空調機（ヒートポンプ・個別方式） | ガスヒートポンプ | - | 25HP超 | 1.91 | 期間成績係数（APFp） | パナソニック株式会社 | ガスヒートポンプエアコンTシリーズ | U-GWE850T1DJ | 派生 | 簡易 | 1.91 | 室外機の圧縮機をガスエンジンで駆動し、ヒートポンプ運転に よって冷暖房を行う空調システム。ガスを熱源とするため、ファン などの補機類以外には電力が不要でであり、需要家の節電や電 力デマンドカット、電力平準化に貢献しうる。 | パナソニック産機システムズ株式会社 空調営業本部 営業統括部 | 下山 智浩 | 03-6364-3447 | shimoyama.tomohiro@jp.panasonic.com | http://panasonic.co.jp/ap/pces/company/office.html
030 | 030-007 | 6 | 産業・業務（業種共通） | 空調機（ヒートポンプ・個別方式） | ガスヒートポンプ | - | 7.5HP以下 | 1.19 | COPp | ヤンマーエネルギーシステム株式会社 | ガスヒートポンプエアコン 標準機 | YRMP140G1NB | 親 | 簡易 | 1.19 | ガスエンジンでコンプレッサを駆動し、ヒートポンプサイクルによって冷暖房を行うシステム。 | 営業統括部空調システム営業部 | 西口 公人 | 06-7636-2207 | kimito_nishiguchi@yanmar.com
030 | 030-008 | 6 | 産業・業務（業種共通） | 空調機（ヒートポンプ・個別方式） | ガスヒートポンプ | - | 7.5HP以下 | 1.19 | COPp | ヤンマーエネルギーシステム株式会社 | ガスヒートポンプエアコン 標準機 | YRMP140G1PB | 派生 | 簡易 | 1.19 | ガスエンジンでコンプレッサを駆動し、ヒートポンプサイクルによって冷暖房を行うシステム。 | 営業統括部空調システム営業部 | 西口 公人 | 06-7636-2207 | kimito_nishiguchi@yanmar.com
030 | 030-009 | 7 | 産業・業務（業種共通） | 空調機（ヒートポンプ・個別方式） | ガスヒートポンプ | - | 7.5HP超10HP以下 | 1.22 | COPp | ヤンマーエネルギーシステム株式会社 | ガスヒートポンプエアコン 標準機（リニューアル兼用） | YNZP224K1NB | 親 | 簡易 | 1.22 | ガスエンジンでコンプレッサを駆動し、ヒートポンプサイクルによって冷暖房を行うシステム。 | 営業統括部空調システム営業部 | 西口 公人 | 06-7636-2207 | kimito_nishiguchi@yanmar.com
030 | 030-010 | 7 | 産業・業務（業種共通） | 空調機（ヒートポンプ・個別方式） | ガスヒートポンプ | - | 7.5HP超10HP以下 | 1.22 | COPp | ヤンマーエネルギーシステム株式会社 | ガスヒートポンプエアコン 標準機（リニューアル兼用） | YNZP224K1PB | 派生 | 簡易 | 1.22 | ガスエンジンでコンプレッサを駆動し、ヒートポンプサイクルによって冷暖房を行うシステム。 | 営業統括部空調システム営業部 | 西口 公人 | 06-7636-2207 | kimito_nishiguchi@yanmar.com
030 | 030-011 | 8 | 産業・業務（業種共通） | 空調機（ヒートポンプ・個別方式） | ガスヒートポンプ | - | 10HP超16HP以下 | 1.33 | COPp | ヤンマーエネルギーシステム株式会社 | ガスヒートポンプエアコン 標準機（リニューアル兼用） | YNZP355K1NB | 親 | 簡易 | 1.33 | ガスエンジンでコンプレッサを駆動し、ヒートポンプサイクルによって冷暖房を行うシステム。 | 営業統括部空調システム営業部 | 西口 公人 | 06-7636-2207 | kimito_nishiguchi@yanmar.com
030 | 030-012 | 8 | 産業・業務（業種共通） | 空調機（ヒートポンプ・個別方式） | ガスヒートポンプ | - | 10HP超16HP以下 | 1.33 | COPp | ヤンマーエネルギーシステム株式会社 | ガスヒートポンプエアコン 標準機（リニューアル兼用） | YNZP355K1PB | 派生 | 簡易 | 1.33 | ガスエンジンでコンプレッサを駆動し、ヒートポンプサイクルによって冷暖房を行うシステム。 | 営業統括部空調システム営業部 | 西口 公人 | 06-7636-2207 | kimito_nishiguchi@yanmar.com
030 | 030-013 | 8 | 産業・業務（業種共通） | 空調機（ヒートポンプ・個別方式） | ガスヒートポンプ | - | 10HP超16HP以下 | 1.33 | COPp | ヤンマーエネルギーシステム株式会社 | ガスヒートポンプエアコン 標準機（リニューアル兼用） | YNZP450K1NB | 親 | 簡易 | 1.33 | ガスエンジンでコンプレッサを駆動し、ヒートポンプサイクルによって冷暖房を行うシステム。XAIRⅡ標準モデル。 | 営業統括部空調システム営業部 | 西口 公人 | 06-7636-2207 | kimito_nishiguchi@yanmar.com
030 | 030-014 | 8 | 産業・業務（業種共通） | 空調機（ヒートポンプ・個別方式） | ガスヒートポンプ | - | 10HP超16HP以下 | 1.33 | COPp | ヤンマーエネルギーシステム株式会社 | ガスヒートポンプエアコン 標準機（リニューアル兼用） | YNZP450K1PB | 派生 | 簡易 | 1.33 | ガスエンジンでコンプレッサを駆動し、ヒートポンプサイクルによって冷暖房を行うシステム。XAIRⅡ標準モデル。 | 営業統括部空調システム営業部 | 西口 公人 | 06-7636-2207 | kimito_nishiguchi@yanmar.com
030 | 030-015 | 8 | 産業・業務（業種共通） | 空調機（ヒートポンプ・個別方式） | ガスヒートポンプ | - | 10HP超16HP以下 | 1.33 | COPp | ヤンマーエネルギーシステム株式会社 | ガスヒートポンプエアコン にこマルチ（リニューアル兼用） | YWZP450K1NB | 親 | 簡易 | 1.33 | ガスエンジンでコンプレッサを駆動し、ヒートポンプサイクルによって冷暖房を行うシステム。XAIRⅡ室外機連結モデル。 | 営業統括部空調システム営業部 | 西口 公人 | 06-7636-2207 | kimito_nishiguchi@yanmar.com
030 | 030-016 | 8 | 産業・業務（業種共通） | 空調機（ヒートポンプ・個別方式） | ガスヒートポンプ | - | 10HP超16HP以下 | 1.33 | COPp | ヤンマーエネルギーシステム株式会社 | ガスヒートポンプエアコン にこマルチ（リニューアル兼用） | YWZP450K1PB | 派生 | 簡易 | 1.33 | ガスエンジンでコンプレッサを駆動し、ヒートポンプサイクルによって冷暖房を行うシステム。XAIRⅡ室外機連結モデル。 | 営業統括部空調システム営業部 | 西口 公人 | 06-7636-2207 | kimito_nishiguchi@yanmar.com
030 | 030-017 | 9 | 産業・業務（業種共通） | 空調機（ヒートポンプ・個別方式） | ガスヒートポンプ | - | 16HP超25HP以下 | 1.34 | COPp | ヤンマーエネルギーシステム株式会社 | ガスヒートポンプエアコン 標準機（リニューアル兼用） | YNZP710K1NB | 親 | 簡易 | 1.34 | ガスエンジンでコンプレッサを駆動し、ヒートポンプサイクルによって冷暖房を行うシステム。XAIRⅡ標準モデル。 | 営業統括部空調システム営業部 | 西口 公人 | 06-7636-2207 | kimito_nishiguchi@yanmar.com
030 | 030-018 | 9 | 産業・業務（業種共通） | 空調機（ヒートポンプ・個別方式） | ガスヒートポンプ | - | 16HP超25HP以下 | 1.34 | COPp | ヤンマーエネルギーシステム株式会社 | ガスヒートポンプエアコン 標準機（リニューアル兼用） | YNZP710K1PB | 派生 | 簡易 | 1.34 | ガスエンジンでコンプレッサを駆動し、ヒートポンプサイクルによって冷暖房を行うシステム。XAIRⅡ標準モデル。 | 営業統括部空調システム営業部 | 西口 公人 | 06-7636-2207 | kimito_nishiguchi@yanmar.com
030 | 030-019 | 9 | 産業・業務（業種共通） | 空調機（ヒートポンプ・個別方式） | ガスヒートポンプ | - | 16HP超25HP以下 | 1.34 | COPp | ヤンマーエネルギーシステム株式会社 | ガスヒートポンプエアコン にこマルチ（リニューアル兼用） | YWZP710K1NB | 親 | 簡易 | 1.34 | ガスエンジンでコンプレッサを駆動し、ヒートポンプサイクルによって冷暖房を行うシステム。XAIRⅡ室外機連結モデル。 | 営業統括部空調システム営業部 | 西口 公人 | 06-7636-2207 | kimito_nishiguchi@yanmar.com
030 | 030-020 | 9 | 産業・業務（業種共通） | 空調機（ヒートポンプ・個別方式） | ガスヒートポンプ | - | 16HP超25HP以下 | 1.34 | COPp | ヤンマーエネルギーシステム株式会社 | ガスヒートポンプエアコン にこマルチ（リニューアル兼用） | YWZP710K1PB | 派生 | 簡易 | 1.34 | ガスエンジンでコンプレッサを駆動し、ヒートポンプサイクルによって冷暖房を行うシステム。XAIRⅡ室外機連結モデル。 | 営業統括部空調システム営業部 | 西口 公人 | 06-7636-2207 | kimito_nishiguchi@yanmar.com
030 | 030-021 | 10 | 産業・業務（業種共通） | 空調機（ヒートポンプ・個別方式） | ガスヒートポンプ | - | 25HP超 | 1.3 | COPp | ヤンマーエネルギーシステム株式会社 | ガスヒートポンプエアコン 標準機（リニューアル兼用） | YNZP850K1NB | 親 | 簡易 | 1.3 | ガスエンジンでコンプレッサを駆動し、ヒートポンプサイクルによって冷暖房を行うシステム。XAIRⅡ標準モデル。 | 営業統括部空調システム営業部 | 西口 公人 | 06-7636-2207 | kimito_nishiguchi@yanmar.com
030 | 030-022 | 10 | 産業・業務（業種共通） | 空調機（ヒートポンプ・個別方式） | ガスヒートポンプ | - | 25HP超 | 1.3 | COPp | ヤンマーエネルギーシステム株式会社 | ガスヒートポンプエアコン 標準機（リニューアル兼用） | YNZP850K1PB | 派生 | 簡易 | 1.3 | ガスエンジンでコンプレッサを駆動し、ヒートポンプサイクルによって冷暖房を行うシステム。XAIRⅡ標準モデル。 | 営業統括部空調システム営業部 | 西口 公人 | 06-7636-2207 | kimito_nishiguchi@yanmar.com
030 | 030-023 | 10 | 産業・業務（業種共通） | 空調機（ヒートポンプ・個別方式） | ガスヒートポンプ | - | 25HP超 | 1.3 | COPp | ヤンマーエネルギーシステム株式会社 | ガスヒートポンプエアコン にこマルチ（リニューアル兼用） | YWZP850K1NB | 親 | 簡易 | 1.3 | ガスエンジンでコンプレッサを駆動し、ヒートポンプサイクルによって冷暖房を行うシステム。XAIRⅡ室外機連結モデル。 | 営業統括部空調システム営業部 | 西口 公人 | 06-7636-2207 | kimito_nishiguchi@yanmar.com
030 | 030-024 | 10 | 産業・業務（業種共通） | 空調機（ヒートポンプ・個別方式） | ガスヒートポンプ | - | 25HP超 | 1.3 | COPp | ヤンマーエネルギーシステム株式会社 | ガスヒートポンプエアコン にこマルチ（リニューアル兼用） | YWZP850K1PB | 派生 | 簡易 | 1.3 | ガスエンジンでコンプレッサを駆動し、ヒートポンプサイクルによって冷暖房を行うシステム。XAIRⅡ室外機連結モデル。 | 営業統括部空調システム営業部 | 西口 公人 | 06-7636-2207 | kimito_nishiguchi@yanmar.com
030 | 030-025 | 12 | 産業・業務（業種共通） | 空調機（ヒートポンプ・個別方式） | ガスヒートポンプ | 寒冷地仕様 | 7.5HP超10HP以下 | 1.39 | 期間成績係数（APFp） | ヤンマーエネルギーシステム株式会社 | ガスヒートポンプエアコン 標準機（リニューアル兼用） | YNZP280K1NCB | 親 | 簡易 | 1.39 | ガスエンジンでコンプレッサを駆動し、ヒートポンプサイクルによって冷暖房を行うシステム。寒冷地専用モデル。 | 営業統括部空調システム営業部 | 西口 公人 | 06-7636-2207 | kimito_nishiguchi@yanmar.com
030 | 030-026 | 12 | 産業・業務（業種共通） | 空調機（ヒートポンプ・個別方式） | ガスヒートポンプ | 寒冷地仕様 | 7.5HP超10HP以下 | 1.39 | 期間成績係数（APFp） | ヤンマーエネルギーシステム株式会社 | ガスヒートポンプエアコン 標準機（リニューアル兼用） | YNZP280K1PCB | 派生 | 簡易 | 1.39 | ガスエンジンでコンプレッサを駆動し、ヒートポンプサイクルによって冷暖房を行うシステム。寒冷地専用モデル。 | 営業統括部空調システム営業部 | 西口 公人 | 06-7636-2207 | kimito_nishiguchi@yanmar.com
030 | 030-027 | 13 | 産業・業務（業種共通） | 空調機（ヒートポンプ・個別方式） | ガスヒートポンプ | 寒冷地仕様 | 10HP超16HP以下 | 1.81 | 期間成績係数（APFp） | ヤンマーエネルギーシステム株式会社 | ガスヒートポンプエアコン 標準機（リニューアル兼用） | YNCP450K1NB | 親 | 簡易 | 1.81 | ガスエンジンでコンプレッサを駆動し、ヒートポンプサイクルによって冷暖房を行うシステム。XAIRⅡ寒冷地専用モデル。 | 営業統括部空調システム営業部 | 西口 公人 | 06-7636-2207 | kimito_nishiguchi@yanmar.com
030 | 030-028 | 13 | 産業・業務（業種共通） | 空調機（ヒートポンプ・個別方式） | ガスヒートポンプ | 寒冷地仕様 | 10HP超16HP以下 | 1.81 | 期間成績係数（APFp） | ヤンマーエネルギーシステム株式会社 | ガスヒートポンプエアコン 標準機（リニューアル兼用） | YNCP450K1PB | 派生 | 簡易 | 1.81 | ガスエンジンでコンプレッサを駆動し、ヒートポンプサイクルによって冷暖房を行うシステム。XAIRⅡ寒冷地専用モデル。 | 営業統括部空調システム営業部 | 西口 公人 | 06-7636-2207 | kimito_nishiguchi@yanmar.com
030 | 030-029 | 13 | 産業・業務（業種共通） | 空調機（ヒートポンプ・個別方式） | ガスヒートポンプ | 寒冷地仕様 | 10HP超16HP以下 | 1.81 | 期間成績係数（APFp） | ヤンマーエネルギーシステム株式会社 | ガスヒートポンプエアコン にこマルチ（リニューアル兼用） | YWCP450K1NB | 親 | 簡易 | 1.81 | ガスエンジンでコンプレッサを駆動し、ヒートポンプサイクルによって冷暖房を行うシステム。XAIRⅡ室外機連結タイプの寒冷地専用モデル。 | 営業統括部空調システム営業部 | 西口 公人 | 06-7636-2207 | kimito_nishiguchi@yanmar.com
030 | 030-030 | 13 | 産業・業務（業種共通） | 空調機（ヒートポンプ・個別方式） | ガスヒートポンプ | 寒冷地仕様 | 10HP超16HP以下 | 1.81 | 期間成績係数（APFp） | ヤンマーエネルギーシステム株式会社 | ガスヒートポンプエアコン にこマルチ（リニューアル兼用） | YWCP450K1PB | 派生 | 簡易 | 1.81 | ガスエンジンでコンプレッサを駆動し、ヒートポンプサイクルによって冷暖房を行うシステム。XAIRⅡ室外機連結タイプの寒冷地専用モデル。 | 営業統括部空調システム営業部 | 西口 公人 | 06-7636-2207 | kimito_nishiguchi@yanmar.com
062 | 062-011 | 13 | 産業・業務（業種共通） | 空調機（ヒートポンプ・個別方式） | ガスヒートポンプ | 寒冷地仕様 | 10HP超16HP以下 | 1.81 | 期間成績係数（APFp） | 三菱重工サーマルシステムズ株式会社 | XAIRⅡ | GCP4502MAY2 | 親 | 通常 | 1.86 |  | 管理本部事業企画部企画課 |  | 03-6891-4448 |  | http://www.mhiair.co.jp/
062 | 062-012 | 13 | 産業・業務（業種共通） | 空調機（ヒートポンプ・個別方式） | ガスヒートポンプ | 寒冷地仕様 | 10HP超16HP以下 | 1.81 | 期間成績係数（APFp） | 三菱重工サーマルシステムズ株式会社 | XAIRⅡ | GCSP4502MAY2 | 派生 | 通常 | 1.86 |  | 管理本部事業企画部企画課 |  | 03-6891-4448 |  | http://www.mhiair.co.jp/
062 | 062-019 | 13 | 産業・業務（業種共通） | 空調機（ヒートポンプ・個別方式） | ガスヒートポンプ | 寒冷地仕様 | 10HP超16HP以下 | 1.81 | 期間成績係数（APFp） | 三菱重工サーマルシステムズ株式会社 | XAIRⅡ | GCRP4502MAY2 | 親 | 通常 | 1.86 |  | 管理本部事業企画部企画課 |  | 03-6891-4448 |  | http://www.mhiair.co.jp/
062 | 062-020 | 13 | 産業・業務（業種共通） | 空調機（ヒートポンプ・個別方式） | ガスヒートポンプ | 寒冷地仕様 | 10HP超16HP以下 | 1.81 | 期間成績係数（APFp） | 三菱重工サーマルシステムズ株式会社 | XAIRⅡ | GCSRP4502MAY2 | 派生 | 通常 | 1.86 |  | 管理本部事業企画部企画課 |  | 03-6891-4448 |  | http://www.mhiair.co.jp/
062 | 062-035 | 13 | 産業・業務（業種共通） | 空調機（ヒートポンプ・個別方式） | ガスヒートポンプ | 寒冷地仕様 | 10HP超16HP以下 | 1.81 | 期間成績係数（APFp） | 三菱重工サーマルシステムズ株式会社 | XAIRⅡ | GCP4502KAY2 | 親 | 通常 | 1.86 |  | 管理本部事業企画部企画課 |  | 03-6891-4448 |  | http://www.mhiair.co.jp/
062 | 062-036 | 13 | 産業・業務（業種共通） | 空調機（ヒートポンプ・個別方式） | ガスヒートポンプ | 寒冷地仕様 | 10HP超16HP以下 | 1.81 | 期間成績係数（APFp） | 三菱重工サーマルシステムズ株式会社 | XAIRⅡ | GCSP4502KAY2 | 派生 | 通常 | 1.86 |  | 管理本部事業企画部企画課 |  | 03-6891-4448 |  | http://www.mhiair.co.jp/
062 | 062-043 | 13 | 産業・業務（業種共通） | 空調機（ヒートポンプ・個別方式） | ガスヒートポンプ | 寒冷地仕様 | 10HP超16HP以下 | 1.81 | 期間成績係数（APFp） | 三菱重工サーマルシステムズ株式会社 | XAIRⅡ | GCRP4502KAY2 | 親 | 通常 | 1.86 |  | 管理本部事業企画部企画課 |  | 03-6891-4448 |  | http://www.mhiair.co.jp/
062 | 062-044 | 13 | 産業・業務（業種共通） | 空調機（ヒートポンプ・個別方式） | ガスヒートポンプ | 寒冷地仕様 | 10HP超16HP以下 | 1.81 | 期間成績係数（APFp） | 三菱重工サーマルシステムズ株式会社 | XAIRⅡ | GCSRP4502KAY2 | 派生 | 通常 | 1.86 |  | 管理本部事業企画部企画課 |  | 03-6891-4448 |  | http://www.mhiair.co.jp/
036 | 036-017 | 14 | 産業・業務（業種共通） | 空調機（ヒートポンプ・個別方式） | ガスヒートポンプ | 寒冷地仕様 | 16HP超25HP以下 | 1.93 | 期間成績係数（APFp） | ダイキン工業株式会社 | ガスヒートポンプエアコンエグゼアⅡシリーズ | GXYKP560D | 親 | 通常 | 1.93 | ガスエンジンを利用して圧縮機を駆動し、ヒートポンプ運転によって冷暖房を行う空調システムで、本製品は熱交換器、ファン周辺部、冷媒流路等の見直しにより、低負荷運転領域の効率を高めて、省エネ性能を更に向上させ、環境負荷の低減を実現している。 | 空調営業本部HVAC営業部エネルギー営業 | - | 06-6373-4326 | - | -
036 | 036-018 | 14 | 産業・業務（業種共通） | 空調機（ヒートポンプ・個別方式） | ガスヒートポンプ | 寒冷地仕様 | 16HP超25HP以下 | 1.93 | 期間成績係数（APFp） | ダイキン工業株式会社 | ガスヒートポンプエアコンエグゼアⅡシリーズ | GXUKP560D | 派生 | 通常 | 1.93 | ガスエンジンを利用して圧縮機を駆動し、ヒートポンプ運転によって冷暖房を行う空調システムで、本製品は熱交換器、ファン周辺部、冷媒流路等の見直しにより、低負荷運転領域の効率を高めて、省エネ性能を更に向上させ、環境負荷の低減を実現している。 | 空調営業本部HVAC営業部エネルギー営業 | - | 06-6373-4326 | - | -
036 | 036-019 | 14 | 産業・業務（業種共通） | 空調機（ヒートポンプ・個別方式） | ガスヒートポンプ | 寒冷地仕様 | 16HP超25HP以下 | 1.93 | 期間成績係数（APFp） | ダイキン工業株式会社 | ガスヒートポンプエアコンエグゼアⅡシリーズ | GXYVP560D | 派生 | 通常 | 1.93 | ガスエンジンを利用して圧縮機を駆動し、ヒートポンプ運転によって冷暖房を行う空調システムで、本製品は熱交換器、ファン周辺部、冷媒流路等の見直しにより、低負荷運転領域の効率を高めて、省エネ性能を更に向上させ、環境負荷の低減を実現している。 | 空調営業本部HVAC営業部エネルギー営業 | - | 06-6373-4326 | - | -
036 | 036-020 | 14 | 産業・業務（業種共通） | 空調機（ヒートポンプ・個別方式） | ガスヒートポンプ | 寒冷地仕様 | 16HP超25HP以下 | 1.93 | 期間成績係数（APFp） | ダイキン工業株式会社 | ガスヒートポンプエアコンエグゼアⅡシリーズ | GXUVP560D | 派生 | 通常 | 1.93 | ガスエンジンを利用して圧縮機を駆動し、ヒートポンプ運転によって冷暖房を行う空調システムで、本製品は熱交換器、ファン周辺部、冷媒流路等の見直しにより、低負荷運転領域の効率を高めて、省エネ性能を更に向上させ、環境負荷の低減を実現している。 | 空調営業本部HVAC営業部エネルギー営業 | - | 06-6373-4326 | - | -
036 | 036-021 | 14 | 産業・業務（業種共通） | 空調機（ヒートポンプ・個別方式） | ガスヒートポンプ | 寒冷地仕様 | 16HP超25HP以下 | 1.93 | 期間成績係数（APFp） | ダイキン工業株式会社 | ガスヒートポンプエアコンエグゼアⅡシリーズ | GXYKP560DE | 派生 | 通常 | 1.93 | ガスエンジンを利用して圧縮機を駆動し、ヒートポンプ運転によって冷暖房を行う空調システムで、本製品は熱交換器、ファン周辺部、冷媒流路等の見直しにより、低負荷運転領域の効率を高めて、省エネ性能を更に向上させ、環境負荷の低減を実現している。 | 空調営業本部HVAC営業部エネルギー営業 | - | 06-6373-4326 | - | -
036 | 036-022 | 14 | 産業・業務（業種共通） | 空調機（ヒートポンプ・個別方式） | ガスヒートポンプ | 寒冷地仕様 | 16HP超25HP以下 | 1.93 | 期間成績係数（APFp） | ダイキン工業株式会社 | ガスヒートポンプエアコンエグゼアⅡシリーズ | GXUKP560DE | 派生 | 通常 | 1.93 | ガスエンジンを利用して圧縮機を駆動し、ヒートポンプ運転によって冷暖房を行う空調システムで、本製品は熱交換器、ファン周辺部、冷媒流路等の見直しにより、低負荷運転領域の効率を高めて、省エネ性能を更に向上させ、環境負荷の低減を実現している。 | 空調営業本部HVAC営業部エネルギー営業 | - | 06-6373-4326 | - | -
036 | 036-023 | 14 | 産業・業務（業種共通） | 空調機（ヒートポンプ・個別方式） | ガスヒートポンプ | 寒冷地仕様 | 16HP超25HP以下 | 1.93 | 期間成績係数（APFp） | ダイキン工業株式会社 | ガスヒートポンプエアコンエグゼアⅡシリーズ | GXYVP560DE | 派生 | 通常 | 1.93 | ガスエンジンを利用して圧縮機を駆動し、ヒートポンプ運転によって冷暖房を行う空調システムで、本製品は熱交換器、ファン周辺部、冷媒流路等の見直しにより、低負荷運転領域の効率を高めて、省エネ性能を更に向上させ、環境負荷の低減を実現している。 | 空調営業本部HVAC営業部エネルギー営業 | - | 06-6373-4326 | - | -
036 | 036-024 | 14 | 産業・業務（業種共通） | 空調機（ヒートポンプ・個別方式） | ガスヒートポンプ | 寒冷地仕様 | 16HP超25HP以下 | 1.93 | 期間成績係数（APFp） | ダイキン工業株式会社 | ガスヒートポンプエアコンエグゼアⅡシリーズ | GXUVP560DE | 派生 | 通常 | 1.93 | ガスエンジンを利用して圧縮機を駆動し、ヒートポンプ運転によって冷暖房を行う空調システムで、本製品は熱交換器、ファン周辺部、冷媒流路等の見直しにより、低負荷運転領域の効率を高めて、省エネ性能を更に向上させ、環境負荷の低減を実現している。 | 空調営業本部HVAC営業部エネルギー営業 | - | 06-6373-4326 | - | -
036 | 036-025 | 14 | 産業・業務（業種共通） | 空調機（ヒートポンプ・個別方式） | ガスヒートポンプ | 寒冷地仕様 | 16HP超25HP以下 | 1.93 | 期間成績係数（APFp） | ダイキン工業株式会社 | ガスヒートポンプエアコンエグゼアⅡシリーズ | GXYKP710D | 親 | 通常 | 1.93 | ガスエンジンを利用して圧縮機を駆動し、ヒートポンプ運転によって冷暖房を行う空調システムで、本製品は熱交換器、ファン周辺部、冷媒流路等の見直しにより、低負荷運転領域の効率を高めて、省エネ性能を更に向上させ、環境負荷の低減を実現している。 | 空調営業本部HVAC営業部エネルギー営業 | - | 06-6373-4326 | - | -
036 | 036-026 | 14 | 産業・業務（業種共通） | 空調機（ヒートポンプ・個別方式） | ガスヒートポンプ | 寒冷地仕様 | 16HP超25HP以下 | 1.93 | 期間成績係数（APFp） | ダイキン工業株式会社 | ガスヒートポンプエアコンエグゼアⅡシリーズ | GXUKP710D | 派生 | 通常 | 1.93 | ガスエンジンを利用して圧縮機を駆動し、ヒートポンプ運転によって冷暖房を行う空調システムで、本製品は熱交換器、ファン周辺部、冷媒流路等の見直しにより、低負荷運転領域の効率を高めて、省エネ性能を更に向上させ、環境負荷の低減を実現している。 | 空調営業本部HVAC営業部エネルギー営業 | - | 06-6373-4326 | - | -
036 | 036-027 | 14 | 産業・業務（業種共通） | 空調機（ヒートポンプ・個別方式） | ガスヒートポンプ | 寒冷地仕様 | 16HP超25HP以下 | 1.93 | 期間成績係数（APFp） | ダイキン工業株式会社 | ガスヒートポンプエアコンエグゼアⅡシリーズ | GXYVP710D | 派生 | 通常 | 1.93 | ガスエンジンを利用して圧縮機を駆動し、ヒートポンプ運転によって冷暖房を行う空調システムで、本製品は熱交換器、ファン周辺部、冷媒流路等の見直しにより、低負荷運転領域の効率を高めて、省エネ性能を更に向上させ、環境負荷の低減を実現している。 | 空調営業本部HVAC営業部エネルギー営業 | - | 06-6373-4326 | - | -
036 | 036-028 | 14 | 産業・業務（業種共通） | 空調機（ヒートポンプ・個別方式） | ガスヒートポンプ | 寒冷地仕様 | 16HP超25HP以下 | 1.93 | 期間成績係数（APFp） | ダイキン工業株式会社 | ガスヒートポンプエアコンエグゼアⅡシリーズ | GXUVP710D | 派生 | 通常 | 1.93 | ガスエンジンを利用して圧縮機を駆動し、ヒートポンプ運転によって冷暖房を行う空調システムで、本製品は熱交換器、ファン周辺部、冷媒流路等の見直しにより、低負荷運転領域の効率を高めて、省エネ性能を更に向上させ、環境負荷の低減を実現している。 | 空調営業本部HVAC営業部エネルギー営業 | - | 06-6373-4326 | - | -
036 | 036-029 | 14 | 産業・業務（業種共通） | 空調機（ヒートポンプ・個別方式） | ガスヒートポンプ | 寒冷地仕様 | 16HP超25HP以下 | 1.93 | 期間成績係数（APFp） | ダイキン工業株式会社 | ガスヒートポンプエアコンエグゼアⅡシリーズ | GXYKP710DE | 派生 | 通常 | 1.93 | ガスエンジンを利用して圧縮機を駆動し、ヒートポンプ運転によって冷暖房を行う空調システムで、本製品は熱交換器、ファン周辺部、冷媒流路等の見直しにより、低負荷運転領域の効率を高めて、省エネ性能を更に向上させ、環境負荷の低減を実現している。 | 空調営業本部HVAC営業部エネルギー営業 | - | 06-6373-4326 | - | -
036 | 036-030 | 14 | 産業・業務（業種共通） | 空調機（ヒートポンプ・個別方式） | ガスヒートポンプ | 寒冷地仕様 | 16HP超25HP以下 | 1.93 | 期間成績係数（APFp） | ダイキン工業株式会社 | ガスヒートポンプエアコンエグゼアⅡシリーズ | GXUKP710DE | 派生 | 通常 | 1.93 | ガスエンジンを利用して圧縮機を駆動し、ヒートポンプ運転によって冷暖房を行う空調システムで、本製品は熱交換器、ファン周辺部、冷媒流路等の見直しにより、低負荷運転領域の効率を高めて、省エネ性能を更に向上させ、環境負荷の低減を実現している。 | 空調営業本部HVAC営業部エネルギー営業 | - | 06-6373-4326 | - | -
036 | 036-031 | 14 | 産業・業務（業種共通） | 空調機（ヒートポンプ・個別方式） | ガスヒートポンプ | 寒冷地仕様 | 16HP超25HP以下 | 1.93 | 期間成績係数（APFp） | ダイキン工業株式会社 | ガスヒートポンプエアコンエグゼアⅡシリーズ | GXYVP710DE | 派生 | 通常 | 1.93 | ガスエンジンを利用して圧縮機を駆動し、ヒートポンプ運転によって冷暖房を行う空調システムで、本製品は熱交換器、ファン周辺部、冷媒流路等の見直しにより、低負荷運転領域の効率を高めて、省エネ性能を更に向上させ、環境負荷の低減を実現している。 | 空調営業本部HVAC営業部エネルギー営業 | - | 06-6373-4326 | - | -
036 | 036-032 | 14 | 産業・業務（業種共通） | 空調機（ヒートポンプ・個別方式） | ガスヒートポンプ | 寒冷地仕様 | 16HP超25HP以下 | 1.93 | 期間成績係数（APFp） | ダイキン工業株式会社 | ガスヒートポンプエアコンエグゼアⅡシリーズ | GXUVP710DE | 派生 | 通常 | 1.93 | ガスエンジンを利用して圧縮機を駆動し、ヒートポンプ運転によって冷暖房を行う空調システムで、本製品は熱交換器、ファン周辺部、冷媒流路等の見直しにより、低負荷運転領域の効率を高めて、省エネ性能を更に向上させ、環境負荷の低減を実現している。 | 空調営業本部HVAC営業部エネルギー営業 | - | 06-6373-4326 | - | -
062 | 062-013 | 14 | 産業・業務（業種共通） | 空調機（ヒートポンプ・個別方式） | ガスヒートポンプ | 寒冷地仕様 | 16HP超25HP以下 | 1.93 | 期間成績係数（APFp） | 三菱重工サーマルシステムズ株式会社 | XAIRⅡ | GCP5602MAY2 | 親 | 通常 | 1.93 |  | 管理本部事業企画部企画課 |  | 03-6891-4448 |  | http://www.mhiair.co.jp/
062 | 062-014 | 14 | 産業・業務（業種共通） | 空調機（ヒートポンプ・個別方式） | ガスヒートポンプ | 寒冷地仕様 | 16HP超25HP以下 | 1.93 | 期間成績係数（APFp） | 三菱重工サーマルシステムズ株式会社 | XAIRⅡ | GCSP5602MAY2 | 派生 | 通常 | 1.93 |  | 管理本部事業企画部企画課 |  | 03-6891-4448 |  | http://www.mhiair.co.jp/
062 | 062-021 | 14 | 産業・業務（業種共通） | 空調機（ヒートポンプ・個別方式） | ガスヒートポンプ | 寒冷地仕様 | 16HP超25HP以下 | 1.93 | 期間成績係数（APFp） | 三菱重工サーマルシステムズ株式会社 | XAIRⅡ | GCRP5602MAY2 | 親 | 通常 | 1.93 |  | 管理本部事業企画部企画課 |  | 03-6891-4448 |  | http://www.mhiair.co.jp/
062 | 062-022 | 14 | 産業・業務（業種共通） | 空調機（ヒートポンプ・個別方式） | ガスヒートポンプ | 寒冷地仕様 | 16HP超25HP以下 | 1.93 | 期間成績係数（APFp） | 三菱重工サーマルシステムズ株式会社 | XAIRⅡ | GCSRP5602MAY2 | 派生 | 通常 | 1.93 |  | 管理本部事業企画部企画課 |  | 03-6891-4448 |  | http://www.mhiair.co.jp/
062 | 062-037 | 14 | 産業・業務（業種共通） | 空調機（ヒートポンプ・個別方式） | ガスヒートポンプ | 寒冷地仕様 | 16HP超25HP以下 | 1.93 | 期間成績係数（APFp） | 三菱重工サーマルシステムズ株式会社 | XAIRⅡ | GCP5602KAY2 | 親 | 通常 | 1.93 |  | 管理本部事業企画部企画課 |  | 03-6891-4448 |  | http://www.mhiair.co.jp/
062 | 062-038 | 14 | 産業・業務（業種共通） | 空調機（ヒートポンプ・個別方式） | ガスヒートポンプ | 寒冷地仕様 | 16HP超25HP以下 | 1.93 | 期間成績係数（APFp） | 三菱重工サーマルシステムズ株式会社 | XAIRⅡ | GCSP5602KAY2 | 派生 | 通常 | 1.93 |  | 管理本部事業企画部企画課 |  | 03-6891-4448 |  | http://www.mhiair.co.jp/
062 | 062-045 | 14 | 産業・業務（業種共通） | 空調機（ヒートポンプ・個別方式） | ガスヒートポンプ | 寒冷地仕様 | 16HP超25HP以下 | 1.93 | 期間成績係数（APFp） | 三菱重工サーマルシステムズ株式会社 | XAIRⅡ | GCRP5602KAY2 | 親 | 通常 | 1.93 |  | 管理本部事業企画部企画課 |  | 03-6891-4448 |  | http://www.mhiair.co.jp/
062 | 062-046 | 14 | 産業・業務（業種共通） | 空調機（ヒートポンプ・個別方式） | ガスヒートポンプ | 寒冷地仕様 | 16HP超25HP以下 | 1.93 | 期間成績係数（APFp） | 三菱重工サーマルシステムズ株式会社 | XAIRⅡ | GCSRP5602KAY2 | 派生 | 通常 | 1.93 |  | 管理本部事業企画部企画課 |  | 03-6891-4448 |  | http://www.mhiair.co.jp/
064 | 064-033 | 14 | 産業・業務（業種共通） | 空調機（ヒートポンプ・個別方式） | ガスヒートポンプ | 寒冷地仕様 | 16HP超25HP以下 | 1.93 | 期間成績係数（APFp） | アイシン精機株式会社 | ガスヒートポンプエアコンF2シリーズ | AXGP560F2ZF | 親 | 通常 | 1.93 | 室外機の圧縮機をガスエンジンで駆動し、ヒートポンプ運転によって冷暖房を行う空調システムであり、本製品は低負荷領域の機器効率改善により、環境負荷の削減を実現している。 | エネルギーシステム営業部 | 高橋章郎 | 0566-24-8037 | akio.takahashi@aisin.co.jp | http://www.aisin.co.jp/ghp/contact/index.html
064 | 064-034 | 14 | 産業・業務（業種共通） | 空調機（ヒートポンプ・個別方式） | ガスヒートポンプ | 寒冷地仕様 | 16HP超25HP以下 | 1.93 | 期間成績係数（APFp） | アイシン精機株式会社 | ガスヒートポンプエアコンF2シリーズ | AXGP560F2ZEF | 派生 | 通常 | 1.93 | 室外機の圧縮機をガスエンジンで駆動し、ヒートポンプ運転によって冷暖房を行う空調システムであり、本製品は低負荷領域の機器効率改善により、環境負荷の削減を実現している。 | エネルギーシステム営業部 | 高橋章郎 | 0566-24-8037 | akio.takahashi@aisin.co.jp | http://www.aisin.co.jp/ghp/contact/index.html
064 | 064-035 | 14 | 産業・業務（業種共通） | 空調機（ヒートポンプ・個別方式） | ガスヒートポンプ | 寒冷地仕様 | 16HP超25HP以下 | 1.93 | 期間成績係数（APFp） | アイシン精機株式会社 | ガスヒートポンプエアコンF2シリーズ | AXYGP560F2ZF | 派生 | 通常 | 1.93 | 室外機の圧縮機をガスエンジンで駆動し、ヒートポンプ運転によって冷暖房を行う空調システムであり、本製品は低負荷領域の機器効率改善により、環境負荷の削減を実現している。 | エネルギーシステム営業部 | 高橋章郎 | 0566-24-8037 | akio.takahashi@aisin.co.jp | http://www.aisin.co.jp/ghp/contact/index.html
064 | 064-036 | 14 | 産業・業務（業種共通） | 空調機（ヒートポンプ・個別方式） | ガスヒートポンプ | 寒冷地仕様 | 16HP超25HP以下 | 1.93 | 期間成績係数（APFp） | アイシン精機株式会社 | ガスヒートポンプエアコンF2シリーズ | AXYGP560F2ZEF | 派生 | 通常 | 1.93 | 室外機の圧縮機をガスエンジンで駆動し、ヒートポンプ運転によって冷暖房を行う空調システムであり、本製品は低負荷領域の機器効率改善により、環境負荷の削減を実現している。 | エネルギーシステム営業部 | 高橋章郎 | 0566-24-8037 | akio.takahashi@aisin.co.jp | http://www.aisin.co.jp/ghp/contact/index.html
064 | 064-037 | 14 | 産業・業務（業種共通） | 空調機（ヒートポンプ・個別方式） | ガスヒートポンプ | 寒冷地仕様 | 16HP超25HP以下 | 1.93 | 期間成績係数（APFp） | アイシン精機株式会社 | ガスヒートポンプエアコンF2シリーズ | AWGP560F2ZF | 派生 | 通常 | 1.93 | 室外機の圧縮機をガスエンジンで駆動し、ヒートポンプ運転によって冷暖房を行う空調システムであり、本製品は低負荷領域の機器効率改善により、環境負荷の削減を実現している。 | エネルギーシステム営業部 | 高橋章郎 | 0566-24-8037 | akio.takahashi@aisin.co.jp | http://www.aisin.co.jp/ghp/contact/index.html
064 | 064-038 | 14 | 産業・業務（業種共通） | 空調機（ヒートポンプ・個別方式） | ガスヒートポンプ | 寒冷地仕様 | 16HP超25HP以下 | 1.93 | 期間成績係数（APFp） | アイシン精機株式会社 | ガスヒートポンプエアコンF2シリーズ | AWGP560F2ZEF | 派生 | 通常 | 1.93 | 室外機の圧縮機をガスエンジンで駆動し、ヒートポンプ運転によって冷暖房を行う空調システムであり、本製品は低負荷領域の機器効率改善により、環境負荷の削減を実現している。 | エネルギーシステム営業部 | 高橋章郎 | 0566-24-8037 | akio.takahashi@aisin.co.jp | http://www.aisin.co.jp/ghp/contact/index.html
064 | 064-039 | 14 | 産業・業務（業種共通） | 空調機（ヒートポンプ・個別方式） | ガスヒートポンプ | 寒冷地仕様 | 16HP超25HP以下 | 1.93 | 期間成績係数（APFp） | アイシン精機株式会社 | ガスヒートポンプエアコンF2シリーズ | AWYGP560F2ZF | 派生 | 通常 | 1.93 | 室外機の圧縮機をガスエンジンで駆動し、ヒートポンプ運転によって冷暖房を行う空調システムであり、本製品は低負荷領域の機器効率改善により、環境負荷の削減を実現している。 | エネルギーシステム営業部 | 高橋章郎 | 0566-24-8037 | akio.takahashi@aisin.co.jp | http://www.aisin.co.jp/ghp/contact/index.html
064 | 064-040 | 14 | 産業・業務（業種共通） | 空調機（ヒートポンプ・個別方式） | ガスヒートポンプ | 寒冷地仕様 | 16HP超25HP以下 | 1.93 | 期間成績係数（APFp） | アイシン精機株式会社 | ガスヒートポンプエアコンF2シリーズ | AWYGP560F2ZEF | 派生 | 通常 | 1.93 | 室外機の圧縮機をガスエンジンで駆動し、ヒートポンプ運転によって冷暖房を行う空調システムであり、本製品は低負荷領域の機器効率改善により、環境負荷の削減を実現している。 | エネルギーシステム営業部 | 高橋章郎 | 0566-24-8037 | akio.takahashi@aisin.co.jp | http://www.aisin.co.jp/ghp/contact/index.html
064 | 064-041 | 14 | 産業・業務（業種共通） | 空調機（ヒートポンプ・個別方式） | ガスヒートポンプ | 寒冷地仕様 | 16HP超25HP以下 | 1.93 | 期間成績係数（APFp） | アイシン精機株式会社 | ガスヒートポンプエアコンF2シリーズ | AXGP710F2ZF | 親 | 通常 | 1.93 | 室外機の圧縮機をガスエンジンで駆動し、ヒートポンプ運転によって冷暖房を行う空調システムであり、本製品は低負荷領域の機器効率改善により、環境負荷の削減を実現している。 | エネルギーシステム営業部 | 高橋章郎 | 0566-24-8037 | akio.takahashi@aisin.co.jp | http://www.aisin.co.jp/ghp/contact/index.html
064 | 064-042 | 14 | 産業・業務（業種共通） | 空調機（ヒートポンプ・個別方式） | ガスヒートポンプ | 寒冷地仕様 | 16HP超25HP以下 | 1.93 | 期間成績係数（APFp） | アイシン精機株式会社 | ガスヒートポンプエアコンF2シリーズ | AXGP710F2ZEF | 派生 | 通常 | 1.93 | 室外機の圧縮機をガスエンジンで駆動し、ヒートポンプ運転によって冷暖房を行う空調システムであり、本製品は低負荷領域の機器効率改善により、環境負荷の削減を実現している。 | エネルギーシステム営業部 | 高橋章郎 | 0566-24-8037 | akio.takahashi@aisin.co.jp | http://www.aisin.co.jp/ghp/contact/index.html
064 | 064-043 | 14 | 産業・業務（業種共通） | 空調機（ヒートポンプ・個別方式） | ガスヒートポンプ | 寒冷地仕様 | 16HP超25HP以下 | 1.93 | 期間成績係数（APFp） | アイシン精機株式会社 | ガスヒートポンプエアコンF2シリーズ | AXYGP710F2ZF | 派生 | 通常 | 1.93 | 室外機の圧縮機をガスエンジンで駆動し、ヒートポンプ運転によって冷暖房を行う空調システムであり、本製品は低負荷領域の機器効率改善により、環境負荷の削減を実現している。 | エネルギーシステム営業部 | 高橋章郎 | 0566-24-8037 | akio.takahashi@aisin.co.jp | http://www.aisin.co.jp/ghp/contact/index.html
064 | 064-044 | 14 | 産業・業務（業種共通） | 空調機（ヒートポンプ・個別方式） | ガスヒートポンプ | 寒冷地仕様 | 16HP超25HP以下 | 1.93 | 期間成績係数（APFp） | アイシン精機株式会社 | ガスヒートポンプエアコンF2シリーズ | AXYGP710F2ZEF | 派生 | 通常 | 1.93 | 室外機の圧縮機をガスエンジンで駆動し、ヒートポンプ運転によって冷暖房を行う空調システムであり、本製品は低負荷領域の機器効率改善により、環境負荷の削減を実現している。 | エネルギーシステム営業部 | 高橋章郎 | 0566-24-8037 | akio.takahashi@aisin.co.jp | http://www.aisin.co.jp/ghp/contact/index.html
064 | 064-045 | 14 | 産業・業務（業種共通） | 空調機（ヒートポンプ・個別方式） | ガスヒートポンプ | 寒冷地仕様 | 16HP超25HP以下 | 1.93 | 期間成績係数（APFp） | アイシン精機株式会社 | ガスヒートポンプエアコンF2シリーズ | AWGP710F2ZF | 派生 | 通常 | 1.93 | 室外機の圧縮機をガスエンジンで駆動し、ヒートポンプ運転によって冷暖房を行う空調システムであり、本製品は低負荷領域の機器効率改善により、環境負荷の削減を実現している。 | エネルギーシステム営業部 | 高橋章郎 | 0566-24-8037 | akio.takahashi@aisin.co.jp | http://www.aisin.co.jp/ghp/contact/index.html
064 | 064-046 | 14 | 産業・業務（業種共通） | 空調機（ヒートポンプ・個別方式） | ガスヒートポンプ | 寒冷地仕様 | 16HP超25HP以下 | 1.93 | 期間成績係数（APFp） | アイシン精機株式会社 | ガスヒートポンプエアコンF2シリーズ | AWGP710F2ZEF | 派生 | 通常 | 1.93 | 室外機の圧縮機をガスエンジンで駆動し、ヒートポンプ運転によって冷暖房を行う空調システムであり、本製品は低負荷領域の機器効率改善により、環境負荷の削減を実現している。 | エネルギーシステム営業部 | 高橋章郎 | 0566-24-8037 | akio.takahashi@aisin.co.jp | http://www.aisin.co.jp/ghp/contact/index.html
064 | 064-047 | 14 | 産業・業務（業種共通） | 空調機（ヒートポンプ・個別方式） | ガスヒートポンプ | 寒冷地仕様 | 16HP超25HP以下 | 1.93 | 期間成績係数（APFp） | アイシン精機株式会社 | ガスヒートポンプエアコンF2シリーズ | AWYGP710F2ZF | 派生 | 通常 | 1.93 | 室外機の圧縮機をガスエンジンで駆動し、ヒートポンプ運転によって冷暖房を行う空調システムであり、本製品は低負荷領域の機器効率改善により、環境負荷の削減を実現している。 | エネルギーシステム営業部 | 高橋章郎 | 0566-24-8037 | akio.takahashi@aisin.co.jp | http://www.aisin.co.jp/ghp/contact/index.html
064 | 064-048 | 14 | 産業・業務（業種共通） | 空調機（ヒートポンプ・個別方式） | ガスヒートポンプ | 寒冷地仕様 | 16HP超25HP以下 | 1.93 | 期間成績係数（APFp） | アイシン精機株式会社 | ガスヒートポンプエアコンF2シリーズ | AWYGP710F2ZEF | 派生 | 通常 | 1.93 | 室外機の圧縮機をガスエンジンで駆動し、ヒートポンプ運転によって冷暖房を行う空調システムであり、本製品は低負荷領域の機器効率改善により、環境負荷の削減を実現している。 | エネルギーシステム営業部 | 高橋章郎 | 0566-24-8037 | akio.takahashi@aisin.co.jp | http://www.aisin.co.jp/ghp/contact/index.html
030 | 030-031 | 15 | 産業・業務（業種共通） | 空調機（ヒートポンプ・個別方式） | ガスヒートポンプ | 寒冷地仕様 | 25HP超 | 1.85 | 期間成績係数（APFp） | ヤンマーエネルギーシステム株式会社 | ガスヒートポンプエアコン 標準機（リニューアル兼用） | YNCP850K1NB | 親 | 簡易 | 1.85 | ガスエンジンでコンプレッサを駆動し、ヒートポンプサイクルによって冷暖房を行うシステム。XAIRⅡ寒冷地専用モデル。 | 営業統括部空調システム営業部 | 西口 公人 | 06-7636-2207 | kimito_nishiguchi@yanmar.com
030 | 030-032 | 15 | 産業・業務（業種共通） | 空調機（ヒートポンプ・個別方式） | ガスヒートポンプ | 寒冷地仕様 | 25HP超 | 1.85 | 期間成績係数（APFp） | ヤンマーエネルギーシステム株式会社 | ガスヒートポンプエアコン 標準機（リニューアル兼用） | YNCP850K1PB | 派生 | 簡易 | 1.85 | ガスエンジンでコンプレッサを駆動し、ヒートポンプサイクルによって冷暖房を行うシステム。XAIRⅡ寒冷地専用モデル。 | 営業統括部空調システム営業部 | 西口 公人 | 06-7636-2207 | kimito_nishiguchi@yanmar.com
030 | 030-033 | 15 | 産業・業務（業種共通） | 空調機（ヒートポンプ・個別方式） | ガスヒートポンプ | 寒冷地仕様 | 25HP超 | 1.85 | 期間成績係数（APFp） | ヤンマーエネルギーシステム株式会社 | ガスヒートポンプエアコン にこマルチ（リニューアル兼用） | YWCP850K1NB | 親 | 簡易 | 1.85 | ガスエンジンでコンプレッサを駆動し、ヒートポンプサイクルによって冷暖房を行うシステム。XAIRⅡ寒冷地専用モデル。 | 営業統括部空調システム営業部 | 西口 公人 | 06-7636-2207 | kimito_nishiguchi@yanmar.com
030 | 030-034 | 15 | 産業・業務（業種共通） | 空調機（ヒートポンプ・個別方式） | ガスヒートポンプ | 寒冷地仕様 | 25HP超 | 1.85 | 期間成績係数（APFp） | ヤンマーエネルギーシステム株式会社 | ガスヒートポンプエアコン にこマルチ（リニューアル兼用） | YWCP850K1PB | 派生 | 簡易 | 1.85 | ガスエンジンでコンプレッサを駆動し、ヒートポンプサイクルによって冷暖房を行うシステム。XAIRⅡ寒冷地専用モデル。 | 営業統括部空調システム営業部 | 西口 公人 | 06-7636-2207 | kimito_nishiguchi@yanmar.com
030 | 030-035 | 16 | 産業・業務（業種共通） | 空調機（ヒートポンプ・個別方式） | ガスヒートポンプ | 寒冷地仕様 | 7.5HP以下 | 1.19 | COPp | ヤンマーエネルギーシステム株式会社 | ガスヒートポンプエアコン 標準機 | YRMP140G1NCB | 親 | 簡易 | 1.19 | ガスエンジンでコンプレッサを駆動し、ヒートポンプサイクルによって冷暖房を行うシステム。寒冷地専用モデル。 | 営業統括部空調システム営業部 | 西口 公人 | 06-7636-2207 | kimito_nishiguchi@yanmar.com
030 | 030-036 | 16 | 産業・業務（業種共通） | 空調機（ヒートポンプ・個別方式） | ガスヒートポンプ | 寒冷地仕様 | 7.5HP以下 | 1.19 | COPp | ヤンマーエネルギーシステム株式会社 | ガスヒートポンプエアコン 標準機 | YRMP140G1PCB | 派生 | 簡易 | 1.19 | ガスエンジンでコンプレッサを駆動し、ヒートポンプサイクルによって冷暖房を行うシステム。寒冷地専用モデル。 | 営業統括部空調システム営業部 | 西口 公人 | 06-7636-2207 | kimito_nishiguchi@yanmar.com
030 | 030-037 | 17 | 産業・業務（業種共通） | 空調機（ヒートポンプ・個別方式） | ガスヒートポンプ | 寒冷地仕様 | 7.5HP超10HP以下 | 1.22 | COPp | ヤンマーエネルギーシステム株式会社 | ガスヒートポンプエアコン 標準機（リニューアル兼用） | YNZP224K1NCB | 親 | 簡易 | 1.22 | ガスエンジンでコンプレッサを駆動し、ヒートポンプサイクルによって冷暖房を行うシステム。寒冷地専用モデル。 | 営業統括部空調システム営業部 | 西口 公人 | 06-7636-2207 | kimito_nishiguchi@yanmar.com
030 | 030-038 | 17 | 産業・業務（業種共通） | 空調機（ヒートポンプ・個別方式） | ガスヒートポンプ | 寒冷地仕様 | 7.5HP超10HP以下 | 1.22 | COPp | ヤンマーエネルギーシステム株式会社 | ガスヒートポンプエアコン 標準機（リニューアル兼用） | YNZP224K1PCB | 派生 | 簡易 | 1.22 | ガスエンジンでコンプレッサを駆動し、ヒートポンプサイクルによって冷暖房を行うシステム。寒冷地専用モデル。 | 営業統括部空調システム営業部 | 西口 公人 | 06-7636-2207 | kimito_nishiguchi@yanmar.com
030 | 030-039 | 18 | 産業・業務（業種共通） | 空調機（ヒートポンプ・個別方式） | ガスヒートポンプ | 寒冷地仕様 | 10HP超16HP以下 | 1.34 | COPp | ヤンマーエネルギーシステム株式会社 | ガスヒートポンプエアコン ハイパワーマルチ（リニューアル兼用） | YGCP450K1NB | 親 | 簡易 | 1.34 | ガスエンジンでコンプレッサを駆動し、ヒートポンプサイクルによって冷暖房を行うシステム。XAIRⅡ発電機搭載の寒冷地専用モデル。 | 営業統括部空調システム営業部 | 西口 公人 | 06-7636-2207 | kimito_nishiguchi@yanmar.com
030 | 030-040 | 18 | 産業・業務（業種共通） | 空調機（ヒートポンプ・個別方式） | ガスヒートポンプ | 寒冷地仕様 | 10HP超16HP以下 | 1.34 | COPp | ヤンマーエネルギーシステム株式会社 | ガスヒートポンプエアコン ハイパワーマルチ（リニューアル兼用） | YGCP450K1PB | 派生 | 簡易 | 1.34 | ガスエンジンでコンプレッサを駆動し、ヒートポンプサイクルによって冷暖房を行うシステム。XAIRⅡ発電機搭載の寒冷地専用モデル。 | 営業統括部空調システム営業部 | 西口 公人 | 06-7636-2207 | kimito_nishiguchi@yanmar.com
030 | 030-041 | 19 | 産業・業務（業種共通） | 空調機（ヒートポンプ・個別方式） | ガスヒートポンプ | 寒冷地仕様 | 16HP超25HP以下 | 1.34 | COPp | ヤンマーエネルギーシステム株式会社 | ガスヒートポンプエアコン ハイパワープラス | YBZP560J-NCB | 親 | 簡易 | 1.34 | ガスエンジンでコンプレッサを駆動し、ヒートポンプサイクルによって冷暖房を行うシステム。本製品は発電機搭載の超省電力タイプ。また、停電時でもバッテリー電源で運転が可能。 | 営業統括部空調システム営業部 | 西口 公人 | 06-7636-2207 | kimito_nishiguchi@yanmar.com
030 | 030-042 | 19 | 産業・業務（業種共通） | 空調機（ヒートポンプ・個別方式） | ガスヒートポンプ | 寒冷地仕様 | 16HP超25HP以下 | 1.34 | COPp | ヤンマーエネルギーシステム株式会社 | ガスヒートポンプエアコン ハイパワープラス | YBZP560J-PCB | 派生 | 簡易 | 1.34 | ガスエンジンでコンプレッサを駆動し、ヒートポンプサイクルによって冷暖房を行うシステム。本製品は発電機搭載の超省電力タイプ。また、停電時でもバッテリー電源で運転が可能。 | 営業統括部空調システム営業部 | 西口 公人 | 06-7636-2207 | kimito_nishiguchi@yanmar.com
036 | 036-033 | 20 | 産業・業務（業種共通） | 空調機（ヒートポンプ・個別方式） | ガスヒートポンプ | 寒冷地仕様 | 25HP超 | 0.99 | COPp | ダイキン工業株式会社 | ガスヒートポンプエアコンエグゼアⅡシリーズ | GXYKP850CN | 親 | 通常 | 1.86 | ガスエンジンを利用して圧縮機を駆動し、ヒートポンプ運転によって冷暖房を行う空調システムで、本製品は熱交換器、ファン周辺部、冷媒流路等の見直しにより、低負荷運転領域の効率を高めて、省エネ性能を更に向上させ、環境負荷の低減を実現している。 | 空調営業本部HVAC営業部エネルギー営業 | - | 06-6373-4326 | - | -
036 | 036-034 | 20 | 産業・業務（業種共通） | 空調機（ヒートポンプ・個別方式） | ガスヒートポンプ | 寒冷地仕様 | 25HP超 | 0.99 | COPp | ダイキン工業株式会社 | ガスヒートポンプエアコンエグゼアⅡシリーズ | GXUKP850CN | 派生 | 通常 | 1.07 | ガスエンジンを利用して圧縮機を駆動し、ヒートポンプ運転によって冷暖房を行う空調システムで、本製品は熱交換器、ファン周辺部、冷媒流路等の見直しにより、低負荷運転領域の効率を高めて、省エネ性能を更に向上させ、環境負荷の低減を実現している。 | 空調営業本部HVAC営業部エネルギー営業 | - | 06-6373-4326 | - | -
036 | 036-035 | 20 | 産業・業務（業種共通） | 空調機（ヒートポンプ・個別方式） | ガスヒートポンプ | 寒冷地仕様 | 25HP超 | 0.99 | COPp | ダイキン工業株式会社 | ガスヒートポンプエアコンエグゼアⅡシリーズ | GXUKP850CP | 派生 | 通常 | 1.07 | ガスエンジンを利用して圧縮機を駆動し、ヒートポンプ運転によって冷暖房を行う空調システムで、本製品は熱交換器、ファン周辺部、冷媒流路等の見直しにより、低負荷運転領域の効率を高めて、省エネ性能を更に向上させ、環境負荷の低減を実現している。 | 空調営業本部HVAC営業部エネルギー営業 | - | 06-6373-4326 | - | -
036 | 036-036 | 20 | 産業・業務（業種共通） | 空調機（ヒートポンプ・個別方式） | ガスヒートポンプ | 寒冷地仕様 | 25HP超 | 0.99 | COPp | ダイキン工業株式会社 | ガスヒートポンプエアコンエグゼアⅡシリーズ | GXYVP850CN | 派生 | 通常 | 1.07 | ガスエンジンを利用して圧縮機を駆動し、ヒートポンプ運転によって冷暖房を行う空調システムで、本製品は熱交換器、ファン周辺部、冷媒流路等の見直しにより、低負荷運転領域の効率を高めて、省エネ性能を更に向上させ、環境負荷の低減を実現している。 | 空調営業本部HVAC営業部エネルギー営業 | - | 06-6373-4326 | - | -
036 | 036-037 | 20 | 産業・業務（業種共通） | 空調機（ヒートポンプ・個別方式） | ガスヒートポンプ | 寒冷地仕様 | 25HP超 | 0.99 | COPp | ダイキン工業株式会社 | ガスヒートポンプエアコンエグゼアⅡシリーズ | GXUVP850CN | 派生 | 通常 | 1.07 | ガスエンジンを利用して圧縮機を駆動し、ヒートポンプ運転によって冷暖房を行う空調システムで、本製品は熱交換器、ファン周辺部、冷媒流路等の見直しにより、低負荷運転領域の効率を高めて、省エネ性能を更に向上させ、環境負荷の低減を実現している。 | 空調営業本部HVAC営業部エネルギー営業 | - | 06-6373-4326 | - | -
036 | 036-038 | 20 | 産業・業務（業種共通） | 空調機（ヒートポンプ・個別方式） | ガスヒートポンプ | 寒冷地仕様 | 25HP超 | 0.99 | COPp | ダイキン工業株式会社 | ガスヒートポンプエアコンエグゼアⅡシリーズ | GXUVP850CP | 派生 | 通常 | 1.07 | ガスエンジンを利用して圧縮機を駆動し、ヒートポンプ運転によって冷暖房を行う空調システムで、本製品は熱交換器、ファン周辺部、冷媒流路等の見直しにより、低負荷運転領域の効率を高めて、省エネ性能を更に向上させ、環境負荷の低減を実現している。 | 空調営業本部HVAC営業部エネルギー営業 | - | 06-6373-4326 | - | -
064 | 064-049 | 20 | 産業・業務（業種共通） | 空調機（ヒートポンプ・個別方式） | ガスヒートポンプ | 寒冷地仕様 | 25HP超 | 0.99 | COPp | アイシン精機株式会社 | ガスヒートポンプエアコンF2シリーズ | AXGP850F1NF | 親 | 通常 | 1.07 | 室外機の圧縮機をガスエンジンで駆動し、ヒートポンプ運転によって冷暖房を行う空調システムであり、本製品は低負荷領域の機器効率改善により、環境負荷の削減を実現している。 | エネルギーシステム営業部 | 高橋章郎 | 0566-24-8037 | akio.takahashi@aisin.co.jp | http://www.aisin.co.jp/ghp/contact/index.html
064 | 064-050 | 20 | 産業・業務（業種共通） | 空調機（ヒートポンプ・個別方式） | ガスヒートポンプ | 寒冷地仕様 | 25HP超 | 0.99 | COPp | アイシン精機株式会社 | ガスヒートポンプエアコンF2シリーズ | AXGP850F1NEF | 派生 | 通常 | 1.07 | 室外機の圧縮機をガスエンジンで駆動し、ヒートポンプ運転によって冷暖房を行う空調システムであり、本製品は低負荷領域の機器効率改善により、環境負荷の削減を実現している。 | エネルギーシステム営業部 | 高橋章郎 | 0566-24-8037 | akio.takahashi@aisin.co.jp | http://www.aisin.co.jp/ghp/contact/index.html
064 | 064-051 | 20 | 産業・業務（業種共通） | 空調機（ヒートポンプ・個別方式） | ガスヒートポンプ | 寒冷地仕様 | 25HP超 | 0.99 | COPp | アイシン精機株式会社 | ガスヒートポンプエアコンF2シリーズ | AXYGP850F1NF | 派生 | 通常 | 1.07 | 室外機の圧縮機をガスエンジンで駆動し、ヒートポンプ運転によって冷暖房を行う空調システムであり、本製品は低負荷領域の機器効率改善により、環境負荷の削減を実現している。 | エネルギーシステム営業部 | 高橋章郎 | 0566-24-8037 | akio.takahashi@aisin.co.jp | http://www.aisin.co.jp/ghp/contact/index.html
064 | 064-052 | 20 | 産業・業務（業種共通） | 空調機（ヒートポンプ・個別方式） | ガスヒートポンプ | 寒冷地仕様 | 25HP超 | 0.99 | COPp | アイシン精機株式会社 | ガスヒートポンプエアコンF2シリーズ | AXYGP850F1NEF | 派生 | 通常 | 1.07 | 室外機の圧縮機をガスエンジンで駆動し、ヒートポンプ運転によって冷暖房を行う空調システムであり、本製品は低負荷領域の機器効率改善により、環境負荷の削減を実現している。 | エネルギーシステム営業部 | 高橋章郎 | 0566-24-8037 | akio.takahashi@aisin.co.jp | http://www.aisin.co.jp/ghp/contact/index.html
064 | 064-053 | 20 | 産業・業務（業種共通） | 空調機（ヒートポンプ・個別方式） | ガスヒートポンプ | 寒冷地仕様 | 25HP超 | 0.99 | COPp | アイシン精機株式会社 | ガスヒートポンプエアコンF2シリーズ | AWGP850F1NF | 派生 | 通常 | 1.07 | 室外機の圧縮機をガスエンジンで駆動し、ヒートポンプ運転によって冷暖房を行う空調システムであり、本製品は低負荷領域の機器効率改善により、環境負荷の削減を実現している。 | エネルギーシステム営業部 | 高橋章郎 | 0566-24-8037 | akio.takahashi@aisin.co.jp | http://www.aisin.co.jp/ghp/contact/index.html
064 | 064-054 | 20 | 産業・業務（業種共通） | 空調機（ヒートポンプ・個別方式） | ガスヒートポンプ | 寒冷地仕様 | 25HP超 | 0.99 | COPp | アイシン精機株式会社 | ガスヒートポンプエアコンF2シリーズ | AWGP850F1NEF | 派生 | 通常 | 1.07 | 室外機の圧縮機をガスエンジンで駆動し、ヒートポンプ運転によって冷暖房を行う空調システムであり、本製品は低負荷領域の機器効率改善により、環境負荷の削減を実現している。 | エネルギーシステム営業部 | 高橋章郎 | 0566-24-8037 | akio.takahashi@aisin.co.jp | http://www.aisin.co.jp/ghp/contact/index.html
064 | 064-055 | 20 | 産業・業務（業種共通） | 空調機（ヒートポンプ・個別方式） | ガスヒートポンプ | 寒冷地仕様 | 25HP超 | 0.99 | COPp | アイシン精機株式会社 | ガスヒートポンプエアコンF2シリーズ | AWGP850F1PF | 派生 | 通常 | 1.07 | 室外機の圧縮機をガスエンジンで駆動し、ヒートポンプ運転によって冷暖房を行う空調システムであり、本製品は低負荷領域の機器効率改善により、環境負荷の削減を実現している。 | エネルギーシステム営業部 | 高橋章郎 | 0566-24-8037 | akio.takahashi@aisin.co.jp | http://www.aisin.co.jp/ghp/contact/index.html
064 | 064-056 | 20 | 産業・業務（業種共通） | 空調機（ヒートポンプ・個別方式） | ガスヒートポンプ | 寒冷地仕様 | 25HP超 | 0.99 | COPp | アイシン精機株式会社 | ガスヒートポンプエアコンF2シリーズ | AWGP850F1PEF | 派生 | 通常 | 1.07 | 室外機の圧縮機をガスエンジンで駆動し、ヒートポンプ運転によって冷暖房を行う空調システムであり、本製品は低負荷領域の機器効率改善により、環境負荷の削減を実現している。 | エネルギーシステム営業部 | 高橋章郎 | 0566-24-8037 | akio.takahashi@aisin.co.jp | http://www.aisin.co.jp/ghp/contact/index.html
064 | 064-057 | 20 | 産業・業務（業種共通） | 空調機（ヒートポンプ・個別方式） | ガスヒートポンプ | 寒冷地仕様 | 25HP超 | 0.99 | COPp | アイシン精機株式会社 | ガスヒートポンプエアコンF2シリーズ | AWYGP850F1NF | 派生 | 通常 | 1.07 | 室外機の圧縮機をガスエンジンで駆動し、ヒートポンプ運転によって冷暖房を行う空調システムであり、本製品は低負荷領域の機器効率改善により、環境負荷の削減を実現している。 | エネルギーシステム営業部 | 高橋章郎 | 0566-24-8037 | akio.takahashi@aisin.co.jp | http://www.aisin.co.jp/ghp/contact/index.html
064 | 064-058 | 20 | 産業・業務（業種共通） | 空調機（ヒートポンプ・個別方式） | ガスヒートポンプ | 寒冷地仕様 | 25HP超 | 0.99 | COPp | アイシン精機株式会社 | ガスヒートポンプエアコンF2シリーズ | AWYGP850F1NEF | 派生 | 通常 | 1.07 | 室外機の圧縮機をガスエンジンで駆動し、ヒートポンプ運転によって冷暖房を行う空調システムであり、本製品は低負荷領域の機器効率改善により、環境負荷の削減を実現している。 | エネルギーシステム営業部 | 高橋章郎 | 0566-24-8037 | akio.takahashi@aisin.co.jp | http://www.aisin.co.jp/ghp/contact/index.html
064 | 064-059 | 20 | 産業・業務（業種共通） | 空調機（ヒートポンプ・個別方式） | ガスヒートポンプ | 寒冷地仕様 | 25HP超 | 0.99 | COPp | アイシン精機株式会社 | ガスヒートポンプエアコンF2シリーズ | AWYGP850F1PF | 派生 | 通常 | 1.07 | 室外機の圧縮機をガスエンジンで駆動し、ヒートポンプ運転によって冷暖房を行う空調システムであり、本製品は低負荷領域の機器効率改善により、環境負荷の削減を実現している。 | エネルギーシステム営業部 | 高橋章郎 | 0566-24-8037 | akio.takahashi@aisin.co.jp | http://www.aisin.co.jp/ghp/contact/index.html
064 | 064-060 | 20 | 産業・業務（業種共通） | 空調機（ヒートポンプ・個別方式） | ガスヒートポンプ | 寒冷地仕様 | 25HP超 | 0.99 | COPp | アイシン精機株式会社 | ガスヒートポンプエアコンF2シリーズ | AWYGP850F1PEF | 派生 | 通常 | 1.07 | 室外機の圧縮機をガスエンジンで駆動し、ヒートポンプ運転によって冷暖房を行う空調システムであり、本製品は低負荷領域の機器効率改善により、環境負荷の削減を実現している。 | エネルギーシステム営業部 | 高橋章郎 | 0566-24-8037 | akio.takahashi@aisin.co.jp | http://www.aisin.co.jp/ghp/contact/index.html
064 | 064-017 | 23 | 産業・業務（業種共通） | 空調機（ヒートポンプ・個別方式） | ガスヒートポンプ | 発電機付 | 10HP超16HP以下 | 1.86 | 期間成績係数（APFp） | アイシン精機株式会社 | ガスヒートポンプエアコンF2シリーズ | AHGP450F2Z | 親 | 通常 | 1.86 | 室外機の圧縮機をガスエンジンで駆動し、ヒートポンプ運転によって冷暖房を行う空調システムであり、本製品は低負荷領域の機器効率改善により、環境負荷の削減を実現している。 | エネルギーシステム営業部 | 高橋章郎 | 0566-24-8037 | akio.takahashi@aisin.co.jp | http://www.aisin.co.jp/ghp/contact/index.html
064 | 064-018 | 23 | 産業・業務（業種共通） | 空調機（ヒートポンプ・個別方式） | ガスヒートポンプ | 発電機付 | 10HP超16HP以下 | 1.86 | 期間成績係数（APFp） | アイシン精機株式会社 | ガスヒートポンプエアコンF2シリーズ | AHGP450F2ZD | 派生 | 通常 | 1.86 | 室外機の圧縮機をガスエンジンで駆動し、ヒートポンプ運転によって冷暖房を行う空調システムであり、本製品は低負荷領域の機器効率改善により、環境負荷の削減を実現している。 | エネルギーシステム営業部 | 高橋章郎 | 0566-24-8037 | akio.takahashi@aisin.co.jp | http://www.aisin.co.jp/ghp/contact/index.html
064 | 064-019 | 23 | 産業・業務（業種共通） | 空調機（ヒートポンプ・個別方式） | ガスヒートポンプ | 発電機付 | 10HP超16HP以下 | 1.86 | 期間成績係数（APFp） | アイシン精機株式会社 | ガスヒートポンプエアコンF2シリーズ | AHGP450F2ZDE | 派生 | 通常 | 1.86 | 室外機の圧縮機をガスエンジンで駆動し、ヒートポンプ運転によって冷暖房を行う空調システムであり、本製品は低負荷領域の機器効率改善により、環境負荷の削減を実現している。 | エネルギーシステム営業部 | 高橋章郎 | 0566-24-8037 | akio.takahashi@aisin.co.jp | http://www.aisin.co.jp/ghp/contact/index.html
064 | 064-020 | 23 | 産業・業務（業種共通） | 空調機（ヒートポンプ・個別方式） | ガスヒートポンプ | 発電機付 | 10HP超16HP以下 | 1.86 | 期間成績係数（APFp） | アイシン精機株式会社 | ガスヒートポンプエアコンF2シリーズ | AHGP450F2ZE | 派生 | 通常 | 1.86 | 室外機の圧縮機をガスエンジンで駆動し、ヒートポンプ運転によって冷暖房を行う空調システムであり、本製品は低負荷領域の機器効率改善により、環境負荷の削減を実現している。 | エネルギーシステム営業部 | 高橋章郎 | 0566-24-8037 | akio.takahashi@aisin.co.jp | http://www.aisin.co.jp/ghp/contact/index.html
064 | 064-021 | 23 | 産業・業務（業種共通） | 空調機（ヒートポンプ・個別方式） | ガスヒートポンプ | 発電機付 | 10HP超16HP以下 | 1.86 | 期間成績係数（APFp） | アイシン精機株式会社 | ガスヒートポンプエアコンF2シリーズ | AHYGP450F2Z | 派生 | 通常 | 1.86 | 室外機の圧縮機をガスエンジンで駆動し、ヒートポンプ運転によって冷暖房を行う空調システムであり、本製品は低負荷領域の機器効率改善により、環境負荷の削減を実現している。 | エネルギーシステム営業部 | 高橋章郎 | 0566-24-8037 | akio.takahashi@aisin.co.jp | http://www.aisin.co.jp/ghp/contact/index.html
064 | 064-022 | 23 | 産業・業務（業種共通） | 空調機（ヒートポンプ・個別方式） | ガスヒートポンプ | 発電機付 | 10HP超16HP以下 | 1.86 | 期間成績係数（APFp） | アイシン精機株式会社 | ガスヒートポンプエアコンF2シリーズ | AHYGP450F2ZD | 派生 | 通常 | 1.86 | 室外機の圧縮機をガスエンジンで駆動し、ヒートポンプ運転によって冷暖房を行う空調システムであり、本製品は低負荷領域の機器効率改善により、環境負荷の削減を実現している。 | エネルギーシステム営業部 | 高橋章郎 | 0566-24-8037 | akio.takahashi@aisin.co.jp | http://www.aisin.co.jp/ghp/contact/index.html
064 | 064-023 | 23 | 産業・業務（業種共通） | 空調機（ヒートポンプ・個別方式） | ガスヒートポンプ | 発電機付 | 10HP超16HP以下 | 1.86 | 期間成績係数（APFp） | アイシン精機株式会社 | ガスヒートポンプエアコンF2シリーズ | AHYGP450F2ZDE | 派生 | 通常 | 1.86 | 室外機の圧縮機をガスエンジンで駆動し、ヒートポンプ運転によって冷暖房を行う空調システムであり、本製品は低負荷領域の機器効率改善により、環境負荷の削減を実現している。 | エネルギーシステム営業部 | 高橋章郎 | 0566-24-8037 | akio.takahashi@aisin.co.jp | http://www.aisin.co.jp/ghp/contact/index.html
064 | 064-024 | 23 | 産業・業務（業種共通） | 空調機（ヒートポンプ・個別方式） | ガスヒートポンプ | 発電機付 | 10HP超16HP以下 | 1.86 | 期間成績係数（APFp） | アイシン精機株式会社 | ガスヒートポンプエアコンF2シリーズ | AHYGP450F2ZE | 派生 | 通常 | 1.86 | 室外機の圧縮機をガスエンジンで駆動し、ヒートポンプ運転によって冷暖房を行う空調システムであり、本製品は低負荷領域の機器効率改善により、環境負荷の削減を実現している。 | エネルギーシステム営業部 | 高橋章郎 | 0566-24-8037 | akio.takahashi@aisin.co.jp | http://www.aisin.co.jp/ghp/contact/index.html
064 | 064-025 | 23 | 産業・業務（業種共通） | 空調機（ヒートポンプ・個別方式） | ガスヒートポンプ | 発電機付 | 10HP超16HP以下 | 1.86 | 期間成績係数（APFp） | アイシン精機株式会社 | ガスヒートポンプエアコンF2シリーズ | AHWGP450F2Z | 派生 | 通常 | 1.86 | 室外機の圧縮機をガスエンジンで駆動し、ヒートポンプ運転によって冷暖房を行う空調システムであり、本製品は低負荷領域の機器効率改善により、環境負荷の削減を実現している。 | エネルギーシステム営業部 | 高橋章郎 | 0566-24-8037 | akio.takahashi@aisin.co.jp | http://www.aisin.co.jp/ghp/contact/index.html
064 | 064-026 | 23 | 産業・業務（業種共通） | 空調機（ヒートポンプ・個別方式） | ガスヒートポンプ | 発電機付 | 10HP超16HP以下 | 1.86 | 期間成績係数（APFp） | アイシン精機株式会社 | ガスヒートポンプエアコンF2シリーズ | AHWGP450F2ZD | 派生 | 通常 | 1.86 | 室外機の圧縮機をガスエンジンで駆動し、ヒートポンプ運転によって冷暖房を行う空調システムであり、本製品は低負荷領域の機器効率改善により、環境負荷の削減を実現している。 | エネルギーシステム営業部 | 高橋章郎 | 0566-24-8037 | akio.takahashi@aisin.co.jp | http://www.aisin.co.jp/ghp/contact/index.html
064 | 064-027 | 23 | 産業・業務（業種共通） | 空調機（ヒートポンプ・個別方式） | ガスヒートポンプ | 発電機付 | 10HP超16HP以下 | 1.86 | 期間成績係数（APFp） | アイシン精機株式会社 | ガスヒートポンプエアコンF2シリーズ | AHWGP450F2ZDE | 派生 | 通常 | 1.86 | 室外機の圧縮機をガスエンジンで駆動し、ヒートポンプ運転によって冷暖房を行う空調システムであり、本製品は低負荷領域の機器効率改善により、環境負荷の削減を実現している。 | エネルギーシステム営業部 | 高橋章郎 | 0566-24-8037 | akio.takahashi@aisin.co.jp | http://www.aisin.co.jp/ghp/contact/index.html
064 | 064-028 | 23 | 産業・業務（業種共通） | 空調機（ヒートポンプ・個別方式） | ガスヒートポンプ | 発電機付 | 10HP超16HP以下 | 1.86 | 期間成績係数（APFp） | アイシン精機株式会社 | ガスヒートポンプエアコンF2シリーズ | AHWGP450F2ZE | 派生 | 通常 | 1.86 | 室外機の圧縮機をガスエンジンで駆動し、ヒートポンプ運転によって冷暖房を行う空調システムであり、本製品は低負荷領域の機器効率改善により、環境負荷の削減を実現している。 | エネルギーシステム営業部 | 高橋章郎 | 0566-24-8037 | akio.takahashi@aisin.co.jp | http://www.aisin.co.jp/ghp/contact/index.html
064 | 064-029 | 23 | 産業・業務（業種共通） | 空調機（ヒートポンプ・個別方式） | ガスヒートポンプ | 発電機付 | 10HP超16HP以下 | 1.86 | 期間成績係数（APFp） | アイシン精機株式会社 | ガスヒートポンプエアコンF2シリーズ | AHWYGP450F2Z | 派生 | 通常 | 1.86 | 室外機の圧縮機をガスエンジンで駆動し、ヒートポンプ運転によって冷暖房を行う空調システムであり、本製品は低負荷領域の機器効率改善により、環境負荷の削減を実現している。 | エネルギーシステム営業部 | 高橋章郎 | 0566-24-8037 | akio.takahashi@aisin.co.jp | http://www.aisin.co.jp/ghp/contact/index.html
064 | 064-030 | 23 | 産業・業務（業種共通） | 空調機（ヒートポンプ・個別方式） | ガスヒートポンプ | 発電機付 | 10HP超16HP以下 | 1.86 | 期間成績係数（APFp） | アイシン精機株式会社 | ガスヒートポンプエアコンF2シリーズ | AHWYGP450F2ZD | 派生 | 通常 | 1.86 | 室外機の圧縮機をガスエンジンで駆動し、ヒートポンプ運転によって冷暖房を行う空調システムであり、本製品は低負荷領域の機器効率改善により、環境負荷の削減を実現している。 | エネルギーシステム営業部 | 高橋章郎 | 0566-24-8037 | akio.takahashi@aisin.co.jp | http://www.aisin.co.jp/ghp/contact/index.html
064 | 064-031 | 23 | 産業・業務（業種共通） | 空調機（ヒートポンプ・個別方式） | ガスヒートポンプ | 発電機付 | 10HP超16HP以下 | 1.86 | 期間成績係数（APFp） | アイシン精機株式会社 | ガスヒートポンプエアコンF2シリーズ | AHWYGP450F2ZDE | 派生 | 通常 | 1.86 | 室外機の圧縮機をガスエンジンで駆動し、ヒートポンプ運転によって冷暖房を行う空調システムであり、本製品は低負荷領域の機器効率改善により、環境負荷の削減を実現している。 | エネルギーシステム営業部 | 高橋章郎 | 0566-24-8037 | akio.takahashi@aisin.co.jp | http://www.aisin.co.jp/ghp/contact/index.html
064 | 064-032 | 23 | 産業・業務（業種共通） | 空調機（ヒートポンプ・個別方式） | ガスヒートポンプ | 発電機付 | 10HP超16HP以下 | 1.86 | 期間成績係数（APFp） | アイシン精機株式会社 | ガスヒートポンプエアコンF2シリーズ | AHWYGP450F2ZE | 派生 | 通常 | 1.86 | 室外機の圧縮機をガスエンジンで駆動し、ヒートポンプ運転によって冷暖房を行う空調システムであり、本製品は低負荷領域の機器効率改善により、環境負荷の削減を実現している。 | エネルギーシステム営業部 | 高橋章郎 | 0566-24-8037 | akio.takahashi@aisin.co.jp | http://www.aisin.co.jp/ghp/contact/index.html
036 | 036-039 | 23 | 産業・業務（業種共通） | 空調機（ヒートポンプ・個別方式） | ガスヒートポンプ | 発電機付 | 10HP超16HP以下 | 1.86 | 期間成績係数（APFp） | ダイキン工業株式会社 | ガスヒートポンプエアコンエグゼアⅡシリーズ | GXHAP450D | 親 | 通常 | 1.86 | ガスエンジンを利用して圧縮機を駆動し、ヒートポンプ運転によって冷暖房を行う空調システムで、本製品は熱交換器、ファン周辺部、冷媒流路等の見直しにより、低負荷運転領域の効率を高めて、省エネ性能を更に向上させ、環境負荷の低減を実現している。 | 空調営業本部HVAC営業部エネルギー営業 | - | 06-6373-4326 | - | -
036 | 036-040 | 23 | 産業・業務（業種共通） | 空調機（ヒートポンプ・個別方式） | ガスヒートポンプ | 発電機付 | 10HP超16HP以下 | 1.86 | 期間成績係数（APFp） | ダイキン工業株式会社 | ガスヒートポンプエアコンエグゼアⅡシリーズ | GXHDP450D | 派生 | 通常 | 1.86 | ガスエンジンを利用して圧縮機を駆動し、ヒートポンプ運転によって冷暖房を行う空調システムで、本製品は熱交換器、ファン周辺部、冷媒流路等の見直しにより、低負荷運転領域の効率を高めて、省エネ性能を更に向上させ、環境負荷の低減を実現している。 | 空調営業本部HVAC営業部エネルギー営業 | - | 06-6373-4326 | - | -
036 | 036-041 | 23 | 産業・業務（業種共通） | 空調機（ヒートポンプ・個別方式） | ガスヒートポンプ | 発電機付 | 10HP超16HP以下 | 1.86 | 期間成績係数（APFp） | ダイキン工業株式会社 | ガスヒートポンプエアコンエグゼアⅡシリーズ | GXMAP450D | 派生 | 通常 | 1.86 | ガスエンジンを利用して圧縮機を駆動し、ヒートポンプ運転によって冷暖房を行う空調システムで、本製品は熱交換器、ファン周辺部、冷媒流路等の見直しにより、低負荷運転領域の効率を高めて、省エネ性能を更に向上させ、環境負荷の低減を実現している。 | 空調営業本部HVAC営業部エネルギー営業 | - | 06-6373-4326 | - | -
036 | 036-042 | 23 | 産業・業務（業種共通） | 空調機（ヒートポンプ・個別方式） | ガスヒートポンプ | 発電機付 | 10HP超16HP以下 | 1.86 | 期間成績係数（APFp） | ダイキン工業株式会社 | ガスヒートポンプエアコンエグゼアⅡシリーズ | GXMDP450D | 派生 | 通常 | 1.86 | ガスエンジンを利用して圧縮機を駆動し、ヒートポンプ運転によって冷暖房を行う空調システムで、本製品は熱交換器、ファン周辺部、冷媒流路等の見直しにより、低負荷運転領域の効率を高めて、省エネ性能を更に向上させ、環境負荷の低減を実現している。 | 空調営業本部HVAC営業部エネルギー営業 | - | 06-6373-4326 | - | -
036 | 036-043 | 23 | 産業・業務（業種共通） | 空調機（ヒートポンプ・個別方式） | ガスヒートポンプ | 発電機付 | 10HP超16HP以下 | 1.86 | 期間成績係数（APFp） | ダイキン工業株式会社 | ガスヒートポンプエアコンエグゼアⅡシリーズ | GXHTP450D | 派生 | 通常 | 1.86 | ガスエンジンを利用して圧縮機を駆動し、ヒートポンプ運転によって冷暖房を行う空調システムで、本製品は熱交換器、ファン周辺部、冷媒流路等の見直しにより、低負荷運転領域の効率を高めて、省エネ性能を更に向上させ、環境負荷の低減を実現している。 | 空調営業本部HVAC営業部エネルギー営業 | - | 06-6373-4326 | - | -
036 | 036-044 | 23 | 産業・業務（業種共通） | 空調機（ヒートポンプ・個別方式） | ガスヒートポンプ | 発電機付 | 10HP超16HP以下 | 1.86 | 期間成績係数（APFp） | ダイキン工業株式会社 | ガスヒートポンプエアコンエグゼアⅡシリーズ | GXHBP450D | 派生 | 通常 | 1.86 | ガスエンジンを利用して圧縮機を駆動し、ヒートポンプ運転によって冷暖房を行う空調システムで、本製品は熱交換器、ファン周辺部、冷媒流路等の見直しにより、低負荷運転領域の効率を高めて、省エネ性能を更に向上させ、環境負荷の低減を実現している。 | 空調営業本部HVAC営業部エネルギー営業 | - | 06-6373-4326 | - | -
036 | 036-045 | 23 | 産業・業務（業種共通） | 空調機（ヒートポンプ・個別方式） | ガスヒートポンプ | 発電機付 | 10HP超16HP以下 | 1.86 | 期間成績係数（APFp） | ダイキン工業株式会社 | ガスヒートポンプエアコンエグゼアⅡシリーズ | GXMTP450D | 派生 | 通常 | 1.86 | ガスエンジンを利用して圧縮機を駆動し、ヒートポンプ運転によって冷暖房を行う空調システムで、本製品は熱交換器、ファン周辺部、冷媒流路等の見直しにより、低負荷運転領域の効率を高めて、省エネ性能を更に向上させ、環境負荷の低減を実現している。 | 空調営業本部HVAC営業部エネルギー営業 | - | 06-6373-4326 | - | -
036 | 036-046 | 23 | 産業・業務（業種共通） | 空調機（ヒートポンプ・個別方式） | ガスヒートポンプ | 発電機付 | 10HP超16HP以下 | 1.86 | 期間成績係数（APFp） | ダイキン工業株式会社 | ガスヒートポンプエアコンエグゼアⅡシリーズ | GXMBP450D | 派生 | 通常 | 1.86 | ガスエンジンを利用して圧縮機を駆動し、ヒートポンプ運転によって冷暖房を行う空調システムで、本製品は熱交換器、ファン周辺部、冷媒流路等の見直しにより、低負荷運転領域の効率を高めて、省エネ性能を更に向上させ、環境負荷の低減を実現している。 | 空調営業本部HVAC営業部エネルギー営業 | - | 06-6373-4326 | - | -
036 | 036-047 | 23 | 産業・業務（業種共通） | 空調機（ヒートポンプ・個別方式） | ガスヒートポンプ | 発電機付 | 10HP超16HP以下 | 1.86 | 期間成績係数（APFp） | ダイキン工業株式会社 | ガスヒートポンプエアコンエグゼアⅡシリーズ | GXHAP450DE | 派生 | 通常 | 1.86 | ガスエンジンを利用して圧縮機を駆動し、ヒートポンプ運転によって冷暖房を行う空調システムで、本製品は熱交換器、ファン周辺部、冷媒流路等の見直しにより、低負荷運転領域の効率を高めて、省エネ性能を更に向上させ、環境負荷の低減を実現している。 | 空調営業本部HVAC営業部エネルギー営業 | - | 06-6373-4326 | - | -
036 | 036-048 | 23 | 産業・業務（業種共通） | 空調機（ヒートポンプ・個別方式） | ガスヒートポンプ | 発電機付 | 10HP超16HP以下 | 1.86 | 期間成績係数（APFp） | ダイキン工業株式会社 | ガスヒートポンプエアコンエグゼアⅡシリーズ | GXHDP450DE | 派生 | 通常 | 1.86 | ガスエンジンを利用して圧縮機を駆動し、ヒートポンプ運転によって冷暖房を行う空調システムで、本製品は熱交換器、ファン周辺部、冷媒流路等の見直しにより、低負荷運転領域の効率を高めて、省エネ性能を更に向上させ、環境負荷の低減を実現している。 | 空調営業本部HVAC営業部エネルギー営業 | - | 06-6373-4326 | - | -
036 | 036-049 | 23 | 産業・業務（業種共通） | 空調機（ヒートポンプ・個別方式） | ガスヒートポンプ | 発電機付 | 10HP超16HP以下 | 1.86 | 期間成績係数（APFp） | ダイキン工業株式会社 | ガスヒートポンプエアコンエグゼアⅡシリーズ | GXMAP450DE | 派生 | 通常 | 1.86 | ガスエンジンを利用して圧縮機を駆動し、ヒートポンプ運転によって冷暖房を行う空調システムで、本製品は熱交換器、ファン周辺部、冷媒流路等の見直しにより、低負荷運転領域の効率を高めて、省エネ性能を更に向上させ、環境負荷の低減を実現している。 | 空調営業本部HVAC営業部エネルギー営業 | - | 06-6373-4326 | - | -
036 | 036-050 | 23 | 産業・業務（業種共通） | 空調機（ヒートポンプ・個別方式） | ガスヒートポンプ | 発電機付 | 10HP超16HP以下 | 1.86 | 期間成績係数（APFp） | ダイキン工業株式会社 | ガスヒートポンプエアコンエグゼアⅡシリーズ | GXMDP450DE | 派生 | 通常 | 1.86 | ガスエンジンを利用して圧縮機を駆動し、ヒートポンプ運転によって冷暖房を行う空調システムで、本製品は熱交換器、ファン周辺部、冷媒流路等の見直しにより、低負荷運転領域の効率を高めて、省エネ性能を更に向上させ、環境負荷の低減を実現している。 | 空調営業本部HVAC営業部エネルギー営業 | - | 06-6373-4326 | - | -
036 | 036-051 | 23 | 産業・業務（業種共通） | 空調機（ヒートポンプ・個別方式） | ガスヒートポンプ | 発電機付 | 10HP超16HP以下 | 1.86 | 期間成績係数（APFp） | ダイキン工業株式会社 | ガスヒートポンプエアコンエグゼアⅡシリーズ | GXHTP450DE | 派生 | 通常 | 1.86 | ガスエンジンを利用して圧縮機を駆動し、ヒートポンプ運転によって冷暖房を行う空調システムで、本製品は熱交換器、ファン周辺部、冷媒流路等の見直しにより、低負荷運転領域の効率を高めて、省エネ性能を更に向上させ、環境負荷の低減を実現している。 | 空調営業本部HVAC営業部エネルギー営業 | - | 06-6373-4326 | - | -
036 | 036-052 | 23 | 産業・業務（業種共通） | 空調機（ヒートポンプ・個別方式） | ガスヒートポンプ | 発電機付 | 10HP超16HP以下 | 1.86 | 期間成績係数（APFp） | ダイキン工業株式会社 | ガスヒートポンプエアコンエグゼアⅡシリーズ | GXHBP450DE | 派生 | 通常 | 1.86 | ガスエンジンを利用して圧縮機を駆動し、ヒートポンプ運転によって冷暖房を行う空調システムで、本製品は熱交換器、ファン周辺部、冷媒流路等の見直しにより、低負荷運転領域の効率を高めて、省エネ性能を更に向上させ、環境負荷の低減を実現している。 | 空調営業本部HVAC営業部エネルギー営業 | - | 06-6373-4326 | - | -
036 | 036-053 | 23 | 産業・業務（業種共通） | 空調機（ヒートポンプ・個別方式） | ガスヒートポンプ | 発電機付 | 10HP超16HP以下 | 1.86 | 期間成績係数（APFp） | ダイキン工業株式会社 | ガスヒートポンプエアコンエグゼアⅡシリーズ | GXMTP450DE | 派生 | 通常 | 1.86 | ガスエンジンを利用して圧縮機を駆動し、ヒートポンプ運転によって冷暖房を行う空調システムで、本製品は熱交換器、ファン周辺部、冷媒流路等の見直しにより、低負荷運転領域の効率を高めて、省エネ性能を更に向上させ、環境負荷の低減を実現している。 | 空調営業本部HVAC営業部エネルギー営業 | - | 06-6373-4326 | - | -
036 | 036-054 | 23 | 産業・業務（業種共通） | 空調機（ヒートポンプ・個別方式） | ガスヒートポンプ | 発電機付 | 10HP超16HP以下 | 1.86 | 期間成績係数（APFp） | ダイキン工業株式会社 | ガスヒートポンプエアコンエグゼアⅡシリーズ | GXMBP450DE | 派生 | 通常 | 1.86 | ガスエンジンを利用して圧縮機を駆動し、ヒートポンプ運転によって冷暖房を行う空調システムで、本製品は熱交換器、ファン周辺部、冷媒流路等の見直しにより、低負荷運転領域の効率を高めて、省エネ性能を更に向上させ、環境負荷の低減を実現している。 | 空調営業本部HVAC営業部エネルギー営業 | - | 06-6373-4326 | - | -
062 | 062-023 | 23 | 産業・業務（業種共通） | 空調機（ヒートポンプ・個別方式） | ガスヒートポンプ | 発電機付 | 10HP超16HP以下 | 1.86 | 期間成績係数（APFp） | 三菱重工サーマルシステムズ株式会社 | XAIRⅡ | GCP4502GA2 | 親 | 通常 | 1.86 |  | 管理本部事業企画部企画課 |  | 03-6891-4448 |  | http://www.mhiair.co.jp/
062 | 062-024 | 23 | 産業・業務（業種共通） | 空調機（ヒートポンプ・個別方式） | ガスヒートポンプ | 発電機付 | 10HP超16HP以下 | 1.86 | 期間成績係数（APFp） | 三菱重工サーマルシステムズ株式会社 | XAIRⅡ | GCSP4502GA2 | 派生 | 通常 | 1.86 |  | 管理本部事業企画部企画課 |  | 03-6891-4448 |  | http://www.mhiair.co.jp/
062 | 062-025 | 23 | 産業・業務（業種共通） | 空調機（ヒートポンプ・個別方式） | ガスヒートポンプ | 発電機付 | 10HP超16HP以下 | 1.86 | 期間成績係数（APFp） | 三菱重工サーマルシステムズ株式会社 | XAIRⅡ | GCCP4502GA2 | 親 | 通常 | 1.86 |  | 管理本部事業企画部企画課 |  | 03-6891-4448 |  | http://www.mhiair.co.jp/
062 | 062-026 | 23 | 産業・業務（業種共通） | 空調機（ヒートポンプ・個別方式） | ガスヒートポンプ | 発電機付 | 10HP超16HP以下 | 1.86 | 期間成績係数（APFp） | 三菱重工サーマルシステムズ株式会社 | XAIRⅡ | GCCSP4502GA2 | 派生 | 通常 | 1.86 |  | 管理本部事業企画部企画課 |  | 03-6891-4448 |  | http://www.mhiair.co.jp/
062 | 062-027 | 23 | 産業・業務（業種共通） | 空調機（ヒートポンプ・個別方式） | ガスヒートポンプ | 発電機付 | 10HP超16HP以下 | 1.86 | 期間成績係数（APFp） | 三菱重工サーマルシステムズ株式会社 | XAIRⅡ | GCRP4502GA2 | 親 | 通常 | 1.86 |  | 管理本部事業企画部企画課 |  | 03-6891-4448 |  | http://www.mhiair.co.jp/
062 | 062-028 | 23 | 産業・業務（業種共通） | 空調機（ヒートポンプ・個別方式） | ガスヒートポンプ | 発電機付 | 10HP超16HP以下 | 1.86 | 期間成績係数（APFp） | 三菱重工サーマルシステムズ株式会社 | XAIRⅡ | GCSRP4502GA2 | 派生 | 通常 | 1.86 |  | 管理本部事業企画部企画課 |  | 03-6891-4448 |  | http://www.mhiair.co.jp/
062 | 062-029 | 23 | 産業・業務（業種共通） | 空調機（ヒートポンプ・個別方式） | ガスヒートポンプ | 発電機付 | 10HP超16HP以下 | 1.86 | 期間成績係数（APFp） | 三菱重工サーマルシステムズ株式会社 | XAIRⅡ | GCCRP4502GA2 | 親 | 通常 | 1.86 |  | 管理本部事業企画部企画課 |  | 03-6891-4448 |  | http://www.mhiair.co.jp/
062 | 062-030 | 23 | 産業・業務（業種共通） | 空調機（ヒートポンプ・個別方式） | ガスヒートポンプ | 発電機付 | 10HP超16HP以下 | 1.86 | 期間成績係数（APFp） | 三菱重工サーマルシステムズ株式会社 | XAIRⅡ | GCCSRP4502GA2 | 派生 | 通常 | 1.86 |  | 管理本部事業企画部企画課 |  | 03-6891-4448 |  | http://www.mhiair.co.jp/
062 | 062-047 | 23 | 産業・業務（業種共通） | 空調機（ヒートポンプ・個別方式） | ガスヒートポンプ | 発電機付 | 10HP超16HP以下 | 1.86 | 期間成績係数（APFp） | 三菱重工サーマルシステムズ株式会社 | XAIRⅡ | GCP4502GKA2 | 親 | 通常 | 1.86 |  | 管理本部事業企画部企画課 |  | 03-6891-4448 |  | http://www.mhiair.co.jp/
062 | 062-048 | 23 | 産業・業務（業種共通） | 空調機（ヒートポンプ・個別方式） | ガスヒートポンプ | 発電機付 | 10HP超16HP以下 | 1.86 | 期間成績係数（APFp） | 三菱重工サーマルシステムズ株式会社 | XAIRⅡ | GCSP4502GKA2 | 派生 | 通常 | 1.86 |  | 管理本部事業企画部企画課 |  | 03-6891-4448 |  | http://www.mhiair.co.jp/
062 | 062-049 | 23 | 産業・業務（業種共通） | 空調機（ヒートポンプ・個別方式） | ガスヒートポンプ | 発電機付 | 10HP超16HP以下 | 1.86 | 期間成績係数（APFp） | 三菱重工サーマルシステムズ株式会社 | XAIRⅡ | GCCP4502GKA2 | 親 | 通常 | 1.86 |  | 管理本部事業企画部企画課 |  | 03-6891-4448 |  | http://www.mhiair.co.jp/
062 | 062-050 | 23 | 産業・業務（業種共通） | 空調機（ヒートポンプ・個別方式） | ガスヒートポンプ | 発電機付 | 10HP超16HP以下 | 1.86 | 期間成績係数（APFp） | 三菱重工サーマルシステムズ株式会社 | XAIRⅡ | GCCSP4502GKA2 | 派生 | 通常 | 1.86 |  | 管理本部事業企画部企画課 |  | 03-6891-4448 |  | http://www.mhiair.co.jp/
062 | 062-051 | 23 | 産業・業務（業種共通） | 空調機（ヒートポンプ・個別方式） | ガスヒートポンプ | 発電機付 | 10HP超16HP以下 | 1.86 | 期間成績係数（APFp） | 三菱重工サーマルシステムズ株式会社 | XAIRⅡ | GCRP4502GKA2 | 親 | 通常 | 1.86 |  | 管理本部事業企画部企画課 |  | 03-6891-4448 |  | http://www.mhiair.co.jp/
062 | 062-052 | 23 | 産業・業務（業種共通） | 空調機（ヒートポンプ・個別方式） | ガスヒートポンプ | 発電機付 | 10HP超16HP以下 | 1.86 | 期間成績係数（APFp） | 三菱重工サーマルシステムズ株式会社 | XAIRⅡ | GCSRP4502GKA2 | 派生 | 通常 | 1.86 |  | 管理本部事業企画部企画課 |  | 03-6891-4448 |  | http://www.mhiair.co.jp/
062 | 062-053 | 23 | 産業・業務（業種共通） | 空調機（ヒートポンプ・個別方式） | ガスヒートポンプ | 発電機付 | 10HP超16HP以下 | 1.86 | 期間成績係数（APFp） | 三菱重工サーマルシステムズ株式会社 | XAIRⅡ | GCCRP4502GKA2 | 親 | 通常 | 1.86 |  | 管理本部事業企画部企画課 |  | 03-6891-4448 |  | http://www.mhiair.co.jp/
062 | 062-054 | 23 | 産業・業務（業種共通） | 空調機（ヒートポンプ・個別方式） | ガスヒートポンプ | 発電機付 | 10HP超16HP以下 | 1.86 | 期間成績係数（APFp） | 三菱重工サーマルシステムズ株式会社 | XAIRⅡ | GCCSRP4502GKA2 | 派生 | 通常 | 1.86 |  | 管理本部事業企画部企画課 |  | 03-6891-4448 |  | http://www.mhiair.co.jp/
008 | 008-016 | 24 | 産業・業務（業種共通） | 空調機（ヒートポンプ・個別方式） | ガスヒートポンプ | 発電機付 | 16HP超25HP以下 | 1.97 | 期間成績係数（APFp） | パナソニック株式会社 | ガスヒートポンプエアコンTシリーズ | U-GZ560T1D | 親 | 簡易 | 1.97 | 室外機の圧縮機をガスエンジンで駆動し、ヒートポンプ運転に よって冷暖房を行う空調システム。ガスを熱源とするため、ファン などの補機類以外には電力が不要でであり、需要家の節電や電 力デマンドカット、電力平準化に貢献しうる。 | パナソニック産機システムズ株式会社 空調営業本部 営業統括部 | 下山 智浩 | 03-6364-3447 | shimoyama.tomohiro@jp.panasonic.com | http://panasonic.co.jp/ap/pces/company/office.html
008 | 008-017 | 24 | 産業・業務（業種共通） | 空調機（ヒートポンプ・個別方式） | ガスヒートポンプ | 発電機付 | 16HP超25HP以下 | 1.97 | 期間成績係数（APFp） | パナソニック株式会社 | ガスヒートポンプエアコンTシリーズ | U-GZ560T1DE | 派生 | 簡易 | 1.97 | 室外機の圧縮機をガスエンジンで駆動し、ヒートポンプ運転に よって冷暖房を行う空調システム。ガスを熱源とするため、ファン などの補機類以外には電力が不要でであり、需要家の節電や電 力デマンドカット、電力平準化に貢献しうる。 | パナソニック産機システムズ株式会社 空調営業本部 営業統括部 | 下山 智浩 | 03-6364-3447 | shimoyama.tomohiro@jp.panasonic.com | http://panasonic.co.jp/ap/pces/company/office.html
008 | 008-018 | 24 | 産業・業務（業種共通） | 空調機（ヒートポンプ・個別方式） | ガスヒートポンプ | 発電機付 | 16HP超25HP以下 | 1.97 | 期間成績係数（APFp） | パナソニック株式会社 | ガスヒートポンプエアコンTシリーズ | U-GZ560T1DJ | 派生 | 簡易 | 1.97 | 室外機の圧縮機をガスエンジンで駆動し、ヒートポンプ運転に よって冷暖房を行う空調システム。ガスを熱源とするため、ファン などの補機類以外には電力が不要でであり、需要家の節電や電 力デマンドカット、電力平準化に貢献しうる。 | パナソニック産機システムズ株式会社 空調営業本部 営業統括部 | 下山 智浩 | 03-6364-3447 | shimoyama.tomohiro@jp.panasonic.com | http://panasonic.co.jp/ap/pces/company/office.html
008 | 008-019 | 24 | 産業・業務（業種共通） | 空調機（ヒートポンプ・個別方式） | ガスヒートポンプ | 発電機付 | 16HP超25HP以下 | 1.97 | 期間成績係数（APFp） | パナソニック株式会社 | ガスヒートポンプエアコンTシリーズ | U-GZ560T1DR | 親 | 簡易 | 1.97 | 室外機の圧縮機をガスエンジンで駆動し、ヒートポンプ運転に よって冷暖房を行う空調システム。ガスを熱源とするため、ファン などの補機類以外には電力が不要でであり、需要家の節電や電 力デマンドカット、電力平準化に貢献しうる。 | パナソニック産機システムズ株式会社 空調営業本部 営業統括部 | 下山 智浩 | 03-6364-3447 | shimoyama.tomohiro@jp.panasonic.com | http://panasonic.co.jp/ap/pces/company/office.html
008 | 008-020 | 24 | 産業・業務（業種共通） | 空調機（ヒートポンプ・個別方式） | ガスヒートポンプ | 発電機付 | 16HP超25HP以下 | 1.97 | 期間成績係数（APFp） | パナソニック株式会社 | ガスヒートポンプエアコンTシリーズ | U-GZ560T1DRE | 派生 | 簡易 | 1.97 | 室外機の圧縮機をガスエンジンで駆動し、ヒートポンプ運転に よって冷暖房を行う空調システム。ガスを熱源とするため、ファン などの補機類以外には電力が不要でであり、需要家の節電や電 力デマンドカット、電力平準化に貢献しうる。 | パナソニック産機システムズ株式会社 空調営業本部 営業統括部 | 下山 智浩 | 03-6364-3447 | shimoyama.tomohiro@jp.panasonic.com | http://panasonic.co.jp/ap/pces/company/office.html
008 | 008-021 | 24 | 産業・業務（業種共通） | 空調機（ヒートポンプ・個別方式） | ガスヒートポンプ | 発電機付 | 16HP超25HP以下 | 1.97 | 期間成績係数（APFp） | パナソニック株式会社 | ガスヒートポンプエアコンTシリーズ | U-GZ560T1DRJ | 派生 | 簡易 | 1.97 | 室外機の圧縮機をガスエンジンで駆動し、ヒートポンプ運転に よって冷暖房を行う空調システム。ガスを熱源とするため、ファン などの補機類以外には電力が不要でであり、需要家の節電や電 力デマンドカット、電力平準化に貢献しうる。 | パナソニック産機システムズ株式会社 空調営業本部 営業統括部 | 下山 智浩 | 03-6364-3447 | shimoyama.tomohiro@jp.panasonic.com | http://panasonic.co.jp/ap/pces/company/office.html
008 | 008-022 | 24 | 産業・業務（業種共通） | 空調機（ヒートポンプ・個別方式） | ガスヒートポンプ | 発電機付 | 16HP超25HP以下 | 1.97 | 期間成績係数（APFp） | パナソニック株式会社 | ガスヒートポンプエアコンTシリーズ | U-GWZ560T1D | 親 | 簡易 | 1.97 | 室外機の圧縮機をガスエンジンで駆動し、ヒートポンプ運転に よって冷暖房を行う空調システム。ガスを熱源とするため、ファン などの補機類以外には電力が不要でであり、需要家の節電や電 力デマンドカット、電力平準化に貢献しうる。 | パナソニック産機システムズ株式会社 空調営業本部 営業統括部 | 下山 智浩 | 03-6364-3447 | shimoyama.tomohiro@jp.panasonic.com | http://panasonic.co.jp/ap/pces/company/office.html
008 | 008-023 | 24 | 産業・業務（業種共通） | 空調機（ヒートポンプ・個別方式） | ガスヒートポンプ | 発電機付 | 16HP超25HP以下 | 1.97 | 期間成績係数（APFp） | パナソニック株式会社 | ガスヒートポンプエアコンTシリーズ | U-GWZ560T1DE | 派生 | 簡易 | 1.97 | 室外機の圧縮機をガスエンジンで駆動し、ヒートポンプ運転に よって冷暖房を行う空調システム。ガスを熱源とするため、ファン などの補機類以外には電力が不要でであり、需要家の節電や電 力デマンドカット、電力平準化に貢献しうる。 | パナソニック産機システムズ株式会社 空調営業本部 営業統括部 | 下山 智浩 | 03-6364-3447 | shimoyama.tomohiro@jp.panasonic.com | http://panasonic.co.jp/ap/pces/company/office.html
008 | 008-024 | 24 | 産業・業務（業種共通） | 空調機（ヒートポンプ・個別方式） | ガスヒートポンプ | 発電機付 | 16HP超25HP以下 | 1.97 | 期間成績係数（APFp） | パナソニック株式会社 | ガスヒートポンプエアコンTシリーズ | U-GWZ560T1DJ | 派生 | 簡易 | 1.97 | 室外機の圧縮機をガスエンジンで駆動し、ヒートポンプ運転に よって冷暖房を行う空調システム。ガスを熱源とするため、ファン などの補機類以外には電力が不要でであり、需要家の節電や電 力デマンドカット、電力平準化に貢献しうる。 | パナソニック産機システムズ株式会社 空調営業本部 営業統括部 | 下山 智浩 | 03-6364-3447 | shimoyama.tomohiro@jp.panasonic.com | http://panasonic.co.jp/ap/pces/company/office.html
008 | 008-025 | 24 | 産業・業務（業種共通） | 空調機（ヒートポンプ・個別方式） | ガスヒートポンプ | 発電機付 | 16HP超25HP以下 | 1.97 | 期間成績係数（APFp） | パナソニック株式会社 | ガスヒートポンプエアコンTシリーズ | U-GWZ560T1DR | 親 | 簡易 | 1.97 | 室外機の圧縮機をガスエンジンで駆動し、ヒートポンプ運転に よって冷暖房を行う空調システム。ガスを熱源とするため、ファン などの補機類以外には電力が不要でであり、需要家の節電や電 力デマンドカット、電力平準化に貢献しうる。 | パナソニック産機システムズ株式会社 空調営業本部 営業統括部 | 下山 智浩 | 03-6364-3447 | shimoyama.tomohiro@jp.panasonic.com | http://panasonic.co.jp/ap/pces/company/office.html
008 | 008-026 | 24 | 産業・業務（業種共通） | 空調機（ヒートポンプ・個別方式） | ガスヒートポンプ | 発電機付 | 16HP超25HP以下 | 1.97 | 期間成績係数（APFp） | パナソニック株式会社 | ガスヒートポンプエアコンTシリーズ | U-GWZ560T1DRE | 派生 | 簡易 | 1.97 | 室外機の圧縮機をガスエンジンで駆動し、ヒートポンプ運転に よって冷暖房を行う空調システム。ガスを熱源とするため、ファン などの補機類以外には電力が不要でであり、需要家の節電や電 力デマンドカット、電力平準化に貢献しうる。 | パナソニック産機システムズ株式会社 空調営業本部 営業統括部 | 下山 智浩 | 03-6364-3447 | shimoyama.tomohiro@jp.panasonic.com | http://panasonic.co.jp/ap/pces/company/office.html
008 | 008-027 | 24 | 産業・業務（業種共通） | 空調機（ヒートポンプ・個別方式） | ガスヒートポンプ | 発電機付 | 16HP超25HP以下 | 1.97 | 期間成績係数（APFp） | パナソニック株式会社 | ガスヒートポンプエアコンTシリーズ | U-GWZ560T1DRJ | 派生 | 簡易 | 1.97 | 室外機の圧縮機をガスエンジンで駆動し、ヒートポンプ運転に よって冷暖房を行う空調システム。ガスを熱源とするため、ファン などの補機類以外には電力が不要でであり、需要家の節電や電 力デマンドカット、電力平準化に貢献しうる。 | パナソニック産機システムズ株式会社 空調営業本部 営業統括部 | 下山 智浩 | 03-6364-3447 | shimoyama.tomohiro@jp.panasonic.com | http://panasonic.co.jp/ap/pces/company/office.html
008 | 008-028 | 24 | 産業・業務（業種共通） | 空調機（ヒートポンプ・個別方式） | ガスヒートポンプ | 発電機付 | 16HP超25HP以下 | 1.97 | 期間成績係数（APFp） | パナソニック株式会社 | ガスヒートポンプエアコンTシリーズ | U-GZ710T2D | 親 | 通常 | 1.97 | 室外機の圧縮機をガスエンジンで駆動し、ヒートポンプ運転に よって冷暖房を行う空調システム。ガスを熱源とするため、ファン などの補機類以外には電力が不要でであり、需要家の節電や電 力デマンドカット、電力平準化に貢献しうる。 | パナソニック産機システムズ株式会社 空調営業本部 営業統括部 | 下山 智浩 | 03-6364-3447 | shimoyama.tomohiro@jp.panasonic.com | http://panasonic.co.jp/ap/pces/company/office.html
008 | 008-029 | 24 | 産業・業務（業種共通） | 空調機（ヒートポンプ・個別方式） | ガスヒートポンプ | 発電機付 | 16HP超25HP以下 | 1.97 | 期間成績係数（APFp） | パナソニック株式会社 | ガスヒートポンプエアコンTシリーズ | U-GZ710T2DE | 派生 | 通常 | 1.97 | 室外機の圧縮機をガスエンジンで駆動し、ヒートポンプ運転に よって冷暖房を行う空調システム。ガスを熱源とするため、ファン などの補機類以外には電力が不要でであり、需要家の節電や電 力デマンドカット、電力平準化に貢献しうる。 | パナソニック産機システムズ株式会社 空調営業本部 営業統括部 | 下山 智浩 | 03-6364-3447 | shimoyama.tomohiro@jp.panasonic.com | http://panasonic.co.jp/ap/pces/company/office.html
008 | 008-030 | 24 | 産業・業務（業種共通） | 空調機（ヒートポンプ・個別方式） | ガスヒートポンプ | 発電機付 | 16HP超25HP以下 | 1.97 | 期間成績係数（APFp） | パナソニック株式会社 | ガスヒートポンプエアコンTシリーズ | U-GZ710T2DJ | 派生 | 通常 | 1.97 | 室外機の圧縮機をガスエンジンで駆動し、ヒートポンプ運転に よって冷暖房を行う空調システム。ガスを熱源とするため、ファン などの補機類以外には電力が不要でであり、需要家の節電や電 力デマンドカット、電力平準化に貢献しうる。 | パナソニック産機システムズ株式会社 空調営業本部 営業統括部 | 下山 智浩 | 03-6364-3447 | shimoyama.tomohiro@jp.panasonic.com | http://panasonic.co.jp/ap/pces/company/office.html
008 | 008-031 | 24 | 産業・業務（業種共通） | 空調機（ヒートポンプ・個別方式） | ガスヒートポンプ | 発電機付 | 16HP超25HP以下 | 1.97 | 期間成績係数（APFp） | パナソニック株式会社 | ガスヒートポンプエアコンTシリーズ | U-GZ710T2DR | 親 | 通常 | 1.97 | 室外機の圧縮機をガスエンジンで駆動し、ヒートポンプ運転に よって冷暖房を行う空調システム。ガスを熱源とするため、ファン などの補機類以外には電力が不要でであり、需要家の節電や電 力デマンドカット、電力平準化に貢献しうる。 | パナソニック産機システムズ株式会社 空調営業本部 営業統括部 | 下山 智浩 | 03-6364-3447 | shimoyama.tomohiro@jp.panasonic.com | http://panasonic.co.jp/ap/pces/company/office.html
008 | 008-032 | 24 | 産業・業務（業種共通） | 空調機（ヒートポンプ・個別方式） | ガスヒートポンプ | 発電機付 | 16HP超25HP以下 | 1.97 | 期間成績係数（APFp） | パナソニック株式会社 | ガスヒートポンプエアコンTシリーズ | U-GZ710T2DRE | 派生 | 通常 | 1.97 | 室外機の圧縮機をガスエンジンで駆動し、ヒートポンプ運転に よって冷暖房を行う空調システム。ガスを熱源とするため、ファン などの補機類以外には電力が不要でであり、需要家の節電や電 力デマンドカット、電力平準化に貢献しうる。 | パナソニック産機システムズ株式会社 空調営業本部 営業統括部 | 下山 智浩 | 03-6364-3447 | shimoyama.tomohiro@jp.panasonic.com | http://panasonic.co.jp/ap/pces/company/office.html
008 | 008-033 | 24 | 産業・業務（業種共通） | 空調機（ヒートポンプ・個別方式） | ガスヒートポンプ | 発電機付 | 16HP超25HP以下 | 1.97 | 期間成績係数（APFp） | パナソニック株式会社 | ガスヒートポンプエアコンTシリーズ | U-GZ710T2DRJ | 派生 | 通常 | 1.97 | 室外機の圧縮機をガスエンジンで駆動し、ヒートポンプ運転に よって冷暖房を行う空調システム。ガスを熱源とするため、ファン などの補機類以外には電力が不要でであり、需要家の節電や電 力デマンドカット、電力平準化に貢献しうる。 | パナソニック産機システムズ株式会社 空調営業本部 営業統括部 | 下山 智浩 | 03-6364-3447 | shimoyama.tomohiro@jp.panasonic.com | http://panasonic.co.jp/ap/pces/company/office.html
008 | 008-034 | 24 | 産業・業務（業種共通） | 空調機（ヒートポンプ・個別方式） | ガスヒートポンプ | 発電機付 | 16HP超25HP以下 | 1.97 | 期間成績係数（APFp） | パナソニック株式会社 | ガスヒートポンプエアコンTシリーズ | U-GWZ710T2D | 親 | 通常 | 1.97 | 室外機の圧縮機をガスエンジンで駆動し、ヒートポンプ運転に よって冷暖房を行う空調システム。ガスを熱源とするため、ファン などの補機類以外には電力が不要でであり、需要家の節電や電 力デマンドカット、電力平準化に貢献しうる。 | パナソニック産機システムズ株式会社 空調営業本部 営業統括部 | 下山 智浩 | 03-6364-3447 | shimoyama.tomohiro@jp.panasonic.com | http://panasonic.co.jp/ap/pces/company/office.html
008 | 008-035 | 24 | 産業・業務（業種共通） | 空調機（ヒートポンプ・個別方式） | ガスヒートポンプ | 発電機付 | 16HP超25HP以下 | 1.97 | 期間成績係数（APFp） | パナソニック株式会社 | ガスヒートポンプエアコンTシリーズ | U-GWZ710T2DE | 派生 | 通常 | 1.97 | 室外機の圧縮機をガスエンジンで駆動し、ヒートポンプ運転に よって冷暖房を行う空調システム。ガスを熱源とするため、ファン などの補機類以外には電力が不要でであり、需要家の節電や電 力デマンドカット、電力平準化に貢献しうる。 | パナソニック産機システムズ株式会社 空調営業本部 営業統括部 | 下山 智浩 | 03-6364-3447 | shimoyama.tomohiro@jp.panasonic.com | http://panasonic.co.jp/ap/pces/company/office.html
008 | 008-036 | 24 | 産業・業務（業種共通） | 空調機（ヒートポンプ・個別方式） | ガスヒートポンプ | 発電機付 | 16HP超25HP以下 | 1.97 | 期間成績係数（APFp） | パナソニック株式会社 | ガスヒートポンプエアコンTシリーズ | U-GWZ710T2DJ | 派生 | 通常 | 1.97 | 室外機の圧縮機をガスエンジンで駆動し、ヒートポンプ運転に よって冷暖房を行う空調システム。ガスを熱源とするため、ファン などの補機類以外には電力が不要でであり、需要家の節電や電 力デマンドカット、電力平準化に貢献しうる。 | パナソニック産機システムズ株式会社 空調営業本部 営業統括部 | 下山 智浩 | 03-6364-3447 | shimoyama.tomohiro@jp.panasonic.com | http://panasonic.co.jp/ap/pces/company/office.html
008 | 008-037 | 24 | 産業・業務（業種共通） | 空調機（ヒートポンプ・個別方式） | ガスヒートポンプ | 発電機付 | 16HP超25HP以下 | 1.97 | 期間成績係数（APFp） | パナソニック株式会社 | ガスヒートポンプエアコンTシリーズ | U-GWZ710T2DR | 親 | 通常 | 1.97 | 室外機の圧縮機をガスエンジンで駆動し、ヒートポンプ運転に よって冷暖房を行う空調システム。ガスを熱源とするため、ファン などの補機類以外には電力が不要でであり、需要家の節電や電 力デマンドカット、電力平準化に貢献しうる。 | パナソニック産機システムズ株式会社 空調営業本部 営業統括部 | 下山 智浩 | 03-6364-3447 | shimoyama.tomohiro@jp.panasonic.com | http://panasonic.co.jp/ap/pces/company/office.html
008 | 008-038 | 24 | 産業・業務（業種共通） | 空調機（ヒートポンプ・個別方式） | ガスヒートポンプ | 発電機付 | 16HP超25HP以下 | 1.97 | 期間成績係数（APFp） | パナソニック株式会社 | ガスヒートポンプエアコンTシリーズ | U-GWZ710T2DRE | 派生 | 通常 | 1.97 | 室外機の圧縮機をガスエンジンで駆動し、ヒートポンプ運転に よって冷暖房を行う空調システム。ガスを熱源とするため、ファン などの補機類以外には電力が不要でであり、需要家の節電や電 力デマンドカット、電力平準化に貢献しうる。 | パナソニック産機システムズ株式会社 空調営業本部 営業統括部 | 下山 智浩 | 03-6364-3447 | shimoyama.tomohiro@jp.panasonic.com | http://panasonic.co.jp/ap/pces/company/office.html
008 | 008-039 | 24 | 産業・業務（業種共通） | 空調機（ヒートポンプ・個別方式） | ガスヒートポンプ | 発電機付 | 16HP超25HP以下 | 1.97 | 期間成績係数（APFp） | パナソニック株式会社 | ガスヒートポンプエアコンTシリーズ | U-GWZ710T2DRJ | 派生 | 通常 | 1.97 | 室外機の圧縮機をガスエンジンで駆動し、ヒートポンプ運転に よって冷暖房を行う空調システム。ガスを熱源とするため、ファン などの補機類以外には電力が不要でであり、需要家の節電や電 力デマンドカット、電力平準化に貢献しうる。 | パナソニック産機システムズ株式会社 空調営業本部 営業統括部 | 下山 智浩 | 03-6364-3447 | shimoyama.tomohiro@jp.panasonic.com | http://panasonic.co.jp/ap/pces/company/office.html
008 | 008-040 | 25 | 産業・業務（業種共通） | 空調機（ヒートポンプ・個別方式） | ガスヒートポンプ | 発電機付 | 25HP超 | 1.91 | 期間成績係数（APFp） | パナソニック株式会社 | ガスヒートポンプエアコンTシリーズ | U-GZ850T2D | 親 | 通常 | 1.91 | 室外機の圧縮機をガスエンジンで駆動し、ヒートポンプ運転に よって冷暖房を行う空調システム。ガスを熱源とするため、ファン などの補機類以外には電力が不要でであり、需要家の節電や電 力デマンドカット、電力平準化に貢献しうる。 | パナソニック産機システムズ株式会社 空調営業本部 営業統括部 | 下山 智浩 | 03-6364-3447 | shimoyama.tomohiro@jp.panasonic.com | http://panasonic.co.jp/ap/pces/company/office.html
008 | 008-041 | 25 | 産業・業務（業種共通） | 空調機（ヒートポンプ・個別方式） | ガスヒートポンプ | 発電機付 | 25HP超 | 1.91 | 期間成績係数（APFp） | パナソニック株式会社 | ガスヒートポンプエアコンTシリーズ | U-GZ850T2DE | 派生 | 通常 | 1.91 | 室外機の圧縮機をガスエンジンで駆動し、ヒートポンプ運転に よって冷暖房を行う空調システム。ガスを熱源とするため、ファン などの補機類以外には電力が不要でであり、需要家の節電や電 力デマンドカット、電力平準化に貢献しうる。 | パナソニック産機システムズ株式会社 空調営業本部 営業統括部 | 下山 智浩 | 03-6364-3447 | shimoyama.tomohiro@jp.panasonic.com | http://panasonic.co.jp/ap/pces/company/office.html
008 | 008-042 | 25 | 産業・業務（業種共通） | 空調機（ヒートポンプ・個別方式） | ガスヒートポンプ | 発電機付 | 25HP超 | 1.91 | 期間成績係数（APFp） | パナソニック株式会社 | ガスヒートポンプエアコンTシリーズ | U-GZ850T2DJ | 派生 | 通常 | 1.91 | 室外機の圧縮機をガスエンジンで駆動し、ヒートポンプ運転に よって冷暖房を行う空調システム。ガスを熱源とするため、ファン などの補機類以外には電力が不要でであり、需要家の節電や電 力デマンドカット、電力平準化に貢献しうる。 | パナソニック産機システムズ株式会社 空調営業本部 営業統括部 | 下山 智浩 | 03-6364-3447 | shimoyama.tomohiro@jp.panasonic.com | http://panasonic.co.jp/ap/pces/company/office.html
008 | 008-043 | 25 | 産業・業務（業種共通） | 空調機（ヒートポンプ・個別方式） | ガスヒートポンプ | 発電機付 | 25HP超 | 1.91 | 期間成績係数（APFp） | パナソニック株式会社 | ガスヒートポンプエアコンTシリーズ | U-GZ850T2DR | 親 | 通常 | 1.91 | 室外機の圧縮機をガスエンジンで駆動し、ヒートポンプ運転に よって冷暖房を行う空調システム。ガスを熱源とするため、ファン などの補機類以外には電力が不要でであり、需要家の節電や電 力デマンドカット、電力平準化に貢献しうる。 | パナソニック産機システムズ株式会社 空調営業本部 営業統括部 | 下山 智浩 | 03-6364-3447 | shimoyama.tomohiro@jp.panasonic.com | http://panasonic.co.jp/ap/pces/company/office.html
008 | 008-044 | 25 | 産業・業務（業種共通） | 空調機（ヒートポンプ・個別方式） | ガスヒートポンプ | 発電機付 | 25HP超 | 1.91 | 期間成績係数（APFp） | パナソニック株式会社 | ガスヒートポンプエアコンTシリーズ | U-GZ850T2DRE | 派生 | 通常 | 1.91 | 室外機の圧縮機をガスエンジンで駆動し、ヒートポンプ運転に よって冷暖房を行う空調システム。ガスを熱源とするため、ファン などの補機類以外には電力が不要でであり、需要家の節電や電 力デマンドカット、電力平準化に貢献しうる。 | パナソニック産機システムズ株式会社 空調営業本部 営業統括部 | 下山 智浩 | 03-6364-3447 | shimoyama.tomohiro@jp.panasonic.com | http://panasonic.co.jp/ap/pces/company/office.html
008 | 008-045 | 25 | 産業・業務（業種共通） | 空調機（ヒートポンプ・個別方式） | ガスヒートポンプ | 発電機付 | 25HP超 | 1.91 | 期間成績係数（APFp） | パナソニック株式会社 | ガスヒートポンプエアコンTシリーズ | U-GZ850T2DRJ | 派生 | 通常 | 1.91 | 室外機の圧縮機をガスエンジンで駆動し、ヒートポンプ運転に よって冷暖房を行う空調システム。ガスを熱源とするため、ファン などの補機類以外には電力が不要でであり、需要家の節電や電 力デマンドカット、電力平準化に貢献しうる。 | パナソニック産機システムズ株式会社 空調営業本部 営業統括部 | 下山 智浩 | 03-6364-3447 | shimoyama.tomohiro@jp.panasonic.com | http://panasonic.co.jp/ap/pces/company/office.html
008 | 008-046 | 25 | 産業・業務（業種共通） | 空調機（ヒートポンプ・個別方式） | ガスヒートポンプ | 発電機付 | 25HP超 | 1.91 | 期間成績係数（APFp） | パナソニック株式会社 | ガスヒートポンプエアコンTシリーズ | U-GWZ850T2D | 親 | 通常 | 1.91 | 室外機の圧縮機をガスエンジンで駆動し、ヒートポンプ運転に よって冷暖房を行う空調システム。ガスを熱源とするため、ファン などの補機類以外には電力が不要でであり、需要家の節電や電 力デマンドカット、電力平準化に貢献しうる。 | パナソニック産機システムズ株式会社 空調営業本部 営業統括部 | 下山 智浩 | 03-6364-3447 | shimoyama.tomohiro@jp.panasonic.com | http://panasonic.co.jp/ap/pces/company/office.html
008 | 008-047 | 25 | 産業・業務（業種共通） | 空調機（ヒートポンプ・個別方式） | ガスヒートポンプ | 発電機付 | 25HP超 | 1.91 | 期間成績係数（APFp） | パナソニック株式会社 | ガスヒートポンプエアコンTシリーズ | U-GWZ850T2DE | 派生 | 通常 | 1.91 | 室外機の圧縮機をガスエンジンで駆動し、ヒートポンプ運転に よって冷暖房を行う空調システム。ガスを熱源とするため、ファン などの補機類以外には電力が不要でであり、需要家の節電や電 力デマンドカット、電力平準化に貢献しうる。 | パナソニック産機システムズ株式会社 空調営業本部 営業統括部 | 下山 智浩 | 03-6364-3447 | shimoyama.tomohiro@jp.panasonic.com | http://panasonic.co.jp/ap/pces/company/office.html
008 | 008-048 | 25 | 産業・業務（業種共通） | 空調機（ヒートポンプ・個別方式） | ガスヒートポンプ | 発電機付 | 25HP超 | 1.91 | 期間成績係数（APFp） | パナソニック株式会社 | ガスヒートポンプエアコンTシリーズ | U-GWZ850T2DJ | 派生 | 通常 | 1.91 | 室外機の圧縮機をガスエンジンで駆動し、ヒートポンプ運転に よって冷暖房を行う空調システム。ガスを熱源とするため、ファン などの補機類以外には電力が不要でであり、需要家の節電や電 力デマンドカット、電力平準化に貢献しうる。 | パナソニック産機システムズ株式会社 空調営業本部 営業統括部 | 下山 智浩 | 03-6364-3447 | shimoyama.tomohiro@jp.panasonic.com | http://panasonic.co.jp/ap/pces/company/office.html
008 | 008-049 | 25 | 産業・業務（業種共通） | 空調機（ヒートポンプ・個別方式） | ガスヒートポンプ | 発電機付 | 25HP超 | 1.91 | 期間成績係数（APFp） | パナソニック株式会社 | ガスヒートポンプエアコンTシリーズ | U-GWZ850T2DR | 親 | 通常 | 1.91 | 室外機の圧縮機をガスエンジンで駆動し、ヒートポンプ運転に よって冷暖房を行う空調システム。ガスを熱源とするため、ファン などの補機類以外には電力が不要でであり、需要家の節電や電 力デマンドカット、電力平準化に貢献しうる。 | パナソニック産機システムズ株式会社 空調営業本部 営業統括部 | 下山 智浩 | 03-6364-3447 | shimoyama.tomohiro@jp.panasonic.com | http://panasonic.co.jp/ap/pces/company/office.html
008 | 008-050 | 25 | 産業・業務（業種共通） | 空調機（ヒートポンプ・個別方式） | ガスヒートポンプ | 発電機付 | 25HP超 | 1.91 | 期間成績係数（APFp） | パナソニック株式会社 | ガスヒートポンプエアコンTシリーズ | U-GWZ850T2DRE | 派生 | 通常 | 1.91 | 室外機の圧縮機をガスエンジンで駆動し、ヒートポンプ運転に よって冷暖房を行う空調システム。ガスを熱源とするため、ファン などの補機類以外には電力が不要でであり、需要家の節電や電 力デマンドカット、電力平準化に貢献しうる。 | パナソニック産機システムズ株式会社 空調営業本部 営業統括部 | 下山 智浩 | 03-6364-3447 | shimoyama.tomohiro@jp.panasonic.com | http://panasonic.co.jp/ap/pces/company/office.html
008 | 008-051 | 25 | 産業・業務（業種共通） | 空調機（ヒートポンプ・個別方式） | ガスヒートポンプ | 発電機付 | 25HP超 | 1.91 | 期間成績係数（APFp） | パナソニック株式会社 | ガスヒートポンプエアコンTシリーズ | U-GWZ850T2DRJ | 派生 | 通常 | 1.91 | 室外機の圧縮機をガスエンジンで駆動し、ヒートポンプ運転に よって冷暖房を行う空調システム。ガスを熱源とするため、ファン などの補機類以外には電力が不要でであり、需要家の節電や電 力デマンドカット、電力平準化に貢献しうる。 | パナソニック産機システムズ株式会社 空調営業本部 営業統括部 | 下山 智浩 | 03-6364-3447 | shimoyama.tomohiro@jp.panasonic.com | http://panasonic.co.jp/ap/pces/company/office.html
030 | 030-043 | 28 | 産業・業務（業種共通） | 空調機（ヒートポンプ・個別方式） | ガスヒートポンプ | 発電機付 | 10HP超16HP以下 | 1.34 | COPp | ヤンマーエネルギーシステム株式会社 | ガスヒートポンプエアコン ハイパワーマルチ（リニューアル兼用） | YGZP450K1NB | 親 | 簡易 | 1.34 | ガスエンジンでコンプレッサを駆動し、ヒートポンプサイクルによって冷暖房を行うシステム。XAIRⅡ発電機搭載モデル。 | 営業統括部空調システム営業部 | 西口 公人 | 06-7636-2207 | kimito_nishiguchi@yanmar.com
030 | 030-044 | 28 | 産業・業務（業種共通） | 空調機（ヒートポンプ・個別方式） | ガスヒートポンプ | 発電機付 | 10HP超16HP以下 | 1.34 | COPp | ヤンマーエネルギーシステム株式会社 | ガスヒートポンプエアコン ハイパワーマルチ（リニューアル兼用） | YGZP450K1PB | 派生 | 簡易 | 1.34 | ガスエンジンでコンプレッサを駆動し、ヒートポンプサイクルによって冷暖房を行うシステム。XAIRⅡ発電機搭載モデル。 | 営業統括部空調システム営業部 | 西口 公人 | 06-7636-2207 | kimito_nishiguchi@yanmar.com
030 | 030-045 | 28 | 産業・業務（業種共通） | 空調機（ヒートポンプ・個別方式） | ガスヒートポンプ | 発電機付 | 10HP超16HP以下 | 1.34 | COPp | ヤンマーエネルギーシステム株式会社 | ガスヒートポンプエアコン ハイパワーにこマルチ（リニューアル兼用） | YDZP450K1NB | 親 | 簡易 | 1.34 | ガスエンジンでコンプレッサを駆動し、ヒートポンプサイクルによって冷暖房を行うシステム。XAIRⅡ発電機搭載の室外機連結タイプ。 | 営業統括部空調システム営業部 | 西口 公人 | 06-7636-2207 | kimito_nishiguchi@yanmar.com
030 | 030-046 | 28 | 産業・業務（業種共通） | 空調機（ヒートポンプ・個別方式） | ガスヒートポンプ | 発電機付 | 10HP超16HP以下 | 1.34 | COPp | ヤンマーエネルギーシステム株式会社 | ガスヒートポンプエアコン ハイパワーにこマルチ（リニューアル兼用） | YDZP450K1PB | 派生 | 簡易 | 1.34 | ガスエンジンでコンプレッサを駆動し、ヒートポンプサイクルによって冷暖房を行うシステム。XAIRⅡ発電機搭載の室外機連結タイプ。 | 営業統括部空調システム営業部 | 西口 公人 | 06-7636-2207 | kimito_nishiguchi@yanmar.com
030 | 030-047 | 29 | 産業・業務（業種共通） | 空調機（ヒートポンプ・個別方式） | ガスヒートポンプ | 発電機付 | 16HP超25HP以下 | 1.34 | COPp | ヤンマーエネルギーシステム株式会社 | ガスヒートポンプエアコン ハイパワープラス | YBZP560J-NB | 親 | 簡易 | 1.34 | ガスエンジンでコンプレッサを駆動し、ヒートポンプサイクルによって冷暖房を行うシステム。本製品は発電機搭載の超省電力タイプ。また、停電時でもバッテリー電源で運転が可能。 | 営業統括部空調システム営業部 | 西口 公人 | 06-7636-2207 | kimito_nishiguchi@yanmar.com
030 | 030-048 | 29 | 産業・業務（業種共通） | 空調機（ヒートポンプ・個別方式） | ガスヒートポンプ | 発電機付 | 16HP超25HP以下 | 1.34 | COPp | ヤンマーエネルギーシステム株式会社 | ガスヒートポンプエアコン ハイパワープラス | YBZP560J-PB | 派生 | 簡易 | 1.34 | ガスエンジンでコンプレッサを駆動し、ヒートポンプサイクルによって冷暖房を行うシステム。本製品は発電機搭載の超省電力タイプ。また、停電時でもバッテリー電源で運転が可能。 | 営業統括部空調システム営業部 | 西口 公人 | 06-7636-2207 | kimito_nishiguchi@yanmar.com
030 | 030-049 | 30 | 産業・業務（業種共通） | 空調機（ヒートポンプ・個別方式） | ガスヒートポンプ | 発電機付 | 25HP超 | 1.27 | COPp | ヤンマーエネルギーシステム株式会社 | ガスヒートポンプエアコン ハイパワーマルチ（リニューアル兼用） | YGZP850K1NB | 親 | 簡易 | 1.27 | ガスエンジンでコンプレッサを駆動し、ヒートポンプサイクルによって冷暖房を行うシステム。XAIRⅡ発電機搭載モデル。 | 営業統括部空調システム営業部 | 西口 公人 | 06-7636-2207 | kimito_nishiguchi@yanmar.com
030 | 030-050 | 30 | 産業・業務（業種共通） | 空調機（ヒートポンプ・個別方式） | ガスヒートポンプ | 発電機付 | 25HP超 | 1.27 | COPp | ヤンマーエネルギーシステム株式会社 | ガスヒートポンプエアコン ハイパワーマルチ（リニューアル兼用） | YGZP850K1PB | 派生 | 簡易 | 1.27 | ガスエンジンでコンプレッサを駆動し、ヒートポンプサイクルによって冷暖房を行うシステム。XAIRⅡ発電機搭載モデル。 | 営業統括部空調システム営業部 | 西口 公人 | 06-7636-2207 | kimito_nishiguchi@yanmar.com
030 | 030-051 | 30 | 産業・業務（業種共通） | 空調機（ヒートポンプ・個別方式） | ガスヒートポンプ | 発電機付 | 25HP超 | 1.27 | COPp | ヤンマーエネルギーシステム株式会社 | ガスヒートポンプエアコン ハイパワーにこマルチ（リニューアル兼用） | YDZP850K1NB | 親 | 簡易 | 1.27 | ガスエンジンでコンプレッサを駆動し、ヒートポンプサイクルによって冷暖房を行うシステム。XAIRⅡ発電機搭載の室外機連結タイプ。 | 営業統括部空調システム営業部 | 西口 公人 | 06-7636-2207 | kimito_nishiguchi@yanmar.com
030 | 030-052 | 30 | 産業・業務（業種共通） | 空調機（ヒートポンプ・個別方式） | ガスヒートポンプ | 発電機付 | 25HP超 | 1.27 | COPp | ヤンマーエネルギーシステム株式会社 | ガスヒートポンプエアコン ハイパワーにこマルチ（リニューアル兼用） | YDZP850K1PB | 派生 | 簡易 | 1.27 | ガスエンジンでコンプレッサを駆動し、ヒートポンプサイクルによって冷暖房を行うシステム。XAIRⅡ発電機搭載の室外機連結タイプ。 | 営業統括部空調システム営業部 | 西口 公人 | 06-7636-2207 | kimito_nishiguchi@yanmar.com
043 | 043-001 | 33 | 産業・業務（業種共通） | 空調機（ヒートポンプ・個別方式） | パッケージエアコン(店舗･オフィス用) | - | 5.0kW超 6.3kW以下 | 7.3 | 通年エネルギー消費効率(APF) | 日立ｱﾌﾟﾗｲｱﾝｽ 株式会社 | 省ｴﾈの達人ﾌﾟﾚﾐｱﾑ（R32) | RCI-GP63RGH | 親 | 簡易 | 7.3 | ・従来の冷媒R410Aに比べて地球温暖化係数が約3分の1の新冷媒R32を採用。 ・63型、三相200V、室内ﾕﾆｯﾄ(てんかせ4方向)シングルタイプ。 | 関東・広域支店 | ｿﾘｭｰｼｮﾝ営業部 | 050-3154-3965 | aircon-solution@hitachi-ap.co.jp | -
043 | 043-002 | 33 | 産業・業務（業種共通） | 空調機（ヒートポンプ・個別方式） | パッケージエアコン(店舗･オフィス用) | - | 5.0kW超 6.3kW以下 | 7.3 | 通年エネルギー消費効率(APF) | 日立ｱﾌﾟﾗｲｱﾝｽ 株式会社 | 省ｴﾈの達人ﾌﾟﾚﾐｱﾑ（R32) | RCI-GP63RGHJ | 親 | 簡易 | 7.3 | ・従来の冷媒R410Aに比べて地球温暖化係数が約3分の1の新冷媒R32を採用。 ・63型、単相200V、室内ﾕﾆｯﾄ(てんかせ4方向)シングルタイプ。 | 関東・広域支店 | ｿﾘｭｰｼｮﾝ営業部 | 050-3154-3965 | aircon-solution@hitachi-ap.co.jp | -
035 | 035-001 | 35 | 産業・業務（業種共通） | 空調機（ヒートポンプ・個別方式） | パッケージエアコン(店舗･オフィス用) | - | 11.2kW超 16.0kW以下 | 6.7 | 通年エネルギー消費効率(APF) | ダイキン工業株式会社 | スカイエア FIVESTARZEAS | SSRC140BA | 親 | 簡易 | 6.7 | 電動圧縮機を用いたヒートポンプ方式の空調システムで、業務用に用いるものであり、本製品は環境性能に優れた冷媒R32の採用により、環境負荷の削減を実現している。 | 空調営業本部 事業戦略室 | 業務用事業G | 06-6374-9343 | http://www.daikin.co.jp/index.html | http://www.daikin.co.jp/index.html
035 | 035-002 | 35 | 産業・業務（業種共通） | 空調機（ヒートポンプ・個別方式） | パッケージエアコン(店舗･オフィス用) | - | 11.2kW超 16.0kW以下 | 6.7 | 通年エネルギー消費効率(APF) | ダイキン工業株式会社 | スカイエア FIVESTARZEAS | SSRC140BAN | 派生 | 簡易 | 6.7 | 電動圧縮機を用いたヒートポンプ方式の空調システムで、業務用に用いるものであり、本製品は環境性能に優れた冷媒R32の採用により、環境負荷の削減を実現している。 | 空調営業本部 事業戦略室 | 業務用事業G | 06-6374-9344 | http://www.daikin.co.jp/index.html | http://www.daikin.co.jp/index.html
035 | 035-003 | 35 | 産業・業務（業種共通） | 空調機（ヒートポンプ・個別方式） | パッケージエアコン(店舗･オフィス用) | - | 11.2kW超 16.0kW以下 | 6.7 | 通年エネルギー消費効率(APF) | ダイキン工業株式会社 | スカイエア FIVESTARZEAS | SSRC140BAG | 派生 | 簡易 | 6.7 | 電動圧縮機を用いたヒートポンプ方式の空調システムで、業務用に用いるものであり、本製品は環境性能に優れた冷媒R32の採用により、環境負荷の削減を実現している。 | 空調営業本部 事業戦略室 | 業務用事業G | 06-6374-9343 | http://www.daikin.co.jp/index.html | http://www.daikin.co.jp/index.html
035 | 035-004 | 35 | 産業・業務（業種共通） | 空調機（ヒートポンプ・個別方式） | パッケージエアコン(店舗･オフィス用) | - | 11.2kW超 16.0kW以下 | 6.7 | 通年エネルギー消費効率(APF) | ダイキン工業株式会社 | スカイエア FIVESTARZEAS | SSRC140BAP | 派生 | 簡易 | 6.7 | 電動圧縮機を用いたヒートポンプ方式の空調システムで、業務用に用いるものであり、本製品は環境性能に優れた冷媒R32の採用により、環境負荷の削減を実現している。 | 空調営業本部 事業戦略室 | 業務用事業G | 06-6374-9343 | http://www.daikin.co.jp/index.html | http://www.daikin.co.jp/index.html
035 | 035-005 | 35 | 産業・業務（業種共通） | 空調機（ヒートポンプ・個別方式） | パッケージエアコン(店舗･オフィス用) | - | 11.2kW超 16.0kW以下 | 6.7 | 通年エネルギー消費効率(APF) | ダイキン工業株式会社 | スカイエア FIVESTARZEAS | SSRC140BAS | 派生 | 簡易 | 6.7 | 電動圧縮機を用いたヒートポンプ方式の空調システムで、業務用に用いるものであり、本製品は環境性能に優れた冷媒R32の採用により、環境負荷の削減を実現している。 | 空調営業本部 事業戦略室 | 業務用事業G | 06-6374-9344 | http://www.daikin.co.jp/index.html | http://www.daikin.co.jp/index.html
043 | 043-003 | 35 | 産業・業務（業種共通） | 空調機（ヒートポンプ・個別方式） | パッケージエアコン(店舗･オフィス用) | - | 11.2kW超 16.0kW以下 | 6.7 | 通年エネルギー消費効率(APF) | 日立ｱﾌﾟﾗｲｱﾝｽ 株式会社 | 省ｴﾈの達人ﾌﾟﾚﾐｱﾑ（R32) | RCI-GP140RGH | 親 | 簡易 | 6.7 | ・従来の冷媒R410Aに比べて地球温暖化係数が約3分の1の新冷媒R32を採用。 ・140型、三相200V、室内ﾕﾆｯﾄ(てんかせ4方向)シングルタイプ。 | 関東・広域支店 | ｿﾘｭｰｼｮﾝ営業部 | 050-3154-3965 | aircon-solution@hitachi-ap.co.jp | -
062 | 062-001 | 37 | 産業・業務（業種共通） | 空調機（ヒートポンプ・個別方式） | パッケージエアコン(設備用) | - | 28kW以下 | 4.8 | 通年エネルギー消費効率(APF) | 三菱重工サーマルシステムズ株式会社 | 空冷式ASVP-HAシリーズ | ASVP2244HA4(50Hz) | 親 | 簡易 | 4.8 |  | 管理本部事業企画部企画課 |  | 03-6891-4448 |  | http://www.mhiair.co.jp/
062 | 062-002 | 37 | 産業・業務（業種共通） | 空調機（ヒートポンプ・個別方式） | パッケージエアコン(設備用) | - | 28kW以下 | 4.8 | 通年エネルギー消費効率(APF) | 三菱重工サーマルシステムズ株式会社 | 空冷式ASVRP-HAシリーズ | ASVRP2244HA4(50Hz) | 親 | 簡易 | 4.8 |  | 管理本部事業企画部企画課 |  | 03-6891-4448 |  | http://www.mhiair.co.jp/
062 | 062-003 | 38 | 産業・業務（業種共通） | 空調機（ヒートポンプ・個別方式） | パッケージエアコン(設備用) | - | 28kW超 45kW以下 | 4.2 | 通年エネルギー消費効率(APF) | 三菱重工サーマルシステムズ株式会社 | 空冷式ASVP-HAシリーズ | ASVP4504HA4(50Hz) | 親 | 簡易 | 4.2 |  | 管理本部事業企画部企画課 |  | 03-6891-4448 |  | http://www.mhiair.co.jp/
062 | 062-004 | 38 | 産業・業務（業種共通） | 空調機（ヒートポンプ・個別方式） | パッケージエアコン(設備用) | - | 28kW超 45kW以下 | 4.2 | 通年エネルギー消費効率(APF) | 三菱重工サーマルシステムズ株式会社 | 空冷式ASVRP-HAシリーズ | ASVRP4504HA4(50Hz) | 親 | 簡易 | 4.2 |  | 管理本部事業企画部企画課 |  | 03-6891-4448 |  | http://www.mhiair.co.jp/
043 | 043-016 | 39 | 産業・業務（業種共通） | 空調機（ヒートポンプ・個別方式） | パッケージエアコン(設備用) | - | 45kW超 56kW以下 | 4 | 通年エネルギー消費効率(APF) | 日立ｱﾌﾟﾗｲｱﾝｽ 株式会社 | 床置ﾘﾓｺﾝ型/空冷 年間冷房 | RP-AP560RKVP1 | 親 | 簡易 | 4 | ・電流を自己検出して自動的にデマンド制御を行うセルフデマンド機能を搭載した床置リモコン型空冷式パッケージエアコン。 ・560型、三相200V。 | 関東・広域支店 | ｿﾘｭｰｼｮﾝ営業部 | 050-3154-3965 | aircon-solution@hitachi-ap.co.jp | -
043 | 043-017 | 39 | 産業・業務（業種共通） | 空調機（ヒートポンプ・個別方式） | パッケージエアコン(設備用) | - | 45kW超 56kW以下 | 4 | 通年エネルギー消費効率(APF) | 日立ｱﾌﾟﾗｲｱﾝｽ 株式会社 | 床置ｾﾊﾟﾚｰﾄ型/空冷 年間冷房 | RP-AP560CKVP | 親 | 簡易 | 4 | ・電流を自己検出して自動的にデマンド制御を行うセルフデマンド機能を搭載した床置セパレート型空冷式パッケージエアコン。 ・560型、三相200V。 | 関東・広域支店 | ｿﾘｭｰｼｮﾝ営業部 | 050-3154-3965 | aircon-solution@hitachi-ap.co.jp | -
043 | 043-018 | 40 | 産業・業務（業種共通） | 空調機（ヒートポンプ・個別方式） | パッケージエアコン(設備用) | - | 56kW超 80kW以下 | 3.9 | 通年エネルギー消費効率(APF) | 日立ｱﾌﾟﾗｲｱﾝｽ 株式会社 | 床置ｾﾊﾟﾚｰﾄ型/空冷 年間冷房 | RP-AP800CKVP | 親 | 簡易 | 3.9 | ・電流を自己検出して自動的にデマンド制御を行うセルフデマンド機能を搭載した床置セパレート型空冷式パッケージエアコン。 ・800型、三相200V。 | 関東・広域支店 | ｿﾘｭｰｼｮﾝ営業部 | 050-3154-3965 | aircon-solution@hitachi-ap.co.jp | -
035 | 035-006 | 41 | 産業・業務（業種共通） | 空調機（ヒートポンプ・個別方式） | パッケージエアコン(設備用) | - | 80kW超 112kW以下 | 3.5 | 通年エネルギー消費効率(APF) | ダイキン工業株式会社 | 設備用ZEAS | SZVYP1120K | 親 | 簡易 | 3.5 | 電動圧縮機を用いたヒートポンプ方式の空調システムで、業務用に用いるものであり、本製品は当社独自の圧縮機や全自動省エネ冷媒制御等の採用により、環境負荷の削減を実現している。 | 空調営業本部 事業戦略室 | 業務用事業G | 06-6374-9343 | http://www.daikin.co.jp/index.html | http://www.daikin.co.jp/index.html
035 | 035-007 | 41 | 産業・業務（業種共通） | 空調機（ヒートポンプ・個別方式） | パッケージエアコン(設備用) | - | 80kW超 112kW以下 | 3.5 | 通年エネルギー消費効率(APF) | ダイキン工業株式会社 | 設備用ZEAS | SZVYP1120KE | 派生 | 簡易 | 3.5 | 電動圧縮機を用いたヒートポンプ方式の空調システムで、業務用に用いるものであり、本製品は当社独自の圧縮機や全自動省エネ冷媒制御等の採用により、環境負荷の削減を実現している。 | 空調営業本部 事業戦略室 | 業務用事業G | 06-6374-9343 | http://www.daikin.co.jp/index.html | http://www.daikin.co.jp/index.html
035 | 035-008 | 41 | 産業・業務（業種共通） | 空調機（ヒートポンプ・個別方式） | パッケージエアコン(設備用) | - | 80kW超 112kW以下 | 3.5 | 通年エネルギー消費効率(APF) | ダイキン工業株式会社 | 設備用ZEAS | SZVYP1120KH | 派生 | 簡易 | 3.5 | 電動圧縮機を用いたヒートポンプ方式の空調システムで、業務用に用いるものであり、本製品は当社独自の圧縮機や全自動省エネ冷媒制御等の採用により、環境負荷の削減を実現している。 | 空調営業本部 事業戦略室 | 業務用事業G | 06-6374-9343 | http://www.daikin.co.jp/index.html | http://www.daikin.co.jp/index.html
035 | 035-009 | 42 | 産業・業務（業種共通） | 空調機（ヒートポンプ・個別方式） | パッケージエアコン(設備用) | - | 112kW超 140kW以下 | 3.5 | 通年エネルギー消費効率(APF) | ダイキン工業株式会社 | 設備用ZEAS | SZVYP1600K | 親 | 簡易 | 3.5 | 電動圧縮機を用いたヒートポンプ方式の空調システムで、業務用に用いるものであり、本製品は当社独自の圧縮機や全自動省エネ冷媒制御等の採用により、環境負荷の削減を実現している。 | 空調営業本部 事業戦略室 | 業務用事業G | 06-6374-9343 | http://www.daikin.co.jp/index.html | http://www.daikin.co.jp/index.html
035 | 035-010 | 42 | 産業・業務（業種共通） | 空調機（ヒートポンプ・個別方式） | パッケージエアコン(設備用) | - | 112kW超 140kW以下 | 3.5 | 通年エネルギー消費効率(APF) | ダイキン工業株式会社 | 設備用ZEAS | SZVYP1600KE | 派生 | 簡易 | 3.5 | 電動圧縮機を用いたヒートポンプ方式の空調システムで、業務用に用いるものであり、本製品は当社独自の圧縮機や全自動省エネ冷媒制御等の採用により、環境負荷の削減を実現している。 | 空調営業本部 事業戦略室 | 業務用事業G | 06-6374-9343 | http://www.daikin.co.jp/index.html | http://www.daikin.co.jp/index.html
035 | 035-011 | 42 | 産業・業務（業種共通） | 空調機（ヒートポンプ・個別方式） | パッケージエアコン(設備用) | - | 112kW超 140kW以下 | 3.5 | 通年エネルギー消費効率(APF) | ダイキン工業株式会社 | 設備用ZEAS | SZVYP1600KH | 派生 | 簡易 | 3.5 | 電動圧縮機を用いたヒートポンプ方式の空調システムで、業務用に用いるものであり、本製品は当社独自の圧縮機や全自動省エネ冷媒制御等の採用により、環境負荷の削減を実現している。 | 空調営業本部 事業戦略室 | 業務用事業G | 06-6374-9343 | http://www.daikin.co.jp/index.html | http://www.daikin.co.jp/index.html
035 | 035-012 | 43 | 産業・業務（業種共通） | 空調機（ヒートポンプ・個別方式） | パッケージエアコン(設備用) | - | 140kW超 | 3.5 | 通年エネルギー消費効率(APF) | ダイキン工業株式会社 | 設備用ZEAS | SZVYP2240K | 親 | 簡易 | 3.5 | 電動圧縮機を用いたヒートポンプ方式の空調システムで、業務用に用いるものであり、本製品は当社独自の圧縮機や全自動省エネ冷媒制御等の採用により、環境負荷の削減を実現している。 | 空調営業本部 事業戦略室 | 業務用事業G | 06-6374-9343 | http://www.daikin.co.jp/index.html | http://www.daikin.co.jp/index.html
035 | 035-013 | 43 | 産業・業務（業種共通） | 空調機（ヒートポンプ・個別方式） | パッケージエアコン(設備用) | - | 140kW超 | 3.5 | 通年エネルギー消費効率(APF) | ダイキン工業株式会社 | 設備用ZEAS | SZVYP2240KE | 派生 | 簡易 | 3.5 | 電動圧縮機を用いたヒートポンプ方式の空調システムで、業務用に用いるものであり、本製品は当社独自の圧縮機や全自動省エネ冷媒制御等の採用により、環境負荷の削減を実現している。 | 空調営業本部 事業戦略室 | 業務用事業G | 06-6374-9343 | http://www.daikin.co.jp/index.html | http://www.daikin.co.jp/index.html
035 | 035-014 | 43 | 産業・業務（業種共通） | 空調機（ヒートポンプ・個別方式） | パッケージエアコン(設備用) | - | 140kW超 | 3.5 | 通年エネルギー消費効率(APF) | ダイキン工業株式会社 | 設備用ZEAS | SZVYP2240KH | 派生 | 簡易 | 3.5 | 電動圧縮機を用いたヒートポンプ方式の空調システムで、業務用に用いるものであり、本製品は当社独自の圧縮機や全自動省エネ冷媒制御等の採用により、環境負荷の削減を実現している。 | 空調営業本部 事業戦略室 | 業務用事業G | 06-6374-9343 | http://www.daikin.co.jp/index.html | http://www.daikin.co.jp/index.html
035 | 035-015 | 43 | 産業・業務（業種共通） | 空調機（ヒートポンプ・個別方式） | パッケージエアコン(設備用) | - | 140kW超 | 3.5 | 通年エネルギー消費効率(APF) | ダイキン工業株式会社 | 設備用ZEAS | SZVYP2800K | 親 | 簡易 | 3.5 | 電動圧縮機を用いたヒートポンプ方式の空調システムで、業務用に用いるものであり、本製品は当社独自の圧縮機や全自動省エネ冷媒制御等の採用により、環境負荷の削減を実現している。 | 空調営業本部 事業戦略室 | 業務用事業G | 06-6374-9343 | http://www.daikin.co.jp/index.html | http://www.daikin.co.jp/index.html
035 | 035-016 | 43 | 産業・業務（業種共通） | 空調機（ヒートポンプ・個別方式） | パッケージエアコン(設備用) | - | 140kW超 | 3.5 | 通年エネルギー消費効率(APF) | ダイキン工業株式会社 | 設備用ZEAS | SZVYP2800KE | 派生 | 簡易 | 3.5 | 電動圧縮機を用いたヒートポンプ方式の空調システムで、業務用に用いるものであり、本製品は当社独自の圧縮機や全自動省エネ冷媒制御等の採用により、環境負荷の削減を実現している。 | 空調営業本部 事業戦略室 | 業務用事業G | 06-6374-9343 | http://www.daikin.co.jp/index.html | http://www.daikin.co.jp/index.html
035 | 035-017 | 43 | 産業・業務（業種共通） | 空調機（ヒートポンプ・個別方式） | パッケージエアコン(設備用) | - | 140kW超 | 3.5 | 通年エネルギー消費効率(APF) | ダイキン工業株式会社 | 設備用ZEAS | SZVYP2800KH | 派生 | 簡易 | 3.5 | 電動圧縮機を用いたヒートポンプ方式の空調システムで、業務用に用いるものであり、本製品は当社独自の圧縮機や全自動省エネ冷媒制御等の採用により、環境負荷の削減を実現している。 | 空調営業本部 事業戦略室 | 業務用事業G | 06-6374-9343 | http://www.daikin.co.jp/index.html | http://www.daikin.co.jp/index.html
015 | 015-001 | 44 | 産業・業務（業種共通） | 空調機（ヒートポンプ・個別方式） | パッケージエアコン(設備用) | 排熱利用型 | 9.8kW | 6.1 | 成績係数(COP) | 株式会社デンソー | ハイブリッド パワーコンディショナー クーラー | HCP0801DS | 親 | 簡易 | 6.1 | 大型の太陽光発電所で使用されるパワーコンディショナーの冷却装置であり、沸騰冷却システムと室内外機一体型クーラの最適制御により、パワーコンディショナー局舎空調の消費電力を削減（70～80％ パッケージエアコン比）する。室内外機一体型で外気を入れない内気循環方式のため、局舎内機器の長寿命化に貢献する。 | 新事業推進部 住設・F&O営業室 営業1課 | 竹内 友浩 | 03-5478-7750 | tomohiro_takeuchi@denso.co.jp | https://www.denso.co.jp/ja/products/consumer/coolingsystem/line_up2.html
015 | 015-002 | 44 | 産業・業務（業種共通） | 空調機（ヒートポンプ・個別方式） | パッケージエアコン(設備用) | 排熱利用型 | 9.8kW | 6.1 | 成績係数(COP) | 株式会社デンソー | ハイブリッド パワーコンディショナー クーラー | HCP0851DS | 派生 | 簡易 | 6.1 | 大型の太陽光発電所で使用されるパワーコンディショナーの冷却装置であり、沸騰冷却システムと室内外機一体型クーラの最適制御により、パワーコンディショナー局舎空調の消費電力を削減（70～80％ パッケージエアコン比）する。室内外機一体型で外気を入れない内気循環方式のため、局舎内機器の長寿命化に貢献する。 | 新事業推進部 住設・F&O営業室 営業1課 | 竹内 友浩 | 03-5478-7750 | tomohiro_takeuchi@denso.co.jp | https://www.denso.co.jp/ja/products/consumer/coolingsystem/line_up2.html
062 | 062-005 | 45 | 産業・業務（業種共通） | 空調機（ヒートポンプ・個別方式） | パッケージエアコン(ビル用マルチ) | - | 14.0kW以下 | 6.1 | 通年エネルギー消費効率(APF) | 三菱重工サーマルシステムズ株式会社 | HyperMulti LX4 | FDCP1124HLXAG | 親 | 簡易 | 6.1 |  | 管理本部事業企画部企画課 |  | 03-6891-4448 |  | http://www.mhiair.co.jp/
062 | 062-006 | 45 | 産業・業務（業種共通） | 空調機（ヒートポンプ・個別方式） | パッケージエアコン(ビル用マルチ) | - | 14.0kW以下 | 6.1 | 通年エネルギー消費効率(APF) | 三菱重工サーマルシステムズ株式会社 | HyperMulti LX4 | FDCSP1124HLXAG | 派生 | 簡易 | 6.1 |  | 管理本部事業企画部企画課 |  | 03-6891-4448 |  | http://www.mhiair.co.jp/
043 | 043-004 | 46 | 産業・業務（業種共通） | 空調機（ヒートポンプ・個別方式） | パッケージエアコン(ビル用マルチ) | - | 14.0kW超 16.0kW以下 | 6 | 通年エネルギー消費効率(APF) | 日立ｱﾌﾟﾗｲｱﾝｽ 株式会社 | ﾌﾚｯｸｽﾏﾙﾁ | RAS-AP160SG | 親 | 簡易 | 6 | ・各室内ユニットからの必要負荷情報をもとに、室外ユニットにてインバータ圧縮機の回転数をコントロールするｽﾑｰｽﾄﾞﾗｲﾌﾞ制御採用のビル用マルチエアコン。 ・160型 | 関東・広域支店 | ｿﾘｭｰｼｮﾝ営業部 | 050-3154-3965 | aircon-solution@hitachi-ap.co.jp | -
043 | 043-005 | 47 | 産業・業務（業種共通） | 空調機（ヒートポンプ・個別方式） | パッケージエアコン(ビル用マルチ) | - | 16.0kW超 22.4kW以下 | 6.5 | 通年エネルギー消費効率(APF) | 日立ｱﾌﾟﾗｲｱﾝｽ 株式会社 | ﾌﾚｯｸｽﾏﾙﾁ | RAS-AP224SG | 親 | 簡易 | 6.5 | ・各室内ユニットからの必要負荷情報をもとに、室外ユニットにてインバータ圧縮機の回転数をコントロールするｽﾑｰｽﾄﾞﾗｲﾌﾞ制御採用のビル用マルチエアコン。 ・224型 | 関東・広域支店 | ｿﾘｭｰｼｮﾝ営業部 | 050-3154-3965 | aircon-solution@hitachi-ap.co.jp | -
043 | 043-006 | 48 | 産業・業務（業種共通） | 空調機（ヒートポンプ・個別方式） | パッケージエアコン(ビル用マルチ) | - | 22.4kW超 28.0kW以下 | 6.3 | 通年エネルギー消費効率(APF) | 日立ｱﾌﾟﾗｲｱﾝｽ 株式会社 | ﾌﾚｯｸｽﾏﾙﾁ | RAS-AP280SG | 親 | 簡易 | 6.3 | ・各室内ユニットからの必要負荷情報をもとに、室外ユニットにてインバータ圧縮機の回転数をコントロールするｽﾑｰｽﾄﾞﾗｲﾌﾞ制御採用のビル用マルチエアコン。 ・280型 | 関東・広域支店 | ｿﾘｭｰｼｮﾝ営業部 | 050-3154-3965 | aircon-solution@hitachi-ap.co.jp | -
043 | 043-007 | 49 | 産業・業務（業種共通） | 空調機（ヒートポンプ・個別方式） | パッケージエアコン(ビル用マルチ) | - | 28.0kW超 33.5kW以下 | 6.4 | 通年エネルギー消費効率(APF) | 日立ｱﾌﾟﾗｲｱﾝｽ 株式会社 | ﾌﾚｯｸｽﾏﾙﾁ | RAS-AP335SG | 親 | 簡易 | 6.4 | ・各室内ユニットからの必要負荷情報をもとに、室外ユニットにてインバータ圧縮機の回転数をコントロールするｽﾑｰｽﾄﾞﾗｲﾌﾞ制御採用のビル用マルチエアコン。 ・335型 | 関東・広域支店 | ｿﾘｭｰｼｮﾝ営業部 | 050-3154-3965 | aircon-solution@hitachi-ap.co.jp | -
043 | 043-008 | 50 | 産業・業務（業種共通） | 空調機（ヒートポンプ・個別方式） | パッケージエアコン(ビル用マルチ) | - | 33.5kW超 40.0kW以下 | 6.1 | 通年エネルギー消費効率(APF) | 日立ｱﾌﾟﾗｲｱﾝｽ 株式会社 | ﾌﾚｯｸｽﾏﾙﾁ | RAS-AP400SG | 親 | 簡易 | 6.1 | ・各室内ユニットからの必要負荷情報をもとに、室外ユニットにてインバータ圧縮機の回転数をコントロールするｽﾑｰｽﾄﾞﾗｲﾌﾞ制御採用のビル用マルチエアコン。 ・400型 | 関東・広域支店 | ｿﾘｭｰｼｮﾝ営業部 | 050-3154-3965 | aircon-solution@hitachi-ap.co.jp | -
043 | 043-009 | 51 | 産業・業務（業種共通） | 空調機（ヒートポンプ・個別方式） | パッケージエアコン(ビル用マルチ) | - | 40.0kW超 56.0kW以下 | 6.4 | 通年エネルギー消費効率(APF) | 日立ｱﾌﾟﾗｲｱﾝｽ 株式会社 | ﾌﾚｯｸｽﾏﾙﾁ | RAS-AP450SG | 親 | 簡易 | 6.4 | ・各室内ユニットからの必要負荷情報をもとに、室外ユニットにてインバータ圧縮機の回転数をコントロールするｽﾑｰｽﾄﾞﾗｲﾌﾞ制御採用のビル用マルチエアコン。 ・450型 | 関東・広域支店 | ｿﾘｭｰｼｮﾝ営業部 | 050-3154-3965 | aircon-solution@hitachi-ap.co.jp | -
043 | 043-010 | 52 | 産業・業務（業種共通） | 空調機（ヒートポンプ・個別方式） | パッケージエアコン(ビル用マルチ) | - | 56.0kW超 69.0kW以下 | 6.4 | 通年エネルギー消費効率(APF) | 日立ｱﾌﾟﾗｲｱﾝｽ 株式会社 | ﾌﾚｯｸｽﾏﾙﾁ | RAS-AP615SG | 親 | 簡易 | 6.4 | ・各室内ユニットからの必要負荷情報をもとに、室外ユニットにてインバータ圧縮機の回転数をコントロールするｽﾑｰｽﾄﾞﾗｲﾌﾞ制御採用のビル用マルチエアコン。 ・615型 | 関東・広域支店 | ｿﾘｭｰｼｮﾝ営業部 | 050-3154-3965 | aircon-solution@hitachi-ap.co.jp | -
043 | 043-011 | 52 | 産業・業務（業種共通） | 空調機（ヒートポンプ・個別方式） | パッケージエアコン(ビル用マルチ) | - | 56.0kW超 69.0kW以下 | 6.4 | 通年エネルギー消費効率(APF) | 日立ｱﾌﾟﾗｲｱﾝｽ 株式会社 | ﾌﾚｯｸｽﾏﾙﾁ | RAS-AP670SG | 親 | 簡易 | 6.4 | ・各室内ユニットからの必要負荷情報をもとに、室外ユニットにてインバータ圧縮機の回転数をコントロールするｽﾑｰｽﾄﾞﾗｲﾌﾞ制御採用のビル用マルチエアコン。 ・670型 | 関東・広域支店 | ｿﾘｭｰｼｮﾝ営業部 | 050-3154-3965 | aircon-solution@hitachi-ap.co.jp | -
043 | 043-012 | 53 | 産業・業務（業種共通） | 空調機（ヒートポンプ・個別方式） | パッケージエアコン(ビル用マルチ) | - | 69.0kW超 80.0kW以下 | 6.4 | 通年エネルギー消費効率(APF) | 日立ｱﾌﾟﾗｲｱﾝｽ 株式会社 | ﾌﾚｯｸｽﾏﾙﾁ | RAS-AP730SG | 親 | 簡易 | 6.4 | ・各室内ユニットからの必要負荷情報をもとに、室外ユニットにてインバータ圧縮機の回転数をコントロールするｽﾑｰｽﾄﾞﾗｲﾌﾞ制御採用のビル用マルチエアコン。 ・730型 | 関東・広域支店 | ｿﾘｭｰｼｮﾝ営業部 | 050-3154-3965 | aircon-solution@hitachi-ap.co.jp | -
043 | 043-013 | 53 | 産業・業務（業種共通） | 空調機（ヒートポンプ・個別方式） | パッケージエアコン(ビル用マルチ) | - | 69.0kW超 80.0kW以下 | 6.4 | 通年エネルギー消費効率(APF) | 日立ｱﾌﾟﾗｲｱﾝｽ 株式会社 | ﾌﾚｯｸｽﾏﾙﾁ | RAS-AP775SG | 親 | 簡易 | 6.4 | ・各室内ユニットからの必要負荷情報をもとに、室外ユニットにてインバータ圧縮機の回転数をコントロールするｽﾑｰｽﾄﾞﾗｲﾌﾞ制御採用のビル用マルチエアコン。 ・775型 | 関東・広域支店 | ｿﾘｭｰｼｮﾝ営業部 | 050-3154-3965 | aircon-solution@hitachi-ap.co.jp | -
043 | 043-014 | 54 | 産業・業務（業種共通） | 空調機（ヒートポンプ・個別方式） | パッケージエアコン(ビル用マルチ) | - | 80.0kW超 90.0kW以下 | 6.4 | 通年エネルギー消費効率(APF) | 日立ｱﾌﾟﾗｲｱﾝｽ 株式会社 | ﾌﾚｯｸｽﾏﾙﾁ | RAS-AP850SG | 親 | 簡易 | 6.4 | ・各室内ユニットからの必要負荷情報をもとに、室外ユニットにてインバータ圧縮機の回転数をコントロールするｽﾑｰｽﾄﾞﾗｲﾌﾞ制御採用のビル用マルチエアコン。 ・850型 | 関東・広域支店 | ｿﾘｭｰｼｮﾝ営業部 | 050-3154-3965 | aircon-solution@hitachi-ap.co.jp | -
043 | 043-015 | 55 | 産業・業務（業種共通） | 空調機（ヒートポンプ・個別方式） | パッケージエアコン(ビル用マルチ) | - | 90.0kW超 | 6.4 | 通年エネルギー消費効率(APF) | 日立ｱﾌﾟﾗｲｱﾝｽ 株式会社 | ﾌﾚｯｸｽﾏﾙﾁ | RAS-AP950SG | 親 | 簡易 | 6.4 | ・各室内ユニットからの必要負荷情報をもとに、室外ユニットにてインバータ圧縮機の回転数をコントロールするｽﾑｰｽﾄﾞﾗｲﾌﾞ制御採用のビル用マルチエアコン。 ・950型 | 関東・広域支店 | ｿﾘｭｰｼｮﾝ営業部 | 050-3154-3965 | aircon-solution@hitachi-ap.co.jp | -
035 | 035-018 | 56 | 産業・業務（業種共通） | 空調機（ヒートポンプ・個別方式） | 氷蓄熱式パッケージエアコン | - | 14.0kW以下 | 3.64 | 日量蓄熱利用冷房効率 | ダイキン工業株式会社 | エコ・アイスminiマルチ | RSYP140D | 親 | 簡易 | 3.64 | パッケージエアコンの室外ユニットと室内ユニットの間に氷蓄熱槽を持っており、夜間の冷房を使っていない時間帯に、氷蓄熱槽の熱交換器で氷を作り、昼間の冷房運転時には室外ユニットを通った冷媒を氷蓄熱槽の熱交換器でさらに冷やしてから室内機に送ることによって利用する。本製品は、当社独自の全自動省エネ冷媒制御等の採用により、環境負荷の削減を実現している。 | 空調営業本部 事業戦略室 | 業務用事業G | 06-6374-9343 | http://www.daikin.co.jp/index.html | http://www.daikin.co.jp/index.html
035 | 035-019 | 56 | 産業・業務（業種共通） | 空調機（ヒートポンプ・個別方式） | 氷蓄熱式パッケージエアコン | - | 14.0kW以下 | 3.64 | 日量蓄熱利用冷房効率 | ダイキン工業株式会社 | エコ・アイスminiマルチ | RSYP140DE | 派生 | 簡易 | 3.64 | パッケージエアコンの室外ユニットと室内ユニットの間に氷蓄熱槽を持っており、夜間の冷房を使っていない時間帯に、氷蓄熱槽の熱交換器で氷を作り、昼間の冷房運転時には室外ユニットを通った冷媒を氷蓄熱槽の熱交換器でさらに冷やしてから室内機に送ることによって利用する。本製品は、当社独自の全自動省エネ冷媒制御等の採用により、環境負荷の削減を実現している。 | 空調営業本部 事業戦略室 | 業務用事業G | 06-6374-9343 | http://www.daikin.co.jp/index.html | http://www.daikin.co.jp/index.html
035 | 035-020 | 64 | 産業・業務（業種共通） | 空調機（ヒートポンプ・個別方式） | 氷蓄熱式パッケージエアコン | - | 112.0kW超 | 2.6 | 日量蓄熱利用冷房効率 | ダイキン工業株式会社 | 氷蓄熱 VRV Gシリーズ | RSYP1180D | 親 | 簡易 | 2.6 | パッケージエアコンの室外ユニットと室内ユニットの間に氷蓄熱槽を持っており、夜間の冷房を使っていない時間帯に、氷蓄熱槽の熱交換器で氷を作り、昼間の冷房運転時には室外ユニットを通った冷媒を氷蓄熱槽の熱交換器でさらに冷やしてから室内機に送ることによって利用する。本製品は、当社独自の全自動省エネ冷媒制御等の採用により、環境負荷の削減を実現している。 | 空調営業本部 事業戦略室 | 業務用事業G | 06-6374-9343 | http://www.daikin.co.jp/index.html | http://www.daikin.co.jp/index.html
035 | 035-021 | 64 | 産業・業務（業種共通） | 空調機（ヒートポンプ・個別方式） | 氷蓄熱式パッケージエアコン | - | 112.0kW超 | 2.6 | 日量蓄熱利用冷房効率 | ダイキン工業株式会社 | 氷蓄熱 VRV Gシリーズ | RSYP1180DE | 派生 | 簡易 | 2.6 | パッケージエアコンの室外ユニットと室内ユニットの間に氷蓄熱槽を持っており、夜間の冷房を使っていない時間帯に、氷蓄熱槽の熱交換器で氷を作り、昼間の冷房運転時には室外ユニットを通った冷媒を氷蓄熱槽の熱交換器でさらに冷やしてから室内機に送ることによって利用する。本製品は、当社独自の全自動省エネ冷媒制御等の採用により、環境負荷の削減を実現している。 | 空調営業本部 事業戦略室 | 業務用事業G | 06-6374-9343 | http://www.daikin.co.jp/index.html | http://www.daikin.co.jp/index.html
011 | 011-001 | 65 | 産業・業務（業種共通） | 熱源・空調機（ヒートポンプ・中央方式） | フロン類等冷媒ターボ冷凍機 | - | 200RT未満 | *6.04 | 成績係数(COP) | 三菱重工サーマルシステムズ（株） | ETI-Zシリーズ | ETI-Z15 | 親 | 通常 | 6.04 | 低GWP冷媒を使用したコンパクトな高効率インバータターボ冷凍機 | 営業部システムソリューション課 | 増田 晋 | 03-6891-4471 | susumu_masuda@mth.mhi.co.jp | http://www.mhi-mth.co.jp/
011 | 011-002 | 66 | 産業・業務（業種共通） | 熱源・空調機（ヒートポンプ・中央方式） | フロン類等冷媒ターボ冷凍機 | - | 200RT以上300RT未満 | *6.32 | 成績係数(COP) | 三菱重工サーマルシステムズ（株） | ETI-Zシリーズ | ETI-Z20 | 親 | 通常 | 6.32 | 低GWP冷媒を使用したコンパクトな高効率インバータターボ冷凍機 | 営業部システムソリューション課 | 増田 晋 | 03-6891-4471 | susumu_masuda@mth.mhi.co.jp | http://www.mhi-mth.co.jp/
011 | 011-003 | 67 | 産業・業務（業種共通） | 熱源・空調機（ヒートポンプ・中央方式） | フロン類等冷媒ターボ冷凍機 | - | 300RT以上400RT未満 | *6.31 | 成績係数(COP) | 三菱重工サーマルシステムズ（株） | ETI-Zシリーズ | ETI-Z30 | 親 | 通常 | 6.31 | 低GWP冷媒を使用したコンパクトな高効率インバータターボ冷凍機 | 営業部システムソリューション課 | 増田 晋 | 03-6891-4471 | susumu_masuda@mth.mhi.co.jp | http://www.mhi-mth.co.jp/
011 | 011-004 | 68 | 産業・業務（業種共通） | 熱源・空調機（ヒートポンプ・中央方式） | フロン類等冷媒ターボ冷凍機 | - | 400RT以上500RT未満 | *6.60 | 成績係数(COP) | 三菱重工サーマルシステムズ（株） | ETIシリーズ | ETI-40ES | 親 | 通常 | 6.6 | コンパクトで定格性能も部分負荷性能も大変優れているインバータターボ冷凍機 | 営業部システムソリューション課 | 増田 晋 | 03-6891-4471 | susumu_masuda@mth.mhi.co.jp | http://www.mhi-mth.co.jp/
011 | 011-005 | 70 | 産業・業務（業種共通） | 熱源・空調機（ヒートポンプ・中央方式） | フロン類等冷媒ターボ冷凍機 | - | 600RT以上700RT未満 | *6.29 | 成績係数(COP) | 三菱重工サーマルシステムズ（株） | ETI-Zシリーズ | ETI-Z60 | 親 | 通常 | 6.29 | 低GWP冷媒を使用したコンパクトな高効率インバータターボ冷凍機 | 営業部システムソリューション課 | 増田 晋 | 03-6891-4471 | susumu_masuda@mth.mhi.co.jp | http://www.mhi-mth.co.jp/
011 | 011-006 | 71 | 産業・業務（業種共通） | 熱源・空調機（ヒートポンプ・中央方式） | フロン類等冷媒ターボ冷凍機 | - | 700RT以上1000RT未満 | *6.40 | 成績係数(COP) | 三菱重工サーマルシステムズ（株） | GARTシリーズ | GART-95 | 親 | 通常 | 6.4 | 定格性能が優れている高効率ターボ冷凍機 | 営業部システムソリューション課 | 増田 晋 | 03-6891-4471 | susumu_masuda@mth.mhi.co.jp | http://www.mhi-mth.co.jp/
011 | 011-007 | 72 | 産業・業務（業種共通） | 熱源・空調機（ヒートポンプ・中央方式） | フロン類等冷媒ターボ冷凍機 | - | 1000RT以上1500RT未満 | *6.50 | 成績係数(COP) | 三菱重工サーマルシステムズ（株） | GARTシリーズ | GART-135 | 親 | 通常 | 6.5 | 定格性能が優れている高効率ターボ冷凍機 | 営業部システムソリューション課 | 増田 晋 | 03-6891-4471 | susumu_masuda@mth.mhi.co.jp | http://www.mhi-mth.co.jp/
011 | 011-008 | 73 | 産業・業務（業種共通） | 熱源・空調機（ヒートポンプ・中央方式） | フロン類等冷媒ターボ冷凍機 | - | 1500RT以上 | *6.50 | 成績係数(COP) | 三菱重工サーマルシステムズ（株） | GARTシリーズ | GART-270 | 親 | 通常 | 6.5 | 定格性能が優れている高効率ターボ冷凍機 | 営業部システムソリューション課 | 増田 晋 | 03-6891-4471 | susumu_masuda@mth.mhi.co.jp | http://www.mhi-mth.co.jp/
011 | 011-009 | 75 | 産業・業務（業種共通） | 熱源・空調機（ヒートポンプ・中央方式） | フロン類等冷媒ターボ冷凍機 | - | 200RT以上300RT未満 | *8.80 | 期間成績係数(IPLV) | 三菱重工サーマルシステムズ（株） | ETIシリーズ | ETI-25 | 親 | 通常 | 8.8 | コンパクトで部分負荷性能が特に優れているインバータターボ冷凍機 | 営業部システムソリューション課 | 増田 晋 | 03-6891-4471 | susumu_masuda@mth.mhi.co.jp | http://www.mhi-mth.co.jp/
011 | 011-010 | 76 | 産業・業務（業種共通） | 熱源・空調機（ヒートポンプ・中央方式） | フロン類等冷媒ターボ冷凍機 | - | 300RT以上400RT未満 | *8.40 | 期間成績係数(IPLV) | 三菱重工サーマルシステムズ（株） | ETIシリーズ | ETI-35A | 親 | 通常 | 8.4 | コンパクトで部分負荷性能が特に優れているインバータターボ冷凍機 | 営業部システムソリューション課 | 増田 晋 | 03-6891-4471 | susumu_masuda@mth.mhi.co.jp | http://www.mhi-mth.co.jp/
011 | 011-011 | 77 | 産業・業務（業種共通） | 熱源・空調機（ヒートポンプ・中央方式） | フロン類等冷媒ターボ冷凍機 | - | 400RT以上500RT未満 | *8.00 | 期間成績係数(IPLV) | 三菱重工サーマルシステムズ（株） | ETIシリーズ | ETI-40 | 親 | 通常 | 8 | コンパクトで部分負荷性能が特に優れているインバータターボ冷凍機 | 営業部システムソリューション課 | 増田 晋 | 03-6891-4471 | susumu_masuda@mth.mhi.co.jp | http://www.mhi-mth.co.jp/
011 | 011-012 | 78 | 産業・業務（業種共通） | 熱源・空調機（ヒートポンプ・中央方式） | フロン類等冷媒ターボ冷凍機 | - | 500RT以上600RT未満 | *9.20 | 期間成績係数(IPLV) | 三菱重工サーマルシステムズ（株） | ETIシリーズ | ETI-50ES | 親 | 通常 | 9.2 | コンパクトで定格性能も部分負荷性能も大変優れているインバータターボ冷凍機 | 営業部システムソリューション課 | 増田 晋 | 03-6891-4471 | susumu_masuda@mth.mhi.co.jp | http://www.mhi-mth.co.jp/
011 | 011-013 | 79 | 産業・業務（業種共通） | 熱源・空調機（ヒートポンプ・中央方式） | フロン類等冷媒ターボ冷凍機 | - | 600RT以上700RT未満 | *8.40 | 期間成績係数(IPLV) | 三菱重工サーマルシステムズ（株） | ETIシリーズ | ETI-60A | 親 | 通常 | 8.4 | コンパクトで部分負荷性能が特に優れているインバータターボ冷凍機 | 営業部システムソリューション課 | 増田 晋 | 03-6891-4471 | susumu_masuda@mth.mhi.co.jp | http://www.mhi-mth.co.jp/
004 | 004-015 | 80 | 産業・業務（業種共通） | 熱源・空調機（ヒートポンプ・中央方式） | フロン類等冷媒ターボ冷凍機 | - | 700RT以上1000RT未満 | *9.10 | 期間成績係数(IPLV) | ダイキン工業株式会社 | 高効率二段ターボ冷凍機 | HTV700BX（R) ※型式末尾にRが付く場合は改装品 | 親 | 簡易 | 9.1 | ﾀｰﾎﾞ圧縮機を搭載した冷凍機。本製品は圧縮機にｲﾝﾊﾞｰﾀｰと高効率熱交換器を採用し、環境負荷低減に寄与している。 ※改装品には型番末尾に「R」が付きます。 | 空調営業本部 設備営業部 | 小林 大悟 | 03－6716－0322 | daigo.kobayashi@daikin.co.jp | -
011 | 011-014 | 81 | 産業・業務（業種共通） | 熱源・空調機（ヒートポンプ・中央方式） | フロン類等冷媒ターボ冷凍機 | - | 1000RT以上1500RT未満 | *9.29 | 期間成績係数(IPLV) | 三菱重工サーマルシステムズ（株） | GART-Iシリーズ | GART-135I | 親 | 通常 | 9.29 | 部分負荷性能が大変優れているインバータターボ冷凍機 | 営業部システムソリューション課 | 増田 晋 | 03-6891-4471 | susumu_masuda@mth.mhi.co.jp | http://www.mhi-mth.co.jp/
011 | 011-015 | 82 | 産業・業務（業種共通） | 熱源・空調機（ヒートポンプ・中央方式） | フロン類等冷媒ターボ冷凍機 | - | 1500RT以上 | *9.29 | 期間成績係数(IPLV) | 三菱重工サーマルシステムズ（株） | GART-Iシリーズ | GART-190I | 親 | 通常 | 9.29 | 部分負荷性能が大変優れているインバータターボ冷凍機 | 営業部システムソリューション課 | 増田 晋 | 03-6891-4471 | susumu_masuda@mth.mhi.co.jp | http://www.mhi-mth.co.jp/
026 | 026-001 | 83 | 産業・業務（業種共通） | 熱源・空調機（ヒートポンプ・中央方式） | 自然冷媒ターボ冷凍機 | - | 200RT未満 | *7.36 | 期間成績係数(IPLV) | 川崎重工業(株) | 川崎水冷媒ターボ冷凍機 | KMTR-100 | 親 | 通常 | ＩＰＬＶ 7.36 | ・冷媒は自然冷媒の水（Ｒ718）を使用し、高圧ガス保安法の適用外 となります。 ・高性能の新型圧縮機を開発し、高効率を達成しました。 ・インバータモーターによる高効率な部分負荷運用が可能となります。 ・コンパクト、低振動、低騒音及びオイルフリーを実現しました。 | 機械ビジネスセンター陸用機械営業部 ブロワ営業課 | 宮田 博文 | 03-3435-2355 | miyata_hirofumi@khi.co.jp | http://www.khi.co.jp/machinery/product/gas/chiller.html
019 | 019-177 | 85 | 産業・業務（業種共通） | 熱源・空調機（ヒートポンプ・中央方式） | 水冷ヒートポンプチラー | - | 40.0kW以下 | 4.48 | 成績係数(COP) | 三菱電機株式会社 | 水冷チリングユニット | MCRV-P224E | 親 | 通常 | 4.48 | インバータ制御による負荷変動に対する高い追従性 | 空調冷熱計画部 | 美濃弘基 | 03-3218-9564 | Mino.Hiroki@cw.MitsubishiElectric.co.jp | http://www.mitsubishielectric.co.jp/
019 | 019-178 | 86 | 産業・業務（業種共通） | 熱源・空調機（ヒートポンプ・中央方式） | 水冷ヒートポンプチラー | - | 40.0kW超80.0kW以下 | 4.21 | 成績係数(COP) | 三菱電機株式会社 | 水冷チリングユニット | MCRV-P750E | 親 | 通常 | 4.21 | インバータ制御による負荷変動に対する高い追従性 | 空調冷熱計画部 | 美濃弘基 | 03-3218-9564 | Mino.Hiroki@cw.MitsubishiElectric.co.jp | http://www.mitsubishielectric.co.jp/
043 | 043-019 | 87 | 産業・業務（業種共通） | 熱源・空調機（ヒートポンプ・中央方式） | 水冷ヒートポンプチラー | - | 80.0kW超118.0kW以下 | 5.41 | 成績係数(COP) | 日立ｱﾌﾟﾗｲｱﾝｽ 株式会社 | 水冷式ｽｸﾘｭｰ MATRIX ADVANCE | RCF1320WZTC(50Hz) | 親 | 簡易 | 5.41 | ・省エネ性とサービス性を追求した水冷式冷専スクリューチラーユニット。 ・冷却能力118kW、50Hz、カバー付。 | 関東・広域支店 | ｿﾘｭｰｼｮﾝ営業部 | 050-3154-3965 | aircon-solution@hitachi-ap.co.jp | -
043 | 043-020 | 87 | 産業・業務（業種共通） | 熱源・空調機（ヒートポンプ・中央方式） | 水冷ヒートポンプチラー | - | 80.0kW超118.0kW以下 | 5.41 | 成績係数(COP) | 日立ｱﾌﾟﾗｲｱﾝｽ 株式会社 | 水冷式ｽｸﾘｭｰ MATRIX ADVANCE | RCF1320WZT(50Hz) | 親 | 簡易 | 5.41 | ・省エネ性とサービス性を追求した水冷式冷専スクリューチラーユニット。 ・冷却能力118kW、50Hz。 | 関東・広域支店 | ｿﾘｭｰｼｮﾝ営業部 | 050-3154-3965 | aircon-solution@hitachi-ap.co.jp | -
043 | 043-021 | 88 | 産業・業務（業種共通） | 熱源・空調機（ヒートポンプ・中央方式） | 水冷ヒートポンプチラー | - | 118.0kW超180.0kW以下 | 5.28 | 成績係数(COP) | 日立ｱﾌﾟﾗｲｱﾝｽ 株式会社 | 水冷式ｽｸﾘｭｰ MATRIX ADVANCE | RCF1320WZTC(60Hz) | 親 | 簡易 | 5.28 | ・省エネ性とサービス性を追求した水冷式冷専スクリューチラーユニット。 ・冷却能力132kW、60Hz、カバー付。 | 関東・広域支店 | ｿﾘｭｰｼｮﾝ営業部 | 050-3154-3965 | aircon-solution@hitachi-ap.co.jp | -
043 | 043-022 | 88 | 産業・業務（業種共通） | 熱源・空調機（ヒートポンプ・中央方式） | 水冷ヒートポンプチラー | - | 118.0kW超180.0kW以下 | 5.28 | 成績係数(COP) | 日立ｱﾌﾟﾗｲｱﾝｽ 株式会社 | 水冷式ｽｸﾘｭｰ MATRIX ADVANCE | RCF1320WZT(60Hz) | 親 | 簡易 | 5.28 | ・省エネ性とサービス性を追求した水冷式冷専スクリューチラーユニット。 ・冷却能力132kW、60Hz。 | 関東・広域支店 | ｿﾘｭｰｼｮﾝ営業部 | 050-3154-3965 | aircon-solution@hitachi-ap.co.jp | -
065 | 065-001 | 90 | 産業・業務（業種共通） | 熱源・空調機（ヒートポンプ・中央方式） | 水冷ヒートポンプチラー | - | 500.0kW超1000.0kW以下 | 6 | 成績係数(COP) | (株)神戸製鋼所 | ハイエフミニⅡ | HEM150Ⅱ | 親 | 簡易 | 6 | スクリュチラー業界でNo.1のCOP 吸収式冷凍機の更新に最適！ | 冷熱・エネルギー部 | ヒートポンプグループ | 03-5739-6774 |  | http://www.kobelco.co.jp/products/standard_compressors/heatpump/
004 | 004-016 | 91 | 産業・業務（業種共通） | 熱源・空調機（ヒートポンプ・中央方式） | 水冷ヒートポンプチラー | - | 1000.0kW超1500.0kW以下 | 5.22 | 成績係数(COP) | ダイキン工業株式会社 | 水冷ウォーターチリングユニット 大容量シリーズ | ZUWD300BA5（R) ※型式末尾にRが付く場合は改装品 | 親 | 簡易 | 5.22 | ｽｸﾘｭｰ圧縮機を搭載した水冷式冷凍機。本製品は高効率な半密閉型ｼﾝｸﾞﾙｽｸﾘｭｰ圧縮機を搭載し、環境負荷低減に寄与している。 ※改装品には型番末尾に「R」が付きます。 | 空調営業本部 設備営業部 | 小林 大悟 | 03－6716－0322 | daigo.kobayashi@daikin.co.jp | -
004 | 004-017 | 93 | 産業・業務（業種共通） | 熱源・空調機（ヒートポンプ・中央方式） | 水冷ヒートポンプチラー | ブライン仕様(3℃・0℃) | 40.0kW超80.0kW以下 | 2.61 | 成績係数(COP) | ダイキン工業株式会社 | ブラインチリングユニット 水冷冷専タイプ | UWD40F5Z（R) ※型式末尾にRが付く場合は改装品 | 親 | 簡易 | 2.61 | ｽｸﾘｭｰ圧縮機を搭載した水冷ﾌﾞﾗｲﾝﾁﾗｰ。本製品は高効率な半密閉型ｼﾝｸﾞﾙｽｸﾘｭｰ圧縮機を搭載し、環境負荷低減に寄与している。 ※改装品には型番末尾に「R」が付きます。 | 空調営業本部 設備営業部 | 小林 大悟 | 03－6716－0322 | daigo.kobayashi@daikin.co.jp | -
019 | 019-179 | 93 | 産業・業務（業種共通） | 熱源・空調機（ヒートポンプ・中央方式） | 水冷ヒートポンプチラー | ブライン仕様(3℃・0℃) | 40.0kW超80.0kW以下 | 2.61 | 成績係数(COP) | 三菱電機株式会社 | 水冷式ブラインクーラ | BCLV-P600E | 親 | 通常 | 2.66(60Hz) | インバータ制御による負荷変動に対する高い追従性 | 空調冷熱計画部 | 美濃弘基 | 03-3218-9564 | Mino.Hiroki@cw.MitsubishiElectric.co.jp | http://www.mitsubishielectric.co.jp/
060 | 060-008 | 107 | 産業・業務（業種共通） | 熱源・空調機（ヒートポンプ・中央方式） | 空冷ヒートポンプチラー | - | 60.0kW超90.0kW以下 | 3.99 | 成績係数(COP) | 東芝キヤリア株式会社 | 空冷ヒートポンプ式熱源機「ユニバーサルスマートX（エックス）」 | RUA-SP243H1 | 親 | 簡易 | 3.99 | ☆実力・実績ともにトップクラス！業界最高レベルの運転効率で更なる省エネ性を実現したXフレームのヒートポンプチラー☆ | 東芝キヤリア（株） | 東芝エアコン換気ご相談センター | 0120-1048-00 | - | http://www.toshiba-carrier.co.jp/products/industry/index_j.htm
060 | 060-009 | 107 | 産業・業務（業種共通） | 熱源・空調機（ヒートポンプ・中央方式） | 空冷ヒートポンプチラー | - | 60.0kW超90.0kW以下 | 3.99 | 成績係数(COP) | 東芝キヤリア株式会社 | 空冷ヒートポンプ式熱源機「ユニバーサルスマートX（エックス）」 | RUA-SP243H(L)(K)(Z)(ZG)(V)1 | 派生 | 簡易 | 3.99 | ☆実力・実績ともにトップクラス！業界最高レベルの運転効率で更なる省エネ性を実現したXフレームのヒートポンプチラー☆ | 東芝キヤリア（株） | 東芝エアコン換気ご相談センター | 0120-1048-00 | - | http://www.toshiba-carrier.co.jp/products/industry/index_j.htm
065 | 065-002 | 110 | 産業・業務（業種共通） | 熱源・空調機（ヒートポンプ・中央方式） | 空冷ヒートポンプチラー | - | 160.0kW超 | 4.3 | 成績係数(COP) | (株)神戸製鋼所 | ハイエフヒーポン | HEP150A | 親 | 簡易 | 4.3 | 150RTクラスで業界No.1効率を達成！ | 冷熱・エネルギー部 | ヒートポンプグループ | 03-5739-6774 |  | http://www.kobelco.co.jp/products/standard_compressors/heatpump/
004 | 004-001 | 112 | 産業・業務（業種共通） | 熱源・空調機（ヒートポンプ・中央方式） | 空冷ヒートポンプチラー | - | 60.0kW超90.0kW以下 | 6.2 | 期間成績係数(IPLV) | ダイキン工業株式会社 | 空冷ﾓｼﾞｭｰﾙﾁﾗｰ『HEXAGON Force』 ﾋｰﾄﾎﾟﾝﾌﾟ冷却加熱兼用型、標準仕様［200Ｖ級］ | UWXY850F | 親 | 通常 | 6.2 | 本商品は、効率的に冷媒を圧縮してエネルギーロスを抑える中間インジェクション回路を採用した「高効率スクロール圧縮機」の搭載に加え、空気熱交換器を効率的に配置した独自の「F型構造」の採用により、年間を通じて高い運転効率を実現します。 | 空調営業本部 設備営業部 | 小林 大悟 | 03－6716－0322 | daigo.kobayashi@daikin.co.jp | -
004 | 004-005 | 112 | 産業・業務（業種共通） | 熱源・空調機（ヒートポンプ・中央方式） | 空冷ヒートポンプチラー | - | 60.0kW超90.0kW以下 | 6.2 | 期間成績係数(IPLV) | ダイキン工業株式会社 | 空冷ﾓｼﾞｭｰﾙﾁﾗｰ『HEXAGON Force』 ﾋｰﾄﾎﾟﾝﾌﾟ冷却加熱兼用型、派生機種［200V級］ ・ﾎﾟﾝﾌﾟﾚｽ仕様（Ｌ） ・耐塩害仕様（Ｅ） ・耐重塩害仕様（Ｈ） ・公共建築協会準拠仕様（Ｃ） ・ｲﾝﾊﾞｰﾀﾎﾟﾝﾌﾟ仕様（Ｖ） ・その他改装品（Ｒ） | UWXY850F＊ ※型番末尾『F』の後ろ『＊』部分に、ｱﾙﾌｧﾍﾞｯﾄ記号『L』、『E』、『H』、『C』、『Ｖ』、『R』が付く場合は,派生機種となる。重複してつく場合は、複合派生機種となる。『L』＝ﾎﾟﾝﾌﾟﾚｽ仕様、『E』＝耐塩害仕様、『H』＝耐重塩害仕様、『C』＝公共建築協会準拠仕様、『Ｖ』＝ｲﾝﾊﾞｰﾀﾎﾟﾝﾌﾟ仕様、『R』＝その他の改装品 | 派生 | 通常 | 6.2 | 本商品は、効率的に冷媒を圧縮してエネルギーロスを抑える中間インジェクション回路を採用した「高効率スクロール圧縮機」の搭載に加え、空気熱交換器を効率的に配置した独自の「F型構造」の採用により、年間を通じて高い運転効率を実現します。 | 空調営業本部 設備営業部 | 小林 大悟 | 03－6716－0322 | daigo.kobayashi@daikin.co.jp | -
004 | 004-009 | 112 | 産業・業務（業種共通） | 熱源・空調機（ヒートポンプ・中央方式） | 空冷ヒートポンプチラー | - | 60.0kW超90.0kW以下 | 6.2 | 期間成績係数(IPLV) | ダイキン工業株式会社 | ｽﾀｲﾙﾌﾘｰﾁﾗｰ『JIZAI』 ｾﾊﾟﾚｰﾄﾀｲﾌﾟ、 ﾋｰﾄﾎﾟﾝﾌﾟ冷却加熱兼用型 標準仕様［200Ｖ級］ | UWMY30BS | 親 | 通常 | 6.4 | 業界初のセパレート型（分散設置型）で、設置自由度を向上。これまでのチラーは、「一体型」のみでしたが、空気と冷媒の熱交換をおこなう熱源ユニット4台と、冷媒の熱で冷温水を作るハイドロユニット1台を冷媒配管で接続する「セパレート型」を開発しました。ハイドロユニットと熱源ユニット間の冷媒配管は最大実長100m（高低差50m）まで分散設置することができ、屋上と各階機械室に分散設置が可能になりました。また、ビル用マルチエアコンに採用した「新型スクロール圧縮機」の搭載により、低負荷時の運転効率が向上し30馬力標準機において、期間成績係数IPLV6.4の業界NO.1省エネ性能を達成しました。「新型スクロール圧縮機」では、低回転時の圧縮漏れのロスを極小化する「背圧コントロール機構」を採用することにより、年間を通じた運転効率の向上を実現します。 | 空調営業本部 設備営業部 | 小林 大悟 | 03－6716－0322 | daigo.kobayashi@daikin.co.jp | -
004 | 004-012 | 112 | 産業・業務（業種共通） | 熱源・空調機（ヒートポンプ・中央方式） | 空冷ヒートポンプチラー | - | 60.0kW超90.0kW以下 | 6.2 | 期間成績係数(IPLV) | ダイキン工業株式会社 | ｽﾀｲﾙﾌﾘｰﾁﾗｰ『JIZAI』ｾﾊﾟﾚｰﾄﾀｲﾌﾟ、 ﾋｰﾄﾎﾟﾝﾌﾟ冷却加熱兼用型、派生機種［200V級］ ・ﾎﾟﾝﾌﾟﾚｽ仕様（Ｌ） ・耐塩害仕様（Ｅ） ・耐重塩害仕様（Ｈ） ・公共建築協会準拠仕様（Ｃ） ・異電圧仕様（Ｙ） ・その他改装品（Ｒ） | UWMY30BS＊ ※型番末尾『S』の後ろ『＊』部分に、ｱﾙﾌｧﾍﾞｯﾄ記号『L』、『E』、『H』、『C』、『Y』、『R』が付く場合は,派生機種となる。重複してつく場合は、複合派生機種となる。『L』＝ﾎﾟﾝﾌﾟﾚｽ仕様、『E』＝耐塩害仕様、『H』＝耐重塩害仕様、『C』＝公共建築協会準拠仕様、『Ｖ』＝ｲﾝﾊﾞｰﾀﾎﾟﾝﾌﾟ仕様、『R』＝その他の改装品 | 派生 | 通常 | 6.4 | 業界初のセパレート型（分散設置型）で、設置自由度を向上。これまでのチラーは、「一体型」のみでしたが、空気と冷媒の熱交換をおこなう熱源ユニット4台と、冷媒の熱で冷温水を作るハイドロユニット1台を冷媒配管で接続する「セパレート型」を開発しました。ハイドロユニットと熱源ユニット間の冷媒配管は最大実長100m（高低差50m）まで分散設置することができ、屋上と各階機械室に分散設置が可能になりました。また、ビル用マルチエアコンに採用した「新型スクロール圧縮機」の搭載により、低負荷時の運転効率が向上し30馬力標準機において、期間成績係数IPLV6.4の業界NO.1省エネ性能を達成しました。「新型スクロール圧縮機」では、低回転時の圧縮漏れのロスを極小化する「背圧コントロール機構」を採用することにより、年間を通じた運転効率の向上を実現します。 | 空調営業本部 設備営業部 | 小林 大悟 | 03－6716－0322 | daigo.kobayashi@daikin.co.jp | -
004 | 004-002 | 113 | 産業・業務（業種共通） | 熱源・空調機（ヒートポンプ・中央方式） | 空冷ヒートポンプチラー | - | 90.0kW超120.0kW以下 | 6 | 期間成績係数(IPLV) | ダイキン工業株式会社 | 空冷ﾓｼﾞｭｰﾙﾁﾗｰ『HEXAGON Force』 ﾋｰﾄﾎﾟﾝﾌﾟ冷却加熱兼用型、標準仕様［200Ｖ級］ | UWXY1180F | 親 | 通常 | 6 | 本商品は、効率的に冷媒を圧縮してエネルギーロスを抑える中間インジェクション回路を採用した「高効率スクロール圧縮機」の搭載に加え、空気熱交換器を効率的に配置した独自の「F型構造」の採用により、年間を通じて高い運転効率を実現します。 | 空調営業本部 設備営業部 | 小林 大悟 | 03－6716－0322 | daigo.kobayashi@daikin.co.jp | -
004 | 004-006 | 113 | 産業・業務（業種共通） | 熱源・空調機（ヒートポンプ・中央方式） | 空冷ヒートポンプチラー | - | 90.0kW超120.0kW以下 | 6 | 期間成績係数(IPLV) | ダイキン工業株式会社 | 空冷ﾓｼﾞｭｰﾙﾁﾗｰ『HEXAGON Force』 ﾋｰﾄﾎﾟﾝﾌﾟ冷却加熱兼用型、派生機種［200V級］ ・ﾎﾟﾝﾌﾟﾚｽ仕様（Ｌ） ・耐塩害仕様（Ｅ） ・耐重塩害仕様（Ｈ） ・公共建築協会準拠仕様（Ｃ） ・ｲﾝﾊﾞｰﾀﾎﾟﾝﾌﾟ仕様（Ｖ） ・その他改装品（Ｒ） | UWXY1180F＊ ※型番末尾『F』の後ろ『＊』部分に、ｱﾙﾌｧﾍﾞｯﾄ記号『L』、『E』、『H』、『C』、『Ｖ』、『R』が付く場合は,派生機種となる。重複してつく場合は、複合派生機種となる。『L』＝ﾎﾟﾝﾌﾟﾚｽ仕様、『E』＝耐塩害仕様、『H』＝耐重塩害仕様、『C』＝公共建築協会準拠仕様、『Ｖ』＝ｲﾝﾊﾞｰﾀﾎﾟﾝﾌﾟ仕様、『R』＝その他の改装品 | 派生 | 通常 | 6 | 本商品は、効率的に冷媒を圧縮してエネルギーロスを抑える中間インジェクション回路を採用した「高効率スクロール圧縮機」の搭載に加え、空気熱交換器を効率的に配置した独自の「F型構造」の採用により、年間を通じて高い運転効率を実現します。 | 空調営業本部 設備営業部 | 小林 大悟 | 03－6716－0322 | daigo.kobayashi@daikin.co.jp | -
004 | 004-010 | 113 | 産業・業務（業種共通） | 熱源・空調機（ヒートポンプ・中央方式） | 空冷ヒートポンプチラー | - | 90.0kW超120.0kW以下 | 6 | 期間成績係数(IPLV) | ダイキン工業株式会社 | ｽﾀｲﾙﾌﾘｰﾁﾗｰ『JIZAI』 ｾﾊﾟﾚｰﾄﾀｲﾌﾟ、 ﾋｰﾄﾎﾟﾝﾌﾟ冷却加熱兼用型 標準仕様［200Ｖ級］ | UWMY40BS | 親 | 通常 | 6 | 業界初のセパレート型（分散設置型）で、設置自由度を向上。これまでのチラーは、「一体型」のみでしたが、空気と冷媒の熱交換をおこなう熱源ユニット4台と、冷媒の熱で冷温水を作るハイドロユニット1台を冷媒配管で接続する「セパレート型」を開発しました。ハイドロユニットと熱源ユニット間の冷媒配管は最大実長100m（高低差50m）まで分散設置することができ、屋上と各階機械室に分散設置が可能になりました。また、ビル用マルチエアコンに採用した「新型スクロール圧縮機」の搭載により、低負荷時の運転効率が向上し30馬力標準機において、期間成績係数IPLV6.4の業界NO.1省エネ性能を達成しました。「新型スクロール圧縮機」では、低回転時の圧縮漏れのロスを極小化する「背圧コントロール機構」を採用することにより、年間を通じた運転効率の向上を実現します。 | 空調営業本部 設備営業部 | 小林 大悟 | 03－6716－0322 | daigo.kobayashi@daikin.co.jp | -
004 | 004-013 | 113 | 産業・業務（業種共通） | 熱源・空調機（ヒートポンプ・中央方式） | 空冷ヒートポンプチラー | - | 90.0kW超120.0kW以下 | 6 | 期間成績係数(IPLV) | ダイキン工業株式会社 | ｽﾀｲﾙﾌﾘｰﾁﾗｰ『JIZAI』ｾﾊﾟﾚｰﾄﾀｲﾌﾟ、 ﾋｰﾄﾎﾟﾝﾌﾟ冷却加熱兼用型、派生機種［200V級］ ・ﾎﾟﾝﾌﾟﾚｽ仕様（Ｌ） ・耐塩害仕様（Ｅ） ・耐重塩害仕様（Ｈ） ・公共建築協会準拠仕様（Ｃ） ・異電圧仕様（Ｙ） ・その他改装品（Ｒ） | UWMY40BS＊ ※型番末尾『S』の後ろ『＊』部分に、ｱﾙﾌｧﾍﾞｯﾄ記号『L』、『E』、『H』、『C』、『Y』、『R』が付く場合は,派生機種となる。重複してつく場合は、複合派生機種となる。『L』＝ﾎﾟﾝﾌﾟﾚｽ仕様、『E』＝耐塩害仕様、『H』＝耐重塩害仕様、『C』＝公共建築協会準拠仕様、『Ｖ』＝ｲﾝﾊﾞｰﾀﾎﾟﾝﾌﾟ仕様、『R』＝その他の改装品 | 派生 | 通常 | 6 | 業界初のセパレート型（分散設置型）で、設置自由度を向上。これまでのチラーは、「一体型」のみでしたが、空気と冷媒の熱交換をおこなう熱源ユニット4台と、冷媒の熱で冷温水を作るハイドロユニット1台を冷媒配管で接続する「セパレート型」を開発しました。ハイドロユニットと熱源ユニット間の冷媒配管は最大実長100m（高低差50m）まで分散設置することができ、屋上と各階機械室に分散設置が可能になりました。また、ビル用マルチエアコンに採用した「新型スクロール圧縮機」の搭載により、低負荷時の運転効率が向上し30馬力標準機において、期間成績係数IPLV6.4の業界NO.1省エネ性能を達成しました。「新型スクロール圧縮機」では、低回転時の圧縮漏れのロスを極小化する「背圧コントロール機構」を採用することにより、年間を通じた運転効率の向上を実現します。 | 空調営業本部 設備営業部 | 小林 大悟 | 03－6716－0322 | daigo.kobayashi@daikin.co.jp | -
004 | 004-003 | 114 | 産業・業務（業種共通） | 熱源・空調機（ヒートポンプ・中央方式） | 空冷ヒートポンプチラー | - | 120.0kW超160.0kW以下 | 5.6 | 期間成績係数(IPLV) | ダイキン工業株式会社 | 空冷ﾓｼﾞｭｰﾙﾁﾗｰ『HEXAGON Force』 ﾋｰﾄﾎﾟﾝﾌﾟ冷却加熱兼用型、標準仕様［200Ｖ級］ | UWXY1500F | 親 | 通常 | 5.6 | 本商品は、効率的に冷媒を圧縮してエネルギーロスを抑える中間インジェクション回路を採用した「高効率スクロール圧縮機」の搭載に加え、空気熱交換器を効率的に配置した独自の「F型構造」の採用により、年間を通じて高い運転効率を実現します。 | 空調営業本部 設備営業部 | 小林 大悟 | 03－6716－0322 | daigo.kobayashi@daikin.co.jp | -
004 | 004-007 | 114 | 産業・業務（業種共通） | 熱源・空調機（ヒートポンプ・中央方式） | 空冷ヒートポンプチラー | - | 120.0kW超160.0kW以下 | 5.6 | 期間成績係数(IPLV) | ダイキン工業株式会社 | 空冷ﾓｼﾞｭｰﾙﾁﾗｰ『HEXAGON Force』 ﾋｰﾄﾎﾟﾝﾌﾟ冷却加熱兼用型、派生機種［200V級］ ・ﾎﾟﾝﾌﾟﾚｽ仕様（Ｌ） ・耐塩害仕様（Ｅ） ・耐重塩害仕様（Ｈ） ・公共建築協会準拠仕様（Ｃ） ・ｲﾝﾊﾞｰﾀﾎﾟﾝﾌﾟ仕様（Ｖ） ・その他改装品（Ｒ） | UWXY1500F＊ ※型番末尾『F』の後ろ『＊』部分に、ｱﾙﾌｧﾍﾞｯﾄ記号『L』、『E』、『H』、『C』、『Ｖ』、『R』が付く場合は,派生機種となる。重複してつく場合は、複合派生機種となる。『L』＝ﾎﾟﾝﾌﾟﾚｽ仕様、『E』＝耐塩害仕様、『H』＝耐重塩害仕様、『C』＝公共建築協会準拠仕様、『Ｖ』＝ｲﾝﾊﾞｰﾀﾎﾟﾝﾌﾟ仕様、『R』＝その他の改装品 | 派生 | 通常 | 5.6 | 本商品は、効率的に冷媒を圧縮してエネルギーロスを抑える中間インジェクション回路を採用した「高効率スクロール圧縮機」の搭載に加え、空気熱交換器を効率的に配置した独自の「F型構造」の採用により、年間を通じて高い運転効率を実現します。 | 空調営業本部 設備営業部 | 小林 大悟 | 03－6716－0322 | daigo.kobayashi@daikin.co.jp | -
004 | 004-011 | 114 | 産業・業務（業種共通） | 熱源・空調機（ヒートポンプ・中央方式） | 空冷ヒートポンプチラー | - | 120.0kW超160.0kW以下 | 5.6 | 期間成績係数(IPLV) | ダイキン工業株式会社 | ｽﾀｲﾙﾌﾘｰﾁﾗｰ『JIZAI』 ｾﾊﾟﾚｰﾄﾀｲﾌﾟ、 ﾋｰﾄﾎﾟﾝﾌﾟ冷却加熱兼用型 標準仕様［200Ｖ級］ | UWMY50BS | 親 | 通常 | 5.7 | 業界初のセパレート型（分散設置型）で、設置自由度を向上。これまでのチラーは、「一体型」のみでしたが、空気と冷媒の熱交換をおこなう熱源ユニット4台と、冷媒の熱で冷温水を作るハイドロユニット1台を冷媒配管で接続する「セパレート型」を開発しました。ハイドロユニットと熱源ユニット間の冷媒配管は最大実長100m（高低差50m）まで分散設置することができ、屋上と各階機械室に分散設置が可能になりました。また、ビル用マルチエアコンに採用した「新型スクロール圧縮機」の搭載により、低負荷時の運転効率が向上し30馬力標準機において、期間成績係数IPLV6.4の業界NO.1省エネ性能を達成しました。「新型スクロール圧縮機」では、低回転時の圧縮漏れのロスを極小化する「背圧コントロール機構」を採用することにより、年間を通じた運転効率の向上を実現します。 | 空調営業本部 設備営業部 | 小林 大悟 | 03－6716－0322 | daigo.kobayashi@daikin.co.jp | -
004 | 004-014 | 114 | 産業・業務（業種共通） | 熱源・空調機（ヒートポンプ・中央方式） | 空冷ヒートポンプチラー | - | 120.0kW超160.0kW以下 | 5.6 | 期間成績係数(IPLV) | ダイキン工業株式会社 | ｽﾀｲﾙﾌﾘｰﾁﾗｰ『JIZAI』ｾﾊﾟﾚｰﾄﾀｲﾌﾟ、 ﾋｰﾄﾎﾟﾝﾌﾟ冷却加熱兼用型、派生機種［200V級］ ・ﾎﾟﾝﾌﾟﾚｽ仕様（Ｌ） ・耐塩害仕様（Ｅ） ・耐重塩害仕様（Ｈ） ・公共建築協会準拠仕様（Ｃ） ・異電圧仕様（Ｙ） ・その他改装品（Ｒ） | UWMY50BS＊ ※型番末尾『S』の後ろ『＊』部分に、ｱﾙﾌｧﾍﾞｯﾄ記号『L』、『E』、『H』、『C』、『Y』、『R』が付く場合は,派生機種となる。重複してつく場合は、複合派生機種となる。『L』＝ﾎﾟﾝﾌﾟﾚｽ仕様、『E』＝耐塩害仕様、『H』＝耐重塩害仕様、『C』＝公共建築協会準拠仕様、『Ｖ』＝ｲﾝﾊﾞｰﾀﾎﾟﾝﾌﾟ仕様、『R』＝その他の改装品 | 派生 | 通常 | 5.7 | 業界初のセパレート型（分散設置型）で、設置自由度を向上。これまでのチラーは、「一体型」のみでしたが、空気と冷媒の熱交換をおこなう熱源ユニット4台と、冷媒の熱で冷温水を作るハイドロユニット1台を冷媒配管で接続する「セパレート型」を開発しました。ハイドロユニットと熱源ユニット間の冷媒配管は最大実長100m（高低差50m）まで分散設置することができ、屋上と各階機械室に分散設置が可能になりました。また、ビル用マルチエアコンに採用した「新型スクロール圧縮機」の搭載により、低負荷時の運転効率が向上し30馬力標準機において、期間成績係数IPLV6.4の業界NO.1省エネ性能を達成しました。「新型スクロール圧縮機」では、低回転時の圧縮漏れのロスを極小化する「背圧コントロール機構」を採用することにより、年間を通じた運転効率の向上を実現します。 | 空調営業本部 設備営業部 | 小林 大悟 | 03－6716－0322 | daigo.kobayashi@daikin.co.jp | -
004 | 004-004 | 115 | 産業・業務（業種共通） | 熱源・空調機（ヒートポンプ・中央方式） | 空冷ヒートポンプチラー | - | 160.0kW超 | 5.2 | 期間成績係数(IPLV) | ダイキン工業株式会社 | 空冷ﾓｼﾞｭｰﾙﾁﾗｰ『HEXAGON Force』 ﾋｰﾄﾎﾟﾝﾌﾟ冷却加熱兼用型、標準仕様［200Ｖ級］ | UWXY1800F | 親 | 通常 | 5.2 | 本商品は、効率的に冷媒を圧縮してエネルギーロスを抑える中間インジェクション回路を採用した「高効率スクロール圧縮機」の搭載に加え、空気熱交換器を効率的に配置した独自の「F型構造」の採用により、年間を通じて高い運転効率を実現します。 | 空調営業本部 設備営業部 | 小林 大悟 | 03－6716－0322 | daigo.kobayashi@daikin.co.jp | -
004 | 004-008 | 115 | 産業・業務（業種共通） | 熱源・空調機（ヒートポンプ・中央方式） | 空冷ヒートポンプチラー | - | 160.0kW超 | 5.2 | 期間成績係数(IPLV) | ダイキン工業株式会社 | 空冷ﾓｼﾞｭｰﾙﾁﾗｰ『HEXAGON Force』 ﾋｰﾄﾎﾟﾝﾌﾟ冷却加熱兼用型、派生機種［200V級］ ・ﾎﾟﾝﾌﾟﾚｽ仕様（Ｌ） ・耐塩害仕様（Ｅ） ・耐重塩害仕様（Ｈ） ・公共建築協会準拠仕様（Ｃ） ・ｲﾝﾊﾞｰﾀﾎﾟﾝﾌﾟ仕様（Ｖ） ・その他改装品（Ｒ） | UWXY1800F＊ ※型番末尾『F』の後ろ『＊』部分に、ｱﾙﾌｧﾍﾞｯﾄ記号『L』、『E』、『H』、『C』、『Ｖ』、『R』が付く場合は,派生機種となる。重複してつく場合は、複合派生機種となる。『L』＝ﾎﾟﾝﾌﾟﾚｽ仕様、『E』＝耐塩害仕様、『H』＝耐重塩害仕様、『C』＝公共建築協会準拠仕様、『Ｖ』＝ｲﾝﾊﾞｰﾀﾎﾟﾝﾌﾟ仕様、『R』＝その他の改装品 | 派生 | 通常 | 5.2 | 本商品は、効率的に冷媒を圧縮してエネルギーロスを抑える中間インジェクション回路を採用した「高効率スクロール圧縮機」の搭載に加え、空気熱交換器を効率的に配置した独自の「F型構造」の採用により、年間を通じて高い運転効率を実現します。 | 空調営業本部 設備営業部 | 小林 大悟 | 03－6716－0322 | daigo.kobayashi@daikin.co.jp | -
019 | 019-031 | 115 | 産業・業務（業種共通） | 熱源・空調機（ヒートポンプ・中央方式） | 空冷ヒートポンプチラー | - | 160.0kW超 | 5.2 | 期間成績係数(IPLV) | 三菱電機株式会社 | 空冷ヒートポンプチラー | CAHV-P1800A | 親 | 通常 | 5.2 |  | 空調冷熱計画部 | 美濃弘基 | 03-3218-9564 | Mino.Hiroki@cw.MitsubishiElectric.co.jp | http://www.mitsubishielectric.co.jp/
019 | 019-032 | 115 | 産業・業務（業種共通） | 熱源・空調機（ヒートポンプ・中央方式） | 空冷ヒートポンプチラー | - | 160.0kW超 | 5.2 | 期間成績係数(IPLV) | 三菱電機株式会社 | 空冷ヒートポンプチラー | CAHV-P1800A-BS | 派生 | 通常 | 5.2 |  | 空調冷熱計画部 | 美濃弘基 | 03-3218-9564 | Mino.Hiroki@cw.MitsubishiElectric.co.jp | http://www.mitsubishielectric.co.jp/
019 | 019-033 | 115 | 産業・業務（業種共通） | 熱源・空調機（ヒートポンプ・中央方式） | 空冷ヒートポンプチラー | - | 160.0kW超 | 5.2 | 期間成績係数(IPLV) | 三菱電機株式会社 | 空冷ヒートポンプチラー | CAHV-P1800A-BSG | 派生 | 通常 | 5.2 |  | 空調冷熱計画部 | 美濃弘基 | 03-3218-9564 | Mino.Hiroki@cw.MitsubishiElectric.co.jp | http://www.mitsubishielectric.co.jp/
019 | 019-034 | 115 | 産業・業務（業種共通） | 熱源・空調機（ヒートポンプ・中央方式） | 空冷ヒートポンプチラー | - | 160.0kW超 | 5.2 | 期間成績係数(IPLV) | 三菱電機株式会社 | 空冷ヒートポンプチラー | CAHV-P1800VA | 派生 | 通常 | 5.2 |  | 空調冷熱計画部 | 美濃弘基 | 03-3218-9564 | Mino.Hiroki@cw.MitsubishiElectric.co.jp | http://www.mitsubishielectric.co.jp/
019 | 019-035 | 115 | 産業・業務（業種共通） | 熱源・空調機（ヒートポンプ・中央方式） | 空冷ヒートポンプチラー | - | 160.0kW超 | 5.2 | 期間成績係数(IPLV) | 三菱電機株式会社 | 空冷ヒートポンプチラー | CAHV-P1800VA-BS | 派生 | 通常 | 5.2 |  | 空調冷熱計画部 | 美濃弘基 | 03-3218-9564 | Mino.Hiroki@cw.MitsubishiElectric.co.jp | http://www.mitsubishielectric.co.jp/
019 | 019-036 | 115 | 産業・業務（業種共通） | 熱源・空調機（ヒートポンプ・中央方式） | 空冷ヒートポンプチラー | - | 160.0kW超 | 5.2 | 期間成績係数(IPLV) | 三菱電機株式会社 | 空冷ヒートポンプチラー | CAHV-P1800VA-BSG | 派生 | 通常 | 5.2 |  | 空調冷熱計画部 | 美濃弘基 | 03-3218-9564 | Mino.Hiroki@cw.MitsubishiElectric.co.jp | http://www.mitsubishielectric.co.jp/
019 | 019-037 | 115 | 産業・業務（業種共通） | 熱源・空調機（ヒートポンプ・中央方式） | 空冷ヒートポンプチラー | - | 160.0kW超 | 5.2 | 期間成績係数(IPLV) | 三菱電機株式会社 | 空冷ヒートポンプチラー | CAHV-P1800A-P | 派生 | 通常 | 5.2 |  | 空調冷熱計画部 | 美濃弘基 | 03-3218-9564 | Mino.Hiroki@cw.MitsubishiElectric.co.jp | http://www.mitsubishielectric.co.jp/
019 | 019-038 | 115 | 産業・業務（業種共通） | 熱源・空調機（ヒートポンプ・中央方式） | 空冷ヒートポンプチラー | - | 160.0kW超 | 5.2 | 期間成績係数(IPLV) | 三菱電機株式会社 | 空冷ヒートポンプチラー | CAHV-P1800A-P-BS | 派生 | 通常 | 5.2 |  | 空調冷熱計画部 | 美濃弘基 | 03-3218-9564 | Mino.Hiroki@cw.MitsubishiElectric.co.jp | http://www.mitsubishielectric.co.jp/
019 | 019-039 | 115 | 産業・業務（業種共通） | 熱源・空調機（ヒートポンプ・中央方式） | 空冷ヒートポンプチラー | - | 160.0kW超 | 5.2 | 期間成績係数(IPLV) | 三菱電機株式会社 | 空冷ヒートポンプチラー | CAHV-P1800A-P-BSG | 派生 | 通常 | 5.2 |  | 空調冷熱計画部 | 美濃弘基 | 03-3218-9564 | Mino.Hiroki@cw.MitsubishiElectric.co.jp | http://www.mitsubishielectric.co.jp/
019 | 019-040 | 115 | 産業・業務（業種共通） | 熱源・空調機（ヒートポンプ・中央方式） | 空冷ヒートポンプチラー | - | 160.0kW超 | 5.2 | 期間成績係数(IPLV) | 三菱電機株式会社 | 空冷ヒートポンプチラー | CAHV-P1800VA-P | 派生 | 通常 | 5.2 |  | 空調冷熱計画部 | 美濃弘基 | 03-3218-9564 | Mino.Hiroki@cw.MitsubishiElectric.co.jp | http://www.mitsubishielectric.co.jp/
019 | 019-041 | 115 | 産業・業務（業種共通） | 熱源・空調機（ヒートポンプ・中央方式） | 空冷ヒートポンプチラー | - | 160.0kW超 | 5.2 | 期間成績係数(IPLV) | 三菱電機株式会社 | 空冷ヒートポンプチラー | CAHV-P1800VA-P-BS | 派生 | 通常 | 5.2 |  | 空調冷熱計画部 | 美濃弘基 | 03-3218-9564 | Mino.Hiroki@cw.MitsubishiElectric.co.jp | http://www.mitsubishielectric.co.jp/
019 | 019-042 | 115 | 産業・業務（業種共通） | 熱源・空調機（ヒートポンプ・中央方式） | 空冷ヒートポンプチラー | - | 160.0kW超 | 5.2 | 期間成績係数(IPLV) | 三菱電機株式会社 | 空冷ヒートポンプチラー | CAHV-P1800VA-P-BSG | 派生 | 通常 | 5.2 |  | 空調冷熱計画部 | 美濃弘基 | 03-3218-9564 | Mino.Hiroki@cw.MitsubishiElectric.co.jp | http://www.mitsubishielectric.co.jp/
019 | 019-043 | 115 | 産業・業務（業種共通） | 熱源・空調機（ヒートポンプ・中央方式） | 空冷ヒートポンプチラー | - | 160.0kW超 | 5.2 | 期間成績係数(IPLV) | 三菱電機株式会社 | 空冷ヒートポンプチラー | CAHV-P1800A-N | 派生 | 通常 | 5.2 |  | 空調冷熱計画部 | 美濃弘基 | 03-3218-9564 | Mino.Hiroki@cw.MitsubishiElectric.co.jp | http://www.mitsubishielectric.co.jp/
019 | 019-044 | 115 | 産業・業務（業種共通） | 熱源・空調機（ヒートポンプ・中央方式） | 空冷ヒートポンプチラー | - | 160.0kW超 | 5.2 | 期間成績係数(IPLV) | 三菱電機株式会社 | 空冷ヒートポンプチラー | CAHV-P1800A-N-BS | 派生 | 通常 | 5.2 |  | 空調冷熱計画部 | 美濃弘基 | 03-3218-9564 | Mino.Hiroki@cw.MitsubishiElectric.co.jp | http://www.mitsubishielectric.co.jp/
019 | 019-045 | 115 | 産業・業務（業種共通） | 熱源・空調機（ヒートポンプ・中央方式） | 空冷ヒートポンプチラー | - | 160.0kW超 | 5.2 | 期間成績係数(IPLV) | 三菱電機株式会社 | 空冷ヒートポンプチラー | CAHV-P1800A-N-BSG | 派生 | 通常 | 5.2 |  | 空調冷熱計画部 | 美濃弘基 | 03-3218-9564 | Mino.Hiroki@cw.MitsubishiElectric.co.jp | http://www.mitsubishielectric.co.jp/
019 | 019-046 | 115 | 産業・業務（業種共通） | 熱源・空調機（ヒートポンプ・中央方式） | 空冷ヒートポンプチラー | - | 160.0kW超 | 5.2 | 期間成績係数(IPLV) | 三菱電機株式会社 | 空冷ヒートポンプチラー | CAHV-P1800VA-N | 派生 | 通常 | 5.2 |  | 空調冷熱計画部 | 美濃弘基 | 03-3218-9564 | Mino.Hiroki@cw.MitsubishiElectric.co.jp | http://www.mitsubishielectric.co.jp/
019 | 019-047 | 115 | 産業・業務（業種共通） | 熱源・空調機（ヒートポンプ・中央方式） | 空冷ヒートポンプチラー | - | 160.0kW超 | 5.2 | 期間成績係数(IPLV) | 三菱電機株式会社 | 空冷ヒートポンプチラー | CAHV-P1800VA-N-BS | 派生 | 通常 | 5.2 |  | 空調冷熱計画部 | 美濃弘基 | 03-3218-9564 | Mino.Hiroki@cw.MitsubishiElectric.co.jp | http://www.mitsubishielectric.co.jp/
019 | 019-048 | 115 | 産業・業務（業種共通） | 熱源・空調機（ヒートポンプ・中央方式） | 空冷ヒートポンプチラー | - | 160.0kW超 | 5.2 | 期間成績係数(IPLV) | 三菱電機株式会社 | 空冷ヒートポンプチラー | CAHV-P1800VA-N-BSG | 派生 | 通常 | 5.2 |  | 空調冷熱計画部 | 美濃弘基 | 03-3218-9564 | Mino.Hiroki@cw.MitsubishiElectric.co.jp | http://www.mitsubishielectric.co.jp/
060 | 060-010 | 115 | 産業・業務（業種共通） | 熱源・空調機（ヒートポンプ・中央方式） | 空冷ヒートポンプチラー | - | 160.0kW超 | 5.2 | 期間成績係数(IPLV) | 東芝キヤリア株式会社 | 空冷ヒートポンプ式熱源機「ユニバーサルスマートX（エックス）」 | RUA-UP511H1 | 親 | 通常 | 5.3 | ☆実力・実績ともにトップクラス！業界最高レベルの運転効率で更なる省エネ性を実現したXフレームのヒートポンプチラー☆ | 東芝キヤリア（株） | 東芝エアコン換気ご相談センター | 0120-1048-00 | - | http://www.toshiba-carrier.co.jp/products/industry/index_j.htm
060 | 060-011 | 115 | 産業・業務（業種共通） | 熱源・空調機（ヒートポンプ・中央方式） | 空冷ヒートポンプチラー | - | 160.0kW超 | 5.2 | 期間成績係数(IPLV) | 東芝キヤリア株式会社 | 空冷ヒートポンプ式熱源機「ユニバーサルスマートX（エックス）」 | RUA-UP511H(L)(K)(Z)(ZG)(V)1 | 派生 | 通常 | 5.3 | ☆実力・実績ともにトップクラス！業界最高レベルの運転効率で更なる省エネ性を実現したXフレームのヒートポンプチラー☆ | 東芝キヤリア（株） | 東芝エアコン換気ご相談センター | 0120-1048-00 | - | http://www.toshiba-carrier.co.jp/products/industry/index_j.htm
060 | 060-012 | 115 | 産業・業務（業種共通） | 熱源・空調機（ヒートポンプ・中央方式） | 空冷ヒートポンプチラー | - | 160.0kW超 | 5.2 | 期間成績係数(IPLV) | 東芝キヤリア株式会社 | 空冷ヒートポンプ式熱源機「ユニバーサルスマートX（エックス）」 | RUA-UP511HF1 | 親 | 通常 | 5.3 | ☆実力・実績ともにトップクラス！業界最高レベルの運転効率で更なる省エネ性を実現したXフレームのヒートポンプチラー☆ | 東芝キヤリア（株） | 東芝エアコン換気ご相談センター | 0120-1048-00 | - | http://www.toshiba-carrier.co.jp/products/industry/index_j.htm
060 | 060-013 | 115 | 産業・業務（業種共通） | 熱源・空調機（ヒートポンプ・中央方式） | 空冷ヒートポンプチラー | - | 160.0kW超 | 5.2 | 期間成績係数(IPLV) | 東芝キヤリア株式会社 | 空冷ヒートポンプ式熱源機「ユニバーサルスマートX（エックス）」 | RUA-UP511HF(L)(K)(Z)(ZG)(V)1 | 派生 | 通常 | 5.3 | ☆実力・実績ともにトップクラス！業界最高レベルの運転効率で更なる省エネ性を実現したXフレームのヒートポンプチラー☆ | 東芝キヤリア（株） | 東芝エアコン換気ご相談センター | 0120-1048-00 | - | http://www.toshiba-carrier.co.jp/products/industry/index_j.htm
019 | 019-049 | 118 | 産業・業務（業種共通） | 熱源・空調機（ヒートポンプ・中央方式） | 空冷ヒートポンプチラー | 冷水出入口温度差7℃ | 90.0kW超120.0kW以下 | 3.84 | 成績係数(COP) | 三菱電機株式会社 | 空冷ヒートポンプチラー | CAHV-P1180A | 親 | 通常 | 3.84 | 業界トップクラスのCOP、省設置面積を実現した高効率・大容量モジュールチラー | 空調冷熱計画部 | 美濃弘基 | 03-3218-9564 | Mino.Hiroki@cw.MitsubishiElectric.co.jp | http://www.mitsubishielectric.co.jp/
019 | 019-050 | 118 | 産業・業務（業種共通） | 熱源・空調機（ヒートポンプ・中央方式） | 空冷ヒートポンプチラー | 冷水出入口温度差7℃ | 90.0kW超120.0kW以下 | 3.84 | 成績係数(COP) | 三菱電機株式会社 | 空冷ヒートポンプチラー | CAHV-P1180A-BS | 派生 | 通常 | 3.84 | 業界トップクラスのCOP、省設置面積を実現した高効率・大容量モジュールチラー | 空調冷熱計画部 | 美濃弘基 | 03-3218-9564 | Mino.Hiroki@cw.MitsubishiElectric.co.jp | http://www.mitsubishielectric.co.jp/
019 | 019-051 | 118 | 産業・業務（業種共通） | 熱源・空調機（ヒートポンプ・中央方式） | 空冷ヒートポンプチラー | 冷水出入口温度差7℃ | 90.0kW超120.0kW以下 | 3.84 | 成績係数(COP) | 三菱電機株式会社 | 空冷ヒートポンプチラー | CAHV-P1180A-BSG | 派生 | 通常 | 3.84 | 業界トップクラスのCOP、省設置面積を実現した高効率・大容量モジュールチラー | 空調冷熱計画部 | 美濃弘基 | 03-3218-9564 | Mino.Hiroki@cw.MitsubishiElectric.co.jp | http://www.mitsubishielectric.co.jp/
019 | 019-052 | 118 | 産業・業務（業種共通） | 熱源・空調機（ヒートポンプ・中央方式） | 空冷ヒートポンプチラー | 冷水出入口温度差7℃ | 90.0kW超120.0kW以下 | 3.84 | 成績係数(COP) | 三菱電機株式会社 | 空冷ヒートポンプチラー | CAHV-P1180VA | 派生 | 通常 | 3.84 | 業界トップクラスのCOP、省設置面積を実現した高効率・大容量モジュールチラー | 空調冷熱計画部 | 美濃弘基 | 03-3218-9564 | Mino.Hiroki@cw.MitsubishiElectric.co.jp | http://www.mitsubishielectric.co.jp/
019 | 019-053 | 118 | 産業・業務（業種共通） | 熱源・空調機（ヒートポンプ・中央方式） | 空冷ヒートポンプチラー | 冷水出入口温度差7℃ | 90.0kW超120.0kW以下 | 3.84 | 成績係数(COP) | 三菱電機株式会社 | 空冷ヒートポンプチラー | CAHV-P1180VA-BS | 派生 | 通常 | 3.84 | 業界トップクラスのCOP、省設置面積を実現した高効率・大容量モジュールチラー | 空調冷熱計画部 | 美濃弘基 | 03-3218-9564 | Mino.Hiroki@cw.MitsubishiElectric.co.jp | http://www.mitsubishielectric.co.jp/
019 | 019-054 | 118 | 産業・業務（業種共通） | 熱源・空調機（ヒートポンプ・中央方式） | 空冷ヒートポンプチラー | 冷水出入口温度差7℃ | 90.0kW超120.0kW以下 | 3.84 | 成績係数(COP) | 三菱電機株式会社 | 空冷ヒートポンプチラー | CAHV-P1180VA-BSG | 派生 | 通常 | 3.84 | 業界トップクラスのCOP、省設置面積を実現した高効率・大容量モジュールチラー | 空調冷熱計画部 | 美濃弘基 | 03-3218-9564 | Mino.Hiroki@cw.MitsubishiElectric.co.jp | http://www.mitsubishielectric.co.jp/
019 | 019-055 | 118 | 産業・業務（業種共通） | 熱源・空調機（ヒートポンプ・中央方式） | 空冷ヒートポンプチラー | 冷水出入口温度差7℃ | 90.0kW超120.0kW以下 | 3.84 | 成績係数(COP) | 三菱電機株式会社 | 空冷ヒートポンプチラー | CAHV-P1180A-P | 派生 | 通常 | 3.84 | 業界トップクラスのCOP、省設置面積を実現した高効率・大容量モジュールチラー | 空調冷熱計画部 | 美濃弘基 | 03-3218-9564 | Mino.Hiroki@cw.MitsubishiElectric.co.jp | http://www.mitsubishielectric.co.jp/
019 | 019-056 | 118 | 産業・業務（業種共通） | 熱源・空調機（ヒートポンプ・中央方式） | 空冷ヒートポンプチラー | 冷水出入口温度差7℃ | 90.0kW超120.0kW以下 | 3.84 | 成績係数(COP) | 三菱電機株式会社 | 空冷ヒートポンプチラー | CAHV-P1180A-P-BS | 派生 | 通常 | 3.84 | 業界トップクラスのCOP、省設置面積を実現した高効率・大容量モジュールチラー | 空調冷熱計画部 | 美濃弘基 | 03-3218-9564 | Mino.Hiroki@cw.MitsubishiElectric.co.jp | http://www.mitsubishielectric.co.jp/
019 | 019-057 | 118 | 産業・業務（業種共通） | 熱源・空調機（ヒートポンプ・中央方式） | 空冷ヒートポンプチラー | 冷水出入口温度差7℃ | 90.0kW超120.0kW以下 | 3.84 | 成績係数(COP) | 三菱電機株式会社 | 空冷ヒートポンプチラー | CAHV-P1180A-P-BSG | 派生 | 通常 | 3.84 | 業界トップクラスのCOP、省設置面積を実現した高効率・大容量モジュールチラー | 空調冷熱計画部 | 美濃弘基 | 03-3218-9564 | Mino.Hiroki@cw.MitsubishiElectric.co.jp | http://www.mitsubishielectric.co.jp/
019 | 019-058 | 118 | 産業・業務（業種共通） | 熱源・空調機（ヒートポンプ・中央方式） | 空冷ヒートポンプチラー | 冷水出入口温度差7℃ | 90.0kW超120.0kW以下 | 3.84 | 成績係数(COP) | 三菱電機株式会社 | 空冷ヒートポンプチラー | CAHV-P1180VA-P | 派生 | 通常 | 3.84 | 業界トップクラスのCOP、省設置面積を実現した高効率・大容量モジュールチラー | 空調冷熱計画部 | 美濃弘基 | 03-3218-9564 | Mino.Hiroki@cw.MitsubishiElectric.co.jp | http://www.mitsubishielectric.co.jp/
019 | 019-059 | 118 | 産業・業務（業種共通） | 熱源・空調機（ヒートポンプ・中央方式） | 空冷ヒートポンプチラー | 冷水出入口温度差7℃ | 90.0kW超120.0kW以下 | 3.84 | 成績係数(COP) | 三菱電機株式会社 | 空冷ヒートポンプチラー | CAHV-P1180VA-P-BS | 派生 | 通常 | 3.84 | 業界トップクラスのCOP、省設置面積を実現した高効率・大容量モジュールチラー | 空調冷熱計画部 | 美濃弘基 | 03-3218-9564 | Mino.Hiroki@cw.MitsubishiElectric.co.jp | http://www.mitsubishielectric.co.jp/
019 | 019-060 | 118 | 産業・業務（業種共通） | 熱源・空調機（ヒートポンプ・中央方式） | 空冷ヒートポンプチラー | 冷水出入口温度差7℃ | 90.0kW超120.0kW以下 | 3.84 | 成績係数(COP) | 三菱電機株式会社 | 空冷ヒートポンプチラー | CAHV-P1180VA-P-BSG | 派生 | 通常 | 3.84 | 業界トップクラスのCOP、省設置面積を実現した高効率・大容量モジュールチラー | 空調冷熱計画部 | 美濃弘基 | 03-3218-9564 | Mino.Hiroki@cw.MitsubishiElectric.co.jp | http://www.mitsubishielectric.co.jp/
019 | 019-061 | 118 | 産業・業務（業種共通） | 熱源・空調機（ヒートポンプ・中央方式） | 空冷ヒートポンプチラー | 冷水出入口温度差7℃ | 90.0kW超120.0kW以下 | 3.84 | 成績係数(COP) | 三菱電機株式会社 | 空冷ヒートポンプチラー | CAHV-P1180A-N | 派生 | 通常 | 3.84 | 業界トップクラスのCOP、省設置面積を実現した高効率・大容量モジュールチラー | 空調冷熱計画部 | 美濃弘基 | 03-3218-9564 | Mino.Hiroki@cw.MitsubishiElectric.co.jp | http://www.mitsubishielectric.co.jp/
019 | 019-062 | 118 | 産業・業務（業種共通） | 熱源・空調機（ヒートポンプ・中央方式） | 空冷ヒートポンプチラー | 冷水出入口温度差7℃ | 90.0kW超120.0kW以下 | 3.84 | 成績係数(COP) | 三菱電機株式会社 | 空冷ヒートポンプチラー | CAHV-P1180A-N-BS | 派生 | 通常 | 3.84 | 業界トップクラスのCOP、省設置面積を実現した高効率・大容量モジュールチラー | 空調冷熱計画部 | 美濃弘基 | 03-3218-9564 | Mino.Hiroki@cw.MitsubishiElectric.co.jp | http://www.mitsubishielectric.co.jp/
019 | 019-063 | 118 | 産業・業務（業種共通） | 熱源・空調機（ヒートポンプ・中央方式） | 空冷ヒートポンプチラー | 冷水出入口温度差7℃ | 90.0kW超120.0kW以下 | 3.84 | 成績係数(COP) | 三菱電機株式会社 | 空冷ヒートポンプチラー | CAHV-P1180A-N-BSG | 派生 | 通常 | 3.84 | 業界トップクラスのCOP、省設置面積を実現した高効率・大容量モジュールチラー | 空調冷熱計画部 | 美濃弘基 | 03-3218-9564 | Mino.Hiroki@cw.MitsubishiElectric.co.jp | http://www.mitsubishielectric.co.jp/
019 | 019-064 | 118 | 産業・業務（業種共通） | 熱源・空調機（ヒートポンプ・中央方式） | 空冷ヒートポンプチラー | 冷水出入口温度差7℃ | 90.0kW超120.0kW以下 | 3.84 | 成績係数(COP) | 三菱電機株式会社 | 空冷ヒートポンプチラー | CAHV-P1180VA-N | 派生 | 通常 | 3.84 | 業界トップクラスのCOP、省設置面積を実現した高効率・大容量モジュールチラー | 空調冷熱計画部 | 美濃弘基 | 03-3218-9564 | Mino.Hiroki@cw.MitsubishiElectric.co.jp | http://www.mitsubishielectric.co.jp/
019 | 019-065 | 118 | 産業・業務（業種共通） | 熱源・空調機（ヒートポンプ・中央方式） | 空冷ヒートポンプチラー | 冷水出入口温度差7℃ | 90.0kW超120.0kW以下 | 3.84 | 成績係数(COP) | 三菱電機株式会社 | 空冷ヒートポンプチラー | CAHV-P1180VA-N-BS | 派生 | 通常 | 3.84 | 業界トップクラスのCOP、省設置面積を実現した高効率・大容量モジュールチラー | 空調冷熱計画部 | 美濃弘基 | 03-3218-9564 | Mino.Hiroki@cw.MitsubishiElectric.co.jp | http://www.mitsubishielectric.co.jp/
019 | 019-066 | 118 | 産業・業務（業種共通） | 熱源・空調機（ヒートポンプ・中央方式） | 空冷ヒートポンプチラー | 冷水出入口温度差7℃ | 90.0kW超120.0kW以下 | 3.84 | 成績係数(COP) | 三菱電機株式会社 | 空冷ヒートポンプチラー | CAHV-P1180VA-N-BSG | 派生 | 通常 | 3.84 | 業界トップクラスのCOP、省設置面積を実現した高効率・大容量モジュールチラー | 空調冷熱計画部 | 美濃弘基 | 03-3218-9564 | Mino.Hiroki@cw.MitsubishiElectric.co.jp | http://www.mitsubishielectric.co.jp/
019 | 019-067 | 119 | 産業・業務（業種共通） | 熱源・空調機（ヒートポンプ・中央方式） | 空冷ヒートポンプチラー | 冷水出入口温度差7℃ | 120.0kW超160.0kW以下 | 3.47 | 成績係数(COP) | 三菱電機株式会社 | 空冷ヒートポンプチラー | CAHV-P1500A | 親 | 通常 | 3.47 | 業界トップクラスのCOP、省設置面積を実現した高効率・大容量モジュールチラー | 空調冷熱計画部 | 美濃弘基 | 03-3218-9564 | Mino.Hiroki@cw.MitsubishiElectric.co.jp | http://www.mitsubishielectric.co.jp/
019 | 019-068 | 119 | 産業・業務（業種共通） | 熱源・空調機（ヒートポンプ・中央方式） | 空冷ヒートポンプチラー | 冷水出入口温度差7℃ | 120.0kW超160.0kW以下 | 3.47 | 成績係数(COP) | 三菱電機株式会社 | 空冷ヒートポンプチラー | CAHV-P1500A-BS | 派生 | 通常 | 3.47 | 業界トップクラスのCOP、省設置面積を実現した高効率・大容量モジュールチラー | 空調冷熱計画部 | 美濃弘基 | 03-3218-9564 | Mino.Hiroki@cw.MitsubishiElectric.co.jp | http://www.mitsubishielectric.co.jp/
019 | 019-069 | 119 | 産業・業務（業種共通） | 熱源・空調機（ヒートポンプ・中央方式） | 空冷ヒートポンプチラー | 冷水出入口温度差7℃ | 120.0kW超160.0kW以下 | 3.47 | 成績係数(COP) | 三菱電機株式会社 | 空冷ヒートポンプチラー | CAHV-P1500A-BSG | 派生 | 通常 | 3.47 | 業界トップクラスのCOP、省設置面積を実現した高効率・大容量モジュールチラー | 空調冷熱計画部 | 美濃弘基 | 03-3218-9564 | Mino.Hiroki@cw.MitsubishiElectric.co.jp | http://www.mitsubishielectric.co.jp/
019 | 019-070 | 119 | 産業・業務（業種共通） | 熱源・空調機（ヒートポンプ・中央方式） | 空冷ヒートポンプチラー | 冷水出入口温度差7℃ | 120.0kW超160.0kW以下 | 3.47 | 成績係数(COP) | 三菱電機株式会社 | 空冷ヒートポンプチラー | CAHV-P1500VA | 派生 | 通常 | 3.47 | 業界トップクラスのCOP、省設置面積を実現した高効率・大容量モジュールチラー | 空調冷熱計画部 | 美濃弘基 | 03-3218-9564 | Mino.Hiroki@cw.MitsubishiElectric.co.jp | http://www.mitsubishielectric.co.jp/
019 | 019-071 | 119 | 産業・業務（業種共通） | 熱源・空調機（ヒートポンプ・中央方式） | 空冷ヒートポンプチラー | 冷水出入口温度差7℃ | 120.0kW超160.0kW以下 | 3.47 | 成績係数(COP) | 三菱電機株式会社 | 空冷ヒートポンプチラー | CAHV-P1500VA-BS | 派生 | 通常 | 3.47 | 業界トップクラスのCOP、省設置面積を実現した高効率・大容量モジュールチラー | 空調冷熱計画部 | 美濃弘基 | 03-3218-9564 | Mino.Hiroki@cw.MitsubishiElectric.co.jp | http://www.mitsubishielectric.co.jp/
019 | 019-072 | 119 | 産業・業務（業種共通） | 熱源・空調機（ヒートポンプ・中央方式） | 空冷ヒートポンプチラー | 冷水出入口温度差7℃ | 120.0kW超160.0kW以下 | 3.47 | 成績係数(COP) | 三菱電機株式会社 | 空冷ヒートポンプチラー | CAHV-P1500VA-BSG | 派生 | 通常 | 3.47 | 業界トップクラスのCOP、省設置面積を実現した高効率・大容量モジュールチラー | 空調冷熱計画部 | 美濃弘基 | 03-3218-9564 | Mino.Hiroki@cw.MitsubishiElectric.co.jp | http://www.mitsubishielectric.co.jp/
019 | 019-073 | 119 | 産業・業務（業種共通） | 熱源・空調機（ヒートポンプ・中央方式） | 空冷ヒートポンプチラー | 冷水出入口温度差7℃ | 120.0kW超160.0kW以下 | 3.47 | 成績係数(COP) | 三菱電機株式会社 | 空冷ヒートポンプチラー | CAHV-P1500A-P | 派生 | 通常 | 3.47 | 業界トップクラスのCOP、省設置面積を実現した高効率・大容量モジュールチラー | 空調冷熱計画部 | 美濃弘基 | 03-3218-9564 | Mino.Hiroki@cw.MitsubishiElectric.co.jp | http://www.mitsubishielectric.co.jp/
019 | 019-074 | 119 | 産業・業務（業種共通） | 熱源・空調機（ヒートポンプ・中央方式） | 空冷ヒートポンプチラー | 冷水出入口温度差7℃ | 120.0kW超160.0kW以下 | 3.47 | 成績係数(COP) | 三菱電機株式会社 | 空冷ヒートポンプチラー | CAHV-P1500A-P-BS | 派生 | 通常 | 3.47 | 業界トップクラスのCOP、省設置面積を実現した高効率・大容量モジュールチラー | 空調冷熱計画部 | 美濃弘基 | 03-3218-9564 | Mino.Hiroki@cw.MitsubishiElectric.co.jp | http://www.mitsubishielectric.co.jp/
019 | 019-075 | 119 | 産業・業務（業種共通） | 熱源・空調機（ヒートポンプ・中央方式） | 空冷ヒートポンプチラー | 冷水出入口温度差7℃ | 120.0kW超160.0kW以下 | 3.47 | 成績係数(COP) | 三菱電機株式会社 | 空冷ヒートポンプチラー | CAHV-P1500A-P-BSG | 派生 | 通常 | 3.47 | 業界トップクラスのCOP、省設置面積を実現した高効率・大容量モジュールチラー | 空調冷熱計画部 | 美濃弘基 | 03-3218-9564 | Mino.Hiroki@cw.MitsubishiElectric.co.jp | http://www.mitsubishielectric.co.jp/
019 | 019-076 | 119 | 産業・業務（業種共通） | 熱源・空調機（ヒートポンプ・中央方式） | 空冷ヒートポンプチラー | 冷水出入口温度差7℃ | 120.0kW超160.0kW以下 | 3.47 | 成績係数(COP) | 三菱電機株式会社 | 空冷ヒートポンプチラー | CAHV-P1500VA-P | 派生 | 通常 | 3.47 | 業界トップクラスのCOP、省設置面積を実現した高効率・大容量モジュールチラー | 空調冷熱計画部 | 美濃弘基 | 03-3218-9564 | Mino.Hiroki@cw.MitsubishiElectric.co.jp | http://www.mitsubishielectric.co.jp/
019 | 019-077 | 119 | 産業・業務（業種共通） | 熱源・空調機（ヒートポンプ・中央方式） | 空冷ヒートポンプチラー | 冷水出入口温度差7℃ | 120.0kW超160.0kW以下 | 3.47 | 成績係数(COP) | 三菱電機株式会社 | 空冷ヒートポンプチラー | CAHV-P1500VA-P-BS | 派生 | 通常 | 3.47 | 業界トップクラスのCOP、省設置面積を実現した高効率・大容量モジュールチラー | 空調冷熱計画部 | 美濃弘基 | 03-3218-9564 | Mino.Hiroki@cw.MitsubishiElectric.co.jp | http://www.mitsubishielectric.co.jp/
019 | 019-078 | 119 | 産業・業務（業種共通） | 熱源・空調機（ヒートポンプ・中央方式） | 空冷ヒートポンプチラー | 冷水出入口温度差7℃ | 120.0kW超160.0kW以下 | 3.47 | 成績係数(COP) | 三菱電機株式会社 | 空冷ヒートポンプチラー | CAHV-P1500VA-P-BSG | 派生 | 通常 | 3.47 | 業界トップクラスのCOP、省設置面積を実現した高効率・大容量モジュールチラー | 空調冷熱計画部 | 美濃弘基 | 03-3218-9564 | Mino.Hiroki@cw.MitsubishiElectric.co.jp | http://www.mitsubishielectric.co.jp/
019 | 019-079 | 119 | 産業・業務（業種共通） | 熱源・空調機（ヒートポンプ・中央方式） | 空冷ヒートポンプチラー | 冷水出入口温度差7℃ | 120.0kW超160.0kW以下 | 3.47 | 成績係数(COP) | 三菱電機株式会社 | 空冷ヒートポンプチラー | CAHV-P1500A-N | 派生 | 通常 | 3.47 | 業界トップクラスのCOP、省設置面積を実現した高効率・大容量モジュールチラー | 空調冷熱計画部 | 美濃弘基 | 03-3218-9564 | Mino.Hiroki@cw.MitsubishiElectric.co.jp | http://www.mitsubishielectric.co.jp/
019 | 019-080 | 119 | 産業・業務（業種共通） | 熱源・空調機（ヒートポンプ・中央方式） | 空冷ヒートポンプチラー | 冷水出入口温度差7℃ | 120.0kW超160.0kW以下 | 3.47 | 成績係数(COP) | 三菱電機株式会社 | 空冷ヒートポンプチラー | CAHV-P1500A-N-BS | 派生 | 通常 | 3.47 | 業界トップクラスのCOP、省設置面積を実現した高効率・大容量モジュールチラー | 空調冷熱計画部 | 美濃弘基 | 03-3218-9564 | Mino.Hiroki@cw.MitsubishiElectric.co.jp | http://www.mitsubishielectric.co.jp/
019 | 019-081 | 119 | 産業・業務（業種共通） | 熱源・空調機（ヒートポンプ・中央方式） | 空冷ヒートポンプチラー | 冷水出入口温度差7℃ | 120.0kW超160.0kW以下 | 3.47 | 成績係数(COP) | 三菱電機株式会社 | 空冷ヒートポンプチラー | CAHV-P1500A-N-BSG | 派生 | 通常 | 3.47 | 業界トップクラスのCOP、省設置面積を実現した高効率・大容量モジュールチラー | 空調冷熱計画部 | 美濃弘基 | 03-3218-9564 | Mino.Hiroki@cw.MitsubishiElectric.co.jp | http://www.mitsubishielectric.co.jp/
019 | 019-082 | 119 | 産業・業務（業種共通） | 熱源・空調機（ヒートポンプ・中央方式） | 空冷ヒートポンプチラー | 冷水出入口温度差7℃ | 120.0kW超160.0kW以下 | 3.47 | 成績係数(COP) | 三菱電機株式会社 | 空冷ヒートポンプチラー | CAHV-P1500VA-N | 派生 | 通常 | 3.47 | 業界トップクラスのCOP、省設置面積を実現した高効率・大容量モジュールチラー | 空調冷熱計画部 | 美濃弘基 | 03-3218-9564 | Mino.Hiroki@cw.MitsubishiElectric.co.jp | http://www.mitsubishielectric.co.jp/
019 | 019-083 | 119 | 産業・業務（業種共通） | 熱源・空調機（ヒートポンプ・中央方式） | 空冷ヒートポンプチラー | 冷水出入口温度差7℃ | 120.0kW超160.0kW以下 | 3.47 | 成績係数(COP) | 三菱電機株式会社 | 空冷ヒートポンプチラー | CAHV-P1500VA-N-BS | 派生 | 通常 | 3.47 | 業界トップクラスのCOP、省設置面積を実現した高効率・大容量モジュールチラー | 空調冷熱計画部 | 美濃弘基 | 03-3218-9564 | Mino.Hiroki@cw.MitsubishiElectric.co.jp | http://www.mitsubishielectric.co.jp/
019 | 019-084 | 119 | 産業・業務（業種共通） | 熱源・空調機（ヒートポンプ・中央方式） | 空冷ヒートポンプチラー | 冷水出入口温度差7℃ | 120.0kW超160.0kW以下 | 3.47 | 成績係数(COP) | 三菱電機株式会社 | 空冷ヒートポンプチラー | CAHV-P1500VA-N-BSG | 派生 | 通常 | 3.47 | 業界トップクラスのCOP、省設置面積を実現した高効率・大容量モジュールチラー | 空調冷熱計画部 | 美濃弘基 | 03-3218-9564 | Mino.Hiroki@cw.MitsubishiElectric.co.jp | http://www.mitsubishielectric.co.jp/
065 | 065-003 | 120 | 産業・業務（業種共通） | 熱源・空調機（ヒートポンプ・中央方式） | 空冷ヒートポンプチラー | 冷水出入口温度差7℃ | 160.0kW超 | 4.3 | 成績係数(COP) | (株)神戸製鋼所 | ハイエフヒーポン | HEP150A | 親 | 簡易 | 4.3 | 150RTクラスで業界No.1効率を達成！ | 冷熱・エネルギー部 | ヒートポンプグループ | 03-5739-6774 |  | http://www.kobelco.co.jp/products/standard_compressors/heatpump/
060 | 060-014 | 122 | 産業・業務（業種共通） | 熱源・空調機（ヒートポンプ・中央方式） | 空冷ヒートポンプチラー | 冷水出入口温度差7℃ | 60.0kW超90.0kW以下 | 6 | 期間成績係数(IPLV) | 東芝キヤリア株式会社 | 空冷ヒートポンプ式熱源機「ユニバーサルスマートX（エックス）」 | RUA-SP243H1 | 親 | 通常 | 6 | ☆実力・実績ともにトップクラス！業界最高レベルの運転効率で更なる省エネ性を実現したXフレームのヒートポンプチラー☆ | 東芝キヤリア（株） | 東芝エアコン換気ご相談センター | 0120-1048-00 | - | http://www.toshiba-carrier.co.jp/products/industry/index_j.htm
060 | 060-015 | 122 | 産業・業務（業種共通） | 熱源・空調機（ヒートポンプ・中央方式） | 空冷ヒートポンプチラー | 冷水出入口温度差7℃ | 60.0kW超90.0kW以下 | 6 | 期間成績係数(IPLV) | 東芝キヤリア株式会社 | 空冷ヒートポンプ式熱源機「ユニバーサルスマートX（エックス）」 | RUA-SP243H(L)(K)(Z)(ZG)(V)1 | 派生 | 通常 | 6 | ☆実力・実績ともにトップクラス！業界最高レベルの運転効率で更なる省エネ性を実現したXフレームのヒートポンプチラー☆ | 東芝キヤリア（株） | 東芝エアコン換気ご相談センター | 0120-1048-00 | - | http://www.toshiba-carrier.co.jp/products/industry/index_j.htm
060 | 060-016 | 123 | 産業・業務（業種共通） | 熱源・空調機（ヒートポンプ・中央方式） | 空冷ヒートポンプチラー | 冷水出入口温度差7℃ | 90.0kW超120.0kW以下 | 5.9 | 期間成績係数(IPLV) | 東芝キヤリア株式会社 | 空冷ヒートポンプ式熱源機「ユニバーサルスマートX（エックス）」 | RUA-SP333H1 | 親 | 通常 | 5.9 | ☆実力・実績ともにトップクラス！業界最高レベルの運転効率で更なる省エネ性を実現したXフレームのヒートポンプチラー☆ | 東芝キヤリア（株） | 東芝エアコン換気ご相談センター | 0120-1048-00 | - | http://www.toshiba-carrier.co.jp/products/industry/index_j.htm
060 | 060-017 | 123 | 産業・業務（業種共通） | 熱源・空調機（ヒートポンプ・中央方式） | 空冷ヒートポンプチラー | 冷水出入口温度差7℃ | 90.0kW超120.0kW以下 | 5.9 | 期間成績係数(IPLV) | 東芝キヤリア株式会社 | 空冷ヒートポンプ式熱源機「ユニバーサルスマートX（エックス）」 | RUA-SP333H(L)(K)(Z)(ZG)(V)1 | 派生 | 通常 | 5.9 | ☆実力・実績ともにトップクラス！業界最高レベルの運転効率で更なる省エネ性を実現したXフレームのヒートポンプチラー☆ | 東芝キヤリア（株） | 東芝エアコン換気ご相談センター | 0120-1048-00 | - | http://www.toshiba-carrier.co.jp/products/industry/index_j.htm
060 | 060-018 | 124 | 産業・業務（業種共通） | 熱源・空調機（ヒートポンプ・中央方式） | 空冷ヒートポンプチラー | 冷水出入口温度差7℃ | 120.0kW超160.0kW以下 | 5.7 | 期間成績係数(IPLV) | 東芝キヤリア株式会社 | 空冷ヒートポンプ式熱源機「ユニバーサルスマートX（エックス）」 | RUA-SP423H1 | 親 | 通常 | 5.7 | ☆実力・実績ともにトップクラス！業界最高レベルの運転効率で更なる省エネ性を実現したXフレームのヒートポンプチラー☆ | 東芝キヤリア（株） | 東芝エアコン換気ご相談センター | 0120-1048-00 | - | http://www.toshiba-carrier.co.jp/products/industry/index_j.htm
060 | 060-019 | 124 | 産業・業務（業種共通） | 熱源・空調機（ヒートポンプ・中央方式） | 空冷ヒートポンプチラー | 冷水出入口温度差7℃ | 120.0kW超160.0kW以下 | 5.7 | 期間成績係数(IPLV) | 東芝キヤリア株式会社 | 空冷ヒートポンプ式熱源機「ユニバーサルスマートX（エックス）」 | RUA-SP423H(L)(K)(Z)(ZG)(V)1 | 派生 | 通常 | 5.7 | ☆実力・実績ともにトップクラス！業界最高レベルの運転効率で更なる省エネ性を実現したXフレームのヒートポンプチラー☆ | 東芝キヤリア（株） | 東芝エアコン換気ご相談センター | 0120-1048-00 | - | http://www.toshiba-carrier.co.jp/products/industry/index_j.htm
019 | 019-085 | 129 | 産業・業務（業種共通） | 熱源・空調機（ヒートポンプ・中央方式） | 空冷ヒートポンプチラー | 寒冷地仕様 | 120.0kW超160.0kW以下 | 2.89 | 成績係数(COP) | 三菱電機株式会社 | 空冷ヒートポンプチラー | MCHV-HP1500AE1 | 親 | 通常 | 2.89 | 電気式チラーの導入が難しかった寒冷地地域でも安心してお使いいただけるよう、暖房機能を大幅に向上。 | 空調冷熱計画部 | 美濃弘基 | 03-3218-9564 | Mino.Hiroki@cw.MitsubishiElectric.co.jp | http://www.mitsubishielectric.co.jp/
019 | 019-086 | 139 | 産業・業務（業種共通） | 熱源・空調機（ヒートポンプ・中央方式） | 空冷ヒートポンプチラー | 寒冷地仕様 散水式 | 120.0kW超160.0kW以下 | 3.79 | 成績係数(COP) | 三菱電機株式会社 | 空冷ヒートポンプチラー | MCHV-HP1500AE1 | 親 | 通常 | 3.79 | 電気式チラーの導入が難しかった寒冷地地域でも安心してお使いいただけるよう、暖房機能を大幅に向上。 | 空調冷熱計画部 | 美濃弘基 | 03-3218-9564 | Mino.Hiroki@cw.MitsubishiElectric.co.jp | http://www.mitsubishielectric.co.jp/
019 | 019-087 | 152 | 産業・業務（業種共通） | 熱源・空調機（ヒートポンプ・中央方式） | 空冷ヒートポンプチラー | ブライン仕様(0℃・-5℃) | 60.0kW超90.0kW以下 | 2.45 | 成績係数(COP) | 三菱電機株式会社 | 空冷ブラインクーラ | BALV-EN40A | 親 | 通常 | 2.52 | 業界トップクラスのCOP、省設置面積を実現した一体空冷式ブラインクーラ | 空調冷熱計画部 | 美濃弘基 | 03-3218-9564 | Mino.Hiroki@cw.MitsubishiElectric.co.jp | http://www.mitsubishielectric.co.jp/
019 | 019-088 | 152 | 産業・業務（業種共通） | 熱源・空調機（ヒートポンプ・中央方式） | 空冷ヒートポンプチラー | ブライン仕様(0℃・-5℃) | 60.0kW超90.0kW以下 | 2.45 | 成績係数(COP) | 三菱電機株式会社 | 空冷ブラインクーラ | BALV-EN40A-BS | 派生 | 通常 | 2.52 | 業界トップクラスのCOP、省設置面積を実現した一体空冷式ブラインクーラ | 空調冷熱計画部 | 美濃弘基 | 03-3218-9564 | Mino.Hiroki@cw.MitsubishiElectric.co.jp | http://www.mitsubishielectric.co.jp/
019 | 019-089 | 152 | 産業・業務（業種共通） | 熱源・空調機（ヒートポンプ・中央方式） | 空冷ヒートポンプチラー | ブライン仕様(0℃・-5℃) | 60.0kW超90.0kW以下 | 2.45 | 成績係数(COP) | 三菱電機株式会社 | 空冷ブラインクーラ | BALV-EN40A-BSG | 派生 | 通常 | 2.52 | 業界トップクラスのCOP、省設置面積を実現した一体空冷式ブラインクーラ | 空調冷熱計画部 | 美濃弘基 | 03-3218-9564 | Mino.Hiroki@cw.MitsubishiElectric.co.jp | http://www.mitsubishielectric.co.jp/
019 | 019-090 | 152 | 産業・業務（業種共通） | 熱源・空調機（ヒートポンプ・中央方式） | 空冷ヒートポンプチラー | ブライン仕様(0℃・-5℃) | 60.0kW超90.0kW以下 | 2.45 | 成績係数(COP) | 三菱電機株式会社 | 空冷ブラインクーラ | BALV-EN40VA | 派生 | 通常 | 2.52 | 業界トップクラスのCOP、省設置面積を実現した一体空冷式ブラインクーラ | 空調冷熱計画部 | 美濃弘基 | 03-3218-9564 | Mino.Hiroki@cw.MitsubishiElectric.co.jp | http://www.mitsubishielectric.co.jp/
019 | 019-091 | 152 | 産業・業務（業種共通） | 熱源・空調機（ヒートポンプ・中央方式） | 空冷ヒートポンプチラー | ブライン仕様(0℃・-5℃) | 60.0kW超90.0kW以下 | 2.45 | 成績係数(COP) | 三菱電機株式会社 | 空冷ブラインクーラ | BALV-EN40VA-BS | 派生 | 通常 | 2.52 | 業界トップクラスのCOP、省設置面積を実現した一体空冷式ブラインクーラ | 空調冷熱計画部 | 美濃弘基 | 03-3218-9564 | Mino.Hiroki@cw.MitsubishiElectric.co.jp | http://www.mitsubishielectric.co.jp/
019 | 019-092 | 152 | 産業・業務（業種共通） | 熱源・空調機（ヒートポンプ・中央方式） | 空冷ヒートポンプチラー | ブライン仕様(0℃・-5℃) | 60.0kW超90.0kW以下 | 2.45 | 成績係数(COP) | 三菱電機株式会社 | 空冷ブラインクーラ | BALV-EN40VA-BSG | 派生 | 通常 | 2.52 | 業界トップクラスのCOP、省設置面積を実現した一体空冷式ブラインクーラ | 空調冷熱計画部 | 美濃弘基 | 03-3218-9564 | Mino.Hiroki@cw.MitsubishiElectric.co.jp | http://www.mitsubishielectric.co.jp/
019 | 019-093 | 152 | 産業・業務（業種共通） | 熱源・空調機（ヒートポンプ・中央方式） | 空冷ヒートポンプチラー | ブライン仕様(0℃・-5℃) | 60.0kW超90.0kW以下 | 2.45 | 成績係数(COP) | 三菱電機株式会社 | 空冷ブラインクーラ | BALV-EN40A-P | 派生 | 通常 | 2.52 | 業界トップクラスのCOP、省設置面積を実現した一体空冷式ブラインクーラ | 空調冷熱計画部 | 美濃弘基 | 03-3218-9564 | Mino.Hiroki@cw.MitsubishiElectric.co.jp | http://www.mitsubishielectric.co.jp/
019 | 019-094 | 152 | 産業・業務（業種共通） | 熱源・空調機（ヒートポンプ・中央方式） | 空冷ヒートポンプチラー | ブライン仕様(0℃・-5℃) | 60.0kW超90.0kW以下 | 2.45 | 成績係数(COP) | 三菱電機株式会社 | 空冷ブラインクーラ | BALV-EN40A-P-BS | 派生 | 通常 | 2.52 | 業界トップクラスのCOP、省設置面積を実現した一体空冷式ブラインクーラ | 空調冷熱計画部 | 美濃弘基 | 03-3218-9564 | Mino.Hiroki@cw.MitsubishiElectric.co.jp | http://www.mitsubishielectric.co.jp/
019 | 019-095 | 152 | 産業・業務（業種共通） | 熱源・空調機（ヒートポンプ・中央方式） | 空冷ヒートポンプチラー | ブライン仕様(0℃・-5℃) | 60.0kW超90.0kW以下 | 2.45 | 成績係数(COP) | 三菱電機株式会社 | 空冷ブラインクーラ | BALV-EN40A-P-BSG | 派生 | 通常 | 2.52 | 業界トップクラスのCOP、省設置面積を実現した一体空冷式ブラインクーラ | 空調冷熱計画部 | 美濃弘基 | 03-3218-9564 | Mino.Hiroki@cw.MitsubishiElectric.co.jp | http://www.mitsubishielectric.co.jp/
019 | 019-096 | 152 | 産業・業務（業種共通） | 熱源・空調機（ヒートポンプ・中央方式） | 空冷ヒートポンプチラー | ブライン仕様(0℃・-5℃) | 60.0kW超90.0kW以下 | 2.45 | 成績係数(COP) | 三菱電機株式会社 | 空冷ブラインクーラ | BALV-EN40VA-P | 派生 | 通常 | 2.52 | 業界トップクラスのCOP、省設置面積を実現した一体空冷式ブラインクーラ | 空調冷熱計画部 | 美濃弘基 | 03-3218-9564 | Mino.Hiroki@cw.MitsubishiElectric.co.jp | http://www.mitsubishielectric.co.jp/
019 | 019-097 | 152 | 産業・業務（業種共通） | 熱源・空調機（ヒートポンプ・中央方式） | 空冷ヒートポンプチラー | ブライン仕様(0℃・-5℃) | 60.0kW超90.0kW以下 | 2.45 | 成績係数(COP) | 三菱電機株式会社 | 空冷ブラインクーラ | BALV-EN40VA-P-BS | 派生 | 通常 | 2.52 | 業界トップクラスのCOP、省設置面積を実現した一体空冷式ブラインクーラ | 空調冷熱計画部 | 美濃弘基 | 03-3218-9564 | Mino.Hiroki@cw.MitsubishiElectric.co.jp | http://www.mitsubishielectric.co.jp/
019 | 019-098 | 152 | 産業・業務（業種共通） | 熱源・空調機（ヒートポンプ・中央方式） | 空冷ヒートポンプチラー | ブライン仕様(0℃・-5℃) | 60.0kW超90.0kW以下 | 2.45 | 成績係数(COP) | 三菱電機株式会社 | 空冷ブラインクーラ | BALV-EN40VA-P-BSG | 派生 | 通常 | 2.52 | 業界トップクラスのCOP、省設置面積を実現した一体空冷式ブラインクーラ | 空調冷熱計画部 | 美濃弘基 | 03-3218-9564 | Mino.Hiroki@cw.MitsubishiElectric.co.jp | http://www.mitsubishielectric.co.jp/
019 | 019-099 | 152 | 産業・業務（業種共通） | 熱源・空調機（ヒートポンプ・中央方式） | 空冷ヒートポンプチラー | ブライン仕様(0℃・-5℃) | 60.0kW超90.0kW以下 | 2.45 | 成績係数(COP) | 三菱電機株式会社 | 空冷ブラインクーラ | BALV-EN40A-N | 派生 | 通常 | 2.52 | 業界トップクラスのCOP、省設置面積を実現した一体空冷式ブラインクーラ | 空調冷熱計画部 | 美濃弘基 | 03-3218-9564 | Mino.Hiroki@cw.MitsubishiElectric.co.jp | http://www.mitsubishielectric.co.jp/
019 | 019-100 | 152 | 産業・業務（業種共通） | 熱源・空調機（ヒートポンプ・中央方式） | 空冷ヒートポンプチラー | ブライン仕様(0℃・-5℃) | 60.0kW超90.0kW以下 | 2.45 | 成績係数(COP) | 三菱電機株式会社 | 空冷ブラインクーラ | BALV-EN40A-N-BS | 派生 | 通常 | 2.52 | 業界トップクラスのCOP、省設置面積を実現した一体空冷式ブラインクーラ | 空調冷熱計画部 | 美濃弘基 | 03-3218-9564 | Mino.Hiroki@cw.MitsubishiElectric.co.jp | http://www.mitsubishielectric.co.jp/
019 | 019-101 | 152 | 産業・業務（業種共通） | 熱源・空調機（ヒートポンプ・中央方式） | 空冷ヒートポンプチラー | ブライン仕様(0℃・-5℃) | 60.0kW超90.0kW以下 | 2.45 | 成績係数(COP) | 三菱電機株式会社 | 空冷ブラインクーラ | BALV-EN40A-N-BSG | 派生 | 通常 | 2.52 | 業界トップクラスのCOP、省設置面積を実現した一体空冷式ブラインクーラ | 空調冷熱計画部 | 美濃弘基 | 03-3218-9564 | Mino.Hiroki@cw.MitsubishiElectric.co.jp | http://www.mitsubishielectric.co.jp/
019 | 019-102 | 152 | 産業・業務（業種共通） | 熱源・空調機（ヒートポンプ・中央方式） | 空冷ヒートポンプチラー | ブライン仕様(0℃・-5℃) | 60.0kW超90.0kW以下 | 2.45 | 成績係数(COP) | 三菱電機株式会社 | 空冷ブラインクーラ | BALV-EN40VA-N | 派生 | 通常 | 2.52 | 業界トップクラスのCOP、省設置面積を実現した一体空冷式ブラインクーラ | 空調冷熱計画部 | 美濃弘基 | 03-3218-9564 | Mino.Hiroki@cw.MitsubishiElectric.co.jp | http://www.mitsubishielectric.co.jp/
019 | 019-103 | 152 | 産業・業務（業種共通） | 熱源・空調機（ヒートポンプ・中央方式） | 空冷ヒートポンプチラー | ブライン仕様(0℃・-5℃) | 60.0kW超90.0kW以下 | 2.45 | 成績係数(COP) | 三菱電機株式会社 | 空冷ブラインクーラ | BALV-EN40VA-N-BS | 派生 | 通常 | 2.52 | 業界トップクラスのCOP、省設置面積を実現した一体空冷式ブラインクーラ | 空調冷熱計画部 | 美濃弘基 | 03-3218-9564 | Mino.Hiroki@cw.MitsubishiElectric.co.jp | http://www.mitsubishielectric.co.jp/
019 | 019-104 | 152 | 産業・業務（業種共通） | 熱源・空調機（ヒートポンプ・中央方式） | 空冷ヒートポンプチラー | ブライン仕様(0℃・-5℃) | 60.0kW超90.0kW以下 | 2.45 | 成績係数(COP) | 三菱電機株式会社 | 空冷ブラインクーラ | BALV-EN40VA-N-BSG | 派生 | 通常 | 2.52 | 業界トップクラスのCOP、省設置面積を実現した一体空冷式ブラインクーラ | 空調冷熱計画部 | 美濃弘基 | 03-3218-9564 | Mino.Hiroki@cw.MitsubishiElectric.co.jp | http://www.mitsubishielectric.co.jp/
019 | 019-105 | 153 | 産業・業務（業種共通） | 熱源・空調機（ヒートポンプ・中央方式） | 空冷ヒートポンプチラー | ブライン仕様(0℃・-5℃) | 90.0kW超120.0kW以下 | 2.3 | 成績係数(COP) | 三菱電機株式会社 | 空冷ブラインクーラ | BALV-EN50A | 親 | 通常 | 2.39 | 業界トップクラスのCOP、省設置面積を実現した一体空冷式ブラインクーラ | 空調冷熱計画部 | 美濃弘基 | 03-3218-9564 | Mino.Hiroki@cw.MitsubishiElectric.co.jp | http://www.mitsubishielectric.co.jp/
019 | 019-106 | 153 | 産業・業務（業種共通） | 熱源・空調機（ヒートポンプ・中央方式） | 空冷ヒートポンプチラー | ブライン仕様(0℃・-5℃) | 90.0kW超120.0kW以下 | 2.3 | 成績係数(COP) | 三菱電機株式会社 | 空冷ブラインクーラ | BALV-EN50A-BS | 派生 | 通常 | 2.39 | 業界トップクラスのCOP、省設置面積を実現した一体空冷式ブラインクーラ | 空調冷熱計画部 | 美濃弘基 | 03-3218-9564 | Mino.Hiroki@cw.MitsubishiElectric.co.jp | http://www.mitsubishielectric.co.jp/
019 | 019-107 | 153 | 産業・業務（業種共通） | 熱源・空調機（ヒートポンプ・中央方式） | 空冷ヒートポンプチラー | ブライン仕様(0℃・-5℃) | 90.0kW超120.0kW以下 | 2.3 | 成績係数(COP) | 三菱電機株式会社 | 空冷ブラインクーラ | BALV-EN50A-BSG | 派生 | 通常 | 2.39 | 業界トップクラスのCOP、省設置面積を実現した一体空冷式ブラインクーラ | 空調冷熱計画部 | 美濃弘基 | 03-3218-9564 | Mino.Hiroki@cw.MitsubishiElectric.co.jp | http://www.mitsubishielectric.co.jp/
019 | 019-108 | 153 | 産業・業務（業種共通） | 熱源・空調機（ヒートポンプ・中央方式） | 空冷ヒートポンプチラー | ブライン仕様(0℃・-5℃) | 90.0kW超120.0kW以下 | 2.3 | 成績係数(COP) | 三菱電機株式会社 | 空冷ブラインクーラ | BALV-EN50VA | 派生 | 通常 | 2.39 | 業界トップクラスのCOP、省設置面積を実現した一体空冷式ブラインクーラ | 空調冷熱計画部 | 美濃弘基 | 03-3218-9564 | Mino.Hiroki@cw.MitsubishiElectric.co.jp | http://www.mitsubishielectric.co.jp/
019 | 019-109 | 153 | 産業・業務（業種共通） | 熱源・空調機（ヒートポンプ・中央方式） | 空冷ヒートポンプチラー | ブライン仕様(0℃・-5℃) | 90.0kW超120.0kW以下 | 2.3 | 成績係数(COP) | 三菱電機株式会社 | 空冷ブラインクーラ | BALV-EN50VA-BS | 派生 | 通常 | 2.39 | 業界トップクラスのCOP、省設置面積を実現した一体空冷式ブラインクーラ | 空調冷熱計画部 | 美濃弘基 | 03-3218-9564 | Mino.Hiroki@cw.MitsubishiElectric.co.jp | http://www.mitsubishielectric.co.jp/
019 | 019-110 | 153 | 産業・業務（業種共通） | 熱源・空調機（ヒートポンプ・中央方式） | 空冷ヒートポンプチラー | ブライン仕様(0℃・-5℃) | 90.0kW超120.0kW以下 | 2.3 | 成績係数(COP) | 三菱電機株式会社 | 空冷ブラインクーラ | BALV-EN50VA-BSG | 派生 | 通常 | 2.39 | 業界トップクラスのCOP、省設置面積を実現した一体空冷式ブラインクーラ | 空調冷熱計画部 | 美濃弘基 | 03-3218-9564 | Mino.Hiroki@cw.MitsubishiElectric.co.jp | http://www.mitsubishielectric.co.jp/
019 | 019-111 | 153 | 産業・業務（業種共通） | 熱源・空調機（ヒートポンプ・中央方式） | 空冷ヒートポンプチラー | ブライン仕様(0℃・-5℃) | 90.0kW超120.0kW以下 | 2.3 | 成績係数(COP) | 三菱電機株式会社 | 空冷ブラインクーラ | BALV-EN50A-P | 派生 | 通常 | 2.39 | 業界トップクラスのCOP、省設置面積を実現した一体空冷式ブラインクーラ | 空調冷熱計画部 | 美濃弘基 | 03-3218-9564 | Mino.Hiroki@cw.MitsubishiElectric.co.jp | http://www.mitsubishielectric.co.jp/
019 | 019-112 | 153 | 産業・業務（業種共通） | 熱源・空調機（ヒートポンプ・中央方式） | 空冷ヒートポンプチラー | ブライン仕様(0℃・-5℃) | 90.0kW超120.0kW以下 | 2.3 | 成績係数(COP) | 三菱電機株式会社 | 空冷ブラインクーラ | BALV-EN50A-P-BS | 派生 | 通常 | 2.39 | 業界トップクラスのCOP、省設置面積を実現した一体空冷式ブラインクーラ | 空調冷熱計画部 | 美濃弘基 | 03-3218-9564 | Mino.Hiroki@cw.MitsubishiElectric.co.jp | http://www.mitsubishielectric.co.jp/
019 | 019-113 | 153 | 産業・業務（業種共通） | 熱源・空調機（ヒートポンプ・中央方式） | 空冷ヒートポンプチラー | ブライン仕様(0℃・-5℃) | 90.0kW超120.0kW以下 | 2.3 | 成績係数(COP) | 三菱電機株式会社 | 空冷ブラインクーラ | BALV-EN50A-P-BSG | 派生 | 通常 | 2.39 | 業界トップクラスのCOP、省設置面積を実現した一体空冷式ブラインクーラ | 空調冷熱計画部 | 美濃弘基 | 03-3218-9564 | Mino.Hiroki@cw.MitsubishiElectric.co.jp | http://www.mitsubishielectric.co.jp/
019 | 019-114 | 153 | 産業・業務（業種共通） | 熱源・空調機（ヒートポンプ・中央方式） | 空冷ヒートポンプチラー | ブライン仕様(0℃・-5℃) | 90.0kW超120.0kW以下 | 2.3 | 成績係数(COP) | 三菱電機株式会社 | 空冷ブラインクーラ | BALV-EN50VA-P | 派生 | 通常 | 2.39 | 業界トップクラスのCOP、省設置面積を実現した一体空冷式ブラインクーラ | 空調冷熱計画部 | 美濃弘基 | 03-3218-9564 | Mino.Hiroki@cw.MitsubishiElectric.co.jp | http://www.mitsubishielectric.co.jp/
019 | 019-115 | 153 | 産業・業務（業種共通） | 熱源・空調機（ヒートポンプ・中央方式） | 空冷ヒートポンプチラー | ブライン仕様(0℃・-5℃) | 90.0kW超120.0kW以下 | 2.3 | 成績係数(COP) | 三菱電機株式会社 | 空冷ブラインクーラ | BALV-EN50VA-P-BS | 派生 | 通常 | 2.39 | 業界トップクラスのCOP、省設置面積を実現した一体空冷式ブラインクーラ | 空調冷熱計画部 | 美濃弘基 | 03-3218-9564 | Mino.Hiroki@cw.MitsubishiElectric.co.jp | http://www.mitsubishielectric.co.jp/
019 | 019-116 | 153 | 産業・業務（業種共通） | 熱源・空調機（ヒートポンプ・中央方式） | 空冷ヒートポンプチラー | ブライン仕様(0℃・-5℃) | 90.0kW超120.0kW以下 | 2.3 | 成績係数(COP) | 三菱電機株式会社 | 空冷ブラインクーラ | BALV-EN50VA-P-BSG | 派生 | 通常 | 2.39 | 業界トップクラスのCOP、省設置面積を実現した一体空冷式ブラインクーラ | 空調冷熱計画部 | 美濃弘基 | 03-3218-9564 | Mino.Hiroki@cw.MitsubishiElectric.co.jp | http://www.mitsubishielectric.co.jp/
019 | 019-117 | 153 | 産業・業務（業種共通） | 熱源・空調機（ヒートポンプ・中央方式） | 空冷ヒートポンプチラー | ブライン仕様(0℃・-5℃) | 90.0kW超120.0kW以下 | 2.3 | 成績係数(COP) | 三菱電機株式会社 | 空冷ブラインクーラ | BALV-EN50A-N | 派生 | 通常 | 2.39 | 業界トップクラスのCOP、省設置面積を実現した一体空冷式ブラインクーラ | 空調冷熱計画部 | 美濃弘基 | 03-3218-9564 | Mino.Hiroki@cw.MitsubishiElectric.co.jp | http://www.mitsubishielectric.co.jp/
019 | 019-118 | 153 | 産業・業務（業種共通） | 熱源・空調機（ヒートポンプ・中央方式） | 空冷ヒートポンプチラー | ブライン仕様(0℃・-5℃) | 90.0kW超120.0kW以下 | 2.3 | 成績係数(COP) | 三菱電機株式会社 | 空冷ブラインクーラ | BALV-EN50A-N-BS | 派生 | 通常 | 2.39 | 業界トップクラスのCOP、省設置面積を実現した一体空冷式ブラインクーラ | 空調冷熱計画部 | 美濃弘基 | 03-3218-9564 | Mino.Hiroki@cw.MitsubishiElectric.co.jp | http://www.mitsubishielectric.co.jp/
019 | 019-119 | 153 | 産業・業務（業種共通） | 熱源・空調機（ヒートポンプ・中央方式） | 空冷ヒートポンプチラー | ブライン仕様(0℃・-5℃) | 90.0kW超120.0kW以下 | 2.3 | 成績係数(COP) | 三菱電機株式会社 | 空冷ブラインクーラ | BALV-EN50A-N-BSG | 派生 | 通常 | 2.39 | 業界トップクラスのCOP、省設置面積を実現した一体空冷式ブラインクーラ | 空調冷熱計画部 | 美濃弘基 | 03-3218-9564 | Mino.Hiroki@cw.MitsubishiElectric.co.jp | http://www.mitsubishielectric.co.jp/
019 | 019-120 | 153 | 産業・業務（業種共通） | 熱源・空調機（ヒートポンプ・中央方式） | 空冷ヒートポンプチラー | ブライン仕様(0℃・-5℃) | 90.0kW超120.0kW以下 | 2.3 | 成績係数(COP) | 三菱電機株式会社 | 空冷ブラインクーラ | BALV-EN50VA-N | 派生 | 通常 | 2.39 | 業界トップクラスのCOP、省設置面積を実現した一体空冷式ブラインクーラ | 空調冷熱計画部 | 美濃弘基 | 03-3218-9564 | Mino.Hiroki@cw.MitsubishiElectric.co.jp | http://www.mitsubishielectric.co.jp/
019 | 019-121 | 153 | 産業・業務（業種共通） | 熱源・空調機（ヒートポンプ・中央方式） | 空冷ヒートポンプチラー | ブライン仕様(0℃・-5℃) | 90.0kW超120.0kW以下 | 2.3 | 成績係数(COP) | 三菱電機株式会社 | 空冷ブラインクーラ | BALV-EN50VA-N-BS | 派生 | 通常 | 2.39 | 業界トップクラスのCOP、省設置面積を実現した一体空冷式ブラインクーラ | 空調冷熱計画部 | 美濃弘基 | 03-3218-9564 | Mino.Hiroki@cw.MitsubishiElectric.co.jp | http://www.mitsubishielectric.co.jp/
019 | 019-122 | 153 | 産業・業務（業種共通） | 熱源・空調機（ヒートポンプ・中央方式） | 空冷ヒートポンプチラー | ブライン仕様(0℃・-5℃) | 90.0kW超120.0kW以下 | 2.3 | 成績係数(COP) | 三菱電機株式会社 | 空冷ブラインクーラ | BALV-EN50VA-N-BSG | 派生 | 通常 | 2.39 | 業界トップクラスのCOP、省設置面積を実現した一体空冷式ブラインクーラ | 空調冷熱計画部 | 美濃弘基 | 03-3218-9564 | Mino.Hiroki@cw.MitsubishiElectric.co.jp | http://www.mitsubishielectric.co.jp/
060 | 060-020 | 156 | 産業・業務（業種共通） | 熱源・空調機（ヒートポンプ・中央方式） | 空冷ヒートポンプチラー | ブライン仕様、ブライン入口温度-2℃、ブライン出口温度-5℃ | 60.0kW以下 | 2.5 | 成績係数(COP) | 東芝キヤリア株式会社 | 空冷ヒートポンプ式熱源機「ユニバーサルスマートX（エックス）」 | RUA-SP243HR1 | 親 | 通常 | 2.5 | ☆実力・実績ともにトップクラス！業界最高レベルの運転効率で更なる省エネ性を実現したXフレームのヒートポンプチラー☆ | 東芝キヤリア（株） | 東芝エアコン換気ご相談センター | 0120-1048-00 | - | http://www.toshiba-carrier.co.jp/products/industry/index_j.htm
060 | 060-021 | 156 | 産業・業務（業種共通） | 熱源・空調機（ヒートポンプ・中央方式） | 空冷ヒートポンプチラー | ブライン仕様、ブライン入口温度-2℃、ブライン出口温度-5℃ | 60.0kW以下 | 2.5 | 成績係数(COP) | 東芝キヤリア株式会社 | 空冷ヒートポンプ式熱源機「ユニバーサルスマートX（エックス）」 | RUA-SP243H(L)R(K)(Z)(ZG)(V)1 | 派生 | 通常 | 2.5 | ☆実力・実績ともにトップクラス！業界最高レベルの運転効率で更なる省エネ性を実現したXフレームのヒートポンプチラー☆ | 東芝キヤリア（株） | 東芝エアコン換気ご相談センター | 0120-1048-00 | - | http://www.toshiba-carrier.co.jp/products/industry/index_j.htm
004 | 004-019 | 157 | 産業・業務（業種共通） | 熱源・空調機（ヒートポンプ・中央方式） | 空冷ヒートポンプチラー | ブライン仕様(-2℃・-5℃) | 60.0kW超90.0kW以下 | 2.71 | 成績係数(COP) | ダイキン工業株式会社 | ブラインチリングユニット 空冷ヒートポンプタイプ | UWVY1500B5Z（R) ※型式末尾にRが付く場合は改装品 | 親 | 簡易 | 2.71 | ｽｸﾘｭｰ圧縮機を搭載した空冷ﾌﾞﾗｲﾝﾁﾗｰ。本製品は高効率な半密閉型ｼﾝｸﾞﾙｽｸﾘｭｰ圧縮機を搭載し、環境負荷低減に寄与している。 ※改装品には型番末尾に「R」が付きます。 | 空調営業本部 設備営業部 | 小林 大悟 | 03－6716－0322 | daigo.kobayashi@daikin.co.jp | -
004 | 004-020 | 158 | 産業・業務（業種共通） | 熱源・空調機（ヒートポンプ・中央方式） | 空冷ヒートポンプチラー | ブライン仕様(-2℃・-5℃) | 90.0kW超120.0kW以下 | 2.72 | 成績係数(COP) | ダイキン工業株式会社 | ブラインチリングユニット 空冷ヒートポンプタイプ | UWVY1800B5Z（R) ※型式末尾にRが付く場合は改装品 | 親 | 簡易 | 2.72 | ｽｸﾘｭｰ圧縮機を搭載した空冷ﾌﾞﾗｲﾝﾁﾗｰ。本製品は高効率な半密閉型ｼﾝｸﾞﾙｽｸﾘｭｰ圧縮機を搭載し、環境負荷低減に寄与している。 ※改装品には型番末尾に「R」が付きます。 | 空調営業本部 設備営業部 | 小林 大悟 | 03－6716－0322 | daigo.kobayashi@daikin.co.jp | -
004 | 004-022 | 159 | 産業・業務（業種共通） | 熱源・空調機（ヒートポンプ・中央方式） | 空冷ヒートポンプチラー | ブライン仕様(-2℃・-5℃) | 120.0kW超160.0kW以下 | 2.63 | 成績係数(COP) | ダイキン工業株式会社 | ブラインチリングユニット 空冷ヒートポンプタイプ | UWVY2360B5Z（R) ※型式末尾にRが付く場合は改装品 | 親 | 通常 | 2.63 | ｽｸﾘｭｰ圧縮機を搭載した空冷ﾌﾞﾗｲﾝﾁﾗｰ。本製品は高効率な半密閉型ｼﾝｸﾞﾙｽｸﾘｭｰ圧縮機を搭載し、環境負荷低減に寄与している。 ※改装品には型番末尾に「R」が付きます。 | 空調営業本部 設備営業部 | 小林 大悟 | 03－6716－0322 | daigo.kobayashi@daikin.co.jp | -
004 | 004-021 | 160 | 産業・業務（業種共通） | 熱源・空調機（ヒートポンプ・中央方式） | 空冷ヒートポンプチラー | ブライン仕様(-2℃・-5℃) | 160.0kW超 | 2.72 | 成績係数(COP) | ダイキン工業株式会社 | ブラインチリングユニット 空冷ヒートポンプタイプ | UWVY3550B5Z（R) ※型式末尾にRが付く場合は改装品 | 親 | 簡易 | 2.72 | ｽｸﾘｭｰ圧縮機を搭載した空冷ﾌﾞﾗｲﾝﾁﾗｰ。本製品は高効率な半密閉型ｼﾝｸﾞﾙｽｸﾘｭｰ圧縮機を搭載し、環境負荷低減に寄与している。 ※改装品には型番末尾に「R」が付きます。 | 空調営業本部 設備営業部 | 小林 大悟 | 03－6716－0322 | daigo.kobayashi@daikin.co.jp | -
043 | 043-029 | 161 | 産業・業務（業種共通） | 熱源・空調機（ヒートポンプ・中央方式） | 空冷ヒートポンプチラー | ブライン仕様(-3℃・-7℃) | 60.0kW以下 | 2.39 | 成績係数(COP) | 日立ｱﾌﾟﾗｲｱﾝｽ 株式会社 | 空冷式冷専（低温用） MATRIX I-Style | RCNP850ALV | 親 | 簡易 | 2.39 | ・ｲﾝﾊﾞｰﾀ-ｽｸﾛｰﾙ圧縮機搭載の低温用チラーユニット。 ・冷却能力49.9kW（ﾌﾞﾗｲﾝ-3/-7℃時）。 | 関東・広域支店 | ｿﾘｭｰｼｮﾝ営業部 | 050-3154-3965 | aircon-solution@hitachi-ap.co.jp | -
043 | 043-030 | 161 | 産業・業務（業種共通） | 熱源・空調機（ヒートポンプ・中央方式） | 空冷ヒートポンプチラー | ブライン仕様(-3℃・-7℃) | 60.0kW以下 | 2.39 | 成績係数(COP) | 日立ｱﾌﾟﾗｲｱﾝｽ 株式会社 | 空冷式冷専（低温用） MATRIX I-Style | RCNP850ALV-E | 派生 | 簡易 | 2.39 | ・ｲﾝﾊﾞｰﾀ-ｽｸﾛｰﾙ圧縮機搭載の低温用チラーユニット。(耐塩害仕様) ・冷却能力49.9kW（ﾌﾞﾗｲﾝ-3/-7℃時）。 | 関東・広域支店 | ｿﾘｭｰｼｮﾝ営業部 | 050-3154-3965 | aircon-solution@hitachi-ap.co.jp | -
043 | 043-031 | 161 | 産業・業務（業種共通） | 熱源・空調機（ヒートポンプ・中央方式） | 空冷ヒートポンプチラー | ブライン仕様(-3℃・-7℃) | 60.0kW以下 | 2.39 | 成績係数(COP) | 日立ｱﾌﾟﾗｲｱﾝｽ 株式会社 | 空冷式冷専（低温用） MATRIX I-Style | RCNP850ALV -J | 派生 | 簡易 | 2.39 | ・ｲﾝﾊﾞｰﾀ-ｽｸﾛｰﾙ圧縮機搭載の低温用チラーユニット。(耐重塩害仕様) ・冷却能力49.9kW（ﾌﾞﾗｲﾝ-3/-7℃時）。 | 関東・広域支店 | ｿﾘｭｰｼｮﾝ営業部 | 050-3154-3965 | aircon-solution@hitachi-ap.co.jp | -
043 | 043-032 | 162 | 産業・業務（業種共通） | 熱源・空調機（ヒートポンプ・中央方式） | 空冷ヒートポンプチラー | ブライン仕様(-3℃・-7℃) | 60.0kW超90.0kW以下 | 2.24 | 成績係数(COP) | 日立ｱﾌﾟﾗｲｱﾝｽ 株式会社 | 空冷式冷専（低温用） MATRIX I-Style | RCNP1180ALV | 親 | 簡易 | 2.24 | ・ｲﾝﾊﾞｰﾀ-ｽｸﾛｰﾙ圧縮機搭載の低温用チラーユニット。 ・冷却能力69.3kW（ﾌﾞﾗｲﾝ-3/-7℃時）。 | 関東・広域支店 | ｿﾘｭｰｼｮﾝ営業部 | 050-3154-3965 | aircon-solution@hitachi-ap.co.jp | -
043 | 043-033 | 162 | 産業・業務（業種共通） | 熱源・空調機（ヒートポンプ・中央方式） | 空冷ヒートポンプチラー | ブライン仕様(-3℃・-7℃) | 60.0kW超90.0kW以下 | 2.24 | 成績係数(COP) | 日立ｱﾌﾟﾗｲｱﾝｽ 株式会社 | 空冷式冷専（低温用） MATRIX I-Style | RCNP1180ALV-E | 派生 | 簡易 | 2.24 | ・ｲﾝﾊﾞｰﾀ-ｽｸﾛｰﾙ圧縮機搭載の低温用チラーユニット。(耐塩害仕様) ・冷却能力69.3kW（ﾌﾞﾗｲﾝ-3/-7℃時）。 | 関東・広域支店 | ｿﾘｭｰｼｮﾝ営業部 | 050-3154-3965 | aircon-solution@hitachi-ap.co.jp | -
043 | 043-034 | 162 | 産業・業務（業種共通） | 熱源・空調機（ヒートポンプ・中央方式） | 空冷ヒートポンプチラー | ブライン仕様(-3℃・-7℃) | 60.0kW超90.0kW以下 | 2.24 | 成績係数(COP) | 日立ｱﾌﾟﾗｲｱﾝｽ 株式会社 | 空冷式冷専（低温用） MATRIX I-Style | RCNP1180ALV -J | 派生 | 簡易 | 2.24 | ・ｲﾝﾊﾞｰﾀ-ｽｸﾛｰﾙ圧縮機搭載の低温用チラーユニット。(耐重塩害仕様) ・冷却能力69.3kW（ﾌﾞﾗｲﾝ-3/-7℃時）。 | 関東・広域支店 | ｿﾘｭｰｼｮﾝ営業部 | 050-3154-3965 | aircon-solution@hitachi-ap.co.jp | -
043 | 043-035 | 163 | 産業・業務（業種共通） | 熱源・空調機（ヒートポンプ・中央方式） | 空冷ヒートポンプチラー | ブライン仕様(-3℃・-7℃) | 90.0kW超120.0kW以下 | 2.09 | 成績係数(COP) | 日立ｱﾌﾟﾗｲｱﾝｽ 株式会社 | 空冷式冷専（低温用） MATRIX I-Style | RCNP1500ALV | 親 | 簡易 | 2.09 | ・ｲﾝﾊﾞｰﾀ-ｽｸﾛｰﾙ圧縮機搭載の低温用チラーユニット。 ・冷却能力90.5kW（ﾌﾞﾗｲﾝ-3/-7℃時）。 | 関東・広域支店 | ｿﾘｭｰｼｮﾝ営業部 | 050-3154-3965 | aircon-solution@hitachi-ap.co.jp | -
043 | 043-036 | 163 | 産業・業務（業種共通） | 熱源・空調機（ヒートポンプ・中央方式） | 空冷ヒートポンプチラー | ブライン仕様(-3℃・-7℃) | 90.0kW超120.0kW以下 | 2.09 | 成績係数(COP) | 日立ｱﾌﾟﾗｲｱﾝｽ 株式会社 | 空冷式冷専（低温用） MATRIX I-Style | RCNP1500ALV-E | 派生 | 簡易 | 2.09 | ・ｲﾝﾊﾞｰﾀ-ｽｸﾛｰﾙ圧縮機搭載の低温用チラーユニット。(耐塩害仕様) ・冷却能力90.5kW（ﾌﾞﾗｲﾝ-3/-7℃時）。 | 関東・広域支店 | ｿﾘｭｰｼｮﾝ営業部 | 050-3154-3965 | aircon-solution@hitachi-ap.co.jp | -
043 | 043-037 | 163 | 産業・業務（業種共通） | 熱源・空調機（ヒートポンプ・中央方式） | 空冷ヒートポンプチラー | ブライン仕様(-3℃・-7℃) | 90.0kW超120.0kW以下 | 2.09 | 成績係数(COP) | 日立ｱﾌﾟﾗｲｱﾝｽ 株式会社 | 空冷式冷専（低温用） MATRIX I-Style | RCNP1500ALV -J | 派生 | 簡易 | 2.09 | ・ｲﾝﾊﾞｰﾀ-ｽｸﾛｰﾙ圧縮機搭載の低温用チラーユニット。(耐重塩害仕様) ・冷却能力90.5kW（ﾌﾞﾗｲﾝ-3/-7℃時）。 | 関東・広域支店 | ｿﾘｭｰｼｮﾝ営業部 | 050-3154-3965 | aircon-solution@hitachi-ap.co.jp | -
043 | 043-023 | 171 | 産業・業務（業種共通） | 熱源・空調機（ヒートポンプ・中央方式） | 空冷ヒートポンプチラー | 冷房専用 | 60.0kW以下 | 3.67 | 成績係数(COP) | 日立ｱﾌﾟﾗｲｱﾝｽ 株式会社 | 空冷式 MATRIX I-Style | RCNP375AV | 親 | 簡易 | 3.67 | ・小容量タイプの空冷式冷専スクロールチラーユニット。 ・冷却能力37.5kW。 | 関東・広域支店 | ｿﾘｭｰｼｮﾝ営業部 | 050-3154-3965 | aircon-solution@hitachi-ap.co.jp | -
043 | 043-024 | 171 | 産業・業務（業種共通） | 熱源・空調機（ヒートポンプ・中央方式） | 空冷ヒートポンプチラー | 冷房専用 | 60.0kW以下 | 3.67 | 成績係数(COP) | 日立ｱﾌﾟﾗｲｱﾝｽ 株式会社 | 空冷式 MATRIX I-Style | RCNP375AV-E | 派生 | 簡易 | 3.67 | ・小容量タイプの空冷式冷専スクロールチラーユニット。（耐塩害仕様） ・冷却能力37.5kW。 | 関東・広域支店 | ｿﾘｭｰｼｮﾝ営業部 | 050-3154-3965 | aircon-solution@hitachi-ap.co.jp | -
043 | 043-025 | 171 | 産業・業務（業種共通） | 熱源・空調機（ヒートポンプ・中央方式） | 空冷ヒートポンプチラー | 冷房専用 | 60.0kW以下 | 3.67 | 成績係数(COP) | 日立ｱﾌﾟﾗｲｱﾝｽ 株式会社 | 空冷式 MATRIX I-Style | RCNP375AV-J | 派生 | 簡易 | 3.67 | ・小容量タイプの空冷式冷専スクロールチラーユニット。(耐重塩害仕様) ・冷却能力37.5kW。 | 関東・広域支店 | ｿﾘｭｰｼｮﾝ営業部 | 050-3154-3965 | aircon-solution@hitachi-ap.co.jp | -
043 | 043-026 | 171 | 産業・業務（業種共通） | 熱源・空調機（ヒートポンプ・中央方式） | 空冷ヒートポンプチラー | 冷房専用 | 60.0kW以下 | 3.67 | 成績係数(COP) | 日立ｱﾌﾟﾗｲｱﾝｽ 株式会社 | 空冷式 MATRIX I-Style | RCNP375AVP | 親 | 簡易 | 3.67 | ・小容量タイプの空冷式冷専スクロールチラーユニット。(ﾎﾟﾝﾌﾟ付) ・冷却能力37.5kW。 | 関東・広域支店 | ｿﾘｭｰｼｮﾝ営業部 | 050-3154-3965 | aircon-solution@hitachi-ap.co.jp | -
043 | 043-027 | 171 | 産業・業務（業種共通） | 熱源・空調機（ヒートポンプ・中央方式） | 空冷ヒートポンプチラー | 冷房専用 | 60.0kW以下 | 3.67 | 成績係数(COP) | 日立ｱﾌﾟﾗｲｱﾝｽ 株式会社 | 空冷式 MATRIX I-Style | RCNP375AVP-E | 派生 | 簡易 | 3.67 | ・小容量タイプの空冷式冷専スクロールチラーユニット。（ﾎﾟﾝﾌﾟ付、耐塩害仕様） ・冷却能力37.5kW。 | 関東・広域支店 | ｿﾘｭｰｼｮﾝ営業部 | 050-3154-3965 | aircon-solution@hitachi-ap.co.jp | -
043 | 043-028 | 171 | 産業・業務（業種共通） | 熱源・空調機（ヒートポンプ・中央方式） | 空冷ヒートポンプチラー | 冷房専用 | 60.0kW以下 | 3.67 | 成績係数(COP) | 日立ｱﾌﾟﾗｲｱﾝｽ 株式会社 | 空冷式 MATRIX I-Style | RCNP375AVP-J | 派生 | 簡易 | 3.67 | ・小容量タイプの空冷式冷専スクロールチラーユニット。(ﾎﾟﾝﾌﾟ付、耐重塩害仕様) ・冷却能力37.5kW。 | 関東・広域支店 | ｿﾘｭｰｼｮﾝ営業部 | 050-3154-3965 | aircon-solution@hitachi-ap.co.jp | -
060 | 060-022 | 172 | 産業・業務（業種共通） | 熱源・空調機（ヒートポンプ・中央方式） | 空冷ヒートポンプチラー | 冷房専用 | 60.0kW超90.0kW以下 | 3.99 | 成績係数(COP) | 東芝キヤリア株式会社 | 空冷ヒートポンプ式熱源機「ユニバーサルスマートX（エックス）」 | RUA-SP2431 | 親 | 簡易 | 3.99 | ☆実力・実績ともにトップクラス！業界最高レベルの運転効率で更なる省エネ性を実現したXフレームのヒートポンプチラー☆ | 東芝キヤリア（株） | 東芝エアコン換気ご相談センター | 0120-1048-00 | - | http://www.toshiba-carrier.co.jp/products/industry/index_j.htm
060 | 060-023 | 172 | 産業・業務（業種共通） | 熱源・空調機（ヒートポンプ・中央方式） | 空冷ヒートポンプチラー | 冷房専用 | 60.0kW超90.0kW以下 | 3.99 | 成績係数(COP) | 東芝キヤリア株式会社 | 空冷ヒートポンプ式熱源機「ユニバーサルスマートX（エックス）」 | RUA-SP243(L)(K)(Z)(ZG)(V)1 | 派生 | 簡易 | 3.99 | ☆実力・実績ともにトップクラス！業界最高レベルの運転効率で更なる省エネ性を実現したXフレームのヒートポンプチラー☆ | 東芝キヤリア（株） | 東芝エアコン換気ご相談センター | 0120-1048-00 | - | http://www.toshiba-carrier.co.jp/products/industry/index_j.htm
019 | 019-123 | 173 | 産業・業務（業種共通） | 熱源・空調機（ヒートポンプ・中央方式） | 空冷ヒートポンプチラー | 冷房専用 | 90.0kW超120.0kW以下 | 3.76 | 成績係数(COP) | 三菱電機株式会社 | 空冷ヒートポンプチラー | CAV-P1180A | 親 | 通常 | 3.76 | 業界トップクラスのCOP、省設置面積を実現した高効率・大容量モジュールチラー | 空調冷熱計画部 | 美濃弘基 | 03-3218-9564 | Mino.Hiroki@cw.MitsubishiElectric.co.jp | http://www.mitsubishielectric.co.jp/
019 | 019-124 | 173 | 産業・業務（業種共通） | 熱源・空調機（ヒートポンプ・中央方式） | 空冷ヒートポンプチラー | 冷房専用 | 90.0kW超120.0kW以下 | 3.76 | 成績係数(COP) | 三菱電機株式会社 | 空冷ヒートポンプチラー | CAV-P1180A-BS | 派生 | 通常 | 3.76 | 業界トップクラスのCOP、省設置面積を実現した高効率・大容量モジュールチラー | 空調冷熱計画部 | 美濃弘基 | 03-3218-9564 | Mino.Hiroki@cw.MitsubishiElectric.co.jp | http://www.mitsubishielectric.co.jp/
019 | 019-125 | 173 | 産業・業務（業種共通） | 熱源・空調機（ヒートポンプ・中央方式） | 空冷ヒートポンプチラー | 冷房専用 | 90.0kW超120.0kW以下 | 3.76 | 成績係数(COP) | 三菱電機株式会社 | 空冷ヒートポンプチラー | CAV-P1180A-BSG | 派生 | 通常 | 3.76 | 業界トップクラスのCOP、省設置面積を実現した高効率・大容量モジュールチラー | 空調冷熱計画部 | 美濃弘基 | 03-3218-9564 | Mino.Hiroki@cw.MitsubishiElectric.co.jp | http://www.mitsubishielectric.co.jp/
019 | 019-126 | 173 | 産業・業務（業種共通） | 熱源・空調機（ヒートポンプ・中央方式） | 空冷ヒートポンプチラー | 冷房専用 | 90.0kW超120.0kW以下 | 3.76 | 成績係数(COP) | 三菱電機株式会社 | 空冷ヒートポンプチラー | CAV-P1180VA | 派生 | 通常 | 3.76 | 業界トップクラスのCOP、省設置面積を実現した高効率・大容量モジュールチラー | 空調冷熱計画部 | 美濃弘基 | 03-3218-9564 | Mino.Hiroki@cw.MitsubishiElectric.co.jp | http://www.mitsubishielectric.co.jp/
019 | 019-127 | 173 | 産業・業務（業種共通） | 熱源・空調機（ヒートポンプ・中央方式） | 空冷ヒートポンプチラー | 冷房専用 | 90.0kW超120.0kW以下 | 3.76 | 成績係数(COP) | 三菱電機株式会社 | 空冷ヒートポンプチラー | CAV-P1180VA-BS | 派生 | 通常 | 3.76 | 業界トップクラスのCOP、省設置面積を実現した高効率・大容量モジュールチラー | 空調冷熱計画部 | 美濃弘基 | 03-3218-9564 | Mino.Hiroki@cw.MitsubishiElectric.co.jp | http://www.mitsubishielectric.co.jp/
019 | 019-128 | 173 | 産業・業務（業種共通） | 熱源・空調機（ヒートポンプ・中央方式） | 空冷ヒートポンプチラー | 冷房専用 | 90.0kW超120.0kW以下 | 3.76 | 成績係数(COP) | 三菱電機株式会社 | 空冷ヒートポンプチラー | CAV-P1180VA-BSG | 派生 | 通常 | 3.76 | 業界トップクラスのCOP、省設置面積を実現した高効率・大容量モジュールチラー | 空調冷熱計画部 | 美濃弘基 | 03-3218-9564 | Mino.Hiroki@cw.MitsubishiElectric.co.jp | http://www.mitsubishielectric.co.jp/
019 | 019-129 | 173 | 産業・業務（業種共通） | 熱源・空調機（ヒートポンプ・中央方式） | 空冷ヒートポンプチラー | 冷房専用 | 90.0kW超120.0kW以下 | 3.76 | 成績係数(COP) | 三菱電機株式会社 | 空冷ヒートポンプチラー | CAV-P1180A-P | 派生 | 通常 | 3.76 | 業界トップクラスのCOP、省設置面積を実現した高効率・大容量モジュールチラー | 空調冷熱計画部 | 美濃弘基 | 03-3218-9564 | Mino.Hiroki@cw.MitsubishiElectric.co.jp | http://www.mitsubishielectric.co.jp/
019 | 019-130 | 173 | 産業・業務（業種共通） | 熱源・空調機（ヒートポンプ・中央方式） | 空冷ヒートポンプチラー | 冷房専用 | 90.0kW超120.0kW以下 | 3.76 | 成績係数(COP) | 三菱電機株式会社 | 空冷ヒートポンプチラー | CAV-P1180A-P-BS | 派生 | 通常 | 3.76 | 業界トップクラスのCOP、省設置面積を実現した高効率・大容量モジュールチラー | 空調冷熱計画部 | 美濃弘基 | 03-3218-9564 | Mino.Hiroki@cw.MitsubishiElectric.co.jp | http://www.mitsubishielectric.co.jp/
019 | 019-131 | 173 | 産業・業務（業種共通） | 熱源・空調機（ヒートポンプ・中央方式） | 空冷ヒートポンプチラー | 冷房専用 | 90.0kW超120.0kW以下 | 3.76 | 成績係数(COP) | 三菱電機株式会社 | 空冷ヒートポンプチラー | CAV-P1180A-P-BSG | 派生 | 通常 | 3.76 | 業界トップクラスのCOP、省設置面積を実現した高効率・大容量モジュールチラー | 空調冷熱計画部 | 美濃弘基 | 03-3218-9564 | Mino.Hiroki@cw.MitsubishiElectric.co.jp | http://www.mitsubishielectric.co.jp/
019 | 019-132 | 173 | 産業・業務（業種共通） | 熱源・空調機（ヒートポンプ・中央方式） | 空冷ヒートポンプチラー | 冷房専用 | 90.0kW超120.0kW以下 | 3.76 | 成績係数(COP) | 三菱電機株式会社 | 空冷ヒートポンプチラー | CAV-P1180VA-P | 派生 | 通常 | 3.76 | 業界トップクラスのCOP、省設置面積を実現した高効率・大容量モジュールチラー | 空調冷熱計画部 | 美濃弘基 | 03-3218-9564 | Mino.Hiroki@cw.MitsubishiElectric.co.jp | http://www.mitsubishielectric.co.jp/
019 | 019-133 | 173 | 産業・業務（業種共通） | 熱源・空調機（ヒートポンプ・中央方式） | 空冷ヒートポンプチラー | 冷房専用 | 90.0kW超120.0kW以下 | 3.76 | 成績係数(COP) | 三菱電機株式会社 | 空冷ヒートポンプチラー | CAV-P1180VA-P-BS | 派生 | 通常 | 3.76 | 業界トップクラスのCOP、省設置面積を実現した高効率・大容量モジュールチラー | 空調冷熱計画部 | 美濃弘基 | 03-3218-9564 | Mino.Hiroki@cw.MitsubishiElectric.co.jp | http://www.mitsubishielectric.co.jp/
019 | 019-134 | 173 | 産業・業務（業種共通） | 熱源・空調機（ヒートポンプ・中央方式） | 空冷ヒートポンプチラー | 冷房専用 | 90.0kW超120.0kW以下 | 3.76 | 成績係数(COP) | 三菱電機株式会社 | 空冷ヒートポンプチラー | CAV-P1180VA-P-BSG | 派生 | 通常 | 3.76 | 業界トップクラスのCOP、省設置面積を実現した高効率・大容量モジュールチラー | 空調冷熱計画部 | 美濃弘基 | 03-3218-9564 | Mino.Hiroki@cw.MitsubishiElectric.co.jp | http://www.mitsubishielectric.co.jp/
019 | 019-135 | 173 | 産業・業務（業種共通） | 熱源・空調機（ヒートポンプ・中央方式） | 空冷ヒートポンプチラー | 冷房専用 | 90.0kW超120.0kW以下 | 3.76 | 成績係数(COP) | 三菱電機株式会社 | 空冷ヒートポンプチラー | CAV-P1180A-N | 派生 | 通常 | 3.76 | 業界トップクラスのCOP、省設置面積を実現した高効率・大容量モジュールチラー | 空調冷熱計画部 | 美濃弘基 | 03-3218-9564 | Mino.Hiroki@cw.MitsubishiElectric.co.jp | http://www.mitsubishielectric.co.jp/
019 | 019-136 | 173 | 産業・業務（業種共通） | 熱源・空調機（ヒートポンプ・中央方式） | 空冷ヒートポンプチラー | 冷房専用 | 90.0kW超120.0kW以下 | 3.76 | 成績係数(COP) | 三菱電機株式会社 | 空冷ヒートポンプチラー | CAV-P1180A-N-BS | 派生 | 通常 | 3.76 | 業界トップクラスのCOP、省設置面積を実現した高効率・大容量モジュールチラー | 空調冷熱計画部 | 美濃弘基 | 03-3218-9564 | Mino.Hiroki@cw.MitsubishiElectric.co.jp | http://www.mitsubishielectric.co.jp/
019 | 019-137 | 173 | 産業・業務（業種共通） | 熱源・空調機（ヒートポンプ・中央方式） | 空冷ヒートポンプチラー | 冷房専用 | 90.0kW超120.0kW以下 | 3.76 | 成績係数(COP) | 三菱電機株式会社 | 空冷ヒートポンプチラー | CAV-P1180A-N-BSG | 派生 | 通常 | 3.76 | 業界トップクラスのCOP、省設置面積を実現した高効率・大容量モジュールチラー | 空調冷熱計画部 | 美濃弘基 | 03-3218-9564 | Mino.Hiroki@cw.MitsubishiElectric.co.jp | http://www.mitsubishielectric.co.jp/
019 | 019-138 | 173 | 産業・業務（業種共通） | 熱源・空調機（ヒートポンプ・中央方式） | 空冷ヒートポンプチラー | 冷房専用 | 90.0kW超120.0kW以下 | 3.76 | 成績係数(COP) | 三菱電機株式会社 | 空冷ヒートポンプチラー | CAV-P1180VA-N | 派生 | 通常 | 3.76 | 業界トップクラスのCOP、省設置面積を実現した高効率・大容量モジュールチラー | 空調冷熱計画部 | 美濃弘基 | 03-3218-9564 | Mino.Hiroki@cw.MitsubishiElectric.co.jp | http://www.mitsubishielectric.co.jp/
019 | 019-139 | 173 | 産業・業務（業種共通） | 熱源・空調機（ヒートポンプ・中央方式） | 空冷ヒートポンプチラー | 冷房専用 | 90.0kW超120.0kW以下 | 3.76 | 成績係数(COP) | 三菱電機株式会社 | 空冷ヒートポンプチラー | CAV-P1180VA-N-BS | 派生 | 通常 | 3.76 | 業界トップクラスのCOP、省設置面積を実現した高効率・大容量モジュールチラー | 空調冷熱計画部 | 美濃弘基 | 03-3218-9564 | Mino.Hiroki@cw.MitsubishiElectric.co.jp | http://www.mitsubishielectric.co.jp/
019 | 019-140 | 173 | 産業・業務（業種共通） | 熱源・空調機（ヒートポンプ・中央方式） | 空冷ヒートポンプチラー | 冷房専用 | 90.0kW超120.0kW以下 | 3.76 | 成績係数(COP) | 三菱電機株式会社 | 空冷ヒートポンプチラー | CAV-P1180VA-N-BSG | 派生 | 通常 | 3.76 | 業界トップクラスのCOP、省設置面積を実現した高効率・大容量モジュールチラー | 空調冷熱計画部 | 美濃弘基 | 03-3218-9564 | Mino.Hiroki@cw.MitsubishiElectric.co.jp | http://www.mitsubishielectric.co.jp/
065 | 065-004 | 175 | 産業・業務（業種共通） | 熱源・空調機（ヒートポンプ・中央方式） | 空冷ヒートポンプチラー | 冷房専用 | 160.0kW超 | 4.3 | 成績係数(COP) | (株)神戸製鋼所 | ハイエフヒーポン | HEP150C | 親 | 簡易 | 4.3 | 150RTクラスで業界No.1効率を達成！ | 冷熱・エネルギー部 | ヒートポンプグループ | 03-5739-6774 |  | http://www.kobelco.co.jp/products/standard_compressors/heatpump/
060 | 060-024 | 182 | 産業・業務（業種共通） | 熱源・空調機（ヒートポンプ・中央方式） | 空冷ヒートポンプチラー | 冷房専用、冷水出入口温度差7℃ | 60.0kW超90.0kW以下 | 4.09 | 成績係数(COP) | 東芝キヤリア株式会社 | 空冷ヒートポンプ式熱源機「ユニバーサルスマートX（エックス）」 | RUA-SP2431 | 親 | 簡易 | 4.09 | ☆実力・実績ともにトップクラス！業界最高レベルの運転効率で更なる省エネ性を実現したXフレームのヒートポンプチラー☆ | 東芝キヤリア（株） | 東芝エアコン換気ご相談センター | 0120-1048-00 | - | http://www.toshiba-carrier.co.jp/products/industry/index_j.htm
060 | 060-025 | 182 | 産業・業務（業種共通） | 熱源・空調機（ヒートポンプ・中央方式） | 空冷ヒートポンプチラー | 冷房専用、冷水出入口温度差7℃ | 60.0kW超90.0kW以下 | 4.09 | 成績係数(COP) | 東芝キヤリア株式会社 | 空冷ヒートポンプ式熱源機「ユニバーサルスマートX（エックス）」 | RUA-SP243(L)(K)(Z)(ZG)(V)1 | 派生 | 簡易 | 4.09 | ☆実力・実績ともにトップクラス！業界最高レベルの運転効率で更なる省エネ性を実現したXフレームのヒートポンプチラー☆ | 東芝キヤリア（株） | 東芝エアコン換気ご相談センター | 0120-1048-00 | - | http://www.toshiba-carrier.co.jp/products/industry/index_j.htm
019 | 019-141 | 183 | 産業・業務（業種共通） | 熱源・空調機（ヒートポンプ・中央方式） | 空冷ヒートポンプチラー | 冷房専用 冷水出入口温度差7℃ | 90.0kW超120.0kW以下 | 3.84 | 成績係数(COP) | 三菱電機株式会社 | 空冷ヒートポンプチラー | CAV-P1180A | 親 | 通常 | 3.84 | 業界トップクラスのCOP、省設置面積を実現した高効率・大容量モジュールチラー | 空調冷熱計画部 | 美濃弘基 | 03-3218-9564 | Mino.Hiroki@cw.MitsubishiElectric.co.jp | http://www.mitsubishielectric.co.jp/
019 | 019-142 | 183 | 産業・業務（業種共通） | 熱源・空調機（ヒートポンプ・中央方式） | 空冷ヒートポンプチラー | 冷房専用 冷水出入口温度差7℃ | 90.0kW超120.0kW以下 | 3.84 | 成績係数(COP) | 三菱電機株式会社 | 空冷ヒートポンプチラー | CAV-P1180A-BS | 派生 | 通常 | 3.84 | 業界トップクラスのCOP、省設置面積を実現した高効率・大容量モジュールチラー | 空調冷熱計画部 | 美濃弘基 | 03-3218-9564 | Mino.Hiroki@cw.MitsubishiElectric.co.jp | http://www.mitsubishielectric.co.jp/
019 | 019-143 | 183 | 産業・業務（業種共通） | 熱源・空調機（ヒートポンプ・中央方式） | 空冷ヒートポンプチラー | 冷房専用 冷水出入口温度差7℃ | 90.0kW超120.0kW以下 | 3.84 | 成績係数(COP) | 三菱電機株式会社 | 空冷ヒートポンプチラー | CAV-P1180A-BSG | 派生 | 通常 | 3.84 | 業界トップクラスのCOP、省設置面積を実現した高効率・大容量モジュールチラー | 空調冷熱計画部 | 美濃弘基 | 03-3218-9564 | Mino.Hiroki@cw.MitsubishiElectric.co.jp | http://www.mitsubishielectric.co.jp/
019 | 019-144 | 183 | 産業・業務（業種共通） | 熱源・空調機（ヒートポンプ・中央方式） | 空冷ヒートポンプチラー | 冷房専用 冷水出入口温度差7℃ | 90.0kW超120.0kW以下 | 3.84 | 成績係数(COP) | 三菱電機株式会社 | 空冷ヒートポンプチラー | CAV-P1180VA | 派生 | 通常 | 3.84 | 業界トップクラスのCOP、省設置面積を実現した高効率・大容量モジュールチラー | 空調冷熱計画部 | 美濃弘基 | 03-3218-9564 | Mino.Hiroki@cw.MitsubishiElectric.co.jp | http://www.mitsubishielectric.co.jp/
019 | 019-145 | 183 | 産業・業務（業種共通） | 熱源・空調機（ヒートポンプ・中央方式） | 空冷ヒートポンプチラー | 冷房専用 冷水出入口温度差7℃ | 90.0kW超120.0kW以下 | 3.84 | 成績係数(COP) | 三菱電機株式会社 | 空冷ヒートポンプチラー | CAV-P1180VA-BS | 派生 | 通常 | 3.84 | 業界トップクラスのCOP、省設置面積を実現した高効率・大容量モジュールチラー | 空調冷熱計画部 | 美濃弘基 | 03-3218-9564 | Mino.Hiroki@cw.MitsubishiElectric.co.jp | http://www.mitsubishielectric.co.jp/
019 | 019-146 | 183 | 産業・業務（業種共通） | 熱源・空調機（ヒートポンプ・中央方式） | 空冷ヒートポンプチラー | 冷房専用 冷水出入口温度差7℃ | 90.0kW超120.0kW以下 | 3.84 | 成績係数(COP) | 三菱電機株式会社 | 空冷ヒートポンプチラー | CAV-P1180VA-BSG | 派生 | 通常 | 3.84 | 業界トップクラスのCOP、省設置面積を実現した高効率・大容量モジュールチラー | 空調冷熱計画部 | 美濃弘基 | 03-3218-9564 | Mino.Hiroki@cw.MitsubishiElectric.co.jp | http://www.mitsubishielectric.co.jp/
019 | 019-147 | 183 | 産業・業務（業種共通） | 熱源・空調機（ヒートポンプ・中央方式） | 空冷ヒートポンプチラー | 冷房専用 冷水出入口温度差7℃ | 90.0kW超120.0kW以下 | 3.84 | 成績係数(COP) | 三菱電機株式会社 | 空冷ヒートポンプチラー | CAV-P1180A-P | 派生 | 通常 | 3.84 | 業界トップクラスのCOP、省設置面積を実現した高効率・大容量モジュールチラー | 空調冷熱計画部 | 美濃弘基 | 03-3218-9564 | Mino.Hiroki@cw.MitsubishiElectric.co.jp | http://www.mitsubishielectric.co.jp/
019 | 019-148 | 183 | 産業・業務（業種共通） | 熱源・空調機（ヒートポンプ・中央方式） | 空冷ヒートポンプチラー | 冷房専用 冷水出入口温度差7℃ | 90.0kW超120.0kW以下 | 3.84 | 成績係数(COP) | 三菱電機株式会社 | 空冷ヒートポンプチラー | CAV-P1180A-P-BS | 派生 | 通常 | 3.84 | 業界トップクラスのCOP、省設置面積を実現した高効率・大容量モジュールチラー | 空調冷熱計画部 | 美濃弘基 | 03-3218-9564 | Mino.Hiroki@cw.MitsubishiElectric.co.jp | http://www.mitsubishielectric.co.jp/
019 | 019-149 | 183 | 産業・業務（業種共通） | 熱源・空調機（ヒートポンプ・中央方式） | 空冷ヒートポンプチラー | 冷房専用 冷水出入口温度差7℃ | 90.0kW超120.0kW以下 | 3.84 | 成績係数(COP) | 三菱電機株式会社 | 空冷ヒートポンプチラー | CAV-P1180A-P-BSG | 派生 | 通常 | 3.84 | 業界トップクラスのCOP、省設置面積を実現した高効率・大容量モジュールチラー | 空調冷熱計画部 | 美濃弘基 | 03-3218-9564 | Mino.Hiroki@cw.MitsubishiElectric.co.jp | http://www.mitsubishielectric.co.jp/
019 | 019-150 | 183 | 産業・業務（業種共通） | 熱源・空調機（ヒートポンプ・中央方式） | 空冷ヒートポンプチラー | 冷房専用 冷水出入口温度差7℃ | 90.0kW超120.0kW以下 | 3.84 | 成績係数(COP) | 三菱電機株式会社 | 空冷ヒートポンプチラー | CAV-P1180VA-P | 派生 | 通常 | 3.84 | 業界トップクラスのCOP、省設置面積を実現した高効率・大容量モジュールチラー | 空調冷熱計画部 | 美濃弘基 | 03-3218-9564 | Mino.Hiroki@cw.MitsubishiElectric.co.jp | http://www.mitsubishielectric.co.jp/
019 | 019-151 | 183 | 産業・業務（業種共通） | 熱源・空調機（ヒートポンプ・中央方式） | 空冷ヒートポンプチラー | 冷房専用 冷水出入口温度差7℃ | 90.0kW超120.0kW以下 | 3.84 | 成績係数(COP) | 三菱電機株式会社 | 空冷ヒートポンプチラー | CAV-P1180VA-P-BS | 派生 | 通常 | 3.84 | 業界トップクラスのCOP、省設置面積を実現した高効率・大容量モジュールチラー | 空調冷熱計画部 | 美濃弘基 | 03-3218-9564 | Mino.Hiroki@cw.MitsubishiElectric.co.jp | http://www.mitsubishielectric.co.jp/
019 | 019-152 | 183 | 産業・業務（業種共通） | 熱源・空調機（ヒートポンプ・中央方式） | 空冷ヒートポンプチラー | 冷房専用 冷水出入口温度差7℃ | 90.0kW超120.0kW以下 | 3.84 | 成績係数(COP) | 三菱電機株式会社 | 空冷ヒートポンプチラー | CAV-P1180VA-P-BSG | 派生 | 通常 | 3.84 | 業界トップクラスのCOP、省設置面積を実現した高効率・大容量モジュールチラー | 空調冷熱計画部 | 美濃弘基 | 03-3218-9564 | Mino.Hiroki@cw.MitsubishiElectric.co.jp | http://www.mitsubishielectric.co.jp/
019 | 019-153 | 183 | 産業・業務（業種共通） | 熱源・空調機（ヒートポンプ・中央方式） | 空冷ヒートポンプチラー | 冷房専用 冷水出入口温度差7℃ | 90.0kW超120.0kW以下 | 3.84 | 成績係数(COP) | 三菱電機株式会社 | 空冷ヒートポンプチラー | CAV-P1180A-N | 派生 | 通常 | 3.84 | 業界トップクラスのCOP、省設置面積を実現した高効率・大容量モジュールチラー | 空調冷熱計画部 | 美濃弘基 | 03-3218-9564 | Mino.Hiroki@cw.MitsubishiElectric.co.jp | http://www.mitsubishielectric.co.jp/
019 | 019-154 | 183 | 産業・業務（業種共通） | 熱源・空調機（ヒートポンプ・中央方式） | 空冷ヒートポンプチラー | 冷房専用 冷水出入口温度差7℃ | 90.0kW超120.0kW以下 | 3.84 | 成績係数(COP) | 三菱電機株式会社 | 空冷ヒートポンプチラー | CAV-P1180A-N-BS | 派生 | 通常 | 3.84 | 業界トップクラスのCOP、省設置面積を実現した高効率・大容量モジュールチラー | 空調冷熱計画部 | 美濃弘基 | 03-3218-9564 | Mino.Hiroki@cw.MitsubishiElectric.co.jp | http://www.mitsubishielectric.co.jp/
019 | 019-155 | 183 | 産業・業務（業種共通） | 熱源・空調機（ヒートポンプ・中央方式） | 空冷ヒートポンプチラー | 冷房専用 冷水出入口温度差7℃ | 90.0kW超120.0kW以下 | 3.84 | 成績係数(COP) | 三菱電機株式会社 | 空冷ヒートポンプチラー | CAV-P1180A-N-BSG | 派生 | 通常 | 3.84 | 業界トップクラスのCOP、省設置面積を実現した高効率・大容量モジュールチラー | 空調冷熱計画部 | 美濃弘基 | 03-3218-9564 | Mino.Hiroki@cw.MitsubishiElectric.co.jp | http://www.mitsubishielectric.co.jp/
019 | 019-156 | 183 | 産業・業務（業種共通） | 熱源・空調機（ヒートポンプ・中央方式） | 空冷ヒートポンプチラー | 冷房専用 冷水出入口温度差7℃ | 90.0kW超120.0kW以下 | 3.84 | 成績係数(COP) | 三菱電機株式会社 | 空冷ヒートポンプチラー | CAV-P1180VA-N | 派生 | 通常 | 3.84 | 業界トップクラスのCOP、省設置面積を実現した高効率・大容量モジュールチラー | 空調冷熱計画部 | 美濃弘基 | 03-3218-9564 | Mino.Hiroki@cw.MitsubishiElectric.co.jp | http://www.mitsubishielectric.co.jp/
019 | 019-157 | 183 | 産業・業務（業種共通） | 熱源・空調機（ヒートポンプ・中央方式） | 空冷ヒートポンプチラー | 冷房専用 冷水出入口温度差7℃ | 90.0kW超120.0kW以下 | 3.84 | 成績係数(COP) | 三菱電機株式会社 | 空冷ヒートポンプチラー | CAV-P1180VA-N-BS | 派生 | 通常 | 3.84 | 業界トップクラスのCOP、省設置面積を実現した高効率・大容量モジュールチラー | 空調冷熱計画部 | 美濃弘基 | 03-3218-9564 | Mino.Hiroki@cw.MitsubishiElectric.co.jp | http://www.mitsubishielectric.co.jp/
019 | 019-158 | 183 | 産業・業務（業種共通） | 熱源・空調機（ヒートポンプ・中央方式） | 空冷ヒートポンプチラー | 冷房専用 冷水出入口温度差7℃ | 90.0kW超120.0kW以下 | 3.84 | 成績係数(COP) | 三菱電機株式会社 | 空冷ヒートポンプチラー | CAV-P1180VA-N-BSG | 派生 | 通常 | 3.84 | 業界トップクラスのCOP、省設置面積を実現した高効率・大容量モジュールチラー | 空調冷熱計画部 | 美濃弘基 | 03-3218-9564 | Mino.Hiroki@cw.MitsubishiElectric.co.jp | http://www.mitsubishielectric.co.jp/
019 | 019-159 | 184 | 産業・業務（業種共通） | 熱源・空調機（ヒートポンプ・中央方式） | 空冷ヒートポンプチラー | 冷房専用 冷水出入口温度差7℃ | 120.0kW超160.0kW以下 | 3.47 | 成績係数(COP) | 三菱電機株式会社 | 空冷ヒートポンプチラー | CAV-P1500A | 親 | 通常 | 3.47 | 業界トップクラスのCOP、省設置面積を実現した高効率・大容量モジュールチラー | 空調冷熱計画部 | 美濃弘基 | 03-3218-9564 | Mino.Hiroki@cw.MitsubishiElectric.co.jp | http://www.mitsubishielectric.co.jp/
019 | 019-160 | 184 | 産業・業務（業種共通） | 熱源・空調機（ヒートポンプ・中央方式） | 空冷ヒートポンプチラー | 冷房専用 冷水出入口温度差7℃ | 120.0kW超160.0kW以下 | 3.47 | 成績係数(COP) | 三菱電機株式会社 | 空冷ヒートポンプチラー | CAV-P1500A-BS | 派生 | 通常 | 3.47 | 業界トップクラスのCOP、省設置面積を実現した高効率・大容量モジュールチラー | 空調冷熱計画部 | 美濃弘基 | 03-3218-9564 | Mino.Hiroki@cw.MitsubishiElectric.co.jp | http://www.mitsubishielectric.co.jp/
019 | 019-161 | 184 | 産業・業務（業種共通） | 熱源・空調機（ヒートポンプ・中央方式） | 空冷ヒートポンプチラー | 冷房専用 冷水出入口温度差7℃ | 120.0kW超160.0kW以下 | 3.47 | 成績係数(COP) | 三菱電機株式会社 | 空冷ヒートポンプチラー | CAV-P1500A-BSG | 派生 | 通常 | 3.47 | 業界トップクラスのCOP、省設置面積を実現した高効率・大容量モジュールチラー | 空調冷熱計画部 | 美濃弘基 | 03-3218-9564 | Mino.Hiroki@cw.MitsubishiElectric.co.jp | http://www.mitsubishielectric.co.jp/
019 | 019-162 | 184 | 産業・業務（業種共通） | 熱源・空調機（ヒートポンプ・中央方式） | 空冷ヒートポンプチラー | 冷房専用 冷水出入口温度差7℃ | 120.0kW超160.0kW以下 | 3.47 | 成績係数(COP) | 三菱電機株式会社 | 空冷ヒートポンプチラー | CAV-P1500VA | 派生 | 通常 | 3.47 | 業界トップクラスのCOP、省設置面積を実現した高効率・大容量モジュールチラー | 空調冷熱計画部 | 美濃弘基 | 03-3218-9564 | Mino.Hiroki@cw.MitsubishiElectric.co.jp | http://www.mitsubishielectric.co.jp/
019 | 019-163 | 184 | 産業・業務（業種共通） | 熱源・空調機（ヒートポンプ・中央方式） | 空冷ヒートポンプチラー | 冷房専用 冷水出入口温度差7℃ | 120.0kW超160.0kW以下 | 3.47 | 成績係数(COP) | 三菱電機株式会社 | 空冷ヒートポンプチラー | CAV-P1500VA-BS | 派生 | 通常 | 3.47 | 業界トップクラスのCOP、省設置面積を実現した高効率・大容量モジュールチラー | 空調冷熱計画部 | 美濃弘基 | 03-3218-9564 | Mino.Hiroki@cw.MitsubishiElectric.co.jp | http://www.mitsubishielectric.co.jp/
019 | 019-164 | 184 | 産業・業務（業種共通） | 熱源・空調機（ヒートポンプ・中央方式） | 空冷ヒートポンプチラー | 冷房専用 冷水出入口温度差7℃ | 120.0kW超160.0kW以下 | 3.47 | 成績係数(COP) | 三菱電機株式会社 | 空冷ヒートポンプチラー | CAV-P1500VA-BSG | 派生 | 通常 | 3.47 | 業界トップクラスのCOP、省設置面積を実現した高効率・大容量モジュールチラー | 空調冷熱計画部 | 美濃弘基 | 03-3218-9564 | Mino.Hiroki@cw.MitsubishiElectric.co.jp | http://www.mitsubishielectric.co.jp/
019 | 019-165 | 184 | 産業・業務（業種共通） | 熱源・空調機（ヒートポンプ・中央方式） | 空冷ヒートポンプチラー | 冷房専用 冷水出入口温度差7℃ | 120.0kW超160.0kW以下 | 3.47 | 成績係数(COP) | 三菱電機株式会社 | 空冷ヒートポンプチラー | CAV-P1500A-P | 派生 | 通常 | 3.47 | 業界トップクラスのCOP、省設置面積を実現した高効率・大容量モジュールチラー | 空調冷熱計画部 | 美濃弘基 | 03-3218-9564 | Mino.Hiroki@cw.MitsubishiElectric.co.jp | http://www.mitsubishielectric.co.jp/
019 | 019-166 | 184 | 産業・業務（業種共通） | 熱源・空調機（ヒートポンプ・中央方式） | 空冷ヒートポンプチラー | 冷房専用 冷水出入口温度差7℃ | 120.0kW超160.0kW以下 | 3.47 | 成績係数(COP) | 三菱電機株式会社 | 空冷ヒートポンプチラー | CAV-P1500A-P-BS | 派生 | 通常 | 3.47 | 業界トップクラスのCOP、省設置面積を実現した高効率・大容量モジュールチラー | 空調冷熱計画部 | 美濃弘基 | 03-3218-9564 | Mino.Hiroki@cw.MitsubishiElectric.co.jp | http://www.mitsubishielectric.co.jp/
019 | 019-167 | 184 | 産業・業務（業種共通） | 熱源・空調機（ヒートポンプ・中央方式） | 空冷ヒートポンプチラー | 冷房専用 冷水出入口温度差7℃ | 120.0kW超160.0kW以下 | 3.47 | 成績係数(COP) | 三菱電機株式会社 | 空冷ヒートポンプチラー | CAV-P1500A-P-BSG | 派生 | 通常 | 3.47 | 業界トップクラスのCOP、省設置面積を実現した高効率・大容量モジュールチラー | 空調冷熱計画部 | 美濃弘基 | 03-3218-9564 | Mino.Hiroki@cw.MitsubishiElectric.co.jp | http://www.mitsubishielectric.co.jp/
019 | 019-168 | 184 | 産業・業務（業種共通） | 熱源・空調機（ヒートポンプ・中央方式） | 空冷ヒートポンプチラー | 冷房専用 冷水出入口温度差7℃ | 120.0kW超160.0kW以下 | 3.47 | 成績係数(COP) | 三菱電機株式会社 | 空冷ヒートポンプチラー | CAV-P1500VA-P | 派生 | 通常 | 3.47 | 業界トップクラスのCOP、省設置面積を実現した高効率・大容量モジュールチラー | 空調冷熱計画部 | 美濃弘基 | 03-3218-9564 | Mino.Hiroki@cw.MitsubishiElectric.co.jp | http://www.mitsubishielectric.co.jp/
019 | 019-169 | 184 | 産業・業務（業種共通） | 熱源・空調機（ヒートポンプ・中央方式） | 空冷ヒートポンプチラー | 冷房専用 冷水出入口温度差7℃ | 120.0kW超160.0kW以下 | 3.47 | 成績係数(COP) | 三菱電機株式会社 | 空冷ヒートポンプチラー | CAV-P1500VA-P-BS | 派生 | 通常 | 3.47 | 業界トップクラスのCOP、省設置面積を実現した高効率・大容量モジュールチラー | 空調冷熱計画部 | 美濃弘基 | 03-3218-9564 | Mino.Hiroki@cw.MitsubishiElectric.co.jp | http://www.mitsubishielectric.co.jp/
019 | 019-170 | 184 | 産業・業務（業種共通） | 熱源・空調機（ヒートポンプ・中央方式） | 空冷ヒートポンプチラー | 冷房専用 冷水出入口温度差7℃ | 120.0kW超160.0kW以下 | 3.47 | 成績係数(COP) | 三菱電機株式会社 | 空冷ヒートポンプチラー | CAV-P1500VA-P-BSG | 派生 | 通常 | 3.47 | 業界トップクラスのCOP、省設置面積を実現した高効率・大容量モジュールチラー | 空調冷熱計画部 | 美濃弘基 | 03-3218-9564 | Mino.Hiroki@cw.MitsubishiElectric.co.jp | http://www.mitsubishielectric.co.jp/
019 | 019-171 | 184 | 産業・業務（業種共通） | 熱源・空調機（ヒートポンプ・中央方式） | 空冷ヒートポンプチラー | 冷房専用 冷水出入口温度差7℃ | 120.0kW超160.0kW以下 | 3.47 | 成績係数(COP) | 三菱電機株式会社 | 空冷ヒートポンプチラー | CAV-P1500A-N | 派生 | 通常 | 3.47 | 業界トップクラスのCOP、省設置面積を実現した高効率・大容量モジュールチラー | 空調冷熱計画部 | 美濃弘基 | 03-3218-9564 | Mino.Hiroki@cw.MitsubishiElectric.co.jp | http://www.mitsubishielectric.co.jp/
019 | 019-172 | 184 | 産業・業務（業種共通） | 熱源・空調機（ヒートポンプ・中央方式） | 空冷ヒートポンプチラー | 冷房専用 冷水出入口温度差7℃ | 120.0kW超160.0kW以下 | 3.47 | 成績係数(COP) | 三菱電機株式会社 | 空冷ヒートポンプチラー | CAV-P1500A-N-BS | 派生 | 通常 | 3.47 | 業界トップクラスのCOP、省設置面積を実現した高効率・大容量モジュールチラー | 空調冷熱計画部 | 美濃弘基 | 03-3218-9564 | Mino.Hiroki@cw.MitsubishiElectric.co.jp | http://www.mitsubishielectric.co.jp/
019 | 019-173 | 184 | 産業・業務（業種共通） | 熱源・空調機（ヒートポンプ・中央方式） | 空冷ヒートポンプチラー | 冷房専用 冷水出入口温度差7℃ | 120.0kW超160.0kW以下 | 3.47 | 成績係数(COP) | 三菱電機株式会社 | 空冷ヒートポンプチラー | CAV-P1500A-N-BSG | 派生 | 通常 | 3.47 | 業界トップクラスのCOP、省設置面積を実現した高効率・大容量モジュールチラー | 空調冷熱計画部 | 美濃弘基 | 03-3218-9564 | Mino.Hiroki@cw.MitsubishiElectric.co.jp | http://www.mitsubishielectric.co.jp/
019 | 019-174 | 184 | 産業・業務（業種共通） | 熱源・空調機（ヒートポンプ・中央方式） | 空冷ヒートポンプチラー | 冷房専用 冷水出入口温度差7℃ | 120.0kW超160.0kW以下 | 3.47 | 成績係数(COP) | 三菱電機株式会社 | 空冷ヒートポンプチラー | CAV-P1500VA-N | 派生 | 通常 | 3.47 | 業界トップクラスのCOP、省設置面積を実現した高効率・大容量モジュールチラー | 空調冷熱計画部 | 美濃弘基 | 03-3218-9564 | Mino.Hiroki@cw.MitsubishiElectric.co.jp | http://www.mitsubishielectric.co.jp/
019 | 019-175 | 184 | 産業・業務（業種共通） | 熱源・空調機（ヒートポンプ・中央方式） | 空冷ヒートポンプチラー | 冷房専用 冷水出入口温度差7℃ | 120.0kW超160.0kW以下 | 3.47 | 成績係数(COP) | 三菱電機株式会社 | 空冷ヒートポンプチラー | CAV-P1500VA-N-BS | 派生 | 通常 | 3.47 | 業界トップクラスのCOP、省設置面積を実現した高効率・大容量モジュールチラー | 空調冷熱計画部 | 美濃弘基 | 03-3218-9564 | Mino.Hiroki@cw.MitsubishiElectric.co.jp | http://www.mitsubishielectric.co.jp/
019 | 019-176 | 184 | 産業・業務（業種共通） | 熱源・空調機（ヒートポンプ・中央方式） | 空冷ヒートポンプチラー | 冷房専用 冷水出入口温度差7℃ | 120.0kW超160.0kW以下 | 3.47 | 成績係数(COP) | 三菱電機株式会社 | 空冷ヒートポンプチラー | CAV-P1500VA-N-BSG | 派生 | 通常 | 3.47 | 業界トップクラスのCOP、省設置面積を実現した高効率・大容量モジュールチラー | 空調冷熱計画部 | 美濃弘基 | 03-3218-9564 | Mino.Hiroki@cw.MitsubishiElectric.co.jp | http://www.mitsubishielectric.co.jp/
060 | 060-026 | 192 | 産業・業務（業種共通） | 熱源・空調機（ヒートポンプ・中央方式） | 空冷ヒートポンプチラー | 冷房専用、散水式 | 60.0kW超90.0kW以下 | 6.2 | 成績係数(COP) | 東芝キヤリア株式会社 | 空冷ヒートポンプ式熱源機「ユニバーサルスマートX（エックス）」 | RUA-SP243N1 | 親 | 簡易 | 6.2 | ☆実力・実績ともにトップクラス！業界最高レベルの運転効率で更なる省エネ性を実現したXフレームのヒートポンプチラー☆ | 東芝キヤリア（株） | 東芝エアコン換気ご相談センター | 0120-1048-00 | - | http://www.toshiba-carrier.co.jp/products/industry/index_j.htm
060 | 060-027 | 192 | 産業・業務（業種共通） | 熱源・空調機（ヒートポンプ・中央方式） | 空冷ヒートポンプチラー | 冷房専用、散水式 | 60.0kW超90.0kW以下 | 6.2 | 成績係数(COP) | 東芝キヤリア株式会社 | 空冷ヒートポンプ式熱源機「ユニバーサルスマートX（エックス）」 | RUA-SP243(L)N(K)(Z)(ZG)(V)1 | 派生 | 簡易 | 6.2 | ☆実力・実績ともにトップクラス！業界最高レベルの運転効率で更なる省エネ性を実現したXフレームのヒートポンプチラー☆ | 東芝キヤリア（株） | 東芝エアコン換気ご相談センター | 0120-1048-00 | - | http://www.toshiba-carrier.co.jp/products/industry/index_j.htm
060 | 060-028 | 193 | 産業・業務（業種共通） | 熱源・空調機（ヒートポンプ・中央方式） | 空冷ヒートポンプチラー | 冷房専用、散水式 | 90.0kW超120.0kW以下 | 5.46 | 成績係数(COP) | 東芝キヤリア株式会社 | 空冷ヒートポンプ式熱源機「ユニバーサルスマートX（エックス）」 | RUA-SP333N1 | 親 | 簡易 | 5.46 | ☆実力・実績ともにトップクラス！業界最高レベルの運転効率で更なる省エネ性を実現したXフレームのヒートポンプチラー☆ | 東芝キヤリア（株） | 東芝エアコン換気ご相談センター | 0120-1048-00 | - | http://www.toshiba-carrier.co.jp/products/industry/index_j.htm
060 | 060-029 | 193 | 産業・業務（業種共通） | 熱源・空調機（ヒートポンプ・中央方式） | 空冷ヒートポンプチラー | 冷房専用、散水式 | 90.0kW超120.0kW以下 | 5.46 | 成績係数(COP) | 東芝キヤリア株式会社 | 空冷ヒートポンプ式熱源機「ユニバーサルスマートX（エックス）」 | RUA-SP333(L)N(K)(Z)(ZG)(V)1 | 派生 | 簡易 | 5.46 | ☆実力・実績ともにトップクラス！業界最高レベルの運転効率で更なる省エネ性を実現したXフレームのヒートポンプチラー☆ | 東芝キヤリア（株） | 東芝エアコン換気ご相談センター | 0120-1048-00 | - | http://www.toshiba-carrier.co.jp/products/industry/index_j.htm
004 | 004-018 | 194 | 産業・業務（業種共通） | 熱源・空調機（ヒートポンプ・中央方式） | 空冷ヒートポンプチラー | 冷房専用 散水式 | 120.0kW超160.0kW以下 | 4.86 | 成績係数(COP) | ダイキン工業株式会社 | 空冷ウォーターチリングユニット | UWVA1500B5W（R) ※型式末尾にRが付く場合は改装品 | 親 | 簡易 | 4.86 | ｽｸﾘｭｰ圧縮機を搭載した空冷ﾌﾞﾗｲﾝﾁﾗｰ。本製品は高効率な半密閉型ｼﾝｸﾞﾙｽｸﾘｭｰ圧縮機を搭載し、環境負荷低減に寄与している。 ※改装品には型番末尾に「R」が付きます。 | 空調営業本部 設備営業部 | 小林 大悟 | 03－6716－0322 | daigo.kobayashi@daikin.co.jp | -
065 | 065-005 | 195 | 産業・業務（業種共通） | 熱源・空調機（ヒートポンプ・中央方式） | 空冷ヒートポンプチラー | 冷房専用 散水式 | 160.0kW超 | 5.5 | 成績係数(COP) | (株)神戸製鋼所 | ハイエフヒーポン | HEP150CW | 親 | 簡易 | 5.5 | 150RTクラスで業界No.1効率を達成！ | 冷熱・エネルギー部 | ヒートポンプグループ | 03-5739-6774 |  | http://www.kobelco.co.jp/products/standard_compressors/heatpump/
060 | 060-030 | 202 | 産業・業務（業種共通） | 熱源・空調機（ヒートポンプ・中央方式） | 空冷ヒートポンプチラー | 冷房専用、冷水出入口温度差7℃、散水式 | 60.0kW超90.0kW以下 | 6.39 | 成績係数(COP) | 東芝キヤリア株式会社 | 空冷ヒートポンプ式熱源機「ユニバーサルスマートX（エックス）」 | RUA-SP243N1 | 親 | 簡易 | 6.39 | ☆実力・実績ともにトップクラス！業界最高レベルの運転効率で更なる省エネ性を実現したXフレームのヒートポンプチラー☆ | 東芝キヤリア（株） | 東芝エアコン換気ご相談センター | 0120-1048-00 | - | http://www.toshiba-carrier.co.jp/products/industry/index_j.htm
060 | 060-031 | 202 | 産業・業務（業種共通） | 熱源・空調機（ヒートポンプ・中央方式） | 空冷ヒートポンプチラー | 冷房専用、冷水出入口温度差7℃、散水式 | 60.0kW超90.0kW以下 | 6.39 | 成績係数(COP) | 東芝キヤリア株式会社 | 空冷ヒートポンプ式熱源機「ユニバーサルスマートX（エックス）」 | RUA-SP243(L)N(K)(Z)(ZG)(V)1 | 派生 | 簡易 | 6.39 | ☆実力・実績ともにトップクラス！業界最高レベルの運転効率で更なる省エネ性を実現したXフレームのヒートポンプチラー☆ | 東芝キヤリア（株） | 東芝エアコン換気ご相談センター | 0120-1048-00 | - | http://www.toshiba-carrier.co.jp/products/industry/index_j.htm
060 | 060-032 | 203 | 産業・業務（業種共通） | 熱源・空調機（ヒートポンプ・中央方式） | 空冷ヒートポンプチラー | 冷房専用、冷水出入口温度差7℃、散水式 | 90.0kW超120.0kW以下 | 5.65 | 成績係数(COP) | 東芝キヤリア株式会社 | 空冷ヒートポンプ式熱源機「ユニバーサルスマートX（エックス）」 | RUA-SP333N1 | 親 | 簡易 | 5.65 | ☆実力・実績ともにトップクラス！業界最高レベルの運転効率で更なる省エネ性を実現したXフレームのヒートポンプチラー☆ | 東芝キヤリア（株） | 東芝エアコン換気ご相談センター | 0120-1048-00 | - | http://www.toshiba-carrier.co.jp/products/industry/index_j.htm
060 | 060-033 | 203 | 産業・業務（業種共通） | 熱源・空調機（ヒートポンプ・中央方式） | 空冷ヒートポンプチラー | 冷房専用、冷水出入口温度差7℃、散水式 | 90.0kW超120.0kW以下 | 5.65 | 成績係数(COP) | 東芝キヤリア株式会社 | 空冷ヒートポンプ式熱源機「ユニバーサルスマートX（エックス）」 | RUA-SP333(L)N(K)(Z)(ZG)(V)1 | 派生 | 簡易 | 5.65 | ☆実力・実績ともにトップクラス！業界最高レベルの運転効率で更なる省エネ性を実現したXフレームのヒートポンプチラー☆ | 東芝キヤリア（株） | 東芝エアコン換気ご相談センター | 0120-1048-00 | - | http://www.toshiba-carrier.co.jp/products/industry/index_j.htm
060 | 060-034 | 217 | 産業・業務（業種共通） | 熱源・空調機（ヒートポンプ・中央方式） | 空冷ヒートポンプチラー | 散水式 | 60.0kW超90.0kW以下 | 6.2 | 成績係数(COP) | 東芝キヤリア株式会社 | 空冷ヒートポンプ式熱源機「ユニバーサルスマートX（エックス）」 | RUA-SP243HN1 | 親 | 簡易 | 6.2 | ☆実力・実績ともにトップクラス！業界最高レベルの運転効率で更なる省エネ性を実現したXフレームのヒートポンプチラー☆ | 東芝キヤリア（株） | 東芝エアコン換気ご相談センター | 0120-1048-00 | - | http://www.toshiba-carrier.co.jp/products/industry/index_j.htm
060 | 060-035 | 217 | 産業・業務（業種共通） | 熱源・空調機（ヒートポンプ・中央方式） | 空冷ヒートポンプチラー | 散水式 | 60.0kW超90.0kW以下 | 6.2 | 成績係数(COP) | 東芝キヤリア株式会社 | 空冷ヒートポンプ式熱源機「ユニバーサルスマートX（エックス）」 | RUA-SP243H(L)N(K)(Z)(ZG)(V)1 | 派生 | 簡易 | 6.2 | ☆実力・実績ともにトップクラス！業界最高レベルの運転効率で更なる省エネ性を実現したXフレームのヒートポンプチラー☆ | 東芝キヤリア（株） | 東芝エアコン換気ご相談センター | 0120-1048-00 | - | http://www.toshiba-carrier.co.jp/products/industry/index_j.htm
060 | 060-036 | 218 | 産業・業務（業種共通） | 熱源・空調機（ヒートポンプ・中央方式） | 空冷ヒートポンプチラー | 散水式 | 90.0kW超120.0kW以下 | 5.46 | 成績係数(COP) | 東芝キヤリア株式会社 | 空冷ヒートポンプ式熱源機「ユニバーサルスマートX（エックス）」 | RUA-SP333HN1 | 親 | 簡易 | 5.46 | ☆実力・実績ともにトップクラス！業界最高レベルの運転効率で更なる省エネ性を実現したXフレームのヒートポンプチラー☆ | 東芝キヤリア（株） | 東芝エアコン換気ご相談センター | 0120-1048-00 | - | http://www.toshiba-carrier.co.jp/products/industry/index_j.htm
060 | 060-037 | 218 | 産業・業務（業種共通） | 熱源・空調機（ヒートポンプ・中央方式） | 空冷ヒートポンプチラー | 散水式 | 90.0kW超120.0kW以下 | 5.46 | 成績係数(COP) | 東芝キヤリア株式会社 | 空冷ヒートポンプ式熱源機「ユニバーサルスマートX（エックス）」 | RUA-SP333H(L)N(K)(Z)(ZG)(V)1 | 派生 | 簡易 | 5.46 | ☆実力・実績ともにトップクラス！業界最高レベルの運転効率で更なる省エネ性を実現したXフレームのヒートポンプチラー☆ | 東芝キヤリア（株） | 東芝エアコン換気ご相談センター | 0120-1048-00 | - | http://www.toshiba-carrier.co.jp/products/industry/index_j.htm
065 | 065-006 | 220 | 産業・業務（業種共通） | 熱源・空調機（ヒートポンプ・中央方式） | 空冷ヒートポンプチラー | 散水式 | 160.0kW超 | 5.5 | 成績係数(COP) | (株)神戸製鋼所 | ハイエフヒーポン | HEP150AW | 親 | 簡易 | 5.5 | 150RTクラスで業界No.1効率を達成！ | 冷熱・エネルギー部 | ヒートポンプグループ | 03-5739-6774 |  | http://www.kobelco.co.jp/products/standard_compressors/heatpump/
060 | 060-038 | 222 | 産業・業務（業種共通） | 熱源・空調機（ヒートポンプ・中央方式） | 空冷ヒートポンプチラー | 散水式 | 60.0kW超90.0kW以下 | 6.6 | 期間成績係数(IPLV) | 東芝キヤリア株式会社 | 空冷ヒートポンプ式熱源機「ユニバーサルスマートX（エックス）」 | RUA-SP243HN1 | 親 | 通常 | 6.6 | ☆実力・実績ともにトップクラス！業界最高レベルの運転効率で更なる省エネ性を実現したXフレームのヒートポンプチラー☆ | 東芝キヤリア（株） | 東芝エアコン換気ご相談センター | 0120-1048-00 | - | http://www.toshiba-carrier.co.jp/products/industry/index_j.htm
060 | 060-039 | 222 | 産業・業務（業種共通） | 熱源・空調機（ヒートポンプ・中央方式） | 空冷ヒートポンプチラー | 散水式 | 60.0kW超90.0kW以下 | 6.6 | 期間成績係数(IPLV) | 東芝キヤリア株式会社 | 空冷ヒートポンプ式熱源機「ユニバーサルスマートX（エックス）」 | RUA-SP243H(L)N(K)(Z)(ZG)(V)1 | 派生 | 通常 | 6.6 | ☆実力・実績ともにトップクラス！業界最高レベルの運転効率で更なる省エネ性を実現したXフレームのヒートポンプチラー☆ | 東芝キヤリア（株） | 東芝エアコン換気ご相談センター | 0120-1048-00 | - | http://www.toshiba-carrier.co.jp/products/industry/index_j.htm
060 | 060-040 | 223 | 産業・業務（業種共通） | 熱源・空調機（ヒートポンプ・中央方式） | 空冷ヒートポンプチラー | 散水式 | 90.0kW超120.0kW以下 | 6.4 | 期間成績係数(IPLV) | 東芝キヤリア株式会社 | 空冷ヒートポンプ式熱源機「ユニバーサルスマートX（エックス）」 | RUA-SP333HN1 | 親 | 通常 | 6.4 | ☆実力・実績ともにトップクラス！業界最高レベルの運転効率で更なる省エネ性を実現したXフレームのヒートポンプチラー☆ | 東芝キヤリア（株） | 東芝エアコン換気ご相談センター | 0120-1048-00 | - | http://www.toshiba-carrier.co.jp/products/industry/index_j.htm
060 | 060-041 | 223 | 産業・業務（業種共通） | 熱源・空調機（ヒートポンプ・中央方式） | 空冷ヒートポンプチラー | 散水式 | 90.0kW超120.0kW以下 | 6.4 | 期間成績係数(IPLV) | 東芝キヤリア株式会社 | 空冷ヒートポンプ式熱源機「ユニバーサルスマートX（エックス）」 | RUA-SP333H(L)N(K)(Z)(ZG)(V)1 | 派生 | 通常 | 6.4 | ☆実力・実績ともにトップクラス！業界最高レベルの運転効率で更なる省エネ性を実現したXフレームのヒートポンプチラー☆ | 東芝キヤリア（株） | 東芝エアコン換気ご相談センター | 0120-1048-00 | - | http://www.toshiba-carrier.co.jp/products/industry/index_j.htm
060 | 060-042 | 224 | 産業・業務（業種共通） | 熱源・空調機（ヒートポンプ・中央方式） | 空冷ヒートポンプチラー | 散水式 | 120.0kW超160.0kW以下 | 6.1 | 期間成績係数(IPLV) | 東芝キヤリア株式会社 | 空冷ヒートポンプ式熱源機「ユニバーサルスマートX（エックス）」 | RUA-SP423HN1 | 親 | 通常 | 6.1 | ☆実力・実績ともにトップクラス！業界最高レベルの運転効率で更なる省エネ性を実現したXフレームのヒートポンプチラー☆ | 東芝キヤリア（株） | 東芝エアコン換気ご相談センター | 0120-1048-00 | - | http://www.toshiba-carrier.co.jp/products/industry/index_j.htm
060 | 060-043 | 224 | 産業・業務（業種共通） | 熱源・空調機（ヒートポンプ・中央方式） | 空冷ヒートポンプチラー | 散水式 | 120.0kW超160.0kW以下 | 6.1 | 期間成績係数(IPLV) | 東芝キヤリア株式会社 | 空冷ヒートポンプ式熱源機「ユニバーサルスマートX（エックス）」 | RUA-SP423H(L)N(K)(Z)(ZG)(V)1 | 派生 | 通常 | 6.1 | ☆実力・実績ともにトップクラス！業界最高レベルの運転効率で更なる省エネ性を実現したXフレームのヒートポンプチラー☆ | 東芝キヤリア（株） | 東芝エアコン換気ご相談センター | 0120-1048-00 | - | http://www.toshiba-carrier.co.jp/products/industry/index_j.htm
060 | 060-044 | 227 | 産業・業務（業種共通） | 熱源・空調機（ヒートポンプ・中央方式） | 空冷ヒートポンプチラー | 散水式、冷水出入口温度差7℃ | 60.0kW超 90.0kW以下 | 6.39 | 成績係数(COP) | 東芝キヤリア株式会社 | 空冷ヒートポンプ式熱源機「ユニバーサルスマートX（エックス）」 | RUA-SP243HN1 | 親 | 簡易 | 6.39 | ☆実力・実績ともにトップクラス！業界最高レベルの運転効率で更なる省エネ性を実現したXフレームのヒートポンプチラー☆ | 東芝キヤリア（株） | 東芝エアコン換気ご相談センター | 0120-1048-00 | - | http://www.toshiba-carrier.co.jp/products/industry/index_j.htm
060 | 060-045 | 227 | 産業・業務（業種共通） | 熱源・空調機（ヒートポンプ・中央方式） | 空冷ヒートポンプチラー | 散水式、冷水出入口温度差7℃ | 60.0kW超 90.0kW以下 | 6.39 | 成績係数(COP) | 東芝キヤリア株式会社 | 空冷ヒートポンプ式熱源機「ユニバーサルスマートX（エックス）」 | RUA-SP243H(L)N(K)(Z)(ZG)(V)1 | 派生 | 簡易 | 6.39 | ☆実力・実績ともにトップクラス！業界最高レベルの運転効率で更なる省エネ性を実現したXフレームのヒートポンプチラー☆ | 東芝キヤリア（株） | 東芝エアコン換気ご相談センター | 0120-1048-00 | - | http://www.toshiba-carrier.co.jp/products/industry/index_j.htm
060 | 060-046 | 228 | 産業・業務（業種共通） | 熱源・空調機（ヒートポンプ・中央方式） | 空冷ヒートポンプチラー | 散水式、冷水出入口温度差7℃ | 90.0kW超 120.0kW以下 | 5.65 | 成績係数(COP) | 東芝キヤリア株式会社 | 空冷ヒートポンプ式熱源機「ユニバーサルスマートX（エックス）」 | RUA-SP333HN1 | 親 | 簡易 | 5.65 | ☆実力・実績ともにトップクラス！業界最高レベルの運転効率で更なる省エネ性を実現したXフレームのヒートポンプチラー☆ | 東芝キヤリア（株） | 東芝エアコン換気ご相談センター | 0120-1048-00 | - | http://www.toshiba-carrier.co.jp/products/industry/index_j.htm
060 | 060-047 | 228 | 産業・業務（業種共通） | 熱源・空調機（ヒートポンプ・中央方式） | 空冷ヒートポンプチラー | 散水式、冷水出入口温度差7℃ | 90.0kW超 120.0kW以下 | 5.65 | 成績係数(COP) | 東芝キヤリア株式会社 | 空冷ヒートポンプ式熱源機「ユニバーサルスマートX（エックス）」 | RUA-SP333H(L)N(K)(Z)(ZG)(V)1 | 派生 | 簡易 | 5.65 | ☆実力・実績ともにトップクラス！業界最高レベルの運転効率で更なる省エネ性を実現したXフレームのヒートポンプチラー☆ | 東芝キヤリア（株） | 東芝エアコン換気ご相談センター | 0120-1048-00 | - | http://www.toshiba-carrier.co.jp/products/industry/index_j.htm
065 | 065-007 | 230 | 産業・業務（業種共通） | 熱源・空調機（ヒートポンプ・中央方式） | 空冷ヒートポンプチラー | 散水式 冷水出入口温度差7℃ | 160.0kW超 | 5.5 | 成績係数(COP) | (株)神戸製鋼所 | ハイエフヒーポン | HEP150AW | 親 | 簡易 | 5.5 | 150RTクラスで業界No.1効率を達成！ | 冷熱・エネルギー部 | ヒートポンプグループ | 03-5739-6774 |  | http://www.kobelco.co.jp/products/standard_compressors/heatpump/
060 | 060-048 | 232 | 産業・業務（業種共通） | 熱源・空調機（ヒートポンプ・中央方式） | 空冷ヒートポンプチラー | 散水式、冷水出入口温度差7℃ | 60.0kW超 90.0kW以下 | 7 | 期間成績係数(IPLV) | 東芝キヤリア株式会社 | 空冷ヒートポンプ式熱源機「ユニバーサルスマートX（エックス）」 | RUA-SP243HN1 | 親 | 通常 | 7 | ☆実力・実績ともにトップクラス！業界最高レベルの運転効率で更なる省エネ性を実現したXフレームのヒートポンプチラー☆ | 東芝キヤリア（株） | 東芝エアコン換気ご相談センター | 0120-1048-00 | - | http://www.toshiba-carrier.co.jp/products/industry/index_j.htm
060 | 060-049 | 232 | 産業・業務（業種共通） | 熱源・空調機（ヒートポンプ・中央方式） | 空冷ヒートポンプチラー | 散水式、冷水出入口温度差7℃ | 60.0kW超 90.0kW以下 | 7 | 期間成績係数(IPLV) | 東芝キヤリア株式会社 | 空冷ヒートポンプ式熱源機「ユニバーサルスマートX（エックス）」 | RUA-SP243H(L)N(K)(Z)(ZG)(V)1 | 派生 | 通常 | 7 | ☆実力・実績ともにトップクラス！業界最高レベルの運転効率で更なる省エネ性を実現したXフレームのヒートポンプチラー☆ | 東芝キヤリア（株） | 東芝エアコン換気ご相談センター | 0120-1048-00 | - | http://www.toshiba-carrier.co.jp/products/industry/index_j.htm
060 | 060-050 | 233 | 産業・業務（業種共通） | 熱源・空調機（ヒートポンプ・中央方式） | 空冷ヒートポンプチラー | 散水式、冷水出入口温度差7℃ | 90.0kW超 120.0kW以下 | 6.7 | 期間成績係数(IPLV) | 東芝キヤリア株式会社 | 空冷ヒートポンプ式熱源機「ユニバーサルスマートX（エックス）」 | RUA-SP333HN1 | 親 | 通常 | 6.7 | ☆実力・実績ともにトップクラス！業界最高レベルの運転効率で更なる省エネ性を実現したXフレームのヒートポンプチラー☆ | 東芝キヤリア（株） | 東芝エアコン換気ご相談センター | 0120-1048-00 | - | http://www.toshiba-carrier.co.jp/products/industry/index_j.htm
060 | 060-051 | 233 | 産業・業務（業種共通） | 熱源・空調機（ヒートポンプ・中央方式） | 空冷ヒートポンプチラー | 散水式、冷水出入口温度差7℃ | 90.0kW超 120.0kW以下 | 6.7 | 期間成績係数(IPLV) | 東芝キヤリア株式会社 | 空冷ヒートポンプ式熱源機「ユニバーサルスマートX（エックス）」 | RUA-SP333H(L)N(K)(Z)(ZG)(V)1 | 派生 | 通常 | 6.7 | ☆実力・実績ともにトップクラス！業界最高レベルの運転効率で更なる省エネ性を実現したXフレームのヒートポンプチラー☆ | 東芝キヤリア（株） | 東芝エアコン換気ご相談センター | 0120-1048-00 | - | http://www.toshiba-carrier.co.jp/products/industry/index_j.htm
060 | 060-052 | 234 | 産業・業務（業種共通） | 熱源・空調機（ヒートポンプ・中央方式） | 空冷ヒートポンプチラー | 散水式、冷水出入口温度差7℃ | 120.0kW超 160.0kW以下 | 6.5 | 期間成績係数(IPLV) | 東芝キヤリア株式会社 | 空冷ヒートポンプ式熱源機「ユニバーサルスマートX（エックス）」 | RUA-SP423HN1 | 親 | 通常 | 6.5 | ☆実力・実績ともにトップクラス！業界最高レベルの運転効率で更なる省エネ性を実現したXフレームのヒートポンプチラー☆ | 東芝キヤリア（株） | 東芝エアコン換気ご相談センター | 0120-1048-00 | - | http://www.toshiba-carrier.co.jp/products/industry/index_j.htm
060 | 060-053 | 234 | 産業・業務（業種共通） | 熱源・空調機（ヒートポンプ・中央方式） | 空冷ヒートポンプチラー | 散水式、冷水出入口温度差7℃ | 120.0kW超 160.0kW以下 | 6.5 | 期間成績係数(IPLV) | 東芝キヤリア株式会社 | 空冷ヒートポンプ式熱源機「ユニバーサルスマートX（エックス）」 | RUA-SP423H(L)N(K)(Z)(ZG)(V)1 | 派生 | 通常 | 6.5 | ☆実力・実績ともにトップクラス！業界最高レベルの運転効率で更なる省エネ性を実現したXフレームのヒートポンプチラー☆ | 東芝キヤリア（株） | 東芝エアコン換気ご相談センター | 0120-1048-00 | - | http://www.toshiba-carrier.co.jp/products/industry/index_j.htm
057 | 057-001 | 242 | 産業・業務（業種共通） | 熱源・空調機（気化式・中央方式） | 間接気化式冷却器 | - | 14.0kW以下 | *34.4 | 成績係数(COP) | 株式会社アースクリーン東北 | メガクール | MC-400-S | 親 | 通常 | *34.4 | 間接気化式冷却器は、隔壁で仕切られたDRY流路とWET流路を多数積層した構造からなる。WET側の隔壁面は水を浸した湿潤壁である。ここでDRY流路に高温空気をWET流路には低湿空気又は常温空気を流すことで、WET流路で気化熱現象を生じさ せ、隔壁の温度が低下するため隣り合うDRY流路を流れる空気の熱が隔壁に伝達し絶対湿度の移行がなく冷却される。 | ゼロ・エネルギー推進営業部 | ゼロ・エネルギー推進営業部 | 022-288-2888 | ect.dcs@dream.ocn.ne.jp | http://www.earthclean.co.jp/inquiry/mailform.cgi
057 | 057-002 | 243 | 産業・業務（業種共通） | 熱源・空調機（気化式・中央方式） | 間接気化式冷却器 | - | 14.0kW超16.0kW以下 | *34.5 | 成績係数(COP) | 株式会社アースクリーン東北 | メガクール | MC-500-S | 親 | 通常 | *34.5 | 間接気化式冷却器は、隔壁で仕切られたDRY流路とWET流路を多数積層した構造からなる。WET側の隔壁面は水を浸した湿潤壁である。ここでDRY流路に高温空気をWET流路には低湿空気又は常温空気を流すことで、WET流路で気化熱現象を生じさ せ、隔壁の温度が低下するため隣り合うDRY流路を流れる空気の熱が隔壁に伝達し絶対湿度の移行がなく冷却される。 | ゼロ・エネルギー推進営業部 | ゼロ・エネルギー推進営業部 | 022-288-2888 | ect.dcs@dream.ocn.ne.jp | http://www.earthclean.co.jp/inquiry/mailform.cgi
057 | 057-003 | 244 | 産業・業務（業種共通） | 熱源・空調機（気化式・中央方式） | 間接気化式冷却器 | - | 16.0kW超22.4kW以下 | *34.8 | 成績係数(COP) | 株式会社アースクリーン東北 | メガクール | MC-600-S | 親 | 通常 | *34.8 | 間接気化式冷却器は、隔壁で仕切られたDRY流路とWET流路を多数積層した構造からなる。WET側の隔壁面は水を浸した湿潤壁である。ここでDRY流路に高温空気をWET流路には低湿空気又は常温空気を流すことで、WET流路で気化熱現象を生じさ せ、隔壁の温度が低下するため隣り合うDRY流路を流れる空気の熱が隔壁に伝達し絶対湿度の移行がなく冷却される。 | ゼロ・エネルギー推進営業部 | ゼロ・エネルギー推進営業部 | 022-288-2888 | ect.dcs@dream.ocn.ne.jp | http://www.earthclean.co.jp/inquiry/mailform.cgi
057 | 057-004 | 245 | 産業・業務（業種共通） | 熱源・空調機（気化式・中央方式） | 間接気化式冷却器 | - | 22.4kW超28.0kW以下 | *34.9 | 成績係数(COP) | 株式会社アースクリーン東北 | メガクール | MC-700-S | 親 | 通常 | *34.9 | 間接気化式冷却器は、隔壁で仕切られたDRY流路とWET流路を多数積層した構造からなる。WET側の隔壁面は水を浸した湿潤壁である。ここでDRY流路に高温空気をWET流路には低湿空気又は常温空気を流すことで、WET流路で気化熱現象を生じさ せ、隔壁の温度が低下するため隣り合うDRY流路を流れる空気の熱が隔壁に伝達し絶対湿度の移行がなく冷却される。 | ゼロ・エネルギー推進営業部 | ゼロ・エネルギー推進営業部 | 022-288-2888 | ect.dcs@dream.ocn.ne.jp | http://www.earthclean.co.jp/inquiry/mailform.cgi
057 | 057-005 | 246 | 産業・業務（業種共通） | 熱源・空調機（気化式・中央方式） | 間接気化式冷却器 | - | 28.0kW超33.5kW以下 | *34.9 | 成績係数(COP) | 株式会社アースクリーン東北 | メガクール | MC-800-S | 親 | 通常 | *34.9 | 間接気化式冷却器は、隔壁で仕切られたDRY流路とWET流路を多数積層した構造からなる。WET側の隔壁面は水を浸した湿潤壁である。ここでDRY流路に高温空気をWET流路には低湿空気又は常温空気を流すことで、WET流路で気化熱現象を生じさ せ、隔壁の温度が低下するため隣り合うDRY流路を流れる空気の熱が隔壁に伝達し絶対湿度の移行がなく冷却される。 | ゼロ・エネルギー推進営業部 | ゼロ・エネルギー推進営業部 | 022-288-2888 | ect.dcs@dream.ocn.ne.jp | http://www.earthclean.co.jp/inquiry/mailform.cgi
057 | 057-006 | 247 | 産業・業務（業種共通） | 熱源・空調機（気化式・中央方式） | 間接気化式冷却器 | - | 33.5kW超40.0kW以下 | *35.0 | 成績係数(COP) | 株式会社アースクリーン東北 | メガクール | MC-1000-S | 親 | 通常 | *35.0 | 間接気化式冷却器は、隔壁で仕切られたDRY流路とWET流路を多数積層した構造からなる。WET側の隔壁面は水を浸した湿潤壁である。ここでDRY流路に高温空気をWET流路には低湿空気又は常温空気を流すことで、WET流路で気化熱現象を生じさ せ、隔壁の温度が低下するため隣り合うDRY流路を流れる空気の熱が隔壁に伝達し絶対湿度の移行がなく冷却される。 | ゼロ・エネルギー推進営業部 | ゼロ・エネルギー推進営業部 | 022-288-2888 | ect.dcs@dream.ocn.ne.jp | http://www.earthclean.co.jp/inquiry/mailform.cgi
057 | 057-007 | 248 | 産業・業務（業種共通） | 熱源・空調機（気化式・中央方式） | 間接気化式冷却器 | - | 40.0kW超60.0kW以下 | *35.2 | 成績係数(COP) | 株式会社アースクリーン東北 | メガクール | MC-1500-S | 親 | 通常 | *35.2 | 間接気化式冷却器は、隔壁で仕切られたDRY流路とWET流路を多数積層した構造からなる。WET側の隔壁面は水を浸した湿潤壁である。ここでDRY流路に高温空気をWET流路には低湿空気又は常温空気を流すことで、WET流路で気化熱現象を生じさ せ、隔壁の温度が低下するため隣り合うDRY流路を流れる空気の熱が隔壁に伝達し絶対湿度の移行がなく冷却される。 | ゼロ・エネルギー推進営業部 | ゼロ・エネルギー推進営業部 | 022-288-2888 | ect.dcs@dream.ocn.ne.jp | http://www.earthclean.co.jp/inquiry/mailform.cgi
057 | 057-008 | 249 | 産業・業務（業種共通） | 熱源・空調機（気化式・中央方式） | 間接気化式冷却器 | - | 60.0kW超80.0kW以下 | *35.0 | 成績係数(COP) | 株式会社アースクリーン東北 | メガクール | MC-2000-S | 親 | 通常 | *35.0 | 間接気化式冷却器は、隔壁で仕切られたDRY流路とWET流路を多数積層した構造からなる。WET側の隔壁面は水を浸した湿潤壁である。ここでDRY流路に高温空気をWET流路には低湿空気又は常温空気を流すことで、WET流路で気化熱現象を生じさ せ、隔壁の温度が低下するため隣り合うDRY流路を流れる空気の熱が隔壁に伝達し絶対湿度の移行がなく冷却される。 | ゼロ・エネルギー推進営業部 | ゼロ・エネルギー推進営業部 | 022-288-2888 | ect.dcs@dream.ocn.ne.jp | http://www.earthclean.co.jp/inquiry/mailform.cgi
057 | 057-009 | 250 | 産業・業務（業種共通） | 熱源・空調機（気化式・中央方式） | 間接気化式冷却器 | - | 80.0kW超100.0kW以下 | *35.1 | 成績係数(COP) | 株式会社アースクリーン東北 | メガクール | MC-2500-S | 親 | 通常 | *35.1 | 間接気化式冷却器は、隔壁で仕切られたDRY流路とWET流路を多数積層した構造からなる。WET側の隔壁面は水を浸した湿潤壁である。ここでDRY流路に高温空気をWET流路には低湿空気又は常温空気を流すことで、WET流路で気化熱現象を生じさ せ、隔壁の温度が低下するため隣り合うDRY流路を流れる空気の熱が隔壁に伝達し絶対湿度の移行がなく冷却される。 | ゼロ・エネルギー推進営業部 | ゼロ・エネルギー推進営業部 | 022-288-2888 | ect.dcs@dream.ocn.ne.jp | http://www.earthclean.co.jp/inquiry/mailform.cgi
057 | 057-010 | 251 | 産業・業務（業種共通） | 熱源・空調機（気化式・中央方式） | 間接気化式冷却器 | - | 100.0kW超120.0kW以上 | *35.2 | 成績係数(COP) | 株式会社アースクリーン東北 | メガクール | MC-3000-S | 親 | 通常 | *35.2 | 間接気化式冷却器は、隔壁で仕切られたDRY流路とWET流路を多数積層した構造からなる。WET側の隔壁面は水を浸した湿潤壁である。ここでDRY流路に高温空気をWET流路には低湿空気又は常温空気を流すことで、WET流路で気化熱現象を生じさ せ、隔壁の温度が低下するため隣り合うDRY流路を流れる空気の熱が隔壁に伝達し絶対湿度の移行がなく冷却される。 | ゼロ・エネルギー推進営業部 | ゼロ・エネルギー推進営業部 | 022-288-2888 | ect.dcs@dream.ocn.ne.jp | http://www.earthclean.co.jp/inquiry/mailform.cgi
034 | 034-005 | 252 | 産業・業務（業種共通） | 熱源・空調機（吸収式・中央方式） | 吸収冷温水機（二重効用） | 冷水入口温度12℃、冷水出口温度7℃ | 80RT以下 | 1.48 | 成績係数(COP) | 川重冷熱工業株式会社 | 川崎吸収冷温水機「Efficio（エフィシオ）」 | NZG-080 | 親 | 簡易 | 1.48 | ナチュラルチラーは、ガスや油を燃料とし、水を冷媒とするクリーンな冷暖房用機器で、１９６８年に当社が世界に先駆けて商品化したものです。以来、当社はナチュラルチラーのリーディングカンパニーとして各種の技術開発を進め、今日ではホテルや事務所、商業ビル、学校、病院、地域冷暖房、工場など国内外で幅広く使用されています。 また、東日本大震災以降、電力需給の逼迫に伴い、電気式に比べ大幅に省電力が図れるナチュラルチラーがあらためて見直されています。 「Ｅｆｆｉｃｉｏ」は、前身となる「Ｓｉｇｍａ Ace（シグマエース）」の優れた性能をさら に進化させ、 二重効用で世界最高の定格ＣＯＰや高い期間効率を達成するとともに、システムの効率化を実現しました。 「Ｅｆｆｉｃｉｏ」の特長は、以下の通りです。 ①二重効用で定格ＣＯＰ Ｎｏ．１ ②期間効率 Ｎｏ．１ ③システム効率 Ｎｏ．１ ④軽量・コンパクト化 ⑤操作性・視認性の向上 また、「Ｅｆｆｉｃｉｏ」では、使用環境など顧客の幅広いニーズに対応するため、２８１ｋＷから３，５１６ｋＷ（８０ＲＴから１，０００ＲＴ）の１８機種（計７２機種）をシリーズ化しています。 | 営業・サービス総括室 営業・サービス企画部 | 池村 和哉 | 03-3645-8251 | http://www.khi.co.jp/corp/kte/contact/index.html | http://www.khi.co.jp/corp/kte/contact/index.html
034 | 034-006 | 252 | 産業・業務（業種共通） | 熱源・空調機（吸収式・中央方式） | 吸収冷温水機（二重効用） | 冷水入口温度12℃、冷水出口温度7℃ | 80RT以下 | 1.48 | 成績係数(COP) | 川重冷熱工業株式会社 | 川崎吸収冷温水機「Efficio（エフィシオ）」 | NZ(G/L/P)-080A(N/P/Q)(5/6/7/8/9)A ※()内はいずれかを選択 | 派生 | 簡易 | 1.48 | ナチュラルチラーは、ガスや油を燃料とし、水を冷媒とするクリーンな冷暖房用機器で、１９６８年に当社が世界に先駆けて商品化したものです。以来、当社はナチュラルチラーのリーディングカンパニーとして各種の技術開発を進め、今日ではホテルや事務所、商業ビル、学校、病院、地域冷暖房、工場など国内外で幅広く使用されています。 また、東日本大震災以降、電力需給の逼迫に伴い、電気式に比べ大幅に省電力が図れるナチュラルチラーがあらためて見直されています。 「Ｅｆｆｉｃｉｏ」は、前身となる「Ｓｉｇｍａ Ace（シグマエース）」の優れた性能をさら に進化させ、 二重効用で世界最高の定格ＣＯＰや高い期間効率を達成するとともに、システムの効率化を実現しました。 「Ｅｆｆｉｃｉｏ」の特長は、以下の通りです。 ①二重効用で定格ＣＯＰ Ｎｏ．１ ②期間効率 Ｎｏ．１ ③システム効率 Ｎｏ．１ ④軽量・コンパクト化 ⑤操作性・視認性の向上 また、「Ｅｆｆｉｃｉｏ」では、使用環境など顧客の幅広いニーズに対応するため、２８１ｋＷから３，５１６ｋＷ（８０ＲＴから１，０００ＲＴ）の１８機種（計７２機種）をシリーズ化しています。 | 営業・サービス総括室 営業・サービス企画部 | 池村 和哉 | 03-3645-8251 | http://www.khi.co.jp/corp/kte/contact/index.html | http://www.khi.co.jp/corp/kte/contact/index.html
034 | 034-007 | 255 | 産業・業務（業種共通） | 熱源・空調機（吸収式・中央方式） | 吸収冷温水機（二重効用） | 節電型(冷却水量原単位0.7m3/h・RT以下) 冷水入口温度15℃、冷水出口温度7℃ | 80RT以下 | *1.48 | 成績係数(COP) | 川重冷熱工業株式会社 | 川崎吸収冷温水機「Efficio（エフィシオ）」 | NZG-080 | 親 | 簡易 | 1.48 | 節電型ナチュラルチラー「エフィシオＮＺ節電型・ＮＨ節電型」は、ナチュラルチラーが持つ優れた電力ピークカット特性に加え、冷却水流量を標準型の７０％にまで減少させることにより、冷却水ポンプの小型化を図ると共に、冷却水ポンプのインバータ制御を行い大幅な節電を実現しています。 標準型に比べ、冷暖房運転時のピーク電力の４５％低減を可能にするなど、 電力需要が増大する夏期の電力ピークカット対策に有効です。 | 営業・サービス総括室 営業・サービス企画部 | 池村 和哉 | 03-3645-8251 | http://www.khi.co.jp/corp/kte/contact/index.html | http://www.khi.co.jp/corp/kte/contact/index.html
034 | 034-008 | 255 | 産業・業務（業種共通） | 熱源・空調機（吸収式・中央方式） | 吸収冷温水機（二重効用） | 節電型(冷却水量原単位0.7m3/h・RT以下) 冷水入口温度15℃、冷水出口温度7℃ | 80RT以下 | *1.48 | 成績係数(COP) | 川重冷熱工業株式会社 | 川崎吸収冷温水機「Efficio（エフィシオ）」 | NZ(G/L/P)-080H(N/P/Q)(5/6/7/8/9)A ※()内はいずれかを選択 | 派生 | 簡易 | 1.48 | 節電型ナチュラルチラー「エフィシオＮＺ節電型・ＮＨ節電型」は、ナチュラルチラーが持つ優れた電力ピークカット特性に加え、冷却水流量を標準型の７０％にまで減少させることにより、冷却水ポンプの小型化を図ると共に、冷却水ポンプのインバータ制御を行い大幅な節電を実現しています。 標準型に比べ、冷暖房運転時のピーク電力の４５％低減を可能にするなど、 電力需要が増大する夏期の電力ピークカット対策に有効です。 | 営業・サービス総括室 営業・サービス企画部 | 池村 和哉 | 03-3645-8251 | http://www.khi.co.jp/corp/kte/contact/index.html | http://www.khi.co.jp/corp/kte/contact/index.html
034 | 034-009 | 256 | 産業・業務（業種共通） | 熱源・空調機（吸収式・中央方式） | 吸収冷温水機（二重効用） | 節電型(冷却水量原単位0.7m3/h・RT以下) 冷水入口温度15℃、冷水出口温度7℃ | 80RT超1000RT以下 | *1.48 | 成績係数(COP) | 川重冷熱工業株式会社 | 川崎吸収冷温水機「Efficio（エフィシオ）」 | NZG-100 | 親 | 簡易 | 1.48 | 節電型ナチュラルチラー「エフィシオＮＺ節電型・ＮＨ節電型」は、ナチュラルチラーが持つ優れた電力ピークカット特性に加え、冷却水流量を標準型の７０％にまで減少させることにより、冷却水ポンプの小型化を図ると共に、冷却水ポンプのインバータ制御を行い大幅な節電を実現しています。 標準型に比べ、冷暖房運転時のピーク電力の４５％低減を可能にするなど、 電力需要が増大する夏期の電力ピークカット対策に有効です。 | 営業・サービス総括室 営業・サービス企画部 | 池村 和哉 | 03-3645-8251 | http://www.khi.co.jp/corp/kte/contact/index.html | http://www.khi.co.jp/corp/kte/contact/index.html
034 | 034-010 | 256 | 産業・業務（業種共通） | 熱源・空調機（吸収式・中央方式） | 吸収冷温水機（二重効用） | 節電型(冷却水量原単位0.7m3/h・RT以下) 冷水入口温度15℃、冷水出口温度7℃ | 80RT超1000RT以下 | *1.48 | 成績係数(COP) | 川重冷熱工業株式会社 | 川崎吸収冷温水機「Efficio（エフィシオ）」 | NZ(G/L/P)-(100/120/150/180/210/250/300/360/400/450/500/560/630/700/800/900/1000)H(N/P/Q)(5/6/7/8/9)A ※()内はいずれかを選択 | 派生 | 簡易 | 1.48 | 節電型ナチュラルチラー「エフィシオＮＺ節電型・ＮＨ節電型」は、ナチュラルチラーが持つ優れた電力ピークカット特性に加え、冷却水流量を標準型の７０％にまで減少させることにより、冷却水ポンプの小型化を図ると共に、冷却水ポンプのインバータ制御を行い大幅な節電を実現しています。 標準型に比べ、冷暖房運転時のピーク電力の４５％低減を可能にするなど、 電力需要が増大する夏期の電力ピークカット対策に有効です。 | 営業・サービス総括室 営業・サービス企画部 | 池村 和哉 | 03-3645-8251 | http://www.khi.co.jp/corp/kte/contact/index.html | http://www.khi.co.jp/corp/kte/contact/index.html
034 | 034-011 | 258 | 産業・業務（業種共通） | 熱源・空調機（吸収式・中央方式） | 吸収冷温水機（三重効用）/廃熱投入型吸収冷温水機（三重効用） | 冷水入口温度12℃、冷水出口温度7℃ | - | 1.74 | 成績係数(COP) | 川重冷熱工業株式会社 | 川崎三重効用高効率吸収冷温水機 | ΣTTG-160A | 親 | 簡易 | 1.74 | 川重冷熱工業は、COP1．74（JIS基準）と世界最高の省エネルギーを達成した次世代型の三重効用ガス吸収冷温水機を世界で初めて商品化しました。 吸収冷温水機は、ガスや油を燃料とし、水を冷媒とするクリーンな冷暖房用機器で、大型ビルや産業用冷暖房の熱源機として広く利用されています。当社は、吸収冷温水機のリーディングカンパニーとして、二重効用ガス吸収冷温水機を1968 年に世界で初めて商品化しました。 三重効用ガス吸収冷温水機の主な特長は、以下のとおりです。 ①世界最高の省エネルギー COP1．74（JIS基準） ②高い信頼性の継承と新開発の三重効用サイクル技術のコラボレーション ③高温・高圧サイクルへ適合した新開発の高温再生器 ④部分負荷でも高い省エネルギー性能 ⑤24 時間監視「テレメンテ」機能 ⑥低NOX バーナを標準装備 この三重効用ガス吸収冷温水機は、冷房運転時の省エネルギー効果が極めて大きいことから、長時間冷房運転を必要とする病院、スーパー、インテリジェントビルなどでの利用が適しています。本製品の導入により、フロンレスはもとより、エネルギー消費量を削減することでCO2 の大幅削減にもつながり、地球環境保護に大きく貢献することができることから、吸収式冷温水機の普及に大きく弾みがつくものと期待しています。 | 営業・サービス総括室 営業・サービス企画部 | 池村 和哉 | 03-3645-8251 | http://www.khi.co.jp/corp/kte/contact/index.html | http://www.khi.co.jp/corp/kte/contact/index.html
034 | 034-012 | 258 | 産業・業務（業種共通） | 熱源・空調機（吸収式・中央方式） | 吸収冷温水機（三重効用）/廃熱投入型吸収冷温水機（三重効用） | 冷水入口温度12℃、冷水出口温度7℃ | - | 1.74 | 成績係数(COP) | 川重冷熱工業株式会社 | 川崎三重効用高効率吸収冷温水機 | ΣTT(G/L/P)-(160/180/300/320)(A/D)(N/P/Q/R/S/T)(5/6/7/8/9)C ※()内はいずれかを選択 | 派生 | 簡易 | 1.74 | 川重冷熱工業は、COP1．74（JIS基準）と世界最高の省エネルギーを達成した次世代型の三重効用ガス吸収冷温水機を世界で初めて商品化しました。 吸収冷温水機は、ガスや油を燃料とし、水を冷媒とするクリーンな冷暖房用機器で、大型ビルや産業用冷暖房の熱源機として広く利用されています。当社は、吸収冷温水機のリーディングカンパニーとして、二重効用ガス吸収冷温水機を1968 年に世界で初めて商品化しました。 三重効用ガス吸収冷温水機の主な特長は、以下のとおりです。 ①世界最高の省エネルギー COP1．74（JIS基準） ②高い信頼性の継承と新開発の三重効用サイクル技術のコラボレーション ③高温・高圧サイクルへ適合した新開発の高温再生器 ④部分負荷でも高い省エネルギー性能 ⑤24 時間監視「テレメンテ」機能 ⑥低NOX バーナを標準装備 この三重効用ガス吸収冷温水機は、冷房運転時の省エネルギー効果が極めて大きいことから、長時間冷房運転を必要とする病院、スーパー、インテリジェントビルなどでの利用が適しています。本製品の導入により、フロンレスはもとより、エネルギー消費量を削減することでCO2 の大幅削減にもつながり、地球環境保護に大きく貢献することができることから、吸収式冷温水機の普及に大きく弾みがつくものと期待しています。 | 営業・サービス総括室 営業・サービス企画部 | 池村 和哉 | 03-3645-8251 | http://www.khi.co.jp/corp/kte/contact/index.html | http://www.khi.co.jp/corp/kte/contact/index.html
034 | 034-013 | 258 | 産業・業務（業種共通） | 熱源・空調機（吸収式・中央方式） | 吸収冷温水機（三重効用）/廃熱投入型吸収冷温水機（三重効用） | 冷水入口温度12℃、冷水出口温度7℃ | - | 1.74 | 成績係数(COP) | 川重冷熱工業株式会社 | 川崎廃熱投入型三重効用高効率吸収冷温水機 | ΣTTJ-145A | 親 | 簡易 | 1.74 | 川重冷熱工業は、COP1．74（JIS基準）と世界最高の省エネルギーを達成した次世代型の三重効用ガス吸収冷温水機を世界で初めて商品化しました。 吸収冷温水機は、ガスや油を燃料とし、水を冷媒とするクリーンな冷暖房用機器で、大型ビルや産業用冷暖房の熱源機として広く利用されています。当社は、吸収冷温水機のリーディングカンパニーとして、二重効用ガス吸収冷温水機を1968年に世界で初めて商品化しました。 三重効用ガス吸収冷温水機の主な特長は、以下のとおりです。 ①世界最高の省エネルギー COP1．74（JIS基準） ②高い信頼性の継承と新開発の三重効用サイクル技術のコラボレーション ③高温・高圧サイクルへ適合した新開発の高温再生器 ④部分負荷でも高い省エネルギー性能 ⑤24時間監視「テレメンテ」機能 ⑥低NOXバーナを標準装備 この三重効用ガス吸収冷温水機は、冷房運転時の省エネルギー効果が極めて大きいことから、長時間冷房運転を必要とする病院、スーパー、インテリジェントビルなどでの利用が適しています。本製品の導入により、フロンレスはもとより、エネルギー消費量を削減することでCO2の大幅削減にもつながり、地球環境保護に大きく貢献することができ、また、吸収式では、ガスエンジン等の排熱温水を加熱源として利用するコージェネレーションシステム（ジェネリンク形）とすることで、さらなる省エネルギー効果を見込めることから、吸収式冷温水機の普及に大きく弾みがつくものと期待しています。 | 営業・サービス総括室 営業・サービス企画部 | 池村 和哉 | 03-3645-8251 | http://www.khi.co.jp/corp/kte/contact/index.html | http://www.khi.co.jp/corp/kte/contact/index.html
034 | 034-014 | 258 | 産業・業務（業種共通） | 熱源・空調機（吸収式・中央方式） | 吸収冷温水機（三重効用）/廃熱投入型吸収冷温水機（三重効用） | 冷水入口温度12℃、冷水出口温度7℃ | - | 1.74 | 成績係数(COP) | 川重冷熱工業株式会社 | 川崎廃熱投入型三重効用高効率吸収冷温水機 | ΣTTJ-(145/160/270/300)(A/D)(N/P/Q/R/S/T)(5/6/7/8/9)C ※()内はいずれかを選択 | 派生 | 簡易 | 1.74 | 川重冷熱工業は、COP1．74（JIS基準）と世界最高の省エネルギーを達成した次世代型の三重効用ガス吸収冷温水機を世界で初めて商品化しました。 吸収冷温水機は、ガスや油を燃料とし、水を冷媒とするクリーンな冷暖房用機器で、大型ビルや産業用冷暖房の熱源機として広く利用されています。当社は、吸収冷温水機のリーディングカンパニーとして、二重効用ガス吸収冷温水機を1968年に世界で初めて商品化しました。 三重効用ガス吸収冷温水機の主な特長は、以下のとおりです。 ①世界最高の省エネルギー COP1．74（JIS基準） ②高い信頼性の継承と新開発の三重効用サイクル技術のコラボレーション ③高温・高圧サイクルへ適合した新開発の高温再生器 ④部分負荷でも高い省エネルギー性能 ⑤24時間監視「テレメンテ」機能 ⑥低NOXバーナを標準装備 この三重効用ガス吸収冷温水機は、冷房運転時の省エネルギー効果が極めて大きいことから、長時間冷房運転を必要とする病院、スーパー、インテリジェントビルなどでの利用が適しています。本製品の導入により、フロンレスはもとより、エネルギー消費量を削減することでCO2の大幅削減にもつながり、地球環境保護に大きく貢献することができ、また、吸収式では、ガスエンジン等の排熱温水を加熱源として利用するコージェネレーションシステム（ジェネリンク形）とすることで、さらなる省エネルギー効果を見込めることから、吸収式冷温水機の普及に大きく弾みがつくものと期待しています。 | 営業・サービス総括室 営業・サービス企画部 | 池村 和哉 | 03-3645-8251 | http://www.khi.co.jp/corp/kte/contact/index.html | http://www.khi.co.jp/corp/kte/contact/index.html
034 | 034-015 | 259 | 産業・業務（業種共通） | 熱源・空調機（吸収式・中央方式） | 一重二重併用形吸収冷温水機 | 冷水入口温度12℃、冷水出口温度7℃ | 80RT以下 | 1.47 | 成績係数(COP) | 川重冷熱工業株式会社 | 川崎廃熱投入型吸収冷温水機「Efficio（エフィシオ）」 | NZJ-080 | 親 | 簡易 | 1.47 | 業界トップのガス燃料削減率と廃熱回収量を達成した、超省エネルギー型ジェネリンク（廃熱投入型ナチュラルチラー）「Ｅｆｆｉｃｉｏ」ＮＺＪ型は、２０１３年４月に発売し、二重効用で世界最高の定格ＣＯＰと期間効率を達成した直火式ナチュラルチラー「Ｅｆｆｉｃｉｏ」ＮＺ型に、当社独自の廃熱温水熱交換器を組み込んだジェネリンクです。コージェネレーションシステムから発生する廃温水を利用して、業界トップの定格時の燃料削減率と廃熱単独運転負荷率を達成し、従来よりも多くガス燃料消費量を削減できます。同機は ２８１ｋＷから３，５１７ｋＷ（８０ＲＴから１，０００ＲＴ）の１８機種をラインナップしています。 ナチュラルチラーは、ガスや油を燃料とし、水を冷媒とするクリーンな冷暖房用機器で、１９６８年に当社が世界に先駆けて商品化したものです。今日では、ホテルや事務所、商業ビル、学校、病院、地域冷暖房、工場など国内外で幅広く使用されています。また、電気空調に比べ消費電力が少ないことから、東日本大震災以後、夏場のピーク電力負荷の引き下げに貢献しています。特に、ジェネリンクは、電力安定化を目的とした分散型発電設備（コージェネレーションシステム）導入が拡大する中、発電と同時に発生する廃温水を熱源として活用し、冷暖房が可能なことから、エネルギーの有効利用に貢献する機器として、より一層の省エネルギー化が期待されています。 「Ｅｆｆｉｃｉｏ」 ＮＺＪ型の特長は、以下のとおりです。 ①燃料削減率 Ｎｏ．１ ②期間効率 Ｎｏ．１ ③システム効率 Ｎｏ．１ ④軽量化 ⑤操作性・視認性の向上 | 営業・サービス総括室 営業・サービス企画部 | 池村 和哉 | 03-3645-8251 | http://www.khi.co.jp/corp/kte/contact/index.html | http://www.khi.co.jp/corp/kte/contact/index.html
034 | 034-016 | 259 | 産業・業務（業種共通） | 熱源・空調機（吸収式・中央方式） | 一重二重併用形吸収冷温水機 | 冷水入口温度12℃、冷水出口温度7℃ | 80RT以下 | 1.47 | 成績係数(COP) | 川重冷熱工業株式会社 | 川崎廃熱投入型吸収冷温水機「Efficio（エフィシオ）」 | NZJ-080A(N/P/Q)(5/6/7/8/9)A ※()内はいずれかを選択 | 派生 | 簡易 | 1.47 | 業界トップのガス燃料削減率と廃熱回収量を達成した、超省エネルギー型ジェネリンク（廃熱投入型ナチュラルチラー）「Ｅｆｆｉｃｉｏ」ＮＺＪ型は、２０１３年４月に発売し、二重効用で世界最高の定格ＣＯＰと期間効率を達成した直火式ナチュラルチラー「Ｅｆｆｉｃｉｏ」ＮＺ型に、当社独自の廃熱温水熱交換器を組み込んだジェネリンクです。コージェネレーションシステムから発生する廃温水を利用して、業界トップの定格時の燃料削減率と廃熱単独運転負荷率を達成し、従来よりも多くガス燃料消費量を削減できます。同機は ２８１ｋＷから３，５１７ｋＷ（８０ＲＴから１，０００ＲＴ）の１８機種をラインナップしています。 ナチュラルチラーは、ガスや油を燃料とし、水を冷媒とするクリーンな冷暖房用機器で、１９６８年に当社が世界に先駆けて商品化したものです。今日では、ホテルや事務所、商業ビル、学校、病院、地域冷暖房、工場など国内外で幅広く使用されています。また、電気空調に比べ消費電力が少ないことから、東日本大震災以後、夏場のピーク電力負荷の引き下げに貢献しています。特に、ジェネリンクは、電力安定化を目的とした分散型発電設備（コージェネレーションシステム）導入が拡大する中、発電と同時に発生する廃温水を熱源として活用し、冷暖房が可能なことから、エネルギーの有効利用に貢献する機器として、より一層の省エネルギー化が期待されています。 「Ｅｆｆｉｃｉｏ」 ＮＺＪ型の特長は、以下のとおりです。 ①燃料削減率 Ｎｏ．１ ②期間効率 Ｎｏ．１ ③システム効率 Ｎｏ．１ ④軽量化 ⑤操作性・視認性の向上 | 営業・サービス総括室 営業・サービス企画部 | 池村 和哉 | 03-3645-8251 | http://www.khi.co.jp/corp/kte/contact/index.html | http://www.khi.co.jp/corp/kte/contact/index.html
034 | 034-017 | 260 | 産業・業務（業種共通） | 熱源・空調機（吸収式・中央方式） | 一重二重併用形吸収冷温水機 | 冷水入口温度12℃、冷水出口温度7℃ | 80RT超1000RT以下 | 1.47 | 成績係数(COP) | 川重冷熱工業株式会社 | 川崎廃熱投入型吸収冷温水機「Efficio（エフィシオ）」 | NZJ-100 | 親 | 簡易 | 1.47 | 業界トップのガス燃料削減率と廃熱回収量を達成した、超省エネルギー型ジェネリンク（廃熱投入型ナチュラルチラー）「Ｅｆｆｉｃｉｏ」ＮＺＪ型は、２０１３年４月に発売し、二重効用で世界最高の定格ＣＯＰと期間効率を達成した直火式ナチュラルチラー「Ｅｆｆｉｃｉｏ」ＮＺ型に、当社独自の廃熱温水熱交換器を組み込んだジェネリンクです。コージェネレーションシステムから発生する廃温水を利用して、業界トップの定格時の燃料削減率と廃熱単独運転負荷率を達成し、従来よりも多くガス燃料消費量を削減できます。同機は ２８１ｋＷから３，５１７ｋＷ（８０ＲＴから１，０００ＲＴ）の１８機種をラインナップしています。 ナチュラルチラーは、ガスや油を燃料とし、水を冷媒とするクリーンな冷暖房用機器で、１９６８年に当社が世界に先駆けて商品化したものです。今日では、ホテルや事務所、商業ビル、学校、病院、地域冷暖房、工場など国内外で幅広く使用されています。また、電気空調に比べ消費電力が少ないことから、東日本大震災以後、夏場のピーク電力負荷の引き下げに貢献しています。特に、ジェネリンクは、電力安定化を目的とした分散型発電設備（コージェネレーションシステム）導入が拡大する中、発電と同時に発生する廃温水を熱源として活用し、冷暖房が可能なことから、エネルギーの有効利用に貢献する機器として、より一層の省エネルギー化が期待されています。 「Ｅｆｆｉｃｉｏ」 ＮＺＪ型の特長は、以下のとおりです。 ①燃料削減率 Ｎｏ．１ ②期間効率 Ｎｏ．１ ③システム効率 Ｎｏ．１ ④軽量化 ⑤操作性・視認性の向上 | 営業・サービス総括室 営業・サービス企画部 | 池村 和哉 | 03-3645-8251 | http://www.khi.co.jp/corp/kte/contact/index.html | http://www.khi.co.jp/corp/kte/contact/index.html
034 | 034-018 | 260 | 産業・業務（業種共通） | 熱源・空調機（吸収式・中央方式） | 一重二重併用形吸収冷温水機 | 冷水入口温度12℃、冷水出口温度7℃ | 80RT超1000RT以下 | 1.47 | 成績係数(COP) | 川重冷熱工業株式会社 | 川崎廃熱投入型吸収冷温水機「Efficio（エフィシオ）」 | NZJ-(100/120/150/180/210/250/300/360/400/450/500/560/630/700/800/900/1000)A(N/P/Q)(5/6/7/8/9)A ※()内はいずれかを選択 | 派生 | 簡易 | 1.47 | 業界トップのガス燃料削減率と廃熱回収量を達成した、超省エネルギー型ジェネリンク（廃熱投入型ナチュラルチラー）「Ｅｆｆｉｃｉｏ」ＮＺＪ型は、２０１３年４月に発売し、二重効用で世界最高の定格ＣＯＰと期間効率を達成した直火式ナチュラルチラー「Ｅｆｆｉｃｉｏ」ＮＺ型に、当社独自の廃熱温水熱交換器を組み込んだジェネリンクです。コージェネレーションシステムから発生する廃温水を利用して、業界トップの定格時の燃料削減率と廃熱単独運転負荷率を達成し、従来よりも多くガス燃料消費量を削減できます。同機は ２８１ｋＷから３，５１７ｋＷ（８０ＲＴから１，０００ＲＴ）の１８機種をラインナップしています。 ナチュラルチラーは、ガスや油を燃料とし、水を冷媒とするクリーンな冷暖房用機器で、１９６８年に当社が世界に先駆けて商品化したものです。今日では、ホテルや事務所、商業ビル、学校、病院、地域冷暖房、工場など国内外で幅広く使用されています。また、電気空調に比べ消費電力が少ないことから、東日本大震災以後、夏場のピーク電力負荷の引き下げに貢献しています。特に、ジェネリンクは、電力安定化を目的とした分散型発電設備（コージェネレーションシステム）導入が拡大する中、発電と同時に発生する廃温水を熱源として活用し、冷暖房が可能なことから、エネルギーの有効利用に貢献する機器として、より一層の省エネルギー化が期待されています。 「Ｅｆｆｉｃｉｏ」 ＮＺＪ型の特長は、以下のとおりです。 ①燃料削減率 Ｎｏ．１ ②期間効率 Ｎｏ．１ ③システム効率 Ｎｏ．１ ④軽量化 ⑤操作性・視認性の向上 | 営業・サービス総括室 営業・サービス企画部 | 池村 和哉 | 03-3645-8251 | http://www.khi.co.jp/corp/kte/contact/index.html | http://www.khi.co.jp/corp/kte/contact/index.html
034 | 034-001 | 262 | 産業・業務（業種共通） | 熱源・空調機（吸収式・中央方式） | 一重二重併用形吸収冷温水機 | 節電型(冷却水量原単位0.7m3/h・RT以下) 冷水入口温度15℃、冷水出口温度7℃ | 80RT以下 | 1.47 | 成績係数(COP) | 川重冷熱工業株式会社 | 川崎廃熱投入型吸収冷温水機「Efficio（エフィシオ）」 | NZJ-080 | 親 | 通常 | 1.47 | 節電型ナチュラルチラー「エフィシオＮＺ節電型・ＮＨ節電型」は、ナチュラルチラーが持つ優れた電力ピークカット特性に加え、冷却水流量を標準型の７０％にまで減少させることにより、冷却水ポンプの小型化を図ると共に、冷却水ポンプのインバータ制御を行い大幅な節電を実現しています。 標準型に比べ、冷暖房運転時のピーク電力の４５％低減を可能にするなど、 電力需要が増大する夏期の電力ピークカット対策に有効です。 | 営業・サービス総括室 営業・サービス企画部 | 池村 和哉 | 03-3645-8251 | http://www.khi.co.jp/corp/kte/contact/index.html | http://www.khi.co.jp/corp/kte/contact/index.html
034 | 034-002 | 262 | 産業・業務（業種共通） | 熱源・空調機（吸収式・中央方式） | 一重二重併用形吸収冷温水機 | 節電型(冷却水量原単位0.7m3/h・RT以下) 冷水入口温度15℃、冷水出口温度7℃ | 80RT以下 | 1.47 | 成績係数(COP) | 川重冷熱工業株式会社 | 川崎廃熱投入型吸収冷温水機「Efficio（エフィシオ）」 | NZJ-080H(N/P/Q)(5/6/7/8/9)A ※()内はいずれかを選択 | 派生 | 通常 | 1.47 | 節電型ナチュラルチラー「エフィシオＮＺ節電型・ＮＨ節電型」は、ナチュラルチラーが持つ優れた電力ピークカット特性に加え、冷却水流量を標準型の７０％にまで減少させることにより、冷却水ポンプの小型化を図ると共に、冷却水ポンプのインバータ制御を行い大幅な節電を実現しています。 標準型に比べ、冷暖房運転時のピーク電力の４５％低減を可能にするなど、 電力需要が増大する夏期の電力ピークカット対策に有効です。 | 営業・サービス総括室 営業・サービス企画部 | 池村 和哉 | 03-3645-8251 | http://www.khi.co.jp/corp/kte/contact/index.html | http://www.khi.co.jp/corp/kte/contact/index.html
034 | 034-019 | 263 | 産業・業務（業種共通） | 熱源・空調機（吸収式・中央方式） | 一重二重併用形吸収冷温水機 | 節電型(冷却水量原単位0.7m3/h・RT以下) 冷水入口温度15℃、冷水出口温度7℃ | 80RT超1000RT以下 | 1.47 | 成績係数(COP) | 川重冷熱工業株式会社 | 川崎廃熱投入型吸収冷温水機「Efficio（エフィシオ）」 | NZJ-100 | 親 | 簡易 | 1.47 | 節電型ナチュラルチラー「エフィシオＮＺ節電型・ＮＨ節電型」は、ナチュラルチラーが持つ優れた電力ピークカット特性に加え、冷却水流量を標準型の７０％にまで減少させることにより、冷却水ポンプの小型化を図ると共に、冷却水ポンプのインバータ制御を行い大幅な節電を実現しています。 標準型に比べ、冷暖房運転時のピーク電力の４５％低減を可能にするなど、 電力需要が増大する夏期の電力ピークカット対策に有効です。 | 営業・サービス総括室 営業・サービス企画部 | 池村 和哉 | 03-3645-8251 | http://www.khi.co.jp/corp/kte/contact/index.html | http://www.khi.co.jp/corp/kte/contact/index.html
034 | 034-020 | 263 | 産業・業務（業種共通） | 熱源・空調機（吸収式・中央方式） | 一重二重併用形吸収冷温水機 | 節電型(冷却水量原単位0.7m3/h・RT以下) 冷水入口温度15℃、冷水出口温度7℃ | 80RT超1000RT以下 | 1.47 | 成績係数(COP) | 川重冷熱工業株式会社 | 川崎廃熱投入型吸収冷温水機「Efficio（エフィシオ）」 | NZJ-(100/120/150/180/210/250/300/360/400/450/500/560/630/700/800/900/1000)H(N/P/Q)(5/6/7/8/9)A ※()内はいずれかを選択 | 派生 | 簡易 | 1.47 | 節電型ナチュラルチラー「エフィシオＮＺ節電型・ＮＨ節電型」は、ナチュラルチラーが持つ優れた電力ピークカット特性に加え、冷却水流量を標準型の７０％にまで減少させることにより、冷却水ポンプの小型化を図ると共に、冷却水ポンプのインバータ制御を行い大幅な節電を実現しています。 標準型に比べ、冷暖房運転時のピーク電力の４５％低減を可能にするなど、 電力需要が増大する夏期の電力ピークカット対策に有効です。 | 営業・サービス総括室 営業・サービス企画部 | 池村 和哉 | 03-3645-8251 | http://www.khi.co.jp/corp/kte/contact/index.html | http://www.khi.co.jp/corp/kte/contact/index.html
021 | 021-001 | 265 | 産業・業務（業種共通） | 熱源・空調機（吸収式・中央方式） | 木質ペレット直焚き吸収冷温水機（二重効用） | - | 80RT以下 | 1.04 | COP（成績係数） | 矢崎エナジーシステム株式会社 | 木質ペレット焚バイオアロエース | CH-KP30 | 親 | 通常 | 1.04 | ・木質ペレットはCO2排出係数ゼロで温暖化防止に貢献 ・木質ペレットを使うことにより、森林整備に貢献 ・冷暖房に使えるので、夏の木質ペレット需要がある→安定したペレット工場の稼働 ・屋外設置可能→機械室不要→設備コスト低減 ・ノンフロン＆高いリサイクル率で環境にやさしい | 環境システム事業部 事業企画部 企画チーム | 池口 太朗 | 053-426-4770 | tairou.ikeguchi@jp.yazaki.com | https://www.yazaki-group.com/inquiry/
021 | 021-002 | 265 | 産業・業務（業種共通） | 熱源・空調機（吸収式・中央方式） | 木質ペレット直焚き吸収冷温水機（二重効用） | - | 80RT以下 | 1.04 | COP（成績係数） | 矢崎エナジーシステム株式会社 | 木質ペレット焚バイオアロエース | CH-KP30PS | 派生 | 通常 | 1.04 | ・木質ペレットはCO2排出係数ゼロで温暖化防止に貢献 ・木質ペレットを使うことにより森林整備に貢献 ・冷暖房に使えるので夏の木質ペレット需要がある→安定したペレット工場の稼働 ・屋外設置可能→機械室不要→設備コスト低減 ・ノンフロン＆高いリサイクル率で環境にやさしい | 環境システム事業部 事業企画部 企画チーム | 池口 太朗 | 053-426-4770 | tairou.ikeguchi@jp.yazaki.com | https://www.yazaki-group.com/inquiry/
021 | 021-003 | 265 | 産業・業務（業種共通） | 熱源・空調機（吸収式・中央方式） | 木質ペレット直焚き吸収冷温水機（二重効用） | - | 80RT以下 | 1.04 | COP（成績係数） | 矢崎エナジーシステム株式会社 | 木質ペレット焚バイオアロエース | CH-KP30PS-ST | 派生 | 通常 | 1.04 | ・木質ペレットはCO2排出係数ゼロで温暖化防止に貢献 ・木質ペレットを使うことにより森林整備に貢献 ・冷暖房に使えるので夏の木質ペレット需要がある→安定したペレット工場の稼働 ・屋外設置可能→機械室不要→設備コスト低減 ・ノンフロン＆高いリサイクル率で環境にやさしい | 環境システム事業部 事業企画部 企画チーム | 池口 太朗 | 053-426-4770 | tairou.ikeguchi@jp.yazaki.com | https://www.yazaki-group.com/inquiry/
060 | 060-001 | 277 | 産業・業務（業種共通） | 熱源（ヒートポンプ） | 高温水ヒートポンプ(空気熱源･循環式) | 65℃以上70℃以下・16℃・12℃・5℃ | - | *3.09 | 成績係数(COP) ※加熱時のCOP | 東芝キヤリア株式会社 | 循環加温ヒートポンプ「CAONS（カオンズ）」 | HWC-H1401S | 親 | 通常 | 3.09 | ☆温熱利用の生産工程に拡がる新提案！循環加温ヒートポンプ☆ 熱利用の生産工程や、美容院・温浴施設にも！ご相談ください | 東芝キヤリア（株） | 東芝エアコン換気ご相談センター | 0120-1048-00 | - | http://www.toshiba-carrier.co.jp/products/industry/index_j.htm
060 | 060-002 | 277 | 産業・業務（業種共通） | 熱源（ヒートポンプ） | 高温水ヒートポンプ(空気熱源･循環式) | 65℃以上70℃以下・16℃・12℃・5℃ | - | *3.09 | 成績係数(COP) ※加熱時のCOP | 東芝キヤリア株式会社 | 循環加温ヒートポンプ「CAONS（カオンズ）」 | HWC-H1401S-S | 派生 | 通常 | 3.09 | ☆温熱利用の生産工程に拡がる新提案！循環加温ヒートポンプ☆ 熱利用の生産工程や、美容院・温浴施設にも！ご相談ください | 東芝キヤリア（株） | 東芝エアコン換気ご相談センター | 0120-1048-00 | - | http://www.toshiba-carrier.co.jp/products/industry/index_j.htm
060 | 060-003 | 277 | 産業・業務（業種共通） | 熱源（ヒートポンプ） | 高温水ヒートポンプ(空気熱源･循環式) | 65℃以上70℃以下・16℃・12℃・5℃ | - | *3.09 | 成績係数(COP) ※加熱時のCOP | 東芝キヤリア株式会社 | 循環加温ヒートポンプ「CAONS（カオンズ）」 | HWC-H1401S-S1 | 派生 | 通常 | 3.09 | ☆温熱利用の生産工程に拡がる新提案！循環加温ヒートポンプ☆ 熱利用の生産工程や、美容院・温浴施設にも！ご相談ください | 東芝キヤリア（株） | 東芝エアコン換気ご相談センター | 0120-1048-00 | - | http://www.toshiba-carrier.co.jp/products/industry/index_j.htm
060 | 060-004 | 279 | 産業・業務（業種共通） | 熱源（ヒートポンプ） | 高温水ヒートポンプ(空気熱源･循環式) | 65℃以上70℃以下・25℃・21℃・10℃ | - | *3.6 | 成績係数(COP) ※加熱時のCOP | 東芝キヤリア株式会社 | 循環加温ヒートポンプ「CAONS（カオンズ）」 | HWC-H7001H | 親 | 通常 | 3.63 | ☆温熱利用の生産工程に拡がる新提案！循環加温ヒートポンプ☆ 熱利用の生産工程や、美容院・温浴施設にも！ご相談ください | 東芝キヤリア（株） | 東芝エアコン換気ご相談センター | 0120-1048-00 | - | http://www.toshiba-carrier.co.jp/products/industry/index_j.htm
060 | 060-005 | 279 | 産業・業務（業種共通） | 熱源（ヒートポンプ） | 高温水ヒートポンプ(空気熱源･循環式) | 65℃以上70℃以下・25℃・21℃・10℃ | - | *3.6 | 成績係数(COP) ※加熱時のCOP | 東芝キヤリア株式会社 | 循環加温ヒートポンプ「CAONS（カオンズ）」 | HWC-H7001HV | 派生 | 通常 | 3.63 | ☆温熱利用の生産工程に拡がる新提案！循環加温ヒートポンプ☆ 熱利用の生産工程や、美容院・温浴施設にも！ご相談ください | 東芝キヤリア（株） | 東芝エアコン換気ご相談センター | 0120-1048-00 | - | http://www.toshiba-carrier.co.jp/products/industry/index_j.htm
017 | 017-001 | 280 | 産業・業務（業種共通） | 熱源（ヒートポンプ） | 高温水ヒートポンプ(空気熱源･一過式) | - | - | *4.2 | 年間標準貯湯加熱エネルギー消費効率 | 株式会社日本サーモエナー | 業務用ヒートポンプ給湯機 | GEC-05H3 | 親 | 通常 | 4.2 | 高機能リモコン搭載 リモコン1台で熱源機を8台まで接続可能 | 事業企画部 | 事業企画部 | 03-6408-8254 | seihin@n-thermo.co.jp | http://www.n-thermo.co.jp/
045 | 045-061 | 280 | 産業・業務（業種共通） | 熱源（ヒートポンプ） | 高温水ヒートポンプ(空気熱源･一過式) | - | - | *4.2 | 年間標準貯湯加熱エネルギー消費効率 | 日立アプライアンス株式会社 | 業務用エコキュート | RHK-15ED | 親 | 通常 | 4.2 | 優れた省エネ性で給湯のランニングコストを削減。 平成27年度デマンドサイドマネジメント表彰受賞 １．優れた省エネ性：年間加熱効率４.２ ２．お湯が冷めにくい：ウレタン発泡充てん断熱構造の貯湯タンク [ウレタンク]を採用 ３．さまざまな業種･規模の給湯ニーズに対応 1システムはヒートポンプユニット1台に貯湯ユニットを3台まで接続可能。 1台のリモコンで8システムまで集中制御。 ４．[水道直圧給湯を採用：階下･階上給湯に対応。硬度の高い水道水や、 井戸水に対応。 ＊機器の詳細はカタログ又はホームページをご覧下さい。] | 家電ビジネス情報センター |  | 0120-3121-19 |  | http://kadenfan.hitachi.co.jp/biz_hp/
045 | 045-062 | 280 | 産業・業務（業種共通） | 熱源（ヒートポンプ） | 高温水ヒートポンプ(空気熱源･一過式) | - | - | *4.2 | 年間標準貯湯加熱エネルギー消費効率 | 日立アプライアンス株式会社 | 業務用エコキュート | RHK-15EDE | 派生 | 通常 | 4.2 | 優れた省エネ性で給湯のランニングコストを削減。 平成27年度デマンドサイドマネジメント表彰受賞 １．優れた省エネ性：年間加熱効率４.２ ２．お湯が冷めにくい：ウレタン発泡充てん断熱構造の貯湯タンク [ウレタンク]を採用 ３．さまざまな業種･規模の給湯ニーズに対応 1システムはヒートポンプユニット1台に貯湯ユニットを3台まで接続可能。 1台のリモコンで8システムまで集中制御。 ５．[水道直圧給湯を採用：階下･階上給湯に対応。硬度の高い水道水や、 井戸水に対応。 ＊機器の詳細はカタログ又はホー '' ' | 家電ビジネス情報センター |  | 0120-3121-19 |  | http://kadenfan.hitachi.co.jp/biz_hp/
045 | 045-063 | 280 | 産業・業務（業種共通） | 熱源（ヒートポンプ） | 高温水ヒートポンプ(空気熱源･一過式) | - | - | *4.2 | 年間標準貯湯加熱エネルギー消費効率 | 日立アプライアンス株式会社 | 業務用エコキュート | RHK-15EDJ | 派生 | 通常 | 4.2 | 優れた省エネ性で給湯のランニングコストを削減。 平成27年度デマンドサイドマネジメント表彰受賞 １．優れた省エネ性：年間加熱効率４.２ ２．お湯が冷めにくい：ウレタン発泡充てん断熱構造の貯湯タンク [ウレタンク]を採用 ３．さまざまな業種･規模の給湯ニーズに対応 1システムはヒートポンプユニット1台に貯湯ユニットを3台まで接続可能。 1台のリモコンで8システムまで集中制御。 ６．[水道直圧給湯を採用：階下･階上給湯に対応。硬度の高い水道水や、 井戸水に対応。 ＊機器の詳細はカタログ又はホームページをご覧下さい。] | 家電ビジネス情報センター |  | 0120-3121-19 |  | http://kadenfan.hitachi.co.jp/biz_hp/
045 | 045-064 | 280 | 産業・業務（業種共通） | 熱源（ヒートポンプ） | 高温水ヒートポンプ(空気熱源･一過式) | - | - | *4.2 | 年間標準貯湯加熱エネルギー消費効率 | 日立アプライアンス株式会社 | 業務用エコキュート | RHK-15EDK | 親 | 通常 | 4.2 | 優れた省エネ性で給湯のランニングコストを削減。寒冷地仕様－２５℃対応。 平成27年度デマンドサイドマネジメント表彰受賞 １．優れた省エネ性：年間加熱効率４.２ ２．お湯が冷めにくい：ウレタン発泡充てん断熱構造の貯湯タンク [ウレタンク]を採用 ３．さまざまな業種･規模の給湯ニーズに対応 1システムはヒートポンプユニット1台に貯湯ユニットを3台まで接続可能。 1台のリモコンで8システムまで集中制御。 ４．[水道直圧給湯を採用：階下･階上給湯に対応。硬度の高い水道水や、 井戸水に対応。 ＊機器の詳細はカタログ又はホームページをご覧下さい。] | 家電ビジネス情報センター |  | 0120-3121-19 |  | http://kadenfan.hitachi.co.jp/biz_hp/
045 | 045-065 | 280 | 産業・業務（業種共通） | 熱源（ヒートポンプ） | 高温水ヒートポンプ(空気熱源･一過式) | - | - | *4.2 | 年間標準貯湯加熱エネルギー消費効率 | 日立アプライアンス株式会社 | 業務用エコキュート | RHK-15EDKE | 派生 | 通常 | 4.2 | 優れた省エネ性で給湯のランニングコストを削減。寒冷地仕様－２５℃対応。 平成27年度デマンドサイドマネジメント表彰受賞 １．優れた省エネ性：年間加熱効率４.２ ２．お湯が冷めにくい：ウレタン発泡充てん断熱構造の貯湯タンク [ウレタンク]を採用 ３．さまざまな業種･規模の給湯ニーズに対応 1システムはヒートポンプユニット1台に貯湯ユニットを3台まで接続可能。 1台のリモコンで8システムまで集中制御。 ５．[水道直圧給湯を採用：階下･階上給湯に対応。硬度の高い水道水や、 井戸水に対応。 ＊機器 | 家電ビジネス情報センター |  | 0120-3121-19 |  | http://kadenfan.hitachi.co.jp/biz_hp/
045 | 045-066 | 280 | 産業・業務（業種共通） | 熱源（ヒートポンプ） | 高温水ヒートポンプ(空気熱源･一過式) | - | - | *4.2 | 年間標準貯湯加熱エネルギー消費効率 | 日立アプライアンス株式会社 | 業務用エコキュート | RHK-15EDKJ | 派生 | 通常 | 4.2 | 優れた省エネ性で給湯のランニングコストを削減。寒冷地仕様－２５℃対応。 平成27年度デマンドサイドマネジメント表彰受賞 １．優れた省エネ性：年間加熱効率４.２ ２．お湯が冷めにくい：ウレタン発泡充てん断熱構造の貯湯タンク [ウレタンク]を採用 ３．さまざまな業種･規模の給湯ニーズに対応 1システムはヒートポンプユニット1台に貯湯ユニットを3台まで接続可能。 1台のリモコンで8システムまで集中制御。 ６．[水道直圧給湯を採用：階下･階上給湯に対応。硬度の高い水道水や、 井戸水に対応。 ＊機器の詳細はカタログ又はホームページをご覧下さい。] | 家電ビジネス情報センター |  | 0120-3121-19 |  | http://kadenfan.hitachi.co.jp/biz_hp/
045 | 045-067 | 280 | 産業・業務（業種共通） | 熱源（ヒートポンプ） | 高温水ヒートポンプ(空気熱源･一過式) | - | - | *4.2 | 年間標準貯湯加熱エネルギー消費効率 | 日立アプライアンス株式会社 | 業務用エコキュート | RHK-15EJ | 親 | 通常 | 4.2 | 優れた省エネ性で給湯のランニングコストを削減。 平成27年度デマンドサイドマネジメント表彰受賞 １．優れた省エネ性：年間加熱効率４.２ ２．お湯が冷めにくい：ウレタン発泡充てん断熱構造の貯湯タンク [ウレタンク]を採用 ３．さまざまな業種･規模の給湯ニーズに対応 1システムはヒートポンプユニット1台に貯湯ユニットを3台まで接続可能。 1台のリモコンで8システムまで集中制御。 ４．即湯循環配管にも対応：給湯機から離れた場所でも、すぐにお湯が使える。 ＊機器の詳細はカタログ又はホームページをご覧下さい。] | 家電ビジネス情報センター |  | 0120-3121-19 |  | http://kadenfan.hitachi.co.jp/biz_hp/
045 | 045-068 | 280 | 産業・業務（業種共通） | 熱源（ヒートポンプ） | 高温水ヒートポンプ(空気熱源･一過式) | - | - | *4.2 | 年間標準貯湯加熱エネルギー消費効率 | 日立アプライアンス株式会社 | 業務用エコキュート | RHK-15EJE | 派生 | 通常 | 4.2 | 優れた省エネ性で給湯のランニングコストを削減。 平成27年度デマンドサイドマネジメント表彰受賞 １．優れた省エネ性：年間加熱効率４.２ ２．お湯が冷めにくい：ウレタン発泡充てん断熱構造の貯湯タンク [ウレタンク]を採用 ３．さまざまな業種･規模の給湯ニーズに対応 1システムはヒートポンプユニット1台に貯湯ユニットを3台まで接続可能。 1台のリモコンで8システムまで集中制御。 ５．即湯循環配管にも対応：給湯機から離れた場所でも、すぐにお湯が使える。 ＊機器の詳細はカタログ又はホームページをご覧下  | 家電ビジネス情報センター |  | 0120-3121-19 |  | http://kadenfan.hitachi.co.jp/biz_hp/
045 | 045-069 | 280 | 産業・業務（業種共通） | 熱源（ヒートポンプ） | 高温水ヒートポンプ(空気熱源･一過式) | - | - | *4.2 | 年間標準貯湯加熱エネルギー消費効率 | 日立アプライアンス株式会社 | 業務用エコキュート | RHK-15EJJ | 派生 | 通常 | 4.2 | 優れた省エネ性で給湯のランニングコストを削減。 平成27年度デマンドサイドマネジメント表彰受賞 １．優れた省エネ性：年間加熱効率４.２ ２．お湯が冷めにくい：ウレタン発泡充てん断熱構造の貯湯タンク [ウレタンク]を採用 ３．さまざまな業種･規模の給湯ニーズに対応 1システムはヒートポンプユニット1台に貯湯ユニットを3台まで接続可能。 1台のリモコンで8システムまで集中制御。 ６．即湯循環配管にも対応：給湯機から離れた場所でも、すぐにお湯が使える。 ＊機器の詳細はカタログ又はホームページをご覧下さい。] | 家電ビジネス情報センター |  | 0120-3121-19 |  | http://kadenfan.hitachi.co.jp/biz_hp/
045 | 045-070 | 280 | 産業・業務（業種共通） | 熱源（ヒートポンプ） | 高温水ヒートポンプ(空気熱源･一過式) | - | - | *4.2 | 年間標準貯湯加熱エネルギー消費効率 | 日立アプライアンス株式会社 | 業務用エコキュート | RHK-15EJK | 親 | 通常 | 4.2 | 優れた省エネ性で給湯のランニングコストを削減。寒冷地仕様－２５℃対応。 平成27年度デマンドサイドマネジメント表彰受賞 １．優れた省エネ性：年間加熱効率４.２ ２．お湯が冷めにくい：ウレタン発泡充てん断熱構造の貯湯タンク [ウレタンク]を採用 ３．さまざまな業種･規模の給湯ニーズに対応 1システムはヒートポンプユニット1台に貯湯ユニットを3台まで接続可能。 1台のリモコンで8システムまで集中制御。 ４．即湯循環配管にも対応：給湯機から離れた場所でも、すぐにお湯が使える。 ＊機器の詳細はカタログ又はホームページをご覧下さい。] | 家電ビジネス情報センター |  | 0120-3121-19 |  | http://kadenfan.hitachi.co.jp/biz_hp/
045 | 045-071 | 280 | 産業・業務（業種共通） | 熱源（ヒートポンプ） | 高温水ヒートポンプ(空気熱源･一過式) | - | - | *4.2 | 年間標準貯湯加熱エネルギー消費効率 | 日立アプライアンス株式会社 | 業務用エコキュート | RHK-15EJKE | 派生 | 通常 | 4.2 | 優れた省エネ性で給湯のランニングコストを削減。寒冷地仕様－２５℃対応。 平成27年度デマンドサイドマネジメント表彰受賞 １．優れた省エネ性：年間加熱効率４.２ ２．お湯が冷めにくい：ウレタン発泡充てん断熱構造の貯湯タンク [ウレタンク]を採用 ３．さまざまな業種･規模の給湯ニーズに対応 1システムはヒートポンプユニット1台に貯湯ユニットを3台まで接続可能。 1台のリモコンで8システムまで集中制御。 ５．即湯循環配管にも対応：給湯機から離れた場所でも、すぐにお湯が使える。 ＊機器の詳細はカタログ 77 **  | 家電ビジネス情報センター |  | 0120-3121-19 |  | http://kadenfan.hitachi.co.jp/biz_hp/
045 | 045-072 | 280 | 産業・業務（業種共通） | 熱源（ヒートポンプ） | 高温水ヒートポンプ(空気熱源･一過式) | - | - | *4.2 | 年間標準貯湯加熱エネルギー消費効率 | 日立アプライアンス株式会社 | 業務用エコキュート | RHK-15EJKJ | 派生 | 通常 | 4.2 | 優れた省エネ性で給湯のランニングコストを削減。寒冷地仕様－２５℃対応。 平成27年度デマンドサイドマネジメント表彰受賞 １．優れた省エネ性：年間加熱効率４.２ ２．お湯が冷めにくい：ウレタン発泡充てん断熱構造の貯湯タンク [ウレタンク]を採用 ３．さまざまな業種･規模の給湯ニーズに対応 1システムはヒートポンプユニット1台に貯湯ユニットを3台まで接続可能。 1台のリモコンで8システムまで集中制御。 ６．即湯循環配管にも対応：給湯機から離れた場所でも、すぐにお湯が使える。 ＊機器の詳細はカタログ又はホームページをご覧下さい。] | 家電ビジネス情報センター |  | 0120-3121-19 |  | http://kadenfan.hitachi.co.jp/biz_hp/
055 | 055-037 | 280 | 産業・業務（業種共通） | 熱源（ヒートポンプ） | 高温水ヒートポンプ(空気熱源･一過式) | - | - | *4.2 | 年間標準貯湯加熱エネルギー消費効率 | 株式会社 日本イトミック | イトミック業務用 エコキュート | CHP-15HF | 親 | 簡易 | 4.2 | 大気熱を取り込み、投入する電気エネルギーを利用して３倍以上の熱エネルギーを生み出すから高効率で高温に。ＣＯ2冷媒のエコキュートなら９０℃のお湯を作れます。 | 営業開発グループ | 木林 貴郎 | 03-5860-5290 | takao_kibayashi@itomic.co.jp | http://www.itomic.co.jp/catalog/bre/ecocute/index.html
065 | 065-008 | 281 | 産業・業務（業種共通） | 熱源（ヒートポンプ） | 高温水ヒートポンプ(水熱源･循環式) | 65℃・20℃・15℃以上17℃以下・5℃ | 270kW以下 | *3.6 | 成績係数(COP) ※加熱時のCOP | (株)神戸製鋼所 | 超高効率75℃高温小型ヒートポンプチラー | HEM-HR75S1 | 親 | 簡易 | 3.6 | ・5～30℃の冷水と45～75℃の温水を同時供給。 ・ホテルや病院の空調・給湯用途や、冷却水など低温排熱の有効利用に最適。 | 冷熱・エネルギー部 | ヒートポンプグループ | 03-5739-6774 |  | http://www.kobelco.co.jp/products/standard_compressors/heatpump/
065 | 065-009 | 283 | 産業・業務（業種共通） | 熱源（ヒートポンプ） | 高温水ヒートポンプ(水熱源･循環式) | 65℃・20℃・15℃以上17℃以下・5℃ | 350kW超540kW以下 | *3.7 | 成績係数(COP) ※加熱時のCOP | (株)神戸製鋼所 | 超高効率70℃高温ヒートポンプチラー | HEMⅡ-HR1 | 親 | 簡易 | 3.7 | ・5～30℃の冷水と45～70℃の温水を同時供給。 ・ホテルや病院の空調・給湯用途や、冷却水など低温排熱の有効利用に最適。 | 冷熱・エネルギー部 | ヒートポンプグループ | 03-5739-6774 |  | http://www.kobelco.co.jp/products/standard_compressors/heatpump/
031 | 031-001 | 285 | 産業・業務（業種共通） | 熱源（ヒートポンプ） | 高温水ヒートポンプ(水熱源･循環式) | 65℃・30℃・25℃以上30℃以下・5℃ | 270kW以下 | *4.2 | 成績係数(COP) ※加熱時のCOP | 三菱重工冷熱（株） | エコウォーム | HPEW | 親 | 通常 | 4.2 | ①一過式（温水出入口温度差 大）でも使用可能②温水入口温度が変化しても、出口温度は一定③冷温同時取り出し（冷水１０℃、温水６５℃）可能 | 中部支社プラント営業課 | 杉山清隆 | 052-856-0971 | kiyotaka_sugiyama@mhiair.mhi.co.jp | http://www.mhiair.co.jp
065 | 065-010 | 285 | 産業・業務（業種共通） | 熱源（ヒートポンプ） | 高温水ヒートポンプ(水熱源･循環式) | 65℃・30℃・25℃以上30℃以下・5℃ | 270kW以下 | *4.2 | 成績係数(COP) ※加熱時のCOP | (株)神戸製鋼所 | 超高効率75℃高温小型ヒートポンプチラー | HEM-HR75S1 | 親 | 簡易 | 4.2 | ・5～30℃の冷水と45～75℃の温水を同時供給。 ・ホテルや病院の空調・給湯用途や、冷却水など低温排熱の有効利用に最適。 | 冷熱・エネルギー部 | ヒートポンプグループ | 03-5739-6774 |  | http://www.kobelco.co.jp/products/standard_compressors/heatpump/
065 | 065-027 | 288 | 産業・業務（業種共通） | 熱源（ヒートポンプ） | 高温水ヒートポンプ(水熱源･循環式) | 65℃・30℃・25℃以上30℃以下・5℃ | 540kW超 | *4.8 | 成績係数(COP) ※加熱時のCOP | (株)神戸製鋼所 | 超高効率70℃高温ヒートポンプチラー | HEMⅡ-HR1 | 親 | 通常 | 4.8 | ・5～30℃の冷水と45～70℃の温水を同時供給。 ・ホテルや病院の空調・給湯用途や、冷却水など低温排熱の有効利用に最適。 | 冷熱・エネルギー部 | ヒートポンプグループ | 03-5739-6774 |  | http://www.kobelco.co.jp/products/standard_compressors/heatpump/
031 | 031-002 | 289 | 産業・業務（業種共通） | 熱源（ヒートポンプ） | 高温水ヒートポンプ(水熱源･循環式) | 65℃・38℃以上40℃以下・35℃・5℃ | 270kW以下 | *5.1 | 成績係数(COP) ※加熱時のCOP | 三菱重工冷熱（株） | エコウォーム | HPEW | 親 | 通常 | 5.1 | ①一過式（温水出入口温度差 大）でも使用可能②温水入口温度が変化しても、出口温度は一定③冷温同時取り出し（冷水１０℃、温水６５℃）可能 | 中部支社プラント営業課 | 杉山清隆 | 052-856-0971 | kiyotaka_sugiyama@mhiair.mhi.co.jp | http://www.mhiair.co.jp
065 | 065-011 | 293 | 産業・業務（業種共通） | 熱源（ヒートポンプ） | 高温水ヒートポンプ(水熱源･循環式) | 65℃・17℃以上30℃以下・7℃以上20℃以下・10℃ | 270kW以下 | *4.3 | 成績係数(COP) ※加熱時のCOP | (株)神戸製鋼所 | 超高効率75℃高温小型ヒートポンプチラー | HEM-HR75S1 | 親 | 簡易 | 4.3 | ・5～30℃の冷水と45～75℃の温水を同時供給。 ・ホテルや病院の空調・給湯用途や、冷却水など低温排熱の有効利用に最適。 | 冷熱・エネルギー部 | ヒートポンプグループ | 03-5739-6774 |  | http://www.kobelco.co.jp/products/standard_compressors/heatpump/
065 | 065-012 | 295 | 産業・業務（業種共通） | 熱源（ヒートポンプ） | 高温水ヒートポンプ(水熱源･循環式) | 65℃・17℃以上30℃以下・7℃以上20℃以下・10℃ | 350kW超540kW以下 | *4.4 | 成績係数(COP) ※加熱時のCOP | (株)神戸製鋼所 | 超高効率70℃高温ヒートポンプチラー | HEMⅡ-HR1 | 親 | 簡易 | 4.4 | ・5～30℃の冷水と45～70℃の温水を同時供給。 ・ホテルや病院の空調・給湯用途や、冷却水など低温排熱の有効利用に最適。 | 冷熱・エネルギー部 | ヒートポンプグループ | 03-5739-6774 |  | http://www.kobelco.co.jp/products/standard_compressors/heatpump/
065 | 065-013 | 297 | 産業・業務（業種共通） | 熱源（ヒートポンプ） | 高温水ヒートポンプ(水熱源･循環式) | 65℃・40℃・30℃・10℃ | 270kW以下 | *4.9 | 成績係数(COP) ※加熱時のCOP | (株)神戸製鋼所 | 超高効率75℃高温小型ヒートポンプチラー | HEM-HR75S1 | 親 | 簡易 | 4.9 | ・5～30℃の冷水と45～75℃の温水を同時供給。 ・ホテルや病院の空調・給湯用途や、冷却水など低温排熱の有効利用に最適。 | 冷熱・エネルギー部 | ヒートポンプグループ | 03-5739-6774 |  | http://www.kobelco.co.jp/products/standard_compressors/heatpump/
065 | 065-028 | 300 | 産業・業務（業種共通） | 熱源（ヒートポンプ） | 高温水ヒートポンプ(水熱源･循環式) | 65℃・40℃・30℃・10℃ | 540kW超 | *5.8 | 成績係数(COP) ※加熱時のCOP | (株)神戸製鋼所 | 超高効率70℃高温ヒートポンプチラー | HEMⅡ-HR1 | 親 | 通常 | 5.8 | ・5～30℃の冷水と45～70℃の温水を同時供給。 ・ホテルや病院の空調・給湯用途や、冷却水など低温排熱の有効利用に最適。 | 冷熱・エネルギー部 | ヒートポンプグループ | 03-5739-6774 |  | http://www.kobelco.co.jp/products/standard_compressors/heatpump/
065 | 065-014 | 301 | 産業・業務（業種共通） | 熱源（ヒートポンプ） | 高温水ヒートポンプ(水熱源･循環式) | 75℃・20℃･15℃以上17℃以下・5℃ | 270kW以下 | *3.1 | 成績係数(COP) ※加熱時のCOP | (株)神戸製鋼所 | 超高効率75℃高温小型ヒートポンプチラー | HEM-HR75S1 | 親 | 簡易 | 3.1 | ・5～30℃の冷水と45～75℃の温水を同時供給。 ・ホテルや病院の空調・給湯用途や、冷却水など低温排熱の有効利用に最適。 | 冷熱・エネルギー部 | ヒートポンプグループ | 03-5739-6774 |  | http://www.kobelco.co.jp/products/standard_compressors/heatpump/
065 | 065-015 | 305 | 産業・業務（業種共通） | 熱源（ヒートポンプ） | 高温水ヒートポンプ(水熱源･循環式) | 75℃・30℃・25℃以上27℃以下・5℃ | 270kW以下 | *3.7 | 成績係数(COP) ※加熱時のCOP | (株)神戸製鋼所 | 超高効率75℃高温小型ヒートポンプチラー | HEM-HR75S1 | 親 | 簡易 | 3.7 | ・5～30℃の冷水と45～75℃の温水を同時供給。 ・ホテルや病院の空調・給湯用途や、冷却水など低温排熱の有効利用に最適。 | 冷熱・エネルギー部 | ヒートポンプグループ | 03-5739-6774 |  | http://www.kobelco.co.jp/products/standard_compressors/heatpump/
060 | 060-006 | 309 | 産業・業務（業種共通） | 熱源（ヒートポンプ） | 高温水ヒートポンプ(水熱源･循環式) | 75℃・40℃・35℃・5℃ | 270kW以下 | *4.4 | 成績係数(COP) ※加熱時のCOP | 東芝キヤリア株式会社 | 熱回収CAONS（カオンズ） | HWC-WH6702 | 親 | 通常 | 4.44 | ☆温排熱や未利用エネルギー活用を加速させるヒートポンプの新たなソリューション☆ | 東芝キヤリア（株） | 東芝エアコン換気ご相談センター | 0120-1048-00 | - | http://www.toshiba-carrier.co.jp/products/industry/index_j.htm
060 | 060-007 | 309 | 産業・業務（業種共通） | 熱源（ヒートポンプ） | 高温水ヒートポンプ(水熱源･循環式) | 75℃・40℃・35℃・5℃ | 270kW以下 | *4.4 | 成績係数(COP) ※加熱時のCOP | 東芝キヤリア株式会社 | 熱回収CAONS（カオンズ） | HWC-WH6702V | 派生 | 通常 | 4.44 | ☆温排熱や未利用エネルギー活用を加速させるヒートポンプの新たなソリューション☆ | 東芝キヤリア（株） | 東芝エアコン換気ご相談センター | 0120-1048-00 | - | http://www.toshiba-carrier.co.jp/products/industry/index_j.htm
065 | 065-016 | 313 | 産業・業務（業種共通） | 熱源（ヒートポンプ） | 高温水ヒートポンプ(水熱源･循環式) | 75℃・30℃・20℃・10℃ | 270kW以下 | *3.7 | 成績係数(COP) ※加熱時のCOP | (株)神戸製鋼所 | 超高効率75℃高温小型ヒートポンプチラー | HEM-HR75S1 | 親 | 簡易 | 3.7 | ・5～30℃の冷水と45～75℃の温水を同時供給。 ・ホテルや病院の空調・給湯用途や、冷却水など低温排熱の有効利用に最適。 | 冷熱・エネルギー部 | ヒートポンプグループ | 03-5739-6774 |  | http://www.kobelco.co.jp/products/standard_compressors/heatpump/
031 | 031-003 | 317 | 産業・業務（業種共通） | 熱源（ヒートポンプ） | 高温水ヒートポンプ(水熱源･循環式) | 75℃・35℃以上40℃以下・30℃・10℃ | 270kW以下 | *3.8 | 成績係数(COP) ※加熱時のCOP | 三菱重工冷熱（株） | エコウォーム | HPEW | 親 | 通常 | 3.8 | ①一過式（温水出入口温度差 大）でも使用可能②温水入口温度が変化しても、出口温度は一定③冷温同時取り出し（冷水１０℃、温水６５℃）可能 | 中部支社プラント営業課 | 杉山清隆 | 052-856-0971 | kiyotaka_sugiyama@mhiair.mhi.co.jp | http://www.mhiair.co.jp
065 | 065-017 | 318 | 産業・業務（業種共通） | 熱源（ヒートポンプ） | 高温水ヒートポンプ(水熱源･循環式) | 75℃・35℃以上40℃以下・30℃・10℃ | 270kW超350kW以下 | *4.3 | 成績係数(COP) ※加熱時のCOP | (株)神戸製鋼所 | 超高効率75℃高温小型ヒートポンプチラー | HEM-HR75S1 | 親 | 簡易 | 4.3 | ・5～30℃の冷水と45～75℃の温水を同時供給。 ・ホテルや病院の空調・給湯用途や、冷却水など低温排熱の有効利用に最適。 | 冷熱・エネルギー部 | ヒートポンプグループ | 03-5739-6774 |  | http://www.kobelco.co.jp/products/standard_compressors/heatpump/
065 | 065-018 | 322 | 産業・業務（業種共通） | 熱源（ヒートポンプ） | 高温水ヒートポンプ(水熱源･循環式) | 90℃・30℃・25℃・5℃ | 270kW超350kW以下 | *3.1 | 成績係数(COP) ※加熱時のCOP | (株)神戸製鋼所 | 超高効率90℃高温ヒートポンプチラー | HEM-HR90T1 | 親 | 簡易 | 3.1 | ・5～30℃の冷水と70～90℃の温水を同時供給。 ・工場の様々な加温工程で省エネ！ | 冷熱・エネルギー部 | ヒートポンプグループ | 03-5739-6774 |  | http://www.kobelco.co.jp/products/standard_compressors/heatpump/
031 | 031-006 | 329 | 産業・業務（業種共通） | 熱源（ヒートポンプ） | 高温水ヒートポンプ(水熱源･循環式) | 90℃・40℃・30℃・10℃ | 270kW以下 | *3.0 | 成績係数(COP) ※加熱時のCOP | 三菱重工冷熱（株） | エコウォーム | HPEW | 親 | 通常 | 3 | ①一過式（温水出入口温度差 大）でも使用可能②温水入口温度が変化しても、出口温度は一定③冷温同時取り出し（冷水１０℃、温水６５℃）可能 | 中部支社プラント営業課 | 杉山清隆 | 052-856-0971 | kiyotaka_sugiyama@mhiair.mhi.co.jp | http://www.mhiair.co.jp
065 | 065-019 | 331 | 産業・業務（業種共通） | 熱源（ヒートポンプ） | 高温水ヒートポンプ(水熱源･循環式) | 90℃・40℃・30℃・10℃ | 350kW超540kW以下 | *3.5 | 成績係数(COP) ※加熱時のCOP | (株)神戸製鋼所 | 超高効率90℃高温ヒートポンプチラー | HEM-HR90T1 | 親 | 簡易 | 3.5 | ・5～30℃の冷水と70～90℃の温水を同時供給。 ・工場の様々な加温工程で省エネ！ | 冷熱・エネルギー部 | ヒートポンプグループ | 03-5739-6774 |  | http://www.kobelco.co.jp/products/standard_compressors/heatpump/
065 | 065-020 | 334 | 産業・業務（業種共通） | 熱源（ヒートポンプ） | 高温水ヒートポンプ(水熱源･循環式) | 90℃・17℃・7℃・10℃ | 270kW超350kW以下 | *2.75 | 成績係数(COP) ※加熱時のCOP | (株)神戸製鋼所 | 超高効率90℃高温ヒートポンプチラー | HEM-HR90T1 | 親 | 簡易 | 2.75 | ・5～30℃の冷水と70～90℃の温水を同時供給。 ・工場の様々な加温工程で省エネ！ | 冷熱・エネルギー部 | ヒートポンプグループ | 03-5739-6774 |  | http://www.kobelco.co.jp/products/standard_compressors/heatpump/
065 | 065-021 | 337 | 産業・業務（業種共通） | 熱源（ヒートポンプ） | 高温水ヒートポンプ(水熱源･循環式) | 65℃・17℃・7℃・10℃ | 270kW以下 | *3.4 | 成績係数(COP) ※加熱時のCOP | (株)神戸製鋼所 | 超高効率75℃高温小型ヒートポンプチラー | HEM-HR75S1 | 親 | 簡易 | 3.4 | ・5～30℃の冷水と45～75℃の温水を同時供給。 ・ホテルや病院の空調・給湯用途や、冷却水など低温排熱の有効利用に最適。 | 冷熱・エネルギー部 | ヒートポンプグループ | 03-5739-6774 |  | http://www.kobelco.co.jp/products/standard_compressors/heatpump/
065 | 065-022 | 339 | 産業・業務（業種共通） | 熱源（ヒートポンプ） | 高温水ヒートポンプ(水熱源･循環式) | 65℃・17℃・7℃・10℃ | 350kW超540kW以下 | *3.2 | 成績係数(COP) ※加熱時のCOP | (株)神戸製鋼所 | 超高効率70℃高温ヒートポンプチラー | HEMⅡ-HR1 | 親 | 簡易 | 3.2 | ・5～30℃の冷水と45～70℃の温水を同時供給。 ・ホテルや病院の空調・給湯用途や、冷却水など低温排熱の有効利用に最適。 | 冷熱・エネルギー部 | ヒートポンプグループ | 03-5739-6774 |  | http://www.kobelco.co.jp/products/standard_compressors/heatpump/
050 | 050-022 | 341 | 産業・業務（業種共通） | 熱源（ヒートポンプ） | 高温水ヒートポンプ(水熱源･一過式) | - | - | *4.3 | 年間標準貯湯加熱エネルギー消費効率 | 株式会社前川製作所 | ユニモＷＷ | HE-HWW-2HTCR | 親 | 通常 | 4.3 | 給湯機(90℃,65℃）とチラー(-5℃～40℃)の機能を1台で同時に提供。 温水・冷水の同時利用ができ、冷却水・温排水・地中熱などの未利用エネルギーを有効活用できる高効率なエコキュートです。 | 小型パッケージ製造部門 | 北山英博 | 03-3642-6005 | public@mayekawa.co.jp | https://www.mayekawa.co.jp/ja/contact/contact.cgi
050 | 050-023 | 341 | 産業・業務（業種共通） | 熱源（ヒートポンプ） | 高温水ヒートポンプ(水熱源･一過式) | - | - | *4.3 | 年間標準貯湯加熱エネルギー消費効率 | 株式会社前川製作所 | ユニモＷＷ | HE-HWW-2HTCR-PSH | 派生 | 通常 | 4.3 | 給湯機(90℃,65℃)とチラー(-5℃～40℃)の機能を1台で同時に提供。 温水・冷水の同時利用ができ、冷却水・温排水・地中熱などの未利用エネルギーを有効活用できる高効率なエコキュートです。 | 小型パッケージ製造部門 | 北山英博 | 03-3642-6005 | public@mayekawa.co.jp | https://www.mayekawa.co.jp/ja/contact/contact.cgi
050 | 050-024 | 341 | 産業・業務（業種共通） | 熱源（ヒートポンプ） | 高温水ヒートポンプ(水熱源･一過式) | - | - | *4.3 | 年間標準貯湯加熱エネルギー消費効率 | 株式会社前川製作所 | ユニモＷＷ | HE-HWW-2HTCR-CON | 派生 | 通常 | 4.3 | 給湯機(90℃,65℃)とチラー(-5℃～40℃)の機能を1台で同時に提供。 温水・冷水の同時利用ができ、冷却水・温排水・地中熱などの未利用エネルギーを有効活用できる高効率なエコキュートです。 | 小型パッケージ製造部門 | 北山英博 | 03-3642-6005 | public@mayekawa.co.jp | https://www.mayekawa.co.jp/ja/contact/contact.cgi
050 | 050-025 | 341 | 産業・業務（業種共通） | 熱源（ヒートポンプ） | 高温水ヒートポンプ(水熱源･一過式) | - | - | *4.3 | 年間標準貯湯加熱エネルギー消費効率 | 株式会社前川製作所 | ユニモＷＷ | HE-HWW-2HTCR-CON-PSH | 派生 | 通常 | 4.3 | 給湯機(90℃,65℃)とチラー(-5℃～40℃)の機能を1台で同時に提供。 温水・冷水の同時利用ができ、冷却水・温排水・地中熱などの未利用エネルギーを有効活用できる高効率なエコキュートです。 | 小型パッケージ製造部門 | 北山英博 | 03-3642-6005 | public@mayekawa.co.jp | https://www.mayekawa.co.jp/ja/contact/contact.cgi
050 | 050-026 | 341 | 産業・業務（業種共通） | 熱源（ヒートポンプ） | 高温水ヒートポンプ(水熱源･一過式) | - | - | *4.3 | 年間標準貯湯加熱エネルギー消費効率 | 株式会社前川製作所 | ユニモＷＷ | HE-HWW-2HTCR-400 | 派生 | 通常 | 4.3 | 給湯機(90℃,65℃)とチラー(-5℃～40℃)の機能を1台で同時に提供。 温水・冷水の同時利用ができ、冷却水・温排水・地中熱などの未利用エネルギーを有効活用できる高効率なエコキュートです。 | 小型パッケージ製造部門 | 北山英博 | 03-3642-6005 | public@mayekawa.co.jp | https://www.mayekawa.co.jp/ja/contact/contact.cgi
050 | 050-027 | 341 | 産業・業務（業種共通） | 熱源（ヒートポンプ） | 高温水ヒートポンプ(水熱源･一過式) | - | - | *4.3 | 年間標準貯湯加熱エネルギー消費効率 | 株式会社前川製作所 | ユニモＷＷ | HE-HWW-2HTCR-400-PSH | 派生 | 通常 | 4.3 | 給湯機(90℃,65℃)とチラー(-5℃～40℃)の機能を1台で同時に提供。 温水・冷水の同時利用ができ、冷却水・温排水・地中熱などの未利用エネルギーを有効活用できる高効率なエコキュートです。 | 小型パッケージ製造部門 | 北山英博 | 03-3642-6005 | public@mayekawa.co.jp | https://www.mayekawa.co.jp/ja/contact/contact.cgi
046 | 046-008 | 342 | 産業・業務（業種共通） | 熱源（ヒートポンプ） | 高温水ヒートポンプ(水熱源･一過式) | 水熱源運転 70℃、50℃、38.6℃、50℃ | - | *10.2 | 成績係数(COP) | 三浦工業株式会社 | ボイラ給水加温ユニット | VH-155L | 親 | 通常 | 10.2 | ヒートポンプと熱交換器を組み合わせた独自の熱回収システムにより、COP10.2を実現しました。 | 新事業推進部 | 熱利用推進課 | 03-5793-1060 | - | http://www.miuraz.co.jp/contact/
065 | 065-023 | 343 | 産業・業務（業種共通） | 熱源（ヒートポンプ） | 高温水ヒートポンプ(水空気熱源･循環式) | 水熱源運転 65℃・20℃以下・15℃以下・5℃ | - | *3.6 | 成績係数(COP) ※加熱時のCOP | (株)神戸製鋼所 | 超高効率ヒートバランスヒートポンプ | HEM-3WAY1 | 親 | 簡易 | 3.6 | 最高85℃の温水を供給可能な水・空気熱源ヒートポンプ | 冷熱・エネルギー部 | ヒートポンプグループ | 03-5739-6774 |  | http://www.kobelco.co.jp/products/standard_compressors/heatpump/
065 | 065-024 | 344 | 産業・業務（業種共通） | 熱源（ヒートポンプ） | 高温水ヒートポンプ(水空気熱源･循環式) | 水熱源運転 75℃・17℃・7℃・10℃ | - | *3.05 | 成績係数(COP) ※加熱時のCOP | (株)神戸製鋼所 | 超高効率ヒートバランスヒートポンプ | HEM-3WAY1 | 親 | 簡易 | 3.05 | 最高85℃の温水を供給可能な水・空気熱源ヒートポンプ | 冷熱・エネルギー部 | ヒートポンプグループ | 03-5739-6774 |  | http://www.kobelco.co.jp/products/standard_compressors/heatpump/
050 | 050-028 | 346 | 産業・業務（業種共通） | 熱源（ヒートポンプ） | 高温水ヒートポンプ(水空気熱源･一過式) | 水熱源運転 | - | *3.9 | 成績係数(COP) ※加熱時のCOP | 株式会社前川製作所 | ユニモＡＷＷ | HE-HWAW-2HTCR | 親 | 簡易 | 3.9 | 夏や日中など「冷却が必要な時」は冷水と温水を同時供給。夜間や冬季など「冷却が必要のない時」は空気熱源運転でたっぷり給湯。シーンに合わせた最適運転でエネルギーを節約する高効率なエコキュートです。 | 小型パッケージ製造部門 | 北山英博 | 03-3642-6005 | public@mayekawa.co.jp | https://www.mayekawa.co.jp/ja/contact/contact.cgi
050 | 050-029 | 346 | 産業・業務（業種共通） | 熱源（ヒートポンプ） | 高温水ヒートポンプ(水空気熱源･一過式) | 水熱源運転 | - | *3.9 | 成績係数(COP) ※加熱時のCOP | 株式会社前川製作所 | ユニモＡＷＷ | HE-HWAW-2HTCR-PS | 派生 | 簡易 | 3.9 | 夏や日中など「冷却が必要な時」は冷水と温水を同時供給。夜間や冬季など「冷却が必要のない時」は空気熱源運転でたっぷり給湯。シーンに合わせた最適運転でエネルギーを節約する高効率なエコキュートです。 | 小型パッケージ製造部門 | 北山英博 | 03-3642-6005 | public@mayekawa.co.jp | https://www.mayekawa.co.jp/ja/contact/contact.cgi
050 | 050-030 | 346 | 産業・業務（業種共通） | 熱源（ヒートポンプ） | 高温水ヒートポンプ(水空気熱源･一過式) | 水熱源運転 | - | *3.9 | 成績係数(COP) ※加熱時のCOP | 株式会社前川製作所 | ユニモＡＷＷ | HE-HWAW-2HTCR-PSH | 派生 | 簡易 | 3.9 | 夏や日中など「冷却が必要な時」は冷水と温水を同時供給。夜間や冬季など「冷却が必要のない時」は空気熱源運転でたっぷり給湯。シーンに合わせた最適運転でエネルギーを節約する高効率なエコキュートです。 | 小型パッケージ製造部門 | 北山英博 | 03-3642-6005 | public@mayekawa.co.jp | https://www.mayekawa.co.jp/ja/contact/contact.cgi
050 | 050-031 | 346 | 産業・業務（業種共通） | 熱源（ヒートポンプ） | 高温水ヒートポンプ(水空気熱源･一過式) | 水熱源運転 | - | *3.9 | 成績係数(COP) ※加熱時のCOP | 株式会社前川製作所 | ユニモＡＷＷ | HE-HWAW-2HTCR-CON | 派生 | 通常 | 3.9 | 夏や日中など「冷却が必要な時」は冷水と温水を同時供給。夜間や冬季など「冷却が必要のない時」は空気熱源運転でたっぷり給湯。シーンに合わせた最適運転でエネルギーを節約する高効率なエコキュートです。 | 小型パッケージ製造部門 | 北山英博 | 03-3642-6005 | public@mayekawa.co.jp | https://www.mayekawa.co.jp/ja/contact/contact.cgi
050 | 050-032 | 346 | 産業・業務（業種共通） | 熱源（ヒートポンプ） | 高温水ヒートポンプ(水空気熱源･一過式) | 水熱源運転 | - | *3.9 | 成績係数(COP) ※加熱時のCOP | 株式会社前川製作所 | ユニモＡＷＷ | HE-HWAW-2HTCR-CON-PS | 派生 | 通常 | 3.9 | 夏や日中など「冷却が必要な時」は冷水と温水を同時供給。夜間や冬季など「冷却が必要のない時」は空気熱源運転でたっぷり給湯。シーンに合わせた最適運転でエネルギーを節約する高効率なエコキュートです。 | 小型パッケージ製造部門 | 北山英博 | 03-3642-6005 | public@mayekawa.co.jp | https://www.mayekawa.co.jp/ja/contact/contact.cgi
050 | 050-033 | 346 | 産業・業務（業種共通） | 熱源（ヒートポンプ） | 高温水ヒートポンプ(水空気熱源･一過式) | 水熱源運転 | - | *3.9 | 成績係数(COP) ※加熱時のCOP | 株式会社前川製作所 | ユニモＡＷＷ | HE-HWAW-2HTCR-CON-PSH | 派生 | 簡易 | 3.9 | 夏や日中など「冷却が必要な時」は冷水と温水を同時供給。夜間や冬季など「冷却が必要のない時」は空気熱源運転でたっぷり給湯。シーンに合わせた最適運転でエネルギーを節約する高効率なエコキュートです。 | 小型パッケージ製造部門 | 北山英博 | 03-3642-6005 | public@mayekawa.co.jp | https://www.mayekawa.co.jp/ja/contact/contact.cgi
050 | 050-034 | 346 | 産業・業務（業種共通） | 熱源（ヒートポンプ） | 高温水ヒートポンプ(水空気熱源･一過式) | 水熱源運転 | - | *3.9 | 成績係数(COP) ※加熱時のCOP | 株式会社前川製作所 | ユニモＡＷＷ | HE-HWAW-2HTCR-400 | 派生 | 簡易 | 3.9 | 夏や日中など「冷却が必要な時」は冷水と温水を同時供給。夜間や冬季など「冷却が必要のない時」は空気熱源運転でたっぷり給湯。シーンに合わせた最適運転でエネルギーを節約する高効率なエコキュートです。 | 小型パッケージ製造部門 | 北山英博 | 03-3642-6005 | public@mayekawa.co.jp | https://www.mayekawa.co.jp/ja/contact/contact.cgi
050 | 050-035 | 346 | 産業・業務（業種共通） | 熱源（ヒートポンプ） | 高温水ヒートポンプ(水空気熱源･一過式) | 水熱源運転 | - | *3.9 | 成績係数(COP) ※加熱時のCOP | 株式会社前川製作所 | ユニモＡＷＷ | HE-HWAW-2HTCR-400-PS | 派生 | 簡易 | 3.9 | 夏や日中など「冷却が必要な時」は冷水と温水を同時供給。夜間や冬季など「冷却が必要のない時」は空気熱源運転でたっぷり給湯。シーンに合わせた最適運転でエネルギーを節約する高効率なエコキュートです。 | 小型パッケージ製造部門 | 北山英博 | 03-3642-6005 | public@mayekawa.co.jp | https://www.mayekawa.co.jp/ja/contact/contact.cgi
050 | 050-036 | 346 | 産業・業務（業種共通） | 熱源（ヒートポンプ） | 高温水ヒートポンプ(水空気熱源･一過式) | 水熱源運転 | - | *3.9 | 成績係数(COP) ※加熱時のCOP | 株式会社前川製作所 | ユニモＡＷＷ | HE-HWAW-2HTCR-400-PSH | 派生 | 簡易 | 3.9 | 夏や日中など「冷却が必要な時」は冷水と温水を同時供給。夜間や冬季など「冷却が必要のない時」は空気熱源運転でたっぷり給湯。シーンに合わせた最適運転でエネルギーを節約する高効率なエコキュートです。 | 小型パッケージ製造部門 | 北山英博 | 03-3642-6005 | public@mayekawa.co.jp | https://www.mayekawa.co.jp/ja/contact/contact.cgi
045 | 045-037 | 347 | 産業・業務（業種共通） | 熱源（ヒートポンプ） | 高温水ヒートポンプ(水空気熱源･一過式) | 空気熱源運転 | - | *4.4 | 成績係数(COP) ※加熱時のCOP | 日立アプライアンス株式会社 | 業務用エコキュート | RHK-15ED | 親 | 通常 | 4.4 | 優れた省エネ性で給湯のランニングコストを削減。 平成27年度デマンドサイドマネジメント表彰受賞 １．優れた省エネ性：年間加熱効率４.２ ２．お湯が冷めにくい：ウレタン発泡充てん断熱構造の貯湯タンク [ウレタンク]を採用 ３．さまざまな業種･規模の給湯ニーズに対応 1システムはヒートポンプユニット1台に貯湯ユニットを3台まで接続可能。 1台のリモコンで8システムまで集中制御。 ４．[水道直圧給湯を採用：階下･階上給湯に対応。硬度の高い水道水や、 井戸水に対応。 ＊機器の詳細はカタログ又はホームページをご覧下さい。] | 家電ビジネス情報センター |  | 0120-3121-19 |  | http://kadenfan.hitachi.co.jp/biz_hp/
045 | 045-038 | 347 | 産業・業務（業種共通） | 熱源（ヒートポンプ） | 高温水ヒートポンプ(水空気熱源･一過式) | 空気熱源運転 | - | *4.4 | 成績係数(COP) ※加熱時のCOP | 日立アプライアンス株式会社 | 業務用エコキュート | RHK-15EDE | 派生 | 通常 | 4.4 | 優れた省エネ性で給湯のランニングコストを削減。 平成27年度デマンドサイドマネジメント表彰受賞 １．優れた省エネ性：年間加熱効率４.２ ２．お湯が冷めにくい：ウレタン発泡充てん断熱構造の貯湯タンク [ウレタンク]を採用 ３．さまざまな業種･規模の給湯ニーズに対応 1システムはヒートポンプユニット1台に貯湯ユニットを3台まで接続可能。 1台のリモコンで8システムまで集中制御。 ５．[水道直圧給湯を採用：階下･階上給湯に対応。硬度の高い水道水や、 井戸水に対応。 ＊機器の詳細はカタログ又はホー '' ' | 家電ビジネス情報センター |  | 0120-3121-19 |  | http://kadenfan.hitachi.co.jp/biz_hp/
045 | 045-039 | 347 | 産業・業務（業種共通） | 熱源（ヒートポンプ） | 高温水ヒートポンプ(水空気熱源･一過式) | 空気熱源運転 | - | *4.4 | 成績係数(COP) ※加熱時のCOP | 日立アプライアンス株式会社 | 業務用エコキュート | RHK-15EDJ | 派生 | 通常 | 4.4 | 優れた省エネ性で給湯のランニングコストを削減。 平成27年度デマンドサイドマネジメント表彰受賞 １．優れた省エネ性：年間加熱効率４.２ ２．お湯が冷めにくい：ウレタン発泡充てん断熱構造の貯湯タンク [ウレタンク]を採用 ３．さまざまな業種･規模の給湯ニーズに対応 1システムはヒートポンプユニット1台に貯湯ユニットを3台まで接続可能。 1台のリモコンで8システムまで集中制御。 ６．[水道直圧給湯を採用：階下･階上給湯に対応。硬度の高い水道水や、 井戸水に対応。 ＊機器の詳細はカタログ又はホームページをご覧下さい。] | 家電ビジネス情報センター |  | 0120-3121-19 |  | http://kadenfan.hitachi.co.jp/biz_hp/
045 | 045-040 | 347 | 産業・業務（業種共通） | 熱源（ヒートポンプ） | 高温水ヒートポンプ(水空気熱源･一過式) | 空気熱源運転 | - | *4.4 | 成績係数(COP) ※加熱時のCOP | 日立アプライアンス株式会社 | 業務用エコキュート | RHK-15EDK | 親 | 通常 | 4.4 | 優れた省エネ性で給湯のランニングコストを削減。寒冷地仕様－２５℃対応。 平成27年度デマンドサイドマネジメント表彰受賞 １．優れた省エネ性：年間加熱効率４.２ ２．お湯が冷めにくい：ウレタン発泡充てん断熱構造の貯湯タンク [ウレタンク]を採用 ３．さまざまな業種･規模の給湯ニーズに対応 1システムはヒートポンプユニット1台に貯湯ユニットを3台まで接続可能。 1台のリモコンで8システムまで集中制御。 ４．[水道直圧給湯を採用：階下･階上給湯に対応。硬度の高い水道水や、 井戸水に対応。 ＊機器の詳細はカタログ又はホームページをご覧下さい。] | 家電ビジネス情報センター |  | 0120-3121-19 |  | http://kadenfan.hitachi.co.jp/biz_hp/
045 | 045-041 | 347 | 産業・業務（業種共通） | 熱源（ヒートポンプ） | 高温水ヒートポンプ(水空気熱源･一過式) | 空気熱源運転 | - | *4.4 | 成績係数(COP) ※加熱時のCOP | 日立アプライアンス株式会社 | 業務用エコキュート | RHK-15EDKE | 派生 | 通常 | 4.4 | 優れた省エネ性で給湯のランニングコストを削減。寒冷地仕様－２５℃対応。 平成27年度デマンドサイドマネジメント表彰受賞 １．優れた省エネ性：年間加熱効率４.２ ２．お湯が冷めにくい：ウレタン発泡充てん断熱構造の貯湯タンク [ウレタンク]を採用 ３．さまざまな業種･規模の給湯ニーズに対応 1システムはヒートポンプユニット1台に貯湯ユニットを3台まで接続可能。 1台のリモコンで8システムまで集中制御。 ５．[水道直圧給湯を採用：階下･階上給湯に対応。硬度の高い水道水や、 井戸水に対応。 ＊機器 | 家電ビジネス情報センター |  | 0120-3121-19 |  | http://kadenfan.hitachi.co.jp/biz_hp/
045 | 045-042 | 347 | 産業・業務（業種共通） | 熱源（ヒートポンプ） | 高温水ヒートポンプ(水空気熱源･一過式) | 空気熱源運転 | - | *4.4 | 成績係数(COP) ※加熱時のCOP | 日立アプライアンス株式会社 | 業務用エコキュート | RHK-15EDKJ | 派生 | 通常 | 4.4 | 優れた省エネ性で給湯のランニングコストを削減。寒冷地仕様－２５℃対応。 平成27年度デマンドサイドマネジメント表彰受賞 １．優れた省エネ性：年間加熱効率４.２ ２．お湯が冷めにくい：ウレタン発泡充てん断熱構造の貯湯タンク [ウレタンク]を採用 ３．さまざまな業種･規模の給湯ニーズに対応 1システムはヒートポンプユニット1台に貯湯ユニットを3台まで接続可能。 1台のリモコンで8システムまで集中制御。 ６．[水道直圧給湯を採用：階下･階上給湯に対応。硬度の高い水道水や、 井戸水に対応。 ＊機器の詳細はカタログ又はホームページをご覧下さい。] | 家電ビジネス情報センター |  | 0120-3121-19 |  | http://kadenfan.hitachi.co.jp/biz_hp/
045 | 045-043 | 347 | 産業・業務（業種共通） | 熱源（ヒートポンプ） | 高温水ヒートポンプ(水空気熱源･一過式) | 空気熱源運転 | - | *4.4 | 成績係数(COP) ※加熱時のCOP | 日立アプライアンス株式会社 | 業務用エコキュート | RHK-15EJ | 親 | 通常 | 4.4 | 優れた省エネ性で給湯のランニングコストを削減。 平成27年度デマンドサイドマネジメント表彰受賞 １．優れた省エネ性：年間加熱効率４.２ ２．お湯が冷めにくい：ウレタン発泡充てん断熱構造の貯湯タンク [ウレタンク]を採用 ３．さまざまな業種･規模の給湯ニーズに対応 1システムはヒートポンプユニット1台に貯湯ユニットを3台まで接続可能。 1台のリモコンで8システムまで集中制御。 ４．即湯循環配管にも対応：給湯機から離れた場所でも、すぐにお湯が使える。 ＊機器の詳細はカタログ又はホームページをご覧下さい。] | 家電ビジネス情報センター |  | 0120-3121-19 |  | http://kadenfan.hitachi.co.jp/biz_hp/
045 | 045-044 | 347 | 産業・業務（業種共通） | 熱源（ヒートポンプ） | 高温水ヒートポンプ(水空気熱源･一過式) | 空気熱源運転 | - | *4.4 | 成績係数(COP) ※加熱時のCOP | 日立アプライアンス株式会社 | 業務用エコキュート | RHK-15EJE | 派生 | 通常 | 4.4 | 優れた省エネ性で給湯のランニングコストを削減。 平成27年度デマンドサイドマネジメント表彰受賞 １．優れた省エネ性：年間加熱効率４.２ ２．お湯が冷めにくい：ウレタン発泡充てん断熱構造の貯湯タンク [ウレタンク]を採用 ３．さまざまな業種･規模の給湯ニーズに対応 1システムはヒートポンプユニット1台に貯湯ユニットを3台まで接続可能。 1台のリモコンで8システムまで集中制御。 ５．即湯循環配管にも対応：給湯機から離れた場所でも、すぐにお湯が使える。 ＊機器の詳細はカタログ又はホームページをご覧下  | 家電ビジネス情報センター |  | 0120-3121-19 |  | http://kadenfan.hitachi.co.jp/biz_hp/
045 | 045-045 | 347 | 産業・業務（業種共通） | 熱源（ヒートポンプ） | 高温水ヒートポンプ(水空気熱源･一過式) | 空気熱源運転 | - | *4.4 | 成績係数(COP) ※加熱時のCOP | 日立アプライアンス株式会社 | 業務用エコキュート | RHK-15EJJ | 派生 | 通常 | 4.4 | 優れた省エネ性で給湯のランニングコストを削減。 平成27年度デマンドサイドマネジメント表彰受賞 １．優れた省エネ性：年間加熱効率４.２ ２．お湯が冷めにくい：ウレタン発泡充てん断熱構造の貯湯タンク [ウレタンク]を採用 ３．さまざまな業種･規模の給湯ニーズに対応 1システムはヒートポンプユニット1台に貯湯ユニットを3台まで接続可能。 1台のリモコンで8システムまで集中制御。 ６．即湯循環配管にも対応：給湯機から離れた場所でも、すぐにお湯が使える。 ＊機器の詳細はカタログ又はホームページをご覧下さい。] | 家電ビジネス情報センター |  | 0120-3121-19 |  | http://kadenfan.hitachi.co.jp/biz_hp/
045 | 045-046 | 347 | 産業・業務（業種共通） | 熱源（ヒートポンプ） | 高温水ヒートポンプ(水空気熱源･一過式) | 空気熱源運転 | - | *4.4 | 成績係数(COP) ※加熱時のCOP | 日立アプライアンス株式会社 | 業務用エコキュート | RHK-15EJK | 親 | 通常 | 4.4 | 優れた省エネ性で給湯のランニングコストを削減。寒冷地仕様－２５℃対応。 平成27年度デマンドサイドマネジメント表彰受賞 １．優れた省エネ性：年間加熱効率４.２ ２．お湯が冷めにくい：ウレタン発泡充てん断熱構造の貯湯タンク [ウレタンク]を採用 ３．さまざまな業種･規模の給湯ニーズに対応 1システムはヒートポンプユニット1台に貯湯ユニットを3台まで接続可能。 1台のリモコンで8システムまで集中制御。 ４．即湯循環配管にも対応：給湯機から離れた場所でも、すぐにお湯が使える。 ＊機器の詳細はカタログ又はホームページをご覧下さい。] | 家電ビジネス情報センター |  | 0120-3121-19 |  | http://kadenfan.hitachi.co.jp/biz_hp/
045 | 045-047 | 347 | 産業・業務（業種共通） | 熱源（ヒートポンプ） | 高温水ヒートポンプ(水空気熱源･一過式) | 空気熱源運転 | - | *4.4 | 成績係数(COP) ※加熱時のCOP | 日立アプライアンス株式会社 | 業務用エコキュート | RHK-15EJKE | 派生 | 通常 | 4.4 | 優れた省エネ性で給湯のランニングコストを削減。寒冷地仕様－２５℃対応。 平成27年度デマンドサイドマネジメント表彰受賞 １．優れた省エネ性：年間加熱効率４.２ ２．お湯が冷めにくい：ウレタン発泡充てん断熱構造の貯湯タンク [ウレタンク]を採用 ３．さまざまな業種･規模の給湯ニーズに対応 1システムはヒートポンプユニット1台に貯湯ユニットを3台まで接続可能。 1台のリモコンで8システムまで集中制御。 ５．即湯循環配管にも対応：給湯機から離れた場所でも、すぐにお湯が使える。 ＊機器の詳細はカタログ 77 **  | 家電ビジネス情報センター |  | 0120-3121-19 |  | http://kadenfan.hitachi.co.jp/biz_hp/
045 | 045-048 | 347 | 産業・業務（業種共通） | 熱源（ヒートポンプ） | 高温水ヒートポンプ(水空気熱源･一過式) | 空気熱源運転 | - | *4.4 | 成績係数(COP) ※加熱時のCOP | 日立アプライアンス株式会社 | 業務用エコキュート | RHK-15EJKJ | 派生 | 通常 | 4.4 | 優れた省エネ性で給湯のランニングコストを削減。寒冷地仕様－２５℃対応。 平成27年度デマンドサイドマネジメント表彰受賞 １．優れた省エネ性：年間加熱効率４.２ ２．お湯が冷めにくい：ウレタン発泡充てん断熱構造の貯湯タンク [ウレタンク]を採用 ３．さまざまな業種･規模の給湯ニーズに対応 1システムはヒートポンプユニット1台に貯湯ユニットを3台まで接続可能。 1台のリモコンで8システムまで集中制御。 ６．即湯循環配管にも対応：給湯機から離れた場所でも、すぐにお湯が使える。 ＊機器の詳細はカタログ又はホームページをご覧下さい。] | 家電ビジネス情報センター |  | 0120-3121-19 |  | http://kadenfan.hitachi.co.jp/biz_hp/
050 | 050-037 | 348 | 産業・業務（業種共通） | 熱源（ヒートポンプ） | 熱風ヒートポンプ(水熱源･一過/循環式) | - | - | 3.54 | 成績係数(COP) ※加熱時のCOP | 株式会社前川製作所 | エコシロッコ | MUE-HAW-2HTCR | 親 | 通常 | 3.7 | 世界初 ヒートポンプで高効率に空気を加熱！ 単独120℃、他熱源とのハイブリッドでより高温にも！ 各種乾燥や加熱用途にCO2削減、省エネ、省コストで貢献します。 | 小型パッケージ製造部門 | 北山英博 | 03-3642-6005 | public@mayekawa.co.jp | https://www.mayekawa.co.jp/ja/contact/contact.cgi
065 | 065-025 | 350 | 産業・業務（業種共通） | 熱源（ヒートポンプ） | 蒸気発生ヒートポンプ(水熱源･一過式) | 0.1MPaG・65℃・60℃ | - | *3.53 | 成績係数(COP) ※加熱時のCOP | (株)神戸製鋼所 | 高効率蒸気供給ヒートポンプシステム | SGH120 | 親 | 簡易 | 3.53 | 排温水から熱を回収し、効率良く蒸気を供給する世界初のヒートポンプ。 | 冷熱・エネルギー部 | ヒートポンプグループ | 03-5739-6774 |  | http://www.kobelco.co.jp/products/standard_compressors/heatpump/
065 | 065-026 | 352 | 産業・業務（業種共通） | 熱源（ヒートポンプ） | 蒸気発生ヒートポンプ(水熱源･一過式) | 0.6MPaG・70℃・65℃ | - | *2.46 | 成績係数(COP) ※加熱時のCOP | (株)神戸製鋼所 | 高効率蒸気供給ヒートポンプシステム | SGH165 | 親 | 簡易 | 2.46 | 排温水から熱を回収し、効率良く蒸気を供給する世界初のヒートポンプ。 | 冷熱・エネルギー部 | ヒートポンプグループ | 03-5739-6774 |  | http://www.kobelco.co.jp/products/standard_compressors/heatpump/
050 | 050-001 | 353 | 産業・業務（業種共通） | 熱源（ヒートポンプ） | 蒸気再圧縮装置 | 0.1MPaG以上0.2MPaG以下 1.0ton/h以上2.0ton/h以下 80℃ | - | *0.067 | 消費電力量 | 株式会社前川製作所 | 容積型回転式スクリュー･スチームコンプレッサ | STM190XL | 親 | 簡易 | 0.067 | 水蒸気を作動媒体とするヒートポンプで、回収した廃熱を直接その発生 元へ戻して有効利用するシステムである。このシステム自体原理的に シンプルであり、かつ省エネルギー効果が高い。 | ｴﾈﾙｷﾞｰB 高温ｿﾘｭｰｼｮﾝG | 高澤 雄次 | 03-3642-8236 | public@mayekawa.co.jp | https://www.mayekawa.co.jp/ja/contact/contact.cgi
024 | 024-001 | 354 | 産業・業務（業種共通） | 熱源（ヒートポンプ） | 蒸気再圧縮装置 | 0.4MPaG以上 1.0ton/h以上1.5ton/h以下 80℃ | - | *0.085 | 消費電力量 | ㈱神戸製鋼所 | スチームスターMSRC | MSRC160L | 親 | 簡易 | 0.085 | フラッシュ蒸気や工場プロセス等で一旦使用された後の低圧蒸気は、相当量の熱エネルギーを持っているにもかかわらず、これまで再利用が困難でした。MSRCは、このフラッシュ蒸気をスクリュ式圧縮機で効率良く昇圧しプロセス側に戻すことにより、蒸気を再生します。 | 神鋼商事株式会社 西日本機械部 ｴﾈﾙｷﾞｰｼｽﾃﾑｸﾞﾙｰﾌﾟ | 垣内 豊嗣 | 06-6206-7164 | kaito.toyoshi@kobelco.com | http://www.steamstar.jp/
050 | 050-002 | 355 | 産業・業務（業種共通） | 熱源（ヒートポンプ） | 蒸気再圧縮装置 | 0.1MPaG以上0.3MPaG以下 3.0ton/h以上 80℃ | - | *0.064 | 消費電力量 | 株式会社前川製作所 | 容積型回転式スクリュー･スチームコンプレッサ | STM370XL | 親 | 簡易 | 0.064 | 水蒸気を作動媒体とするヒートポンプで、回収した廃熱を直接その発生 元へ戻して有効利用するシステムである。このシステム自体原理的に シンプルであり、かつ省エネルギー効果が高い。 | ｴﾈﾙｷﾞｰB 高温ｿﾘｭｰｼｮﾝG | 高澤 雄次 | 03-3642-8236 | public@mayekawa.co.jp | https://www.mayekawa.co.jp/ja/contact/contact.cgi
060 | 060-054 | 356 | 産業・業務（業種共通） | 給湯器（ヒートポンプ） | ヒートポンプ給湯機(空気熱源) | - | 10kW以下 | 4.2 | 年間標準貯湯加熱エネルギー消費効率 | 東芝キヤリア株式会社 | 業務用ヒートポンプ給湯機「業務用エコキュート」 | HWS-GH371C | 親 | 簡易 | 4.2 | ☆給湯ランニングコスト削減の幅広いニーズにお応えします。東芝の業務用エコキュート☆ | 東芝キヤリア（株） | 東芝エアコン換気ご相談センター | 0120-1048-00 | - | http://www.toshiba-carrier.co.jp/products/heat-pump/index_j.htm
045 | 045-001 | 357 | 産業・業務（業種共通） | 給湯器（ヒートポンプ） | ヒートポンプ給湯機(空気熱源) | - | 10kW超20kW以下 | 4.2 | 年間標準貯湯加熱エネルギー消費効率 | 日立アプライアンス株式会社 | 業務用エコキュート | RHK-1501EDS | 親 | 通常 | 4.2 | 優れた省エネ性で給湯のランニングコストを削減。 平成27年度デマンドサイドマネジメント表彰受賞 １．優れた省エネ性：年間加熱効率４.２ ２．お湯が冷めにくい：ウレタン発泡充てん断熱構造の貯湯タンク [ウレタンク]を採用 ３．さまざまな業種･規模の給湯ニーズに対応 1システムはヒートポンプユニット1台に貯湯ユニットを3台まで接続可能。 1台のリモコンで8システムまで集中制御。 ４．[水道直圧給湯を採用：階下･階上給湯に対応。硬度の高い水道水や、 井戸水に対応。 ＊機器の詳細はカタログ又はホームページをご覧下さい。] | 家電ビジネス情報センター |  | 0120-3121-19 |  | http://kadenfan.hitachi.co.jp/biz_hp/
045 | 045-002 | 357 | 産業・業務（業種共通） | 給湯器（ヒートポンプ） | ヒートポンプ給湯機(空気熱源) | - | 10kW超20kW以下 | 4.2 | 年間標準貯湯加熱エネルギー消費効率 | 日立アプライアンス株式会社 | 業務用エコキュート | RHK-1502EDS | 親 | 通常 | 4.2 | 優れた省エネ性で給湯のランニングコストを削減。 平成27年度デマンドサイドマネジメント表彰受賞 １．優れた省エネ性：年間加熱効率４.２ ２．お湯が冷めにくい：ウレタン発泡充てん断熱構造の貯湯タンク [ウレタンク]を採用 ３．さまざまな業種･規模の給湯ニーズに対応 1システムはヒートポンプユニット1台に貯湯ユニットを3台まで接続可能。 1台のリモコンで8システムまで集中制御。 ４．[水道直圧給湯を採用：階下･階上給湯に対応。硬度の高い水道水や、 井戸水に対応。 ＊機器の詳細はカタログ又はホームページをご覧下さい。] | 家電ビジネス情報センター |  | 0120-3121-19 |  | http://kadenfan.hitachi.co.jp/biz_hp/
045 | 045-003 | 357 | 産業・業務（業種共通） | 給湯器（ヒートポンプ） | ヒートポンプ給湯機(空気熱源) | - | 10kW超20kW以下 | 4.2 | 年間標準貯湯加熱エネルギー消費効率 | 日立アプライアンス株式会社 | 業務用エコキュート | RHK-1503EDS | 親 | 通常 | 4.2 | 優れた省エネ性で給湯のランニングコストを削減。 平成27年度デマンドサイドマネジメント表彰受賞 １．優れた省エネ性：年間加熱効率４.２ ２．お湯が冷めにくい：ウレタン発泡充てん断熱構造の貯湯タンク [ウレタンク]を採用 ３．さまざまな業種･規模の給湯ニーズに対応 1システムはヒートポンプユニット1台に貯湯ユニットを3台まで接続可能。 1台のリモコンで8システムまで集中制御。 ４．[水道直圧給湯を採用：階下･階上給湯に対応。硬度の高い水道水や、 井戸水に対応。 ＊機器の詳細はカタログ又はホームページをご覧下さい。] | 家電ビジネス情報センター |  | 0120-3121-19 |  | http://kadenfan.hitachi.co.jp/biz_hp/
045 | 045-004 | 357 | 産業・業務（業種共通） | 給湯器（ヒートポンプ） | ヒートポンプ給湯機(空気熱源) | - | 10kW超20kW以下 | 4.2 | 年間標準貯湯加熱エネルギー消費効率 | 日立アプライアンス株式会社 | 業務用エコキュート | RHK-1501EDES | 派生 | 通常 | 4.2 | 優れた省エネ性で給湯のランニングコストを削減。 平成27年度デマンドサイドマネジメント表彰受賞 １．優れた省エネ性：年間加熱効率４.２ ２．お湯が冷めにくい：ウレタン発泡充てん断熱構造の貯湯タンク [ウレタンク]を採用 ３．さまざまな業種･規模の給湯ニーズに対応 1システムはヒートポンプユニット1台に貯湯ユニットを3台まで接続可能。 1台のリモコンで8システムまで集中制御。 ４．[水道直圧給湯を採用：階下･階上給湯に対応。硬度の高い水道水や、 井戸水に対応。 ＊機器の詳細はカタログ又はホームページをご覧下さい。] | 家電ビジネス情報センター |  | 0120-3121-19 |  | http://kadenfan.hitachi.co.jp/biz_hp/
045 | 045-005 | 357 | 産業・業務（業種共通） | 給湯器（ヒートポンプ） | ヒートポンプ給湯機(空気熱源) | - | 10kW超20kW以下 | 4.2 | 年間標準貯湯加熱エネルギー消費効率 | 日立アプライアンス株式会社 | 業務用エコキュート | RHK-1502EDES | 派生 | 通常 | 4.2 | 優れた省エネ性で給湯のランニングコストを削減。 平成27年度デマンドサイドマネジメント表彰受賞 １．優れた省エネ性：年間加熱効率４.２ ２．お湯が冷めにくい：ウレタン発泡充てん断熱構造の貯湯タンク [ウレタンク]を採用 ３．さまざまな業種･規模の給湯ニーズに対応 1システムはヒートポンプユニット1台に貯湯ユニットを3台まで接続可能。 1台のリモコンで8システムまで集中制御。 ４．[水道直圧給湯を採用：階下･階上給湯に対応。硬度の高い水道水や、 井戸水に対応。 ＊機器の詳細はカタログ又はホームページをご覧下さい。] | 家電ビジネス情報センター |  | 0120-3121-19 |  | http://kadenfan.hitachi.co.jp/biz_hp/
045 | 045-006 | 357 | 産業・業務（業種共通） | 給湯器（ヒートポンプ） | ヒートポンプ給湯機(空気熱源) | - | 10kW超20kW以下 | 4.2 | 年間標準貯湯加熱エネルギー消費効率 | 日立アプライアンス株式会社 | 業務用エコキュート | RHK-1503EDES | 派生 | 通常 | 4.2 | 優れた省エネ性で給湯のランニングコストを削減。 平成27年度デマンドサイドマネジメント表彰受賞 １．優れた省エネ性：年間加熱効率４.２ ２．お湯が冷めにくい：ウレタン発泡充てん断熱構造の貯湯タンク [ウレタンク]を採用 ３．さまざまな業種･規模の給湯ニーズに対応 1システムはヒートポンプユニット1台に貯湯ユニットを3台まで接続可能。 1台のリモコンで8システムまで集中制御。 ４．[水道直圧給湯を採用：階下･階上給湯に対応。硬度の高い水道水や、 井戸水に対応。 ＊機器の詳細はカタログ又はホームページをご覧下さい。] | 家電ビジネス情報センター |  | 0120-3121-19 |  | http://kadenfan.hitachi.co.jp/biz_hp/
045 | 045-007 | 357 | 産業・業務（業種共通） | 給湯器（ヒートポンプ） | ヒートポンプ給湯機(空気熱源) | - | 10kW超20kW以下 | 4.2 | 年間標準貯湯加熱エネルギー消費効率 | 日立アプライアンス株式会社 | 業務用エコキュート | RHK-1501EDJS | 派生 | 通常 | 4.2 | 優れた省エネ性で給湯のランニングコストを削減。 平成27年度デマンドサイドマネジメント表彰受賞 １．優れた省エネ性：年間加熱効率４.２ ２．お湯が冷めにくい：ウレタン発泡充てん断熱構造の貯湯タンク [ウレタンク]を採用 ３．さまざまな業種･規模の給湯ニーズに対応 1システムはヒートポンプユニット1台に貯湯ユニットを3台まで接続可能。 1台のリモコンで8システムまで集中制御。 ４．[水道直圧給湯を採用：階下･階上給湯に対応。硬度の高い水道水や、 井戸水に対応。 ＊機器の詳細はカタログ又はホームページをご覧下さい。] | 家電ビジネス情報センター |  | 0120-3121-19 |  | http://kadenfan.hitachi.co.jp/biz_hp/
045 | 045-008 | 357 | 産業・業務（業種共通） | 給湯器（ヒートポンプ） | ヒートポンプ給湯機(空気熱源) | - | 10kW超20kW以下 | 4.2 | 年間標準貯湯加熱エネルギー消費効率 | 日立アプライアンス株式会社 | 業務用エコキュート | RHK-1502EDJS | 派生 | 通常 | 4.2 | 優れた省エネ性で給湯のランニングコストを削減。 平成27年度デマンドサイドマネジメント表彰受賞 １．優れた省エネ性：年間加熱効率４.２ ２．お湯が冷めにくい：ウレタン発泡充てん断熱構造の貯湯タンク [ウレタンク]を採用 ３．さまざまな業種･規模の給湯ニーズに対応 1システムはヒートポンプユニット1台に貯湯ユニットを3台まで接続可能。 1台のリモコンで8システムまで集中制御。 ４．[水道直圧給湯を採用：階下･階上給湯に対応。硬度の高い水道水や、 井戸水に対応。 ＊機器の詳細はカタログ又はホームページをご覧下さい。] | 家電ビジネス情報センター |  | 0120-3121-19 |  | http://kadenfan.hitachi.co.jp/biz_hp/
045 | 045-009 | 357 | 産業・業務（業種共通） | 給湯器（ヒートポンプ） | ヒートポンプ給湯機(空気熱源) | - | 10kW超20kW以下 | 4.2 | 年間標準貯湯加熱エネルギー消費効率 | 日立アプライアンス株式会社 | 業務用エコキュート | RHK-1503EDJS | 派生 | 通常 | 4.2 | 優れた省エネ性で給湯のランニングコストを削減。 平成27年度デマンドサイドマネジメント表彰受賞 １．優れた省エネ性：年間加熱効率４.２ ２．お湯が冷めにくい：ウレタン発泡充てん断熱構造の貯湯タンク [ウレタンク]を採用 ３．さまざまな業種･規模の給湯ニーズに対応 1システムはヒートポンプユニット1台に貯湯ユニットを3台まで接続可能。 1台のリモコンで8システムまで集中制御。 ４．[水道直圧給湯を採用：階下･階上給湯に対応。硬度の高い水道水や、 井戸水に対応。 ＊機器の詳細はカタログ又はホームページをご覧下さい。] | 家電ビジネス情報センター |  | 0120-3121-19 |  | http://kadenfan.hitachi.co.jp/biz_hp/
045 | 045-019 | 357 | 産業・業務（業種共通） | 給湯器（ヒートポンプ） | ヒートポンプ給湯機(空気熱源) | - | 10kW超20kW以下 | 4.2 | 年間標準貯湯加熱エネルギー消費効率 | 日立アプライアンス株式会社 | 業務用エコキュート | RHK-1501EJS | 親 | 通常 | 4.2 | 優れた省エネ性で給湯のランニングコストを削減。 平成27年度デマンドサイドマネジメント表彰受賞 １．優れた省エネ性：年間加熱効率４.２ ２．お湯が冷めにくい：ウレタン発泡充てん断熱構造の貯湯タンク [ウレタンク]を採用 ３．さまざまな業種･規模の給湯ニーズに対応 1システムはヒートポンプユニット1台に貯湯ユニットを3台まで接続可能。 1台のリモコンで8システムまで集中制御。 ４．即湯循環配管にも対応：給湯機から離れた場所でも、すぐにお湯が使える。 ＊機器の詳細はカタログ又はホームページをご覧下さい。] | 家電ビジネス情報センター |  | 0120-3121-19 |  | http://kadenfan.hitachi.co.jp/biz_hp/
045 | 045-020 | 357 | 産業・業務（業種共通） | 給湯器（ヒートポンプ） | ヒートポンプ給湯機(空気熱源) | - | 10kW超20kW以下 | 4.2 | 年間標準貯湯加熱エネルギー消費効率 | 日立アプライアンス株式会社 | 業務用エコキュート | RHK-1502EJS | 親 | 通常 | 4.2 | 優れた省エネ性で給湯のランニングコストを削減。 平成27年度デマンドサイドマネジメント表彰受賞 １．優れた省エネ性：年間加熱効率４.２ ２．お湯が冷めにくい：ウレタン発泡充てん断熱構造の貯湯タンク [ウレタンク]を採用 ３．さまざまな業種･規模の給湯ニーズに対応 1システムはヒートポンプユニット1台に貯湯ユニットを3台まで接続可能。 1台のリモコンで8システムまで集中制御。 ４．即湯循環配管にも対応：給湯機から離れた場所でも、すぐにお湯が使える。 ＊機器の詳細はカタログ又はホームページをご覧下さい。] | 家電ビジネス情報センター |  | 0120-3121-19 |  | http://kadenfan.hitachi.co.jp/biz_hp/
045 | 045-021 | 357 | 産業・業務（業種共通） | 給湯器（ヒートポンプ） | ヒートポンプ給湯機(空気熱源) | - | 10kW超20kW以下 | 4.2 | 年間標準貯湯加熱エネルギー消費効率 | 日立アプライアンス株式会社 | 業務用エコキュート | RHK-1503EJS | 親 | 通常 | 4.2 | 優れた省エネ性で給湯のランニングコストを削減。 平成27年度デマンドサイドマネジメント表彰受賞 １．優れた省エネ性：年間加熱効率４.２ ２．お湯が冷めにくい：ウレタン発泡充てん断熱構造の貯湯タンク [ウレタンク]を採用 ３．さまざまな業種･規模の給湯ニーズに対応 1システムはヒートポンプユニット1台に貯湯ユニットを3台まで接続可能。 1台のリモコンで8システムまで集中制御。 ４．即湯循環配管にも対応：給湯機から離れた場所でも、すぐにお湯が使える。 ＊機器の詳細はカタログ又はホームページをご覧下さい。] | 家電ビジネス情報センター |  | 0120-3121-19 |  | http://kadenfan.hitachi.co.jp/biz_hp/
045 | 045-022 | 357 | 産業・業務（業種共通） | 給湯器（ヒートポンプ） | ヒートポンプ給湯機(空気熱源) | - | 10kW超20kW以下 | 4.2 | 年間標準貯湯加熱エネルギー消費効率 | 日立アプライアンス株式会社 | 業務用エコキュート | RHK-1501EJES | 派生 | 通常 | 4.2 | 優れた省エネ性で給湯のランニングコストを削減。 平成27年度デマンドサイドマネジメント表彰受賞 １．優れた省エネ性：年間加熱効率４.２ ２．お湯が冷めにくい：ウレタン発泡充てん断熱構造の貯湯タンク [ウレタンク]を採用 ３．さまざまな業種･規模の給湯ニーズに対応 1システムはヒートポンプユニット1台に貯湯ユニットを3台まで接続可能。 1台のリモコンで8システムまで集中制御。 ４．即湯循環配管にも対応：給湯機から離れた場所でも、すぐにお湯が使える。 ＊機器の詳細はカタログ又はホームページをご覧下さい。] | 家電ビジネス情報センター |  | 0120-3121-19 |  | http://kadenfan.hitachi.co.jp/biz_hp/
045 | 045-023 | 357 | 産業・業務（業種共通） | 給湯器（ヒートポンプ） | ヒートポンプ給湯機(空気熱源) | - | 10kW超20kW以下 | 4.2 | 年間標準貯湯加熱エネルギー消費効率 | 日立アプライアンス株式会社 | 業務用エコキュート | RHK-1502EJES | 派生 | 通常 | 4.2 | 優れた省エネ性で給湯のランニングコストを削減。 平成27年度デマンドサイドマネジメント表彰受賞 １．優れた省エネ性：年間加熱効率４.２ ２．お湯が冷めにくい：ウレタン発泡充てん断熱構造の貯湯タンク [ウレタンク]を採用 ３．さまざまな業種･規模の給湯ニーズに対応 1システムはヒートポンプユニット1台に貯湯ユニットを3台まで接続可能。 1台のリモコンで8システムまで集中制御。 ４．即湯循環配管にも対応：給湯機から離れた場所でも、すぐにお湯が使える。 ＊機器の詳細はカタログ又はホームページをご覧下さい。] | 家電ビジネス情報センター |  | 0120-3121-19 |  | http://kadenfan.hitachi.co.jp/biz_hp/
045 | 045-024 | 357 | 産業・業務（業種共通） | 給湯器（ヒートポンプ） | ヒートポンプ給湯機(空気熱源) | - | 10kW超20kW以下 | 4.2 | 年間標準貯湯加熱エネルギー消費効率 | 日立アプライアンス株式会社 | 業務用エコキュート | RHK-1503EJES | 派生 | 通常 | 4.2 | 優れた省エネ性で給湯のランニングコストを削減。 平成27年度デマンドサイドマネジメント表彰受賞 １．優れた省エネ性：年間加熱効率４.２ ２．お湯が冷めにくい：ウレタン発泡充てん断熱構造の貯湯タンク [ウレタンク]を採用 ３．さまざまな業種･規模の給湯ニーズに対応 1システムはヒートポンプユニット1台に貯湯ユニットを3台まで接続可能。 1台のリモコンで8システムまで集中制御。 ４．即湯循環配管にも対応：給湯機から離れた場所でも、すぐにお湯が使える。 ＊機器の詳細はカタログ又はホームページをご覧下さい。] | 家電ビジネス情報センター |  | 0120-3121-19 |  | http://kadenfan.hitachi.co.jp/biz_hp/
045 | 045-025 | 357 | 産業・業務（業種共通） | 給湯器（ヒートポンプ） | ヒートポンプ給湯機(空気熱源) | - | 10kW超20kW以下 | 4.2 | 年間標準貯湯加熱エネルギー消費効率 | 日立アプライアンス株式会社 | 業務用エコキュート | RHK-1501EJJS | 派生 | 通常 | 4.2 | 優れた省エネ性で給湯のランニングコストを削減。 平成27年度デマンドサイドマネジメント表彰受賞 １．優れた省エネ性：年間加熱効率４.２ ２．お湯が冷めにくい：ウレタン発泡充てん断熱構造の貯湯タンク [ウレタンク]を採用 ３．さまざまな業種･規模の給湯ニーズに対応 1システムはヒートポンプユニット1台に貯湯ユニットを3台まで接続可能。 1台のリモコンで8システムまで集中制御。 ４．即湯循環配管にも対応：給湯機から離れた場所でも、すぐにお湯が使える。 ＊機器の詳細はカタログ又はホームページをご覧下さい。] | 家電ビジネス情報センター |  | 0120-3121-19 |  | http://kadenfan.hitachi.co.jp/biz_hp/
045 | 045-026 | 357 | 産業・業務（業種共通） | 給湯器（ヒートポンプ） | ヒートポンプ給湯機(空気熱源) | - | 10kW超20kW以下 | 4.2 | 年間標準貯湯加熱エネルギー消費効率 | 日立アプライアンス株式会社 | 業務用エコキュート | RHK-1502EJJS | 派生 | 通常 | 4.2 | 優れた省エネ性で給湯のランニングコストを削減。 平成27年度デマンドサイドマネジメント表彰受賞 １．優れた省エネ性：年間加熱効率４.２ ２．お湯が冷めにくい：ウレタン発泡充てん断熱構造の貯湯タンク [ウレタンク]を採用 ３．さまざまな業種･規模の給湯ニーズに対応 1システムはヒートポンプユニット1台に貯湯ユニットを3台まで接続可能。 1台のリモコンで8システムまで集中制御。 ４．即湯循環配管にも対応：給湯機から離れた場所でも、すぐにお湯が使える。 ＊機器の詳細はカタログ又はホームページをご覧下さい。] | 家電ビジネス情報センター |  | 0120-3121-19 |  | http://kadenfan.hitachi.co.jp/biz_hp/
045 | 045-027 | 357 | 産業・業務（業種共通） | 給湯器（ヒートポンプ） | ヒートポンプ給湯機(空気熱源) | - | 10kW超20kW以下 | 4.2 | 年間標準貯湯加熱エネルギー消費効率 | 日立アプライアンス株式会社 | 業務用エコキュート | RHK-1503EJJS | 派生 | 通常 | 4.2 | 優れた省エネ性で給湯のランニングコストを削減。 平成27年度デマンドサイドマネジメント表彰受賞 １．優れた省エネ性：年間加熱効率４.２ ２．お湯が冷めにくい：ウレタン発泡充てん断熱構造の貯湯タンク [ウレタンク]を採用 ３．さまざまな業種･規模の給湯ニーズに対応 1システムはヒートポンプユニット1台に貯湯ユニットを3台まで接続可能。 1台のリモコンで8システムまで集中制御。 ４．即湯循環配管にも対応：給湯機から離れた場所でも、すぐにお湯が使える。 ＊機器の詳細はカタログ又はホームページをご覧下さい。] | 家電ビジネス情報センター |  | 0120-3121-19 |  | http://kadenfan.hitachi.co.jp/biz_hp/
054 | 054-001 | 357 | 産業・業務（業種共通） | 給湯器（ヒートポンプ） | ヒートポンプ給湯機(空気熱源) | - | 10kW超20kW以下 | 4.2 | 年間標準貯湯加熱エネルギー消費効率 | 昭和鉄工株式会社 | 業務用エコキュート | SRHK-15EH | 親 | 簡易 | 4.2 | 優れた省エネ性で給湯のランニングコストを削減。 １．優れた省エネ性 ２．さまざまな業種･規模の給湯ニーズに対応 システムは貯湯ユニット１台にヒートポンプユニット複数台で構成 ３．即湯循環システムにも対応 | 機器装置技術部 熱源技術グループ | 森口 貴也 | 092-933-6564 | moriguti@showa.co.jp
055 | 055-031 | 357 | 産業・業務（業種共通） | 給湯器（ヒートポンプ） | ヒートポンプ給湯機(空気熱源) | - | 10kW超20kW以下 | 4.2 | 年間標準貯湯加熱エネルギー消費効率 | 株式会社 日本イトミック | イトミック業務用 エコキュート | CHP-151015 | 親 | 簡易 | 4.2 | 大気熱を取り込み、投入する電気エネルギーを利用して３倍以上の熱エネルギーを生み出すから高効率で高温に。ＣＯ2冷媒のエコキュートなら９０℃のお湯を作れます。 | 営業開発グループ | 木林 貴郎 | 03-5860-5290 | takao_kibayashi@itomic.co.jp | http://www.itomic.co.jp/catalog/bre/ecocute/index.html
055 | 055-032 | 357 | 産業・業務（業種共通） | 給湯器（ヒートポンプ） | ヒートポンプ給湯機(空気熱源) | - | 10kW超20kW以下 | 4.2 | 年間標準貯湯加熱エネルギー消費効率 | 株式会社 日本イトミック | イトミック業務用 エコキュート | CHP-151010 | 派生 | 簡易 | 4.2 | 大気熱を取り込み、投入する電気エネルギーを利用して３倍以上の熱エネルギーを生み出すから高効率で高温に。ＣＯ2冷媒のエコキュートなら９０℃のお湯を作れます。 | 営業開発グループ | 木林 貴郎 | 03-5860-5290 | takao_kibayashi@itomic.co.jp | http://www.itomic.co.jp/catalog/bre/ecocute/index.html
055 | 055-033 | 357 | 産業・業務（業種共通） | 給湯器（ヒートポンプ） | ヒートポンプ給湯機(空気熱源) | - | 10kW超20kW以下 | 4.2 | 年間標準貯湯加熱エネルギー消費効率 | 株式会社 日本イトミック | イトミック業務用 エコキュート | CHP-151005 | 派生 | 簡易 | 4.2 | 大気熱を取り込み、投入する電気エネルギーを利用して３倍以上の熱エネルギーを生み出すから高効率で高温に。ＣＯ2冷媒のエコキュートなら９０℃のお湯を作れます。 | 営業開発グループ | 木林 貴郎 | 03-5860-5290 | takao_kibayashi@itomic.co.jp | http://www.itomic.co.jp/catalog/bre/ecocute/index.html
054 | 054-002 | 358 | 産業・業務（業種共通） | 給湯器（ヒートポンプ） | ヒートポンプ給湯機(空気熱源) | - | 20kW超30kW以下 | 3.9 | 年間標準貯湯加熱エネルギー消費効率 | 昭和鉄工株式会社 | 業務用エコキュート | SSHP-30B | 親 | 簡易 | 3.9 | 優れた省エネ性で給湯のランニングコストを削減。 １．優れた省エネ性 ２．さまざまな業種･規模の給湯ニーズに対応 システムは貯湯ユニット１台にヒートポンプユニット複数台で構成 ３．即湯循環システムにも対応 | 機器装置技術部 熱源技術グループ | 森口 貴也 | 092-933-6564 | moriguti@showa.co.jp
055 | 055-001 | 358 | 産業・業務（業種共通） | 給湯器（ヒートポンプ） | ヒートポンプ給湯機(空気熱源) | - | 20kW超30kW以下 | 3.9 | 年間標準貯湯加熱エネルギー消費効率 | 株式会社 日本イトミック | イトミック業務用 エコキュート | CHP-4000U-5 (50Hz) | 親 | 簡易 | 3.9 | 大気熱を取り込み、投入する電気エネルギーを利用して３倍以上の熱エネルギーを生み出すから高効率で高温に。ＣＯ2冷媒のエコキュートなら９０℃のお湯を作れます。 | 営業開発グループ | 木林 貴郎 | 03-5860-5290 | takao_kibayashi@itomic.co.jp | http://www.itomic.co.jp/catalog/bre/ecocute/index.html
055 | 055-002 | 358 | 産業・業務（業種共通） | 給湯器（ヒートポンプ） | ヒートポンプ給湯機(空気熱源) | - | 20kW超30kW以下 | 3.9 | 年間標準貯湯加熱エネルギー消費効率 | 株式会社 日本イトミック | イトミック業務用 エコキュート | CHP-3500U-5 (50Hz) | 派生 | 簡易 | 3.9 | 大気熱を取り込み、投入する電気エネルギーを利用して３倍以上の熱エネルギーを生み出すから高効率で高温に。ＣＯ2冷媒のエコキュートなら９０℃のお湯を作れます。 | 営業開発グループ | 木林 貴郎 | 03-5860-5290 | takao_kibayashi@itomic.co.jp | http://www.itomic.co.jp/catalog/bre/ecocute/index.html
055 | 055-003 | 358 | 産業・業務（業種共通） | 給湯器（ヒートポンプ） | ヒートポンプ給湯機(空気熱源) | - | 20kW超30kW以下 | 3.9 | 年間標準貯湯加熱エネルギー消費効率 | 株式会社 日本イトミック | イトミック業務用 エコキュート | CHP-3000U-5 (50Hz) | 派生 | 簡易 | 3.9 | 大気熱を取り込み、投入する電気エネルギーを利用して３倍以上の熱エネルギーを生み出すから高効率で高温に。ＣＯ2冷媒のエコキュートなら９０℃のお湯を作れます。 | 営業開発グループ | 木林 貴郎 | 03-5860-5290 | takao_kibayashi@itomic.co.jp | http://www.itomic.co.jp/catalog/bre/ecocute/index.html
055 | 055-004 | 358 | 産業・業務（業種共通） | 給湯器（ヒートポンプ） | ヒートポンプ給湯機(空気熱源) | - | 20kW超30kW以下 | 3.9 | 年間標準貯湯加熱エネルギー消費効率 | 株式会社 日本イトミック | イトミック業務用 エコキュート | CHP-2500U-5 (50Hz) | 派生 | 簡易 | 3.9 | 大気熱を取り込み、投入する電気エネルギーを利用して３倍以上の熱エネルギーを生み出すから高効率で高温に。ＣＯ2冷媒のエコキュートなら９０℃のお湯を作れます。 | 営業開発グループ | 木林 貴郎 | 03-5860-5290 | takao_kibayashi@itomic.co.jp | http://www.itomic.co.jp/catalog/bre/ecocute/index.html
055 | 055-005 | 358 | 産業・業務（業種共通） | 給湯器（ヒートポンプ） | ヒートポンプ給湯機(空気熱源) | - | 20kW超30kW以下 | 3.9 | 年間標準貯湯加熱エネルギー消費効率 | 株式会社 日本イトミック | イトミック業務用 エコキュート | CHP-2000U-5 (50Hz) | 派生 | 簡易 | 3.9 | 大気熱を取り込み、投入する電気エネルギーを利用して３倍以上の熱エネルギーを生み出すから高効率で高温に。ＣＯ2冷媒のエコキュートなら９０℃のお湯を作れます。 | 営業開発グループ | 木林 貴郎 | 03-5860-5290 | takao_kibayashi@itomic.co.jp | http://www.itomic.co.jp/catalog/bre/ecocute/index.html
055 | 055-006 | 358 | 産業・業務（業種共通） | 給湯器（ヒートポンプ） | ヒートポンプ給湯機(空気熱源) | - | 20kW超30kW以下 | 3.9 | 年間標準貯湯加熱エネルギー消費効率 | 株式会社 日本イトミック | イトミック業務用 エコキュート | CHP-1500U-5 (50Hz) | 派生 | 簡易 | 3.9 | 大気熱を取り込み、投入する電気エネルギーを利用して３倍以上の熱エネルギーを生み出すから高効率で高温に。ＣＯ2冷媒のエコキュートなら９０℃のお湯を作れます。 | 営業開発グループ | 木林 貴郎 | 03-5860-5290 | takao_kibayashi@itomic.co.jp | http://www.itomic.co.jp/catalog/bre/ecocute/index.html
055 | 055-007 | 358 | 産業・業務（業種共通） | 給湯器（ヒートポンプ） | ヒートポンプ給湯機(空気熱源) | - | 20kW超30kW以下 | 3.9 | 年間標準貯湯加熱エネルギー消費効率 | 株式会社 日本イトミック | イトミック業務用 エコキュート | CHP-1000U-5 (50Hz) | 派生 | 簡易 | 3.9 | 大気熱を取り込み、投入する電気エネルギーを利用して３倍以上の熱エネルギーを生み出すから高効率で高温に。ＣＯ2冷媒のエコキュートなら９０℃のお湯を作れます。 | 営業開発グループ | 木林 貴郎 | 03-5860-5290 | takao_kibayashi@itomic.co.jp | http://www.itomic.co.jp/catalog/bre/ecocute/index.html
055 | 055-008 | 358 | 産業・業務（業種共通） | 給湯器（ヒートポンプ） | ヒートポンプ給湯機(空気熱源) | - | 20kW超30kW以下 | 3.9 | 年間標準貯湯加熱エネルギー消費効率 | 株式会社 日本イトミック | イトミック業務用 エコキュート | CHP-500U-5 (50Hz) | 派生 | 簡易 | 3.9 | 大気熱を取り込み、投入する電気エネルギーを利用して３倍以上の熱エネルギーを生み出すから高効率で高温に。ＣＯ2冷媒のエコキュートなら９０℃のお湯を作れます。 | 営業開発グループ | 木林 貴郎 | 03-5860-5290 | takao_kibayashi@itomic.co.jp | http://www.itomic.co.jp/catalog/bre/ecocute/index.html
055 | 055-009 | 358 | 産業・業務（業種共通） | 給湯器（ヒートポンプ） | ヒートポンプ給湯機(空気熱源) | - | 20kW超30kW以下 | 3.9 | 年間標準貯湯加熱エネルギー消費効率 | 株式会社 日本イトミック | イトミック業務用 エコキュート | CHP-3500UC-5 (50Hz) | 親 | 簡易 | 3.9 | 大気熱を取り込み、投入する電気エネルギーを利用して３倍以上の熱エネルギーを生み出すから高効率で高温に。ＣＯ2冷媒のエコキュートなら９０℃のお湯を作れます。 | 営業開発グループ | 木林 貴郎 | 03-5860-5290 | takao_kibayashi@itomic.co.jp | http://www.itomic.co.jp/catalog/bre/ecocute/index.html
055 | 055-010 | 358 | 産業・業務（業種共通） | 給湯器（ヒートポンプ） | ヒートポンプ給湯機(空気熱源) | - | 20kW超30kW以下 | 3.9 | 年間標準貯湯加熱エネルギー消費効率 | 株式会社 日本イトミック | イトミック業務用 エコキュート | CHP-3000UC-5 (50Hz) | 派生 | 簡易 | 3.9 | 大気熱を取り込み、投入する電気エネルギーを利用して３倍以上の熱エネルギーを生み出すから高効率で高温に。ＣＯ2冷媒のエコキュートなら９０℃のお湯を作れます。 | 営業開発グループ | 木林 貴郎 | 03-5860-5290 | takao_kibayashi@itomic.co.jp | http://www.itomic.co.jp/catalog/bre/ecocute/index.html
055 | 055-011 | 358 | 産業・業務（業種共通） | 給湯器（ヒートポンプ） | ヒートポンプ給湯機(空気熱源) | - | 20kW超30kW以下 | 3.9 | 年間標準貯湯加熱エネルギー消費効率 | 株式会社 日本イトミック | イトミック業務用 エコキュート | CHP-2500UC-5 (50Hz) | 派生 | 簡易 | 3.9 | 大気熱を取り込み、投入する電気エネルギーを利用して３倍以上の熱エネルギーを生み出すから高効率で高温に。ＣＯ2冷媒のエコキュートなら９０℃のお湯を作れます。 | 営業開発グループ | 木林 貴郎 | 03-5860-5290 | takao_kibayashi@itomic.co.jp | http://www.itomic.co.jp/catalog/bre/ecocute/index.html
055 | 055-012 | 358 | 産業・業務（業種共通） | 給湯器（ヒートポンプ） | ヒートポンプ給湯機(空気熱源) | - | 20kW超30kW以下 | 3.9 | 年間標準貯湯加熱エネルギー消費効率 | 株式会社 日本イトミック | イトミック業務用 エコキュート | CHP-2000UC-5 (50Hz) | 派生 | 簡易 | 3.9 | 大気熱を取り込み、投入する電気エネルギーを利用して３倍以上の熱エネルギーを生み出すから高効率で高温に。ＣＯ2冷媒のエコキュートなら９０℃のお湯を作れます。 | 営業開発グループ | 木林 貴郎 | 03-5860-5290 | takao_kibayashi@itomic.co.jp | http://www.itomic.co.jp/catalog/bre/ecocute/index.html
055 | 055-013 | 358 | 産業・業務（業種共通） | 給湯器（ヒートポンプ） | ヒートポンプ給湯機(空気熱源) | - | 20kW超30kW以下 | 3.9 | 年間標準貯湯加熱エネルギー消費効率 | 株式会社 日本イトミック | イトミック業務用 エコキュート | CHP-1500UC-5 (50Hz) | 派生 | 簡易 | 3.9 | 大気熱を取り込み、投入する電気エネルギーを利用して３倍以上の熱エネルギーを生み出すから高効率で高温に。ＣＯ2冷媒のエコキュートなら９０℃のお湯を作れます。 | 営業開発グループ | 木林 貴郎 | 03-5860-5290 | takao_kibayashi@itomic.co.jp | http://www.itomic.co.jp/catalog/bre/ecocute/index.html
055 | 055-014 | 358 | 産業・業務（業種共通） | 給湯器（ヒートポンプ） | ヒートポンプ給湯機(空気熱源) | - | 20kW超30kW以下 | 3.9 | 年間標準貯湯加熱エネルギー消費効率 | 株式会社 日本イトミック | イトミック業務用 エコキュート | CHP-1000UC-5 (50Hz) | 派生 | 簡易 | 3.9 | 大気熱を取り込み、投入する電気エネルギーを利用して３倍以上の熱エネルギーを生み出すから高効率で高温に。ＣＯ2冷媒のエコキュートなら９０℃のお湯を作れます。 | 営業開発グループ | 木林 貴郎 | 03-5860-5290 | takao_kibayashi@itomic.co.jp | http://www.itomic.co.jp/catalog/bre/ecocute/index.html
055 | 055-015 | 358 | 産業・業務（業種共通） | 給湯器（ヒートポンプ） | ヒートポンプ給湯機(空気熱源) | - | 20kW超30kW以下 | 3.9 | 年間標準貯湯加熱エネルギー消費効率 | 株式会社 日本イトミック | イトミック業務用 エコキュート | CHP-500UC-5 (50Hz) | 派生 | 簡易 | 3.9 | 大気熱を取り込み、投入する電気エネルギーを利用して３倍以上の熱エネルギーを生み出すから高効率で高温に。ＣＯ2冷媒のエコキュートなら９０℃のお湯を作れます。 | 営業開発グループ | 木林 貴郎 | 03-5860-5290 | takao_kibayashi@itomic.co.jp | http://www.itomic.co.jp/catalog/bre/ecocute/index.html
066 | 066-001 | 358 | 産業・業務（業種共通） | 給湯器（ヒートポンプ） | ヒートポンプ給湯機(空気熱源) | - | 20kW超30kW以下 | 3.9 | 年間標準貯湯加熱エネルギー消費効率 | 三菱重工サーマルシステムズ（株） | 業務用ｴｺｷｭｰﾄ キュートン | ESA301-5 | 親 | 簡易 | 3.9 | 高効率インバータ制御スクロータリーコンプレッサーを搭載し、外気温度-25℃でも最高90℃の温水を供給し、外気温度-7℃まで能力の低下が無く、高圧ガス保安法に基づく届出の必要がありません。CO2排出量・ランニングコストを大幅に削減可能です。 | 営業部ヒートポンプ営業課 | 滝川 弘 | 03-6716-4880 | hiroshi_takigawa@mhi.co.jp | http://www.mhi-mth.co.jp/
066 | 066-002 | 358 | 産業・業務（業種共通） | 給湯器（ヒートポンプ） | ヒートポンプ給湯機(空気熱源) | - | 20kW超30kW以下 | 3.9 | 年間標準貯湯加熱エネルギー消費効率 | 三菱重工サーマルシステムズ（株） | 業務用ｴｺｷｭｰﾄ キュートン | ESA301-5S | 派生 | 簡易 | 3.9 | 高効率インバータ制御スクロータリーコンプレッサーを搭載し、外気温度-25℃でも最高90℃の温水を供給し、外気温度-7℃まで能力の低下が無く、高圧ガス保安法に基づく届出の必要がありません。CO2排出量・ランニングコストを大幅に削減可能です。 | 営業部ヒートポンプ営業課 | 滝川 弘 | 03-6716-4880 | hiroshi_takigawa@mhi.co.jp | http://www.mhi-mth.co.jp/
055 | 055-016 | 359 | 産業・業務（業種共通） | 給湯器（ヒートポンプ） | ヒートポンプ給湯機(空気熱源) | - | 30kW超40kW以下 | 3.8 | 年間標準貯湯加熱エネルギー消費効率 | 株式会社 日本イトミック | イトミック業務用 エコキュート | CHP-4000U-5 (60Hz) | 親 | 簡易 | 3.8 | 大気熱を取り込み、投入する電気エネルギーを利用して３倍以上の熱エネルギーを生み出すから高効率で高温に。ＣＯ2冷媒のエコキュートなら９０℃のお湯を作れます。 | 営業開発グループ | 木林 貴郎 | 03-5860-5290 | takao_kibayashi@itomic.co.jp | http://www.itomic.co.jp/catalog/bre/ecocute/index.html
055 | 055-017 | 359 | 産業・業務（業種共通） | 給湯器（ヒートポンプ） | ヒートポンプ給湯機(空気熱源) | - | 30kW超40kW以下 | 3.8 | 年間標準貯湯加熱エネルギー消費効率 | 株式会社 日本イトミック | イトミック業務用 エコキュート | CHP-3500U-5 (60Hz) | 派生 | 簡易 | 3.8 | 大気熱を取り込み、投入する電気エネルギーを利用して３倍以上の熱エネルギーを生み出すから高効率で高温に。ＣＯ2冷媒のエコキュートなら９０℃のお湯を作れます。 | 営業開発グループ | 木林 貴郎 | 03-5860-5290 | takao_kibayashi@itomic.co.jp | http://www.itomic.co.jp/catalog/bre/ecocute/index.html
055 | 055-018 | 359 | 産業・業務（業種共通） | 給湯器（ヒートポンプ） | ヒートポンプ給湯機(空気熱源) | - | 30kW超40kW以下 | 3.8 | 年間標準貯湯加熱エネルギー消費効率 | 株式会社 日本イトミック | イトミック業務用 エコキュート | CHP-3000U-5 (60Hz) | 派生 | 簡易 | 3.8 | 大気熱を取り込み、投入する電気エネルギーを利用して３倍以上の熱エネルギーを生み出すから高効率で高温に。ＣＯ2冷媒のエコキュートなら９０℃のお湯を作れます。 | 営業開発グループ | 木林 貴郎 | 03-5860-5290 | takao_kibayashi@itomic.co.jp | http://www.itomic.co.jp/catalog/bre/ecocute/index.html
055 | 055-019 | 359 | 産業・業務（業種共通） | 給湯器（ヒートポンプ） | ヒートポンプ給湯機(空気熱源) | - | 30kW超40kW以下 | 3.8 | 年間標準貯湯加熱エネルギー消費効率 | 株式会社 日本イトミック | イトミック業務用 エコキュート | CHP-2500U-5 (60Hz) | 派生 | 簡易 | 3.8 | 大気熱を取り込み、投入する電気エネルギーを利用して３倍以上の熱エネルギーを生み出すから高効率で高温に。ＣＯ2冷媒のエコキュートなら９０℃のお湯を作れます。 | 営業開発グループ | 木林 貴郎 | 03-5860-5290 | takao_kibayashi@itomic.co.jp | http://www.itomic.co.jp/catalog/bre/ecocute/index.html
055 | 055-020 | 359 | 産業・業務（業種共通） | 給湯器（ヒートポンプ） | ヒートポンプ給湯機(空気熱源) | - | 30kW超40kW以下 | 3.8 | 年間標準貯湯加熱エネルギー消費効率 | 株式会社 日本イトミック | イトミック業務用 エコキュート | CHP-2000U-5 (60Hz) | 派生 | 簡易 | 3.8 | 大気熱を取り込み、投入する電気エネルギーを利用して３倍以上の熱エネルギーを生み出すから高効率で高温に。ＣＯ2冷媒のエコキュートなら９０℃のお湯を作れます。 | 営業開発グループ | 木林 貴郎 | 03-5860-5290 | takao_kibayashi@itomic.co.jp | http://www.itomic.co.jp/catalog/bre/ecocute/index.html
055 | 055-021 | 359 | 産業・業務（業種共通） | 給湯器（ヒートポンプ） | ヒートポンプ給湯機(空気熱源) | - | 30kW超40kW以下 | 3.8 | 年間標準貯湯加熱エネルギー消費効率 | 株式会社 日本イトミック | イトミック業務用 エコキュート | CHP-1500U-5 (60Hz) | 派生 | 簡易 | 3.8 | 大気熱を取り込み、投入する電気エネルギーを利用して３倍以上の熱エネルギーを生み出すから高効率で高温に。ＣＯ2冷媒のエコキュートなら９０℃のお湯を作れます。 | 営業開発グループ | 木林 貴郎 | 03-5860-5290 | takao_kibayashi@itomic.co.jp | http://www.itomic.co.jp/catalog/bre/ecocute/index.html
055 | 055-022 | 359 | 産業・業務（業種共通） | 給湯器（ヒートポンプ） | ヒートポンプ給湯機(空気熱源) | - | 30kW超40kW以下 | 3.8 | 年間標準貯湯加熱エネルギー消費効率 | 株式会社 日本イトミック | イトミック業務用 エコキュート | CHP-1000U-5 (60Hz) | 派生 | 簡易 | 3.8 | 大気熱を取り込み、投入する電気エネルギーを利用して３倍以上の熱エネルギーを生み出すから高効率で高温に。ＣＯ2冷媒のエコキュートなら９０℃のお湯を作れます。 | 営業開発グループ | 木林 貴郎 | 03-5860-5290 | takao_kibayashi@itomic.co.jp | http://www.itomic.co.jp/catalog/bre/ecocute/index.html
055 | 055-023 | 359 | 産業・業務（業種共通） | 給湯器（ヒートポンプ） | ヒートポンプ給湯機(空気熱源) | - | 30kW超40kW以下 | 3.8 | 年間標準貯湯加熱エネルギー消費効率 | 株式会社 日本イトミック | イトミック業務用 エコキュート | CHP-500U-5 (60Hz) | 派生 | 簡易 | 3.8 | 大気熱を取り込み、投入する電気エネルギーを利用して３倍以上の熱エネルギーを生み出すから高効率で高温に。ＣＯ2冷媒のエコキュートなら９０℃のお湯を作れます。 | 営業開発グループ | 木林 貴郎 | 03-5860-5290 | takao_kibayashi@itomic.co.jp | http://www.itomic.co.jp/catalog/bre/ecocute/index.html
055 | 055-024 | 359 | 産業・業務（業種共通） | 給湯器（ヒートポンプ） | ヒートポンプ給湯機(空気熱源) | - | 30kW超40kW以下 | 3.8 | 年間標準貯湯加熱エネルギー消費効率 | 株式会社 日本イトミック | イトミック業務用 エコキュート | CHP-3500UC-5 (60Hz) | 親 | 簡易 | 3.8 | 大気熱を取り込み、投入する電気エネルギーを利用して３倍以上の熱エネルギーを生み出すから高効率で高温に。ＣＯ2冷媒のエコキュートなら９０℃のお湯を作れます。 | 営業開発グループ | 木林 貴郎 | 03-5860-5290 | takao_kibayashi@itomic.co.jp | http://www.itomic.co.jp/catalog/bre/ecocute/index.html
055 | 055-025 | 359 | 産業・業務（業種共通） | 給湯器（ヒートポンプ） | ヒートポンプ給湯機(空気熱源) | - | 30kW超40kW以下 | 3.8 | 年間標準貯湯加熱エネルギー消費効率 | 株式会社 日本イトミック | イトミック業務用 エコキュート | CHP-3000UC-5 (60Hz) | 派生 | 簡易 | 3.8 | 大気熱を取り込み、投入する電気エネルギーを利用して３倍以上の熱エネルギーを生み出すから高効率で高温に。ＣＯ2冷媒のエコキュートなら９０℃のお湯を作れます。 | 営業開発グループ | 木林 貴郎 | 03-5860-5290 | takao_kibayashi@itomic.co.jp | http://www.itomic.co.jp/catalog/bre/ecocute/index.html
055 | 055-026 | 359 | 産業・業務（業種共通） | 給湯器（ヒートポンプ） | ヒートポンプ給湯機(空気熱源) | - | 30kW超40kW以下 | 3.8 | 年間標準貯湯加熱エネルギー消費効率 | 株式会社 日本イトミック | イトミック業務用 エコキュート | CHP-2500UC-5 (60Hz) | 派生 | 簡易 | 3.8 | 大気熱を取り込み、投入する電気エネルギーを利用して３倍以上の熱エネルギーを生み出すから高効率で高温に。ＣＯ2冷媒のエコキュートなら９０℃のお湯を作れます。 | 営業開発グループ | 木林 貴郎 | 03-5860-5290 | takao_kibayashi@itomic.co.jp | http://www.itomic.co.jp/catalog/bre/ecocute/index.html
055 | 055-027 | 359 | 産業・業務（業種共通） | 給湯器（ヒートポンプ） | ヒートポンプ給湯機(空気熱源) | - | 30kW超40kW以下 | 3.8 | 年間標準貯湯加熱エネルギー消費効率 | 株式会社 日本イトミック | イトミック業務用 エコキュート | CHP-2000UC-5 (60Hz) | 派生 | 簡易 | 3.8 | 大気熱を取り込み、投入する電気エネルギーを利用して３倍以上の熱エネルギーを生み出すから高効率で高温に。ＣＯ2冷媒のエコキュートなら９０℃のお湯を作れます。 | 営業開発グループ | 木林 貴郎 | 03-5860-5290 | takao_kibayashi@itomic.co.jp | http://www.itomic.co.jp/catalog/bre/ecocute/index.html
055 | 055-028 | 359 | 産業・業務（業種共通） | 給湯器（ヒートポンプ） | ヒートポンプ給湯機(空気熱源) | - | 30kW超40kW以下 | 3.8 | 年間標準貯湯加熱エネルギー消費効率 | 株式会社 日本イトミック | イトミック業務用 エコキュート | CHP-1500UC-5 (60Hz) | 派生 | 簡易 | 3.8 | 大気熱を取り込み、投入する電気エネルギーを利用して３倍以上の熱エネルギーを生み出すから高効率で高温に。ＣＯ2冷媒のエコキュートなら９０℃のお湯を作れます。 | 営業開発グループ | 木林 貴郎 | 03-5860-5290 | takao_kibayashi@itomic.co.jp | http://www.itomic.co.jp/catalog/bre/ecocute/index.html
055 | 055-029 | 359 | 産業・業務（業種共通） | 給湯器（ヒートポンプ） | ヒートポンプ給湯機(空気熱源) | - | 30kW超40kW以下 | 3.8 | 年間標準貯湯加熱エネルギー消費効率 | 株式会社 日本イトミック | イトミック業務用 エコキュート | CHP-1000UC-5 (60Hz) | 派生 | 簡易 | 3.8 | 大気熱を取り込み、投入する電気エネルギーを利用して３倍以上の熱エネルギーを生み出すから高効率で高温に。ＣＯ2冷媒のエコキュートなら９０℃のお湯を作れます。 | 営業開発グループ | 木林 貴郎 | 03-5860-5290 | takao_kibayashi@itomic.co.jp | http://www.itomic.co.jp/catalog/bre/ecocute/index.html
055 | 055-030 | 359 | 産業・業務（業種共通） | 給湯器（ヒートポンプ） | ヒートポンプ給湯機(空気熱源) | - | 30kW超40kW以下 | 3.8 | 年間標準貯湯加熱エネルギー消費効率 | 株式会社 日本イトミック | イトミック業務用 エコキュート | CHP-500UC-5 (60Hz) | 派生 | 簡易 | 3.8 | 大気熱を取り込み、投入する電気エネルギーを利用して３倍以上の熱エネルギーを生み出すから高効率で高温に。ＣＯ2冷媒のエコキュートなら９０℃のお湯を作れます。 | 営業開発グループ | 木林 貴郎 | 03-5860-5290 | takao_kibayashi@itomic.co.jp | http://www.itomic.co.jp/catalog/bre/ecocute/index.html
060 | 060-055 | 362 | 産業・業務（業種共通） | 給湯器（ヒートポンプ） | ヒートポンプ給湯機(空気熱源) | 寒冷地仕様 | 10kW以下 | 3.5 | 寒冷地年間標準貯湯加熱エネルギー消費効率 | 東芝キヤリア株式会社 | 業務用ヒートポンプ給湯機「業務用エコキュート」 | HWS-GH371CN | 親 | 簡易 | 3.5 | ☆給湯ランニングコスト削減の幅広いニーズにお応えします。東芝の業務用エコキュート☆ | 東芝キヤリア（株） | 東芝エアコン換気ご相談センター | 0120-1048-00 | - | http://www.toshiba-carrier.co.jp/products/heat-pump/index_j.htm
060 | 060-056 | 362 | 産業・業務（業種共通） | 給湯器（ヒートポンプ） | ヒートポンプ給湯機(空気熱源) | 寒冷地仕様 | 10kW以下 | 3.5 | 寒冷地年間標準貯湯加熱エネルギー消費効率 | 東芝キヤリア株式会社 | 業務用ヒートポンプ給湯機「業務用エコキュート」 | HWS-GH461CN | 親 | 簡易 | 3.5 | ☆給湯ランニングコスト削減の幅広いニーズにお応えします。東芝の業務用エコキュート☆ | 東芝キヤリア（株） | 東芝エアコン換気ご相談センター | 0120-1048-00 | - | http://www.toshiba-carrier.co.jp/products/heat-pump/index_j.htm
045 | 045-010 | 363 | 産業・業務（業種共通） | 給湯器（ヒートポンプ） | ヒートポンプ給湯機(空気熱源) | 寒冷地仕様 | 10kW超20kW以下 | 3.5 | 寒冷地年間標準貯湯加熱エネルギー消費効率 | 日立アプライアンス株式会社 | 業務用エコキュート | RHK-1501EDKS | 親 | 通常 | 3.5 | 優れた省エネ性で給湯のランニングコストを削減。寒冷地仕様－２５℃対応。 平成27年度デマンドサイドマネジメント表彰受賞 １．優れた省エネ性：年間加熱効率４.２ ２．お湯が冷めにくい：ウレタン発泡充てん断熱構造の貯湯タンク [ウレタンク]を採用 ３．さまざまな業種･規模の給湯ニーズに対応 1システムはヒートポンプユニット1台に貯湯ユニットを3台まで接続可能。 1台のリモコンで8システムまで集中制御。 ４．[水道直圧給湯を採用：階下･階上給湯に対応。硬度の高い水道水や、 井戸水に対応。 ＊機器の詳細はカタログ又はホームページをご覧下さい。] | 家電ビジネス情報センター |  | 0120-3121-19 |  | http://kadenfan.hitachi.co.jp/biz_hp/
045 | 045-011 | 363 | 産業・業務（業種共通） | 給湯器（ヒートポンプ） | ヒートポンプ給湯機(空気熱源) | 寒冷地仕様 | 10kW超20kW以下 | 3.5 | 寒冷地年間標準貯湯加熱エネルギー消費効率 | 日立アプライアンス株式会社 | 業務用エコキュート | RHK-1502EDKS | 親 | 通常 | 3.5 | 優れた省エネ性で給湯のランニングコストを削減。寒冷地仕様－２５℃対応。 平成27年度デマンドサイドマネジメント表彰受賞 １．優れた省エネ性：年間加熱効率４.２ ２．お湯が冷めにくい：ウレタン発泡充てん断熱構造の貯湯タンク [ウレタンク]を採用 ３．さまざまな業種･規模の給湯ニーズに対応 1システムはヒートポンプユニット1台に貯湯ユニットを3台まで接続可能。 1台のリモコンで8システムまで集中制御。 ４．[水道直圧給湯を採用：階下･階上給湯に対応。硬度の高い水道水や、 井戸水に対応。 ＊機器の詳細はカタログ又はホームページをご覧下さい。] | 家電ビジネス情報センター |  | 0120-3121-19 |  | http://kadenfan.hitachi.co.jp/biz_hp/
045 | 045-012 | 363 | 産業・業務（業種共通） | 給湯器（ヒートポンプ） | ヒートポンプ給湯機(空気熱源) | 寒冷地仕様 | 10kW超20kW以下 | 3.5 | 寒冷地年間標準貯湯加熱エネルギー消費効率 | 日立アプライアンス株式会社 | 業務用エコキュート | RHK-1503EDKS | 親 | 通常 | 3.5 | 優れた省エネ性で給湯のランニングコストを削減。寒冷地仕様－２５℃対応。 平成27年度デマンドサイドマネジメント表彰受賞 １．優れた省エネ性：年間加熱効率４.２ ２．お湯が冷めにくい：ウレタン発泡充てん断熱構造の貯湯タンク [ウレタンク]を採用 ３．さまざまな業種･規模の給湯ニーズに対応 1システムはヒートポンプユニット1台に貯湯ユニットを3台まで接続可能。 1台のリモコンで8システムまで集中制御。 ４．[水道直圧給湯を採用：階下･階上給湯に対応。硬度の高い水道水や、 井戸水に対応。 ＊機器の詳細はカタログ又はホームページをご覧下さい。] | 家電ビジネス情報センター |  | 0120-3121-19 |  | http://kadenfan.hitachi.co.jp/biz_hp/
045 | 045-013 | 363 | 産業・業務（業種共通） | 給湯器（ヒートポンプ） | ヒートポンプ給湯機(空気熱源) | 寒冷地仕様 | 10kW超20kW以下 | 3.5 | 寒冷地年間標準貯湯加熱エネルギー消費効率 | 日立アプライアンス株式会社 | 業務用エコキュート | RHK-1501EDKES | 派生 | 通常 | 3.5 | 優れた省エネ性で給湯のランニングコストを削減。寒冷地仕様－２５℃対応。 平成27年度デマンドサイドマネジメント表彰受賞 １．優れた省エネ性：年間加熱効率４.２ ２．お湯が冷めにくい：ウレタン発泡充てん断熱構造の貯湯タンク [ウレタンク]を採用 ３．さまざまな業種･規模の給湯ニーズに対応 1システムはヒートポンプユニット1台に貯湯ユニットを3台まで接続可能。 1台のリモコンで8システムまで集中制御。 ４．[水道直圧給湯を採用：階下･階上給湯に対応。硬度の高い水道水や、 井戸水に対応。 ＊機器の詳細はカタログ又はホームページをご覧下さい。] | 家電ビジネス情報センター |  | 0120-3121-19 |  | http://kadenfan.hitachi.co.jp/biz_hp/
045 | 045-014 | 363 | 産業・業務（業種共通） | 給湯器（ヒートポンプ） | ヒートポンプ給湯機(空気熱源) | 寒冷地仕様 | 10kW超20kW以下 | 3.5 | 寒冷地年間標準貯湯加熱エネルギー消費効率 | 日立アプライアンス株式会社 | 業務用エコキュート | RHK-1502EDKES | 派生 | 通常 | 3.5 | 優れた省エネ性で給湯のランニングコストを削減。寒冷地仕様－２５℃対応。 平成27年度デマンドサイドマネジメント表彰受賞 １．優れた省エネ性：年間加熱効率４.２ ２．お湯が冷めにくい：ウレタン発泡充てん断熱構造の貯湯タンク [ウレタンク]を採用 ３．さまざまな業種･規模の給湯ニーズに対応 1システムはヒートポンプユニット1台に貯湯ユニットを3台まで接続可能。 1台のリモコンで8システムまで集中制御。 ４．[水道直圧給湯を採用：階下･階上給湯に対応。硬度の高い水道水や、 井戸水に対応。 ＊機器の詳細はカタログ又はホームページをご覧下さい。] | 家電ビジネス情報センター |  | 0120-3121-19 |  | http://kadenfan.hitachi.co.jp/biz_hp/
045 | 045-015 | 363 | 産業・業務（業種共通） | 給湯器（ヒートポンプ） | ヒートポンプ給湯機(空気熱源) | 寒冷地仕様 | 10kW超20kW以下 | 3.5 | 寒冷地年間標準貯湯加熱エネルギー消費効率 | 日立アプライアンス株式会社 | 業務用エコキュート | RHK-1503EDKES | 派生 | 通常 | 3.5 | 優れた省エネ性で給湯のランニングコストを削減。寒冷地仕様－２５℃対応。 平成27年度デマンドサイドマネジメント表彰受賞 １．優れた省エネ性：年間加熱効率４.２ ２．お湯が冷めにくい：ウレタン発泡充てん断熱構造の貯湯タンク [ウレタンク]を採用 ３．さまざまな業種･規模の給湯ニーズに対応 1システムはヒートポンプユニット1台に貯湯ユニットを3台まで接続可能。 1台のリモコンで8システムまで集中制御。 ４．[水道直圧給湯を採用：階下･階上給湯に対応。硬度の高い水道水や、 井戸水に対応。 ＊機器の詳細はカタログ又はホームページをご覧下さい。] | 家電ビジネス情報センター |  | 0120-3121-19 |  | http://kadenfan.hitachi.co.jp/biz_hp/
045 | 045-016 | 363 | 産業・業務（業種共通） | 給湯器（ヒートポンプ） | ヒートポンプ給湯機(空気熱源) | 寒冷地仕様 | 10kW超20kW以下 | 3.5 | 寒冷地年間標準貯湯加熱エネルギー消費効率 | 日立アプライアンス株式会社 | 業務用エコキュート | RHK-1501EDKJS | 派生 | 通常 | 3.5 | 優れた省エネ性で給湯のランニングコストを削減。寒冷地仕様－２５℃対応。 平成27年度デマンドサイドマネジメント表彰受賞 １．優れた省エネ性：年間加熱効率４.２ ２．お湯が冷めにくい：ウレタン発泡充てん断熱構造の貯湯タンク [ウレタンク]を採用 ３．さまざまな業種･規模の給湯ニーズに対応 1システムはヒートポンプユニット1台に貯湯ユニットを3台まで接続可能。 1台のリモコンで8システムまで集中制御。 ４．[水道直圧給湯を採用：階下･階上給湯に対応。硬度の高い水道水や、 井戸水に対応。 ＊機器の詳細はカタログ又はホームページをご覧下さい。] | 家電ビジネス情報センター |  | 0120-3121-19 |  | http://kadenfan.hitachi.co.jp/biz_hp/
045 | 045-017 | 363 | 産業・業務（業種共通） | 給湯器（ヒートポンプ） | ヒートポンプ給湯機(空気熱源) | 寒冷地仕様 | 10kW超20kW以下 | 3.5 | 寒冷地年間標準貯湯加熱エネルギー消費効率 | 日立アプライアンス株式会社 | 業務用エコキュート | RHK-1502EDKJS | 派生 | 通常 | 3.5 | 優れた省エネ性で給湯のランニングコストを削減。寒冷地仕様－２５℃対応。 平成27年度デマンドサイドマネジメント表彰受賞 １．優れた省エネ性：年間加熱効率４.２ ２．お湯が冷めにくい：ウレタン発泡充てん断熱構造の貯湯タンク [ウレタンク]を採用 ３．さまざまな業種･規模の給湯ニーズに対応 1システムはヒートポンプユニット1台に貯湯ユニットを3台まで接続可能。 1台のリモコンで8システムまで集中制御。 ４．[水道直圧給湯を採用：階下･階上給湯に対応。硬度の高い水道水や、 井戸水に対応。 ＊機器の詳細はカタログ又はホームページをご覧下さい。] | 家電ビジネス情報センター |  | 0120-3121-19 |  | http://kadenfan.hitachi.co.jp/biz_hp/
045 | 045-018 | 363 | 産業・業務（業種共通） | 給湯器（ヒートポンプ） | ヒートポンプ給湯機(空気熱源) | 寒冷地仕様 | 10kW超20kW以下 | 3.5 | 寒冷地年間標準貯湯加熱エネルギー消費効率 | 日立アプライアンス株式会社 | 業務用エコキュート | RHK-1503EDKJS | 派生 | 通常 | 3.5 | 優れた省エネ性で給湯のランニングコストを削減。寒冷地仕様－２５℃対応。 平成27年度デマンドサイドマネジメント表彰受賞 １．優れた省エネ性：年間加熱効率４.２ ２．お湯が冷めにくい：ウレタン発泡充てん断熱構造の貯湯タンク [ウレタンク]を採用 ３．さまざまな業種･規模の給湯ニーズに対応 1システムはヒートポンプユニット1台に貯湯ユニットを3台まで接続可能。 1台のリモコンで8システムまで集中制御。 ４．[水道直圧給湯を採用：階下･階上給湯に対応。硬度の高い水道水や、 井戸水に対応。 ＊機器の詳細はカタログ又はホームページをご覧下さい。] | 家電ビジネス情報センター |  | 0120-3121-19 |  | http://kadenfan.hitachi.co.jp/biz_hp/
045 | 045-028 | 363 | 産業・業務（業種共通） | 給湯器（ヒートポンプ） | ヒートポンプ給湯機(空気熱源) | 寒冷地仕様 | 10kW超20kW以下 | 3.5 | 寒冷地年間標準貯湯加熱エネルギー消費効率 | 日立アプライアンス株式会社 | 業務用エコキュート | RHK-1501EJKS | 親 | 通常 | 3.5 | 優れた省エネ性で給湯のランニングコストを削減。寒冷地仕様－２５℃対応。 平成27年度デマンドサイドマネジメント表彰受賞 １．優れた省エネ性：年間加熱効率４.２ ２．お湯が冷めにくい：ウレタン発泡充てん断熱構造の貯湯タンク [ウレタンク]を採用 ３．さまざまな業種･規模の給湯ニーズに対応 1システムはヒートポンプユニット1台に貯湯ユニットを3台まで接続可能。 1台のリモコンで8システムまで集中制御。 ４．即湯循環配管にも対応：給湯機から離れた場所でも、すぐにお湯が使える。 ＊機器の詳細はカタログ又はホームページをご覧下さい。] | 家電ビジネス情報センター |  | 0120-3121-19 |  | http://kadenfan.hitachi.co.jp/biz_hp/
045 | 045-029 | 363 | 産業・業務（業種共通） | 給湯器（ヒートポンプ） | ヒートポンプ給湯機(空気熱源) | 寒冷地仕様 | 10kW超20kW以下 | 3.5 | 寒冷地年間標準貯湯加熱エネルギー消費効率 | 日立アプライアンス株式会社 | 業務用エコキュート | RHK-1502EJKS | 親 | 通常 | 3.5 | 優れた省エネ性で給湯のランニングコストを削減。寒冷地仕様－２５℃対応。 平成27年度デマンドサイドマネジメント表彰受賞 １．優れた省エネ性：年間加熱効率４.２ ２．お湯が冷めにくい：ウレタン発泡充てん断熱構造の貯湯タンク [ウレタンク]を採用 ３．さまざまな業種･規模の給湯ニーズに対応 1システムはヒートポンプユニット1台に貯湯ユニットを3台まで接続可能。 1台のリモコンで8システムまで集中制御。 ４．即湯循環配管にも対応：給湯機から離れた場所でも、すぐにお湯が使える。 ＊機器の詳細はカタログ又はホームページをご覧下さい。] | 家電ビジネス情報センター |  | 0120-3121-19 |  | http://kadenfan.hitachi.co.jp/biz_hp/
045 | 045-030 | 363 | 産業・業務（業種共通） | 給湯器（ヒートポンプ） | ヒートポンプ給湯機(空気熱源) | 寒冷地仕様 | 10kW超20kW以下 | 3.5 | 寒冷地年間標準貯湯加熱エネルギー消費効率 | 日立アプライアンス株式会社 | 業務用エコキュート | RHK-1503EJKS | 親 | 通常 | 3.5 | 優れた省エネ性で給湯のランニングコストを削減。寒冷地仕様－２５℃対応。 平成27年度デマンドサイドマネジメント表彰受賞 １．優れた省エネ性：年間加熱効率４.２ ２．お湯が冷めにくい：ウレタン発泡充てん断熱構造の貯湯タンク [ウレタンク]を採用 ３．さまざまな業種･規模の給湯ニーズに対応 1システムはヒートポンプユニット1台に貯湯ユニットを3台まで接続可能。 1台のリモコンで8システムまで集中制御。 ４．即湯循環配管にも対応：給湯機から離れた場所でも、すぐにお湯が使える。 ＊機器の詳細はカタログ又はホームページをご覧下さい。] | 家電ビジネス情報センター |  | 0120-3121-19 |  | http://kadenfan.hitachi.co.jp/biz_hp/
045 | 045-031 | 363 | 産業・業務（業種共通） | 給湯器（ヒートポンプ） | ヒートポンプ給湯機(空気熱源) | 寒冷地仕様 | 10kW超20kW以下 | 3.5 | 寒冷地年間標準貯湯加熱エネルギー消費効率 | 日立アプライアンス株式会社 | 業務用エコキュート | RHK-1501EJKES | 派生 | 通常 | 3.5 | 優れた省エネ性で給湯のランニングコストを削減。寒冷地仕様－２５℃対応。 平成27年度デマンドサイドマネジメント表彰受賞 １．優れた省エネ性：年間加熱効率４.２ ２．お湯が冷めにくい：ウレタン発泡充てん断熱構造の貯湯タンク [ウレタンク]を採用 ３．さまざまな業種･規模の給湯ニーズに対応 1システムはヒートポンプユニット1台に貯湯ユニットを3台まで接続可能。 1台のリモコンで8システムまで集中制御。 ４．即湯循環配管にも対応：給湯機から離れた場所でも、すぐにお湯が使える。 ＊機器の詳細はカタログ又はホームページをご覧下さい。] | 家電ビジネス情報センター |  | 0120-3121-19 |  | http://kadenfan.hitachi.co.jp/biz_hp/
045 | 045-032 | 363 | 産業・業務（業種共通） | 給湯器（ヒートポンプ） | ヒートポンプ給湯機(空気熱源) | 寒冷地仕様 | 10kW超20kW以下 | 3.5 | 寒冷地年間標準貯湯加熱エネルギー消費効率 | 日立アプライアンス株式会社 | 業務用エコキュート | RHK-1502EJKES | 派生 | 通常 | 3.5 | 優れた省エネ性で給湯のランニングコストを削減。寒冷地仕様－２５℃対応。 平成27年度デマンドサイドマネジメント表彰受賞 １．優れた省エネ性：年間加熱効率４.２ ２．お湯が冷めにくい：ウレタン発泡充てん断熱構造の貯湯タンク [ウレタンク]を採用 ３．さまざまな業種･規模の給湯ニーズに対応 1システムはヒートポンプユニット1台に貯湯ユニットを3台まで接続可能。 1台のリモコンで8システムまで集中制御。 ４．即湯循環配管にも対応：給湯機から離れた場所でも、すぐにお湯が使える。 ＊機器の詳細はカタログ又はホームページをご覧下さい。] | 家電ビジネス情報センター |  | 0120-3121-19 |  | http://kadenfan.hitachi.co.jp/biz_hp/
045 | 045-033 | 363 | 産業・業務（業種共通） | 給湯器（ヒートポンプ） | ヒートポンプ給湯機(空気熱源) | 寒冷地仕様 | 10kW超20kW以下 | 3.5 | 寒冷地年間標準貯湯加熱エネルギー消費効率 | 日立アプライアンス株式会社 | 業務用エコキュート | RHK-1503EJKES | 派生 | 通常 | 3.5 | 優れた省エネ性で給湯のランニングコストを削減。寒冷地仕様－２５℃対応。 平成27年度デマンドサイドマネジメント表彰受賞 １．優れた省エネ性：年間加熱効率４.２ ２．お湯が冷めにくい：ウレタン発泡充てん断熱構造の貯湯タンク [ウレタンク]を採用 ３．さまざまな業種･規模の給湯ニーズに対応 1システムはヒートポンプユニット1台に貯湯ユニットを3台まで接続可能。 1台のリモコンで8システムまで集中制御。 ４．即湯循環配管にも対応：給湯機から離れた場所でも、すぐにお湯が使える。 ＊機器の詳細はカタログ又はホームページをご覧下さい。] | 家電ビジネス情報センター |  | 0120-3121-19 |  | http://kadenfan.hitachi.co.jp/biz_hp/
045 | 045-034 | 363 | 産業・業務（業種共通） | 給湯器（ヒートポンプ） | ヒートポンプ給湯機(空気熱源) | 寒冷地仕様 | 10kW超20kW以下 | 3.5 | 寒冷地年間標準貯湯加熱エネルギー消費効率 | 日立アプライアンス株式会社 | 業務用エコキュート | RHK-1501EJKJS | 派生 | 通常 | 3.5 | 優れた省エネ性で給湯のランニングコストを削減。寒冷地仕様－２５℃対応。 平成27年度デマンドサイドマネジメント表彰受賞 １．優れた省エネ性：年間加熱効率４.２ ２．お湯が冷めにくい：ウレタン発泡充てん断熱構造の貯湯タンク [ウレタンク]を採用 ３．さまざまな業種･規模の給湯ニーズに対応 1システムはヒートポンプユニット1台に貯湯ユニットを3台まで接続可能。 1台のリモコンで8システムまで集中制御。 ４．即湯循環配管にも対応：給湯機から離れた場所でも、すぐにお湯が使える。 ＊機器の詳細はカタログ又はホームページをご覧下さい。] | 家電ビジネス情報センター |  | 0120-3121-19 |  | http://kadenfan.hitachi.co.jp/biz_hp/
045 | 045-035 | 363 | 産業・業務（業種共通） | 給湯器（ヒートポンプ） | ヒートポンプ給湯機(空気熱源) | 寒冷地仕様 | 10kW超20kW以下 | 3.5 | 寒冷地年間標準貯湯加熱エネルギー消費効率 | 日立アプライアンス株式会社 | 業務用エコキュート | RHK-1502EJKJS | 派生 | 通常 | 3.5 | 優れた省エネ性で給湯のランニングコストを削減。寒冷地仕様－２５℃対応。 平成27年度デマンドサイドマネジメント表彰受賞 １．優れた省エネ性：年間加熱効率４.２ ２．お湯が冷めにくい：ウレタン発泡充てん断熱構造の貯湯タンク [ウレタンク]を採用 ３．さまざまな業種･規模の給湯ニーズに対応 1システムはヒートポンプユニット1台に貯湯ユニットを3台まで接続可能。 1台のリモコンで8システムまで集中制御。 ４．即湯循環配管にも対応：給湯機から離れた場所でも、すぐにお湯が使える。 ＊機器の詳細はカタログ又はホームページをご覧下さい。] | 家電ビジネス情報センター |  | 0120-3121-19 |  | http://kadenfan.hitachi.co.jp/biz_hp/
045 | 045-036 | 363 | 産業・業務（業種共通） | 給湯器（ヒートポンプ） | ヒートポンプ給湯機(空気熱源) | 寒冷地仕様 | 10kW超20kW以下 | 3.5 | 寒冷地年間標準貯湯加熱エネルギー消費効率 | 日立アプライアンス株式会社 | 業務用エコキュート | RHK-1503EJKJS | 派生 | 通常 | 3.5 | 優れた省エネ性で給湯のランニングコストを削減。寒冷地仕様－２５℃対応。 平成27年度デマンドサイドマネジメント表彰受賞 １．優れた省エネ性：年間加熱効率４.２ ２．お湯が冷めにくい：ウレタン発泡充てん断熱構造の貯湯タンク [ウレタンク]を採用 ３．さまざまな業種･規模の給湯ニーズに対応 1システムはヒートポンプユニット1台に貯湯ユニットを3台まで接続可能。 1台のリモコンで8システムまで集中制御。 ４．即湯循環配管にも対応：給湯機から離れた場所でも、すぐにお湯が使える。 ＊機器の詳細はカタログ又はホームページをご覧下さい。] | 家電ビジネス情報センター |  | 0120-3121-19 |  | http://kadenfan.hitachi.co.jp/biz_hp/
054 | 054-003 | 363 | 産業・業務（業種共通） | 給湯器（ヒートポンプ） | ヒートポンプ給湯機(空気熱源) | 寒冷地仕様 | 10kW超20kW以下 | 3.5 | 寒冷地年間標準貯湯加熱エネルギー消費効率 | 昭和鉄工株式会社 | 業務用エコキュート | SRHK-15EHK | 親 | 簡易 | 3.5 | 優れた省エネ性で給湯のランニングコストを削減。 １．優れた省エネ性 ２．さまざまな業種･規模の給湯ニーズに対応 システムは貯湯ユニット１台にヒートポンプユニット複数台で構成 ３．即湯循環システムにも対応 | 機器装置技術部 熱源技術グループ | 森口 貴也 | 092-933-6564 | moriguti@showa.co.jp
055 | 055-034 | 363 | 産業・業務（業種共通） | 給湯器（ヒートポンプ） | ヒートポンプ給湯機(空気熱源) | 寒冷地仕様 | 10kW超20kW以下 | 3.5 | 寒冷地年間標準貯湯加熱エネルギー消費効率 | 株式会社 日本イトミック | イトミック業務用 エコキュート | CHP-151015F | 親 | 簡易 | 3.5 | 大気熱を取り込み、投入する電気エネルギーを利用して３倍以上の熱エネルギーを生み出すから高効率で高温に。ＣＯ2冷媒のエコキュートなら９０℃のお湯を作れます。 | 営業開発グループ | 木林 貴郎 | 03-5860-5290 | takao_kibayashi@itomic.co.jp | http://www.itomic.co.jp/catalog/bre/ecocute/index.html
055 | 055-035 | 363 | 産業・業務（業種共通） | 給湯器（ヒートポンプ） | ヒートポンプ給湯機(空気熱源) | 寒冷地仕様 | 10kW超20kW以下 | 3.5 | 寒冷地年間標準貯湯加熱エネルギー消費効率 | 株式会社 日本イトミック | イトミック業務用 エコキュート | CHP-151010F | 派生 | 簡易 | 3.5 | 大気熱を取り込み、投入する電気エネルギーを利用して３倍以上の熱エネルギーを生み出すから高効率で高温に。ＣＯ2冷媒のエコキュートなら９０℃のお湯を作れます。 | 営業開発グループ | 木林 貴郎 | 03-5860-5290 | takao_kibayashi@itomic.co.jp | http://www.itomic.co.jp/catalog/bre/ecocute/index.html
055 | 055-036 | 363 | 産業・業務（業種共通） | 給湯器（ヒートポンプ） | ヒートポンプ給湯機(空気熱源) | 寒冷地仕様 | 10kW超20kW以下 | 3.5 | 寒冷地年間標準貯湯加熱エネルギー消費効率 | 株式会社 日本イトミック | イトミック業務用 エコキュート | CHP-151005F | 派生 | 簡易 | 3.5 | 大気熱を取り込み、投入する電気エネルギーを利用して３倍以上の熱エネルギーを生み出すから高効率で高温に。ＣＯ2冷媒のエコキュートなら９０℃のお湯を作れます。 | 営業開発グループ | 木林 貴郎 | 03-5860-5290 | takao_kibayashi@itomic.co.jp | http://www.itomic.co.jp/catalog/bre/ecocute/index.html
054 | 054-004 | 364 | 産業・業務（業種共通） | 給湯器（ヒートポンプ） | ヒートポンプ給湯機(空気熱源) | 寒冷地仕様 | 20kW超30kW以下 | 3.3 | 寒冷地年間標準貯湯加熱エネルギー消費効率 | 昭和鉄工株式会社 | 業務用エコキュート | SJHP-301K | 親 | 簡易 | 3.3 | 高効率インバータ制御スクロータリーコンプレッサーを搭載し、外気温度-25℃でも最高90℃の温水を供給。CO2排出量・ランニングコストを大幅に削減可能。 | 機器装置技術部 熱源技術グループ | 森口 貴也 | 092-933-6564 | moriguti@showa.co.jp
066 | 066-003 | 364 | 産業・業務（業種共通） | 給湯器（ヒートポンプ） | ヒートポンプ給湯機(空気熱源) | 寒冷地仕様 | 20kW超30kW以下 | 3.3 | 寒冷地年間標準貯湯加熱エネルギー消費効率 | 三菱重工サーマルシステムズ（株） | 業務用ｴｺｷｭｰﾄ キュートン | ESA301-25 | 親 | 簡易 | 3.3 | 高効率インバータ制御スクロータリーコンプレッサーを搭載し、外気温度-25℃でも最高90℃の温水を供給し、外気温度-7℃まで能力の低下が無く、高圧ガス保安法に基づく届出の必要がありません。CO2排出量・ランニングコストを大幅に削減可能です。 | 営業部ヒートポンプ営業課 | 滝川 弘 | 03-6716-4880 | hiroshi_takigawa@mhi.co.jp | http://www.mhi-mth.co.jp/
066 | 066-004 | 364 | 産業・業務（業種共通） | 給湯器（ヒートポンプ） | ヒートポンプ給湯機(空気熱源) | 寒冷地仕様 | 20kW超30kW以下 | 3.3 | 寒冷地年間標準貯湯加熱エネルギー消費効率 | 三菱重工サーマルシステムズ（株） | 業務用ｴｺｷｭｰﾄ キュートン | ESA301-25S | 派生 | 簡易 | 3.3 | 高効率インバータ制御スクロータリーコンプレッサーを搭載し、外気温度-25℃でも最高90℃の温水を供給し、外気温度-7℃まで能力の低下が無く、高圧ガス保安法に基づく届出の必要がありません。CO2排出量・ランニングコストを大幅に削減可能です。 | 営業部ヒートポンプ営業課 | 滝川 弘 | 03-6716-4880 | hiroshi_takigawa@mhi.co.jp | http://www.mhi-mth.co.jp/
016 | 016-016 | 368 | 産業・業務（業種共通） | 給湯器（ガス式） | 潜熱回収型給湯器 | - | - | 95 | 熱効率 | リンナイ | エコジョーズ | RUXC-E2403W | 親 | 通常 | 95 | ・ガス温水機器は、ガスを燃料とし、バーナーによって加熱した高温の空気により配管内の水を温める機器である。 ・潜熱回収型は、従来では捨てられていた、燃焼時の排熱を潜熱回収することにより高効率化を実現したものである。 | リンナイ（株）営業本部 テクニカルサポート室 | 多和田 | 052-361-8280 | SatoshiTawada@rinnai.co.jp | http://rinnai.jp/top
016 | 016-017 | 368 | 産業・業務（業種共通） | 給湯器（ガス式） | 潜熱回収型給湯器 | - | - | 95 | 熱効率 | リンナイ | エコジョーズ | RUXC-E2003W | 派生 | 通常 | 95 | ・ガス温水機器は、ガスを燃料とし、バーナーによって加熱した高温の空気により配管内の水を温める機器である。 ・潜熱回収型は、従来では捨てられていた、燃焼時の排熱を潜熱回収することにより高効率化を実現したものである。 | リンナイ（株）営業本部 テクニカルサポート室 | 多和田 | 052-361-8280 | SatoshiTawada@rinnai.co.jp | http://rinnai.jp/top
016 | 016-018 | 368 | 産業・業務（業種共通） | 給湯器（ガス式） | 潜熱回収型給湯器 | - | - | 95 | 熱効率 | リンナイ | エコジョーズ | RUXC-E2013W | 派生 | 通常 | 95 | ・ガス温水機器は、ガスを燃料とし、バーナーによって加熱した高温の空気により配管内の水を温める機器である。 ・潜熱回収型は、従来では捨てられていた、燃焼時の排熱を潜熱回収することにより高効率化を実現したものである。 | リンナイ（株）営業本部 テクニカルサポート室 | 多和田 | 052-361-8280 | SatoshiTawada@rinnai.co.jp | http://rinnai.jp/top
059 | 059-374 | 368 | 産業・業務（業種共通） | 給湯器（ガス式） | 潜熱回収型給湯器 | - | - | 95 | 熱効率 | 株式会社ノーリツ | ガス業務用給湯器 | GQ-C5032WZ | 親 | 簡易 | 95 | ガスを燃やした熱で水を温めるガス業務用給湯器であり、本製品は従来では捨てられていた燃焼排熱を潜熱回収することにより高効率化し、環境負荷の削減を実現している。 | ノーリツコンタクトセンター | 音声ガイダンスにより、ご希望の窓口におつなぎいたします | ０１２０－９１１－０２６ | - | http://www.noritz.co.jp/contact.html
059 | 059-375 | 368 | 産業・業務（業種共通） | 給湯器（ガス式） | 潜熱回収型給湯器 | - | - | 95 | 熱効率 | 株式会社ノーリツ | ガス業務用給湯器 | GQ-C5032WZ-H | 派生 | 簡易 | 95 | ガスを燃やした熱で水を温めるガス業務用給湯器であり、本製品は従来では捨てられていた燃焼排熱を潜熱回収することにより高効率化し、環境負荷の削減を実現している。 | ノーリツコンタクトセンター | 音声ガイダンスにより、ご希望の窓口におつなぎいたします | ０１２０－９１１－０２６ | - | http://www.noritz.co.jp/contact.html
059 | 059-376 | 368 | 産業・業務（業種共通） | 給湯器（ガス式） | 潜熱回収型給湯器 | - | - | 95 | 熱効率 | 株式会社ノーリツ | ガス業務用給湯器 | GQ-C5032WZQ | 派生 | 簡易 | 95 | ガスを燃やした熱で水を温めるガス業務用給湯器であり、本製品は従来では捨てられていた燃焼排熱を潜熱回収することにより高効率化し、環境負荷の削減を実現している。 | ノーリツコンタクトセンター | 音声ガイダンスにより、ご希望の窓口におつなぎいたします | ０１２０－９１１－０２６ | - | http://www.noritz.co.jp/contact.html
059 | 059-377 | 368 | 産業・業務（業種共通） | 給湯器（ガス式） | 潜熱回収型給湯器 | - | - | 95 | 熱効率 | 株式会社ノーリツ | ガス業務用給湯器 | GQ-C1622WZD-FH | 派生 | 簡易 | 95 | ガスを燃やした熱で水を温めるガス業務用給湯器であり、本製品は従来では捨てられていた燃焼排熱を潜熱回収することにより高効率化し、環境負荷の削減を実現している。 | ノーリツコンタクトセンター | 音声ガイダンスにより、ご希望の窓口におつなぎいたします | ０１２０－９１１－０２６ | - | http://www.noritz.co.jp/contact.html
059 | 059-378 | 368 | 産業・業務（業種共通） | 給湯器（ガス式） | 潜熱回収型給湯器 | - | - | 95 | 熱効率 | 株式会社ノーリツ | ガス業務用給湯器 | GQ-C2034WZ-C | 派生 | 簡易 | 95 | ガスを燃やした熱で水を温めるガス業務用給湯器であり、本製品は従来では捨てられていた燃焼排熱を潜熱回収することにより高効率化し、環境負荷の削減を実現している。 | ノーリツコンタクトセンター | 音声ガイダンスにより、ご希望の窓口におつなぎいたします | ０１２０－９１１－０２６ | - | http://www.noritz.co.jp/contact.html
059 | 059-379 | 368 | 産業・業務（業種共通） | 給湯器（ガス式） | 潜熱回収型給湯器 | - | - | 95 | 熱効率 | 株式会社ノーリツ | ガス業務用給湯器 | GQ-C2422WZD-FH | 派生 | 簡易 | 95 | ガスを燃やした熱で水を温めるガス業務用給湯器であり、本製品は従来では捨てられていた燃焼排熱を潜熱回収することにより高効率化し、環境負荷の削減を実現している。 | ノーリツコンタクトセンター | 音声ガイダンスにより、ご希望の窓口におつなぎいたします | ０１２０－９１１－０２６ | - | http://www.noritz.co.jp/contact.html
059 | 059-380 | 368 | 産業・業務（業種共通） | 給湯器（ガス式） | 潜熱回収型給湯器 | - | - | 95 | 熱効率 | 株式会社ノーリツ | ガス業務用給湯器 | GQ-C2434WZ-C | 派生 | 簡易 | 95 | ガスを燃やした熱で水を温めるガス業務用給湯器であり、本製品は従来では捨てられていた燃焼排熱を潜熱回収することにより高効率化し、環境負荷の削減を実現している。 | ノーリツコンタクトセンター | 音声ガイダンスにより、ご希望の窓口におつなぎいたします | ０１２０－９１１－０２６ | - | http://www.noritz.co.jp/contact.html
059 | 059-381 | 368 | 産業・業務（業種共通） | 給湯器（ガス式） | 潜熱回収型給湯器 | - | - | 95 | 熱効率 | 株式会社ノーリツ | ガス業務用給湯器 | GQ-C3222WZ-1 | 派生 | 簡易 | 95 | ガスを燃やした熱で水を温めるガス業務用給湯器であり、本製品は従来では捨てられていた燃焼排熱を潜熱回収することにより高効率化し、環境負荷の削減を実現している。 | ノーリツコンタクトセンター | 音声ガイダンスにより、ご希望の窓口におつなぎいたします | ０１２０－９１１－０２６ | - | http://www.noritz.co.jp/contact.html
059 | 059-382 | 368 | 産業・業務（業種共通） | 給湯器（ガス式） | 潜熱回収型給湯器 | - | - | 95 | 熱効率 | 株式会社ノーリツ | ガス業務用ふろ給湯器 | GQT-C2401SAWZ | 親 | 簡易 | 95 | ガスを燃やした熱で水を温めるガス業務用ふろ給湯器であり、本製品は従来では捨てられていた燃焼排熱を潜熱回収することにより高効率化し、環境負荷の削減を実現している。 | ノーリツコンタクトセンター | 音声ガイダンスにより、ご希望の窓口におつなぎいたします | ０１２０－９１１－０２６ | - | http://www.noritz.co.jp/contact.html
017 | 017-003 | 369 | 産業・業務（業種共通） | ボイラ | 温水機 | - | 1000kW未満 | 105 | ボイラ効率 | 株式会社日本サーモエナー | 潜熱回収型真空式温水機 スーパーバコティンヒーター | GTLH-500BN | 親 | 通常 | 105 | 世界初の潜熱回収型真空式温水機 比例制御燃焼方式の採用により負荷が定格の20%になるまでバーナーを停止する必要が無いため、起動と停止の繰り返しによる運転効率の低下を抑えることができます | 事業企画部 | 事業企画部 | 03-6408-8254 | seihin@n-thermo.co.jp | http://www.n-thermo.co.jp/
017 | 017-004 | 369 | 産業・業務（業種共通） | ボイラ | 温水機 | - | 1000kW未満 | 105 | ボイラ効率 | 株式会社日本サーモエナー | 潜熱回収型真空式温水機 スーパーバコティンヒーター | GTLH-500AN | 派生 | 通常 | 105 | 世界初の潜熱回収型真空式温水機 比例制御燃焼方式の採用により負荷が定格の20%になるまでバーナーを停止する必要が無いため、起動と停止の繰り返しによる運転効率の低下を抑えることができます | 事業企画部 | 事業企画部 | 03-6408-8254 | seihin@n-thermo.co.jp | http://www.n-thermo.co.jp/
017 | 017-005 | 369 | 産業・業務（業種共通） | ボイラ | 温水機 | - | 1000kW未満 | 105 | ボイラ効率 | 株式会社日本サーモエナー | 潜熱回収型真空式温水機 スーパーバコティンヒーター | GTLH-500CN | 派生 | 通常 | 105 | 世界初の潜熱回収型真空式温水機 比例制御燃焼方式の採用により負荷が定格の20%になるまでバーナーを停止する必要が無いため、起動と停止の繰り返しによる運転効率の低下を抑えることができます | 事業企画部 | 事業企画部 | 03-6408-8254 | seihin@n-thermo.co.jp | http://www.n-thermo.co.jp/
017 | 017-006 | 369 | 産業・業務（業種共通） | ボイラ | 温水機 | - | 1000kW未満 | 105 | ボイラ効率 | 株式会社日本サーモエナー | 潜熱回収型真空式温水機 スーパーバコティンヒーター | GTLH-500AN-S | 派生 | 通常 | 105 | 世界初の潜熱回収型真空式温水機 比例制御燃焼方式の採用により負荷が定格の20%になるまでバーナーを停止する必要が無いため、起動と停止の繰り返しによる運転効率の低下を抑えることができます | 事業企画部 | 事業企画部 | 03-6408-8254 | seihin@n-thermo.co.jp | http://www.n-thermo.co.jp/
017 | 017-007 | 369 | 産業・業務（業種共通） | ボイラ | 温水機 | - | 1000kW未満 | 105 | ボイラ効率 | 株式会社日本サーモエナー | 潜熱回収型真空式温水機 スーパーバコティンヒーター | GTLH-500BN-S | 派生 | 通常 | 105 | 世界初の潜熱回収型真空式温水機 比例制御燃焼方式の採用により負荷が定格の20%になるまでバーナーを停止する必要が無いため、起動と停止の繰り返しによる運転効率の低下を抑えることができます | 事業企画部 | 事業企画部 | 03-6408-8254 | seihin@n-thermo.co.jp | http://www.n-thermo.co.jp/
051 | 051-001 | 369 | 産業・業務（業種共通） | ボイラ | 温水機 | - | 1000kW未満 | 105 | ボイラ効率 | 株式会社ヒラカワ | 潜熱回収温水器 UltraGas Series | UG-350 | 親 | 簡易 | 105 | 燃焼ガス中の潜熱を回収することで超高効率で省エネルギーを実現。温水器本体で潜熱回収を行うため腐食の心配がなく、2回路の場合でも効率よく潜熱回収が可能である。プレミックスバーナー搭載によりNoxの排出量も大幅に削減。 | ソリューション部 | ソリューション部 | 06-6458-8682 | info@hirakawag.co.jp | http://www.hirakawag.co.jp
051 | 051-002 | 369 | 産業・業務（業種共通） | ボイラ | 温水機 | - | 1000kW未満 | 105 | ボイラ効率 | 株式会社ヒラカワ | 潜熱回収温水器 UltraGas Series | UG-500 | 親 | 簡易 | 105 | 燃焼ガス中の潜熱を回収することで超高効率で省エネルギーを実現。温水器本体で潜熱回収を行うため腐食の心配がなく、2回路の場合でも効率よく潜熱回収が可能である。プレミックスバーナー搭載によりNoxの排出量も大幅に削減。 | ソリューション部 | ソリューション部 | 06-6458-8682 | info@hirakawag.co.jp | http://www.hirakawag.co.jp
051 | 051-003 | 369 | 産業・業務（業種共通） | ボイラ | 温水機 | - | 1000kW未満 | 105 | ボイラ効率 | 株式会社ヒラカワ | 潜熱回収温水器 UltraGas Series | UG-720 | 親 | 簡易 | 105 | 燃焼ガス中の潜熱を回収することで超高効率で省エネルギーを実現。温水器本体で潜熱回収を行うため腐食の心配がなく、2回路の場合でも効率よく潜熱回収が可能である。プレミックスバーナー搭載によりNoxの排出量も大幅に削減。 | ソリューション部 | ソリューション部 | 06-6458-8682 | info@hirakawag.co.jp | http://www.hirakawag.co.jp
051 | 051-004 | 369 | 産業・業務（業種共通） | ボイラ | 温水機 | - | 1000kW未満 | 105 | ボイラ効率 | 株式会社ヒラカワ | 潜熱回収温水器 UltraGas Series | UG-1000 | 親 | 簡易 | 105 | 燃焼ガス中の潜熱を回収することで超高効率で省エネルギーを実現。温水器本体で潜熱回収を行うため腐食の心配がなく、2回路の場合でも効率よく潜熱回収が可能である。プレミックスバーナー搭載によりNoxの排出量も大幅に削減。 | ソリューション部 | ソリューション部 | 06-6458-8682 | info@hirakawag.co.jp | http://www.hirakawag.co.jp
067 | 067-001 | 369 | 産業・業務（業種共通） | ボイラ | 温水機 | - | 1000kW未満 | 105 | ボイラ効率 | 株式会社巴商会 | 潜熱回収型無圧式温水機 | BHC-840AG （ガス種１３A） | 親 | 通常 | 105% | 1990年に潜熱回収型温水機を販売開始以来の豊富な実績のもとに最新の技術を取り入れ、新時代の温水機として進化させました。 潜熱回収器の最適化とバーナの比例燃焼制御の最適化によりさらなる効率向上を図りました。 | 株式会社巴商会 営業本部 営業開発課 | 井関 守 | 03-3254-2611 | o.iseki@tomoeshokai.com | http://www.tomoeshokai.com/
067 | 067-002 | 369 | 産業・業務（業種共通） | ボイラ | 温水機 | - | 1000kW未満 | 105 | ボイラ効率 | 株式会社巴商会 | 潜熱回収型無圧式温水機 | BHC-840AGF （ガス種１３A） | 派生 | 通常 | 105% | 1990年に潜熱回収型温水機を販売開始以来の豊富な実績のもとに最新の技術を取り入れ、新時代の温水機として進化させました。 潜熱回収器の最適化とバーナの比例燃焼制御の最適化によりさらなる効率向上を図りました。 | 株式会社巴商会 営業本部 営業開発課 | 井関 守 | 03-3254-2611 | o.iseki@tomoeshokai.com | http://www.tomoeshokai.com/
067 | 067-003 | 369 | 産業・業務（業種共通） | ボイラ | 温水機 | - | 1000kW未満 | 105 | ボイラ効率 | 株式会社巴商会 | 潜熱回収型無圧式温水機 | BHC-840AG2 （ガス種１３A） | 派生 | 通常 | 105% | 1990年に潜熱回収型温水機を販売開始以来の豊富な実績のもとに最新の技術を取り入れ、新時代の温水機として進化させました。 潜熱回収器の最適化とバーナの比例燃焼制御の最適化によりさらなる効率向上を図りました。 | 株式会社巴商会 営業本部 営業開発課 | 井関 守 | 03-3254-2611 | o.iseki@tomoeshokai.com | http://www.tomoeshokai.com/
067 | 067-004 | 369 | 産業・業務（業種共通） | ボイラ | 温水機 | - | 1000kW未満 | 105 | ボイラ効率 | 株式会社巴商会 | 潜熱回収型無圧式温水機 | BHC-840AGF2 （ガス種１３A） | 派生 | 通常 | 105% | 1990年に潜熱回収型温水機を販売開始以来の豊富な実績のもとに最新の技術を取り入れ、新時代の温水機として進化させました。 潜熱回収器の最適化とバーナの比例燃焼制御の最適化によりさらなる効率向上を図りました。 | 株式会社巴商会 営業本部 営業開発課 | 井関 守 | 03-3254-2611 | o.iseki@tomoeshokai.com | http://www.tomoeshokai.com/
051 | 051-006 | 370 | 産業・業務（業種共通） | ボイラ | 温水機 | - | 1000kW以上2000kW未満 | 90 | ボイラ効率 | 株式会社ヒラカワ | 真空温水ヒータVEC HEATER横型タイプYN Series ガス炊き | VEC-160YN | 親 | 簡易 | 90 | 高性能伝熱管により効率が一段と向上。従来の温水ボイラと比べコンパクトな省スペース設計。熱交換にはステンレス管を採用することで長寿命設計に。低Noxバーナ搭載。 | ソリューション部 | ソリューション部 | 06-6458-8682 | info@hirakawag.co.jp | http://www.hirakawag.co.jp
051 | 051-007 | 370 | 産業・業務（業種共通） | ボイラ | 温水機 | - | 1000kW以上2000kW未満 | 90 | ボイラ効率 | 株式会社ヒラカワ | 真空温水ヒータVEC HEATER横型タイプYN Series 油炊き | VEC-100YN | 親 | 簡易 | 90 | 高性能伝熱管により効率が一段と向上。従来の温水ボイラと比べコンパクトな省スペース設計。熱交換にはステンレス管を採用することで長寿命設計に。低Noxバーナ搭載。 | ソリューション部 | ソリューション部 | 06-6458-8682 | info@hirakawag.co.jp | http://www.hirakawag.co.jp
051 | 051-008 | 370 | 産業・業務（業種共通） | ボイラ | 温水機 | - | 1000kW以上2000kW未満 | 90 | ボイラ効率 | 株式会社ヒラカワ | 真空温水ヒータVEC HEATER横型タイプ YN Series 油炊き | VEC-160YN | 親 | 簡易 | 90 | 高性能伝熱管により効率が一段と向上。従来の温水ボイラと比べコンパクトな省スペース設計。熱交換にはステンレス管を採用することで長寿命設計に。低Noxバーナ搭載。 | ソリューション部 | ソリューション部 | 06-6458-8682 | info@hirakawag.co.jp | http://www.hirakawag.co.jp
051 | 051-009 | 371 | 産業・業務（業種共通） | ボイラ | 温水機 | - | 2000kW以上 | 89 | ボイラ効率 | 株式会社ヒラカワ | 真空温水ヒータVEC HEATER 大容量対応横型タイプYN Series ガス炊き | VEC-200YN | 親 | 簡易 | 89 | 高性能伝熱管により効率が一段と向上。従来の温水ボイラと比べコンパクトな省スペース設計。熱交換にはステンレス管を採用することで長寿命設計に。低Noxバーナ搭載。 | ソリューション部 | ソリューション部 | 06-6458-8682 | info@hirakawag.co.jp | http://www.hirakawag.co.jp
051 | 051-010 | 371 | 産業・業務（業種共通） | ボイラ | 温水機 | - | 2000kW以上 | 89 | ボイラ効率 | 株式会社ヒラカワ | 真空温水ヒータVEC HEATER 大容量対応横型タイプYN Series ガス炊き | VEC-250YN | 親 | 簡易 | 89 | 高性能伝熱管により効率が一段と向上。従来の温水ボイラと比べコンパクトな省スペース設計。熱交換にはステンレス管を採用することで長寿命設計に。低Noxバーナ搭載。 | ソリューション部 | ソリューション部 | 06-6458-8682 | info@hirakawag.co.jp | http://www.hirakawag.co.jp
051 | 051-011 | 371 | 産業・業務（業種共通） | ボイラ | 温水機 | - | 2000kW以上 | 89 | ボイラ効率 | 株式会社ヒラカワ | 真空温水ヒータVEC HEATER 大容量対応横型タイプYN Series ガス炊き | VEC-300YN | 親 | 簡易 | 89 | 高性能伝熱管により効率が一段と向上。従来の温水ボイラと比べコンパクトな省スペース設計。熱交換にはステンレス管を採用することで長寿命設計に。低Noxバーナ搭載。 | ソリューション部 | ソリューション部 | 06-6458-8682 | info@hirakawag.co.jp | http://www.hirakawag.co.jp
051 | 051-012 | 371 | 産業・業務（業種共通） | ボイラ | 温水機 | - | 2000kW以上 | 89 | ボイラ効率 | 株式会社ヒラカワ | 真空温水ヒータVEC HEATER 大容量対応横型タイプYN Series ガス炊き | VEC-350YN | 親 | 簡易 | 89 | 高性能伝熱管により効率が一段と向上。従来の温水ボイラと比べコンパクトな省スペース設計。熱交換にはステンレス管を採用することで長寿命設計に。低Noxバーナ搭載。 | ソリューション部 | ソリューション部 | 06-6458-8682 | info@hirakawag.co.jp | http://www.hirakawag.co.jp
051 | 051-013 | 371 | 産業・業務（業種共通） | ボイラ | 温水機 | - | 2000kW以上 | 89 | ボイラ効率 | 株式会社ヒラカワ | 真空温水ヒータVEC HEATER 大容量対応横型タイプYN Series ガス炊き | VEC-400YN | 親 | 簡易 | 89 | 高性能伝熱管により効率が一段と向上。従来の温水ボイラと比べコンパクトな省スペース設計。熱交換にはステンレス管を採用することで長寿命設計に。低Noxバーナ搭載。 | ソリューション部 | ソリューション部 | 06-6458-8682 | info@hirakawag.co.jp | http://www.hirakawag.co.jp
051 | 051-014 | 371 | 産業・業務（業種共通） | ボイラ | 温水機 | - | 2000kW以上 | 89 | ボイラ効率 | 株式会社ヒラカワ | 真空温水ヒータVEC HEATER 大容量対応横型タイプYN Series 油炊き | VEC-200YN | 親 | 簡易 | 89 | 高性能伝熱管により効率が一段と向上。従来の温水ボイラと比べコンパクトな省スペース設計。熱交換にはステンレス管を採用することで長寿命設計に。低Noxバーナ搭載。 | ソリューション部 | ソリューション部 | 06-6458-8682 | info@hirakawag.co.jp | http://www.hirakawag.co.jp
051 | 051-015 | 371 | 産業・業務（業種共通） | ボイラ | 温水機 | - | 2000kW以上 | 89 | ボイラ効率 | 株式会社ヒラカワ | 真空温水ヒータVEC HEATER 大容量対応横型タイプYN Series 油炊き | VEC-250YN | 親 | 簡易 | 89 | 高性能伝熱管により効率が一段と向上。従来の温水ボイラと比べコンパクトな省スペース設計。熱交換にはステンレス管を採用することで長寿命設計に。低Noxバーナ搭載。 | ソリューション部 | ソリューション部 | 06-6458-8682 | info@hirakawag.co.jp | http://www.hirakawag.co.jp
051 | 051-016 | 371 | 産業・業務（業種共通） | ボイラ | 温水機 | - | 2000kW以上 | 89 | ボイラ効率 | 株式会社ヒラカワ | 真空温水ヒータVEC HEATER 大容量対応横型タイプYN Series 油炊き | VEC-300YN | 親 | 簡易 | 89 | 高性能伝熱管により効率が一段と向上。従来の温水ボイラと比べコンパクトな省スペース設計。熱交換にはステンレス管を採用することで長寿命設計に。低Noxバーナ搭載。 | ソリューション部 | ソリューション部 | 06-6458-8682 | info@hirakawag.co.jp | http://www.hirakawag.co.jp
051 | 051-017 | 371 | 産業・業務（業種共通） | ボイラ | 温水機 | - | 2000kW以上 | 89 | ボイラ効率 | 株式会社ヒラカワ | 真空温水ヒータVEC HEATER 大容量対応横型タイプYN Series 油炊き | VEC-350YN | 親 | 簡易 | 89 | 高性能伝熱管により効率が一段と向上。従来の温水ボイラと比べコンパクトな省スペース設計。熱交換にはステンレス管を採用することで長寿命設計に。低Noxバーナ搭載。 | ソリューション部 | ソリューション部 | 06-6458-8682 | info@hirakawag.co.jp | http://www.hirakawag.co.jp
051 | 051-018 | 371 | 産業・業務（業種共通） | ボイラ | 温水機 | - | 2000kW以上 | 89 | ボイラ効率 | 株式会社ヒラカワ | 真空温水ヒータVEC HEATER 大容量対応横型タイプYN Series 油炊き | VEC-400YN | 親 | 簡易 | 89 | 高性能伝熱管により効率が一段と向上。従来の温水ボイラと比べコンパクトな省スペース設計。熱交換にはステンレス管を採用することで長寿命設計に。低Noxバーナ搭載。 | ソリューション部 | ソリューション部 | 06-6458-8682 | info@hirakawag.co.jp | http://www.hirakawag.co.jp
017 | 017-008 | 372 | 産業・業務（業種共通） | ボイラ | 蒸気ボイラ(貫流ボイラ) | - | 1500kg/h未満 | 97 | ボイラ効率 | 株式会社日本サーモエナー | 簡易貫流ボイラ エクオス・リンクス | EQRH-1001NM | 親 | 通常 | 97 | 簡易貫流ボイラでは業界初の燃焼四位置制御を採用し、低負荷時でのバーナーの発停をなくし、ボイラ効率を向上した。 新開発の缶体構造で低空気比燃焼を実現し、低圧損化も実現。 送風機の消費電力を約40％削減し、併せて清音性の向上も実現した。 | 事業企画部 | 事業企画部 | 03-6408-8254 | seihin@n-thermo.co.jp | http://www.n-thermo.co.jp/
017 | 017-009 | 372 | 産業・業務（業種共通） | ボイラ | 蒸気ボイラ(貫流ボイラ) | - | 1500kg/h未満 | 97 | ボイラ効率 | 株式会社日本サーモエナー | 簡易貫流ボイラ エクオス・リンクス | EQRH-1001LM | 派生 | 通常 | 97 | 簡易貫流ボイラでは業界初の燃焼四位置制御を採用し、低負荷時でのバーナーの発停をなくし、ボイラ効率を向上した。 新開発の缶体構造で低空気比燃焼を実現し、低圧損化も実現。 送風機の消費電力を約40％削減し、併せて清音性の向上も実現した。 | 事業企画部 | 事業企画部 | 03-6408-8254 | seihin@n-thermo.co.jp | http://www.n-thermo.co.jp/
038 | 038-001 | 372 | 産業・業務（業種共通） | ボイラ | 蒸気ボイラ(貫流ボイラ) | - | 1500kg/h未満 | 97 | ボイラ効率 | 株式会社サムソン | 簡易・小型貫流ボイラ（ＲＢＯ－ＧＮシリーズ） | RBO-750PGN-H | 親 | 通常 | 97 | 独自の缶体構造と新設計エコノマイザで、定格運転時のボイラ効率９７％を標準化しました。 また独自の水位制御で、あらゆる負荷において高い乾き度の蒸気を安定供給し、ドレン発生による熱ロスを防ぎます。 | 営業本部 | 営業企画部 | 03-3761-2341 | eigyohonbu@samson.co.jp | http://www.samson.co.jp/inquiry.html
038 | 038-002 | 372 | 産業・業務（業種共通） | ボイラ | 蒸気ボイラ(貫流ボイラ) | - | 1500kg/h未満 | 97 | ボイラ効率 | 株式会社サムソン | 簡易・小型貫流ボイラ（ＲＢＯ－ＧＮシリーズ） | RBO-1000PGN-H | 親 | 通常 | 97 | 独自の缶体構造と新設計エコノマイザで、定格運転時のボイラ効率９７％を標準化しました。 また独自の水位制御で、あらゆる負荷において高い乾き度の蒸気を安定供給し、ドレン発生による熱ロスを防ぎます。 | 営業本部 | 営業企画部 | 03-3761-2341 | eigyohonbu@samson.co.jp | http://www.samson.co.jp/inquiry.html
051 | 051-019 | 372 | 産業・業務（業種共通） | ボイラ | 蒸気ボイラ(貫流ボイラ) | - | 1500kg/h未満 | 97 | ボイラ効率 | 株式会社ヒラカワ | 貫流ボイラ HKM Series | HKM-750G-F | 親 | 通常 | 97 | フィン付高性能伝熱管を採用したボイラ本体、エコノマイザの採用で高効率を実現。丸型缶体を採用することで長寿命設計に。水管の合理的な配列によりファン電力が低減され、省電力・省エネルギーを実現。 | ソリューション部 | ソリューション部 | 06-6458-8682 | info@hirakawag.co.jp | http://www.hirakawag.co.jp
052 | 052-001 | 372 | 産業・業務（業種共通） | ボイラ | 蒸気ボイラ(貫流ボイラ) | - | 1500kg/h未満 | 97 | ボイラ効率 | 三浦工業株式会社 | 簡易貫流蒸気ボイラ | SU-500VS | 親 | 通常 | 97 | エコノマイザの構造を改良し、伝熱面積を増やすことで排ガスからの熱回収量が向上、ボイラ効率を97％まで高めました。 | メンテ営業推進部 | 営業技術課 | 089-979-7000 | - | http://www.miuraz.co.jp/contact/
052 | 052-002 | 372 | 産業・業務（業種共通） | ボイラ | 蒸気ボイラ(貫流ボイラ) | - | 1500kg/h未満 | 97 | ボイラ効率 | 三浦工業株式会社 | 簡易貫流蒸気ボイラ | SQ-800ZU | 親 | 通常 | 97 | エコノマイザの構造を改良し、伝熱面積を増やすことで排ガスからの熱回収量が向上、ボイラ効率を97％まで高めました。 | メンテ営業推進部 | 営業技術課 | 089-979-7000 | - | http://www.miuraz.co.jp/contact/
052 | 052-003 | 372 | 産業・業務（業種共通） | ボイラ | 蒸気ボイラ(貫流ボイラ) | - | 1500kg/h未満 | 97 | ボイラ効率 | 三浦工業株式会社 | 簡易貫流蒸気ボイラ | SQ-1000ZU | 親 | 通常 | 97 | エコノマイザの構造を改良し、伝熱面積を増やすことで排ガスからの熱回収量が向上、ボイラ効率を97％まで高めました。 | メンテ営業推進部 | 営業技術課 | 089-979-7000 | - | http://www.miuraz.co.jp/contact/
052 | 052-004 | 372 | 産業・業務（業種共通） | ボイラ | 蒸気ボイラ(貫流ボイラ) | - | 1500kg/h未満 | 97 | ボイラ効率 | 三浦工業株式会社 | 小型貫流蒸気ボイラ | SQ-1200ZU | 親 | 通常 | 97 | エコノマイザの構造を改良し、伝熱面積を増やすことで排ガスからの熱回収量が向上、ボイラ効率を97％まで高めました。 | メンテ営業推進部 | 営業技術課 | 089-979-7000 | - | http://www.miuraz.co.jp/contact/
017 | 017-016 | 373 | 産業・業務（業種共通） | ボイラ | 蒸気ボイラ(貫流ボイラ) | - | 1500kg/h以上3000kg/h未満 | 98 | ボイラ効率 | 株式会社日本サーモエナー | 小型貫流ボイラ スーパーエクオス | EQi-2000NM | 親 | 通常 | 98 | ジェットフィルム燃焼技術により、低空気比にて超低エミッション燃焼を実現 ターンダウンヒを5：1まで絞り、高い運転効率を実現した 燃焼量と圧力のパラメータに応じた水位制御と、新設計の気水分離器により良質な蒸気の供給を可能とした | 事業企画部 | 事業企画部 | 03-6408-8254 | seihin@n-thermo.co.jp | http://www.n-thermo.co.jp/
017 | 017-017 | 373 | 産業・業務（業種共通） | ボイラ | 蒸気ボイラ(貫流ボイラ) | - | 1500kg/h以上3000kg/h未満 | 98 | ボイラ効率 | 株式会社日本サーモエナー | 小型貫流ボイラ スーパーエクオス | EQi-2000LM | 派生 | 通常 | 98 | ジェットフィルム燃焼技術により、低空気比にて超低エミッション燃焼を実現 ターンダウンヒを5：1まで絞り、高い運転効率を実現した 燃焼量と圧力のパラメータに応じた水位制御と、新設計の気水分離器により良質な蒸気の供給を可能とした | 事業企画部 | 事業企画部 | 03-6408-8254 | seihin@n-thermo.co.jp | http://www.n-thermo.co.jp/
017 | 017-018 | 373 | 産業・業務（業種共通） | ボイラ | 蒸気ボイラ(貫流ボイラ) | - | 1500kg/h以上3000kg/h未満 | 98 | ボイラ効率 | 株式会社日本サーモエナー | 小型貫流ボイラ スーパーエクオス | EQi-2500NM | 親 | 通常 | 98 | ジェットフィルム燃焼技術により、低空気比にて超低エミッション燃焼を実現 ターンダウンヒを5：1まで絞り、高い運転効率を実現した 燃焼量と圧力のパラメータに応じた水位制御と、新設計の気水分離器により良質な蒸気の供給を可能とした | 事業企画部 | 事業企画部 | 03-6408-8254 | seihin@n-thermo.co.jp | http://www.n-thermo.co.jp/
017 | 017-019 | 373 | 産業・業務（業種共通） | ボイラ | 蒸気ボイラ(貫流ボイラ) | - | 1500kg/h以上3000kg/h未満 | 98 | ボイラ効率 | 株式会社日本サーモエナー | 小型貫流ボイラ スーパーエクオス | EQi-2500LM | 派生 | 通常 | 98 | ジェットフィルム燃焼技術により、低空気比にて超低エミッション燃焼を実現 ターンダウンヒを5：1まで絞り、高い運転効率を実現した 燃焼量と圧力のパラメータに応じた水位制御と、新設計の気水分離器により良質な蒸気の供給を可能とした | 事業企画部 | 事業企画部 | 03-6408-8254 | seihin@n-thermo.co.jp | http://www.n-thermo.co.jp/
034 | 034-003 | 373 | 産業・業務（業種共通） | ボイラ | 蒸気ボイラ(貫流ボイラ) | - | 1500kg/h以上3000kg/h未満 | 98 | ボイラ効率 | 川重冷熱工業株式会社 | 川崎多管式貫流ボイラ「WILLHEAT」シリーズ | WF-2000GE | 親 | 通常 | 98 | 当社がこれまで培った大型ボイラの技術をベースに設計・製造したもので、高ボイラ効率（９８％）・高乾き度（９９．５％）はそのままに、インバータ連続制御による消費電力の削減、コンパクトな缶体の採用や補機の配置見直しにより軽量化・設置面積の低減を図るとともに、ボイラ缶体の高耐久性・長寿命を実現しています。これらの特長と、従来機の信頼性の高い運用実績を踏まえ、業界最長となる１５年間の製品保証を提供します。 | 営業・サービス総括室 営業・サービス企画部 | 池村 和哉 | 03-3645-8251 | http://www.khi.co.jp/corp/kte/contact/index.html | http://www.khi.co.jp/corp/kte/contact/index.html
034 | 034-004 | 373 | 産業・業務（業種共通） | ボイラ | 蒸気ボイラ(貫流ボイラ) | - | 1500kg/h以上3000kg/h未満 | 98 | ボイラ効率 | 川重冷熱工業株式会社 | 川崎多管式貫流ボイラ「WILLHEAT」シリーズ | WF-2000GEX | 派生 | 通常 | 98 | 当社がこれまで培った大型ボイラの技術をベースに設計・製造したもので、高ボイラ効率（９８％）・高乾き度（９９．５％）はそのままに、インバータ連続制御による消費電力の削減、コンパクトな缶体の採用や補機の配置見直しにより軽量化・設置面積の低減を図るとともに、ボイラ缶体の高耐久性・長寿命を実現しています。これらの特長と、従来機の信頼性の高い運用実績を踏まえ、業界最長となる１５年間の製品保証を提供します。 | 営業・サービス総括室 営業・サービス企画部 | 池村 和哉 | 03-3645-8251 | http://www.khi.co.jp/corp/kte/contact/index.html | http://www.khi.co.jp/corp/kte/contact/index.html
034 | 034-021 | 373 | 産業・業務（業種共通） | ボイラ | 蒸気ボイラ(貫流ボイラ) | - | 1500kg/h以上3000kg/h未満 | 98 | ボイラ効率 | 川重冷熱工業株式会社 | 川崎多管式貫流ボイラ「KF」シリーズ | KF-1500AGE | 親 | 通常 | 98 | 川崎多管式貫流ボイラ「KF」シリーズの特色は以下の通りです。 ・高性能エコノマイザーによりボイラ効率98%を達成。高い経済性を誇ります。 ・カラータッチパネル搭載で簡単操作、LED状態表示により運転状況を色でお知らせします。 ・高性能遠心分離式気水分離器の採用により全領域で99.5%以上の高乾き度を確保しました。 ・大型ボイラで培った技術を投入することで、従来の小型貫流ボイラにない長寿命を実現しています。 | 営業・サービス総括室 営業・サービス企画部 | 池村 和哉 | 03-3645-8251 | http://www.khi.co.jp/corp/kte/contact/index.html | http://www.khi.co.jp/corp/kte/contact/index.html
034 | 034-022 | 373 | 産業・業務（業種共通） | ボイラ | 蒸気ボイラ(貫流ボイラ) | - | 1500kg/h以上3000kg/h未満 | 98 | ボイラ効率 | 川重冷熱工業株式会社 | 川崎多管式貫流ボイラ「KF」シリーズ | KF-(1500/2000)A(無/M/H)G(無/L)E ※()内はいずれかを選択 | 派生 | 通常 | 98 | 川崎多管式貫流ボイラ「KF」シリーズの特色は以下の通りです。 ・高性能エコノマイザーによりボイラ効率98%を達成。高い経済性を誇ります。 ・カラータッチパネル搭載で簡単操作、LED状態表示により運転状況を色でお知らせします。 ・高性能遠心分離式気水分離器の採用により全領域で99.5%以上の高乾き度を確保しました。 ・大型ボイラで培った技術を投入することで、従来の小型貫流ボイラにない長寿命を実現しています。 | 営業・サービス総括室 営業・サービス企画部 | 池村 和哉 | 03-3645-8251 | http://www.khi.co.jp/corp/kte/contact/index.html | http://www.khi.co.jp/corp/kte/contact/index.html
038 | 038-003 | 373 | 産業・業務（業種共通） | ボイラ | 蒸気ボイラ(貫流ボイラ) | - | 1500kg/h以上3000kg/h未満 | 98 | ボイラ効率 | 株式会社サムソン | 小型貫流ボイラ（ＳＥシリーズ） | SE-2000EPG | 親 | 通常 | 98 | 独自の缶体構造と新設計エコノマイザで、定格運転時のボイラ効率９８％を標準化しました。 また、ターンダウンを１：７まで拡大し、低い蒸気負荷までボイラを停止させることなく高効率運転を維持できます。 さらに独自の水位制御で、あらゆる負荷において高い乾き度の蒸気を安定供給し、ドレン発生による熱ロスを防ぎます。 バーナも新システムのマルチポジション制御で、高速な負荷移行を実現し、蒸気圧力を安定させる無駄のない運転を行えます。 | 営業本部 | 営業企画部 | 03-3761-2341 | eigyohonbu@samson.co.jp | http://www.samson.co.jp/inquiry.html
038 | 038-004 | 373 | 産業・業務（業種共通） | ボイラ | 蒸気ボイラ(貫流ボイラ) | - | 1500kg/h以上3000kg/h未満 | 98 | ボイラ効率 | 株式会社サムソン | 小型貫流ボイラ（ＳＥシリーズ） | SE-2500EPG | 親 | 通常 | 98 | 独自の缶体構造と新設計エコノマイザで、定格運転時のボイラ効率９８％を標準化しました。 また、ターンダウンを１：７まで拡大し、低い蒸気負荷までボイラを停止させることなく高効率運転を維持できます。 さらに独自の水位制御で、あらゆる負荷において高い乾き度の蒸気を安定供給し、ドレン発生による熱ロスを防ぎます。 バーナも新システムのマルチポジション制御で、高速な負荷移行を実現し、蒸気圧力を安定させる無駄のない運転を行えます。 | 営業本部 | 営業企画部 | 03-3761-2341 | eigyohonbu@samson.co.jp | http://www.samson.co.jp/inquiry.html
051 | 051-020 | 373 | 産業・業務（業種共通） | ボイラ | 蒸気ボイラ(貫流ボイラ) | - | 1500kg/h以上3000kg/h未満 | 98 | ボイラ効率 | 株式会社ヒラカワ | 貫流ボイラ HKM Series | HKM-1500G-F | 親 | 通常 | 98 | フィン付高性能伝熱管を採用したボイラ本体、エコノマイザの採用で高効率を実現。丸型缶体を採用することで長寿命設計に。水管の合理的な配列によりファン電力が低減され、省電力・省エネルギーを実現。 | ソリューション部 | ソリューション部 | 06-6458-8682 | info@hirakawag.co.jp | http://www.hirakawag.co.jp
051 | 051-021 | 373 | 産業・業務（業種共通） | ボイラ | 蒸気ボイラ(貫流ボイラ) | - | 1500kg/h以上3000kg/h未満 | 98 | ボイラ効率 | 株式会社ヒラカワ | 貫流ボイラ HKM Series | HKM-2000G-F | 親 | 通常 | 98 | フィン付高性能伝熱管を採用したボイラ本体、エコノマイザの採用で高効率を実現。丸型缶体を採用することで長寿命設計に。水管の合理的な配列によりファン電力が低減され、省電力・省エネルギーを実現。 | ソリューション部 | ソリューション部 | 06-6458-8682 | info@hirakawag.co.jp | http://www.hirakawag.co.jp
051 | 051-022 | 373 | 産業・業務（業種共通） | ボイラ | 蒸気ボイラ(貫流ボイラ) | - | 1500kg/h以上3000kg/h未満 | 98 | ボイラ効率 | 株式会社ヒラカワ | 貫流ボイラ HKM Series | HKM-2500G-F | 親 | 通常 | 98 | フィン付高性能伝熱管を採用したボイラ本体、エコノマイザの採用で高効率を実現。丸型缶体を採用することで長寿命設計に。水管の合理的な配列によりファン電力が低減され、省電力・省エネルギーを実現。 | ソリューション部 | ソリューション部 | 06-6458-8682 | info@hirakawag.co.jp | http://www.hirakawag.co.jp
052 | 052-005 | 373 | 産業・業務（業種共通） | ボイラ | 蒸気ボイラ(貫流ボイラ) | - | 1500kg/h以上3000kg/h未満 | 98 | ボイラ効率 | 三浦工業株式会社 | 小型貫流蒸気ボイラ | SQ-1500AS | 親 | 通常 | 98 | エコノマイザの構造を改良し、伝熱面積を増やすことで排ガスからの熱回収量が向上、ボイラ効率を98％まで高めました。 | メンテ営業推進部 | 営業技術課 | 089-979-7000 | - | http://www.miuraz.co.jp/contact/
052 | 052-006 | 373 | 産業・業務（業種共通） | ボイラ | 蒸気ボイラ(貫流ボイラ) | - | 1500kg/h以上3000kg/h未満 | 98 | ボイラ効率 | 三浦工業株式会社 | 小型貫流蒸気ボイラ | SQ-2000AS | 親 | 通常 | 98 | エコノマイザの構造を改良し、伝熱面積を増やすことで排ガスからの熱回収量が向上、ボイラ効率を98％まで高めました。 | メンテ営業推進部 | 営業技術課 | 089-979-7000 | - | http://www.miuraz.co.jp/contact/
052 | 052-007 | 373 | 産業・業務（業種共通） | ボイラ | 蒸気ボイラ(貫流ボイラ) | - | 1500kg/h以上3000kg/h未満 | 98 | ボイラ効率 | 三浦工業株式会社 | 小型貫流蒸気ボイラ | SQ-2500AS | 親 | 通常 | 98 | エコノマイザの構造を改良し、伝熱面積を増やすことで排ガスからの熱回収量が向上、ボイラ効率を98％まで高めました。 | メンテ営業推進部 | 営業技術課 | 089-979-7000 | - | http://www.miuraz.co.jp/contact/
052 | 052-008 | 373 | 産業・業務（業種共通） | ボイラ | 蒸気ボイラ(貫流ボイラ) | - | 1500kg/h以上3000kg/h未満 | 98 | ボイラ効率 | 三浦工業株式会社 | 多管式貫流蒸気ボイラ | SQ-2000A16 | 親 | 通常 | 98 | エコノマイザの構造を改良し、伝熱面積を増やすことで排ガスからの熱回収量が向上、ボイラ効率を98％まで高めました。 | メンテ営業推進部 | 営業技術課 | 089-979-7000 | - | http://www.miuraz.co.jp/contact/
052 | 052-009 | 373 | 産業・業務（業種共通） | ボイラ | 蒸気ボイラ(貫流ボイラ) | - | 1500kg/h以上3000kg/h未満 | 98 | ボイラ効率 | 三浦工業株式会社 | 多管式貫流蒸気ボイラ | SQ-2000A20 | 派生 | 通常 | 98 | エコノマイザの構造を改良し、伝熱面積を増やすことで排ガスからの熱回収量が向上、ボイラ効率を98％まで高めました。 | メンテ営業推進部 | 営業技術課 | 089-979-7000 | - | http://www.miuraz.co.jp/contact/
052 | 052-021 | 373 | 産業・業務（業種共通） | ボイラ | 蒸気ボイラ(貫流ボイラ) | - | 1500kg/h以上3000kg/h未満 | 98 | ボイラ効率 | 三浦工業株式会社 | 小型貫流蒸気ボイラ | SI-2000AS-A2 | 親 | 通常 | 98 | エコノマイザの構造を改良し、伝熱面積を増やすことで排ガスからの熱回収量が向上、ボイラ効率を98％まで高めました。 | メンテ営業推進部 | 営業技術課 | 089-979-7000 | - | http://www.miuraz.co.jp/contact/
017 | 017-010 | 374 | 産業・業務（業種共通） | ボイラ | 蒸気ボイラ(貫流ボイラ) | - | 3000kg/h以上 | 99 | ボイラ効率 | 株式会社日本サーモエナー | 貫流ボイラ スーパーエクオス | EQi-6001NM | 親 | 通常 | 99 | 定格効率99％を実現し、部分負荷効率では100％以上を達成した。 また幅広い圧力範囲において蒸気乾き度99.5％以上を実現。 圧力制御はPI制御により、負荷静定時、負荷変動時問わずボイラ圧力の安定を可能とした。 新開発のバーナーでは低空気比燃焼が可能であり、低Noｘも実現した。 さらに燃焼量を12～100％で比例制御することで、負荷要求にきめ細かく対応する。 給水量変動応答ブロー制御を採用。清音設計、連結設置可能。連続パイロット制御（オプション） | 事業企画部 | 事業企画部 | 03-6408-8254 | seihin@n-thermo.co.jp | http://www.n-thermo.co.jp/
017 | 017-011 | 374 | 産業・業務（業種共通） | ボイラ | 蒸気ボイラ(貫流ボイラ) | - | 3000kg/h以上 | 99 | ボイラ効率 | 株式会社日本サーモエナー | 貫流ボイラ スーパーエクオス | EQi-6001LM | 派生 | 通常 | 99 | 定格効率99％を実現し、部分負荷効率では100％以上を達成した。 また幅広い圧力範囲において蒸気乾き度99.5％以上を実現。 圧力制御はPI制御により、負荷静定時、負荷変動時問わずボイラ圧力の安定を可能とした。 新開発のバーナーでは低空気比燃焼が可能であり、低Noｘも実現した。 さらに燃焼量を12～100％で比例制御することで、負荷要求にきめ細かく対応する。 給水量変動応答ブロー制御を採用。清音設計、連結設置可能。連続パイロット制御（オプション） | 事業企画部 | 事業企画部 | 03-6408-8254 | seihin@n-thermo.co.jp | http://www.n-thermo.co.jp/
052 | 052-010 | 374 | 産業・業務（業種共通） | ボイラ | 蒸気ボイラ(貫流ボイラ) | - | 3000kg/h以上 | 99 | ボイラ効率 | 三浦工業株式会社 | 多管式貫流蒸気ボイラ | SQ-7000B16-A1 | 親 | 通常 | 99 | エコノマイザの構造を改良し、伝熱面積を増やすことで排ガスからの熱回収量が向上、ボイラ効率を99％まで高めました。 | メンテ営業推進部 | 営業技術課 | 089-979-7000 | - | http://www.miuraz.co.jp/contact/
052 | 052-011 | 374 | 産業・業務（業種共通） | ボイラ | 蒸気ボイラ(貫流ボイラ) | - | 3000kg/h以上 | 99 | ボイラ効率 | 三浦工業株式会社 | 多管式貫流蒸気ボイラ | SQ-7000B20-A1 | 派生 | 通常 | 99 | エコノマイザの構造を改良し、伝熱面積を増やすことで排ガスからの熱回収量が向上、ボイラ効率を99％まで高めました。 | メンテ営業推進部 | 営業技術課 | 089-979-7000 | - | http://www.miuraz.co.jp/contact/
052 | 052-022 | 374 | 産業・業務（業種共通） | ボイラ | 蒸気ボイラ(貫流ボイラ) | - | 3000kg/h以上 | 99 | ボイラ効率 | 三浦工業株式会社 | 小型貫流蒸気ボイラ | SQ-3000AS-A2 | 親 | 通常 | 99 | エコノマイザの構造を改良し、伝熱面積を増やすことで排ガスからの熱回収量が向上、ボイラ効率を99％まで高めました。 | メンテ営業推進部 | 営業技術課 | 089-979-7000 | - | http://www.miuraz.co.jp/contact/
052 | 052-023 | 374 | 産業・業務（業種共通） | ボイラ | 蒸気ボイラ(貫流ボイラ) | - | 3000kg/h以上 | 99 | ボイラ効率 | 三浦工業株式会社 | 多管式貫流蒸気ボイラ | SQ-5000B16-A1 | 親 | 通常 | 99 | エコノマイザの構造を改良し、伝熱面積を増やすことで排ガスからの熱回収量が向上、ボイラ効率を99％まで高めました。 | メンテ営業推進部 | 営業技術課 | 089-979-7000 | - | http://www.miuraz.co.jp/contact/
052 | 052-024 | 374 | 産業・業務（業種共通） | ボイラ | 蒸気ボイラ(貫流ボイラ) | - | 3000kg/h以上 | 99 | ボイラ効率 | 三浦工業株式会社 | 多管式貫流蒸気ボイラ | SQ-5000B20-A1 | 派生 | 通常 | 99 | エコノマイザの構造を改良し、伝熱面積を増やすことで排ガスからの熱回収量が向上、ボイラ効率を99％まで高めました。 | メンテ営業推進部 | 営業技術課 | 089-979-7000 | - | http://www.miuraz.co.jp/contact/
051 | 051-023 | 375 | 産業・業務（業種共通） | ボイラ | 蒸気ボイラ(貫流ボイラ) | 潜熱回収型 | 3000kg/h未満 | 102 | ボイラ効率 | 株式会社ヒラカワ | 潜熱回収貫流ボイラ ConboGas Series | CG-1500 | 親 | 通常 | 102 | 完全予混合表面安定燃焼バーナと潜熱回収技術により、ボイラ効率102%を実現。比例制御燃焼方式でターンダウン比1:10を採用するこで運転効率の低下を最小限に抑制。完全予混合表面安定燃焼技術により低Nox・低騒音を実現。 | ソリューション部 | ソリューション部 | 06-6458-8682 | info@hirakawag.co.jp | http://www.hirakawag.co.jp
051 | 051-024 | 375 | 産業・業務（業種共通） | ボイラ | 蒸気ボイラ(貫流ボイラ) | 潜熱回収型 | 3000kg/h未満 | 102 | ボイラ効率 | 株式会社ヒラカワ | 潜熱回収貫流ボイラ ConboGas Series | CG-2000 | 親 | 通常 | 102 | 完全予混合表面安定燃焼バーナと潜熱回収技術により、ボイラ効率102%を実現。比例制御燃焼方式でターンダウン比1:10を採用するこで運転効率の低下を最小限に抑制。完全予混合表面安定燃焼技術により低Nox・低騒音を実現。 | ソリューション部 | ソリューション部 | 06-6458-8682 | info@hirakawag.co.jp | http://www.hirakawag.co.jp
051 | 051-025 | 375 | 産業・業務（業種共通） | ボイラ | 蒸気ボイラ(貫流ボイラ) | 潜熱回収型 | 3000kg/h未満 | 102 | ボイラ効率 | 株式会社ヒラカワ | 潜熱回収貫流ボイラ ConboGas Series | CG-2500 | 親 | 通常 | 102 | 完全予混合表面安定燃焼バーナと潜熱回収技術により、ボイラ効率102%を実現。比例制御燃焼方式でターンダウン比1:10を採用するこで運転効率の低下を最小限に抑制。完全予混合表面安定燃焼技術により低Nox・低騒音を実現。 | ソリューション部 | ソリューション部 | 06-6458-8682 | info@hirakawag.co.jp | http://www.hirakawag.co.jp
052 | 052-025 | 375 | 産業・業務（業種共通） | ボイラ | 蒸気ボイラ(貫流ボイラ) | 潜熱回収型 | 3000kg/h未満 | 102 | ボイラ効率 | 三浦工業株式会社 | 小型貫流蒸気ボイラ | SQ-2000AS-A2 | 親 | 通常 | 102 | エコノマイザの構造を改良し、伝熱面積を増やすことで排ガスからの熱回収量が向上、ボイラ効率を102％まで高めました。 | メンテ営業推進部 | 営業技術課 | 089-979-7000 | - | http://www.miuraz.co.jp/contact/
052 | 052-026 | 375 | 産業・業務（業種共通） | ボイラ | 蒸気ボイラ(貫流ボイラ) | 潜熱回収型 | 3000kg/h未満 | 102 | ボイラ効率 | 三浦工業株式会社 | 小型貫流蒸気ボイラ | SQ-2500AS-A2 | 親 | 通常 | 102 | エコノマイザの構造を改良し、伝熱面積を増やすことで排ガスからの熱回収量が向上、ボイラ効率を102％まで高めました。 | メンテ営業推進部 | 営業技術課 | 089-979-7000 | - | http://www.miuraz.co.jp/contact/
051 | 051-026 | 376 | 産業・業務（業種共通） | ボイラ | 蒸気ボイラ(貫流ボイラ) | 潜熱回収型 | 3000kg/h以上 | 102 | ボイラ効率 | 株式会社ヒラカワ | 潜熱回収貫流ボイラ ConboGas Series | CG-3000 | 親 | 通常 | 102 | 完全予混合表面安定燃焼バーナと潜熱回収技術により、ボイラ効率102%を実現。比例制御燃焼方式でターンダウン比1:10を採用するこで運転効率の低下を最小限に抑制。完全予混合表面安定燃焼技術により低Nox・低騒音を実現。 | ソリューション部 | ソリューション部 | 06-6458-8682 | info@hirakawag.co.jp | http://www.hirakawag.co.jp
009 | 009-001 | 377 | 産業・業務（業種共通） | ボイラ | 蒸気ボイラ(炉筒煙管ボイラ) | - | 1500kg/h未満 | 92 | ボイラ効率 | 株式会社高尾鉄工所 | ガス専焼式炉筒煙管ボイラ | E-10 | 親 | 簡易 | 92 | 高度な技術力を結集し、よりクリーンで、より安全性を追求したボイラです。 | 営業部 | 営業部 | 06-6332-5754 | takaoft@takao.boiler.co.jp | http://www.takao.boiler.co.jp/
009 | 009-005 | 377 | 産業・業務（業種共通） | ボイラ | 蒸気ボイラ(炉筒煙管ボイラ) | - | 1500kg/h未満 | 92 | ボイラ効率 | 株式会社高尾鉄工所 | ガス専焼式小型炉筒煙管ボイラ | SFT-1000G | 親 | 簡易 | 92 | ボイラ構造が簡単で取り扱いが容易です。また、取扱いに免許が必要なく、ボイラ技能講習修了者以上で使用できます。 | 営業部 | 営業部 | 06-6332-5754 | takaoft@takao.boiler.co.jp | http://www.takao.boiler.co.jp/
009 | 009-006 | 377 | 産業・業務（業種共通） | ボイラ | 蒸気ボイラ(炉筒煙管ボイラ) | - | 1500kg/h未満 | 92 | ボイラ効率 | 株式会社高尾鉄工所 | ガス専焼式小型炉筒煙管ボイラ | SFT-1300G | 派生 | 簡易 | 92 | ボイラ構造が簡単で取り扱いが容易です。また、取扱いに免許が必要なく、ボイラ技能講習修了者以上で使用できます。 | 営業部 | 営業部 | 06-6332-5754 | takaoft@takao.boiler.co.jp | http://www.takao.boiler.co.jp/
009 | 009-010 | 377 | 産業・業務（業種共通） | ボイラ | 蒸気ボイラ(炉筒煙管ボイラ) | - | 1500kg/h未満 | 92 | ボイラ効率 | 株式会社高尾鉄工所 | オイル専焼式小型炉筒煙管ボイラ | SFT-1000 | 親 | 簡易 | 92 | ボイラ構造が簡単で取り扱いが容易です。また、取扱いに免許が必要なく、ボイラ技能講習修了者以上で使用できます。 | 営業部 | 営業部 | 06-6332-5754 | takaoft@takao.boiler.co.jp | http://www.takao.boiler.co.jp/
051 | 051-033 | 377 | 産業・業務（業種共通） | ボイラ | 蒸気ボイラ(炉筒煙管ボイラ) | - | 1500kg/h未満 | 92 | ボイラ効率 | 株式会社ヒラカワ | ガス焚小規模炉筒煙管式ボイラ MP MINY Series | MP MINY-600MF(ガス) | 親 | 簡易 | 92 | 冷態から6～7分で起蒸。蒸気の乾き度は99%以上と良質。ボイラ技士はもちろん、簡単な講習修了者でも取扱いが可能。ボイラの高性能化と効率良い機器の配置で省スペース設計となっている。 | ソリューション部 | ソリューション部 | 06-6458-8682 | info@hirakawag.co.jp | http://www.hirakawag.co.jp
051 | 051-034 | 377 | 産業・業務（業種共通） | ボイラ | 蒸気ボイラ(炉筒煙管ボイラ) | - | 1500kg/h未満 | 92 | ボイラ効率 | 株式会社ヒラカワ | ガス焚小規模炉筒煙管式ボイラ MP MINY Series | MP MINY- 800F(ガス) | 親 | 簡易 | 92 | 冷態から6～7分で起蒸。蒸気の乾き度は99%以上と良質。ボイラ技士はもちろん、簡単な講習修了者でも取扱いが可能。ボイラの高性能化と効率良い機器の配置で省スペース設計となっている。 | ソリューション部 | ソリューション部 | 06-6458-8682 | info@hirakawag.co.jp | http://www.hirakawag.co.jp
051 | 051-035 | 377 | 産業・業務（業種共通） | ボイラ | 蒸気ボイラ(炉筒煙管ボイラ) | - | 1500kg/h未満 | 92 | ボイラ効率 | 株式会社ヒラカワ | ガス焚小規模炉筒煙管式ボイラ MP MINY Series | MP MINY- 1000F(ガス) | 親 | 簡易 | 92 | 冷態から6～7分で起蒸。蒸気の乾き度は99%以上と良質。ボイラ技士はもちろん、簡単な講習修了者でも取扱いが可能。ボイラの高性能化と効率良い機器の配置で省スペース設計となっている。 | ソリューション部 | ソリューション部 | 06-6458-8682 | info@hirakawag.co.jp | http://www.hirakawag.co.jp
051 | 051-039 | 377 | 産業・業務（業種共通） | ボイラ | 蒸気ボイラ(炉筒煙管ボイラ) | - | 1500kg/h未満 | 92 | ボイラ効率 | 株式会社ヒラカワ | 油焚小規模炉筒煙管式ボイラ MP MINY Series | MP MINY-600MF(油) | 親 | 簡易 | 92 | 冷態から6～7分で起蒸。蒸気の乾き度は99%以上と良質。ボイラ技士はもちろん、簡単な講習修了者でも取扱いが可能。ボイラの高性能化と効率良い機器の配置で省スペース設計となっている。 | ソリューション部 | ソリューション部 | 06-6458-8682 | info@hirakawag.co.jp | http://www.hirakawag.co.jp
051 | 051-040 | 377 | 産業・業務（業種共通） | ボイラ | 蒸気ボイラ(炉筒煙管ボイラ) | - | 1500kg/h未満 | 92 | ボイラ効率 | 株式会社ヒラカワ | 油焚小規模炉筒煙管式ボイラ MP MINY Series | MP MINY- 800F(油) | 親 | 簡易 | 92 | 冷態から6～7分で起蒸。蒸気の乾き度は99%以上と良質。ボイラ技士はもちろん、簡単な講習修了者でも取扱いが可能。ボイラの高性能化と効率良い機器の配置で省スペース設計となっている。 | ソリューション部 | ソリューション部 | 06-6458-8682 | info@hirakawag.co.jp | http://www.hirakawag.co.jp
051 | 051-041 | 377 | 産業・業務（業種共通） | ボイラ | 蒸気ボイラ(炉筒煙管ボイラ) | - | 1500kg/h未満 | 92 | ボイラ効率 | 株式会社ヒラカワ | 油焚小規模炉筒煙管式ボイラ MP MINY Series | MP MINY- 1000F(油) | 親 | 簡易 | 92 | 冷態から6～7分で起蒸。蒸気の乾き度は99%以上と良質。ボイラ技士はもちろん、簡単な講習修了者でも取扱いが可能。ボイラの高性能化と効率良い機器の配置で省スペース設計となっている。 | ソリューション部 | ソリューション部 | 06-6458-8682 | info@hirakawag.co.jp | http://www.hirakawag.co.jp
051 | 051-045 | 377 | 産業・業務（業種共通） | ボイラ | 蒸気ボイラ(炉筒煙管ボイラ) | - | 1500kg/h未満 | 92 | ボイラ効率 | 株式会社ヒラカワ | 炉筒煙管ボイラ MP-ADWE(F) Series | MP ADWE-10 | 親 | 簡易 | 92 | 合理的なウェットバック方式を採用した低Nox対応ボイラ。エアヒータをつけたADWE型はボイラー効率が一段と高い省エネルギー型 | ソリューション部 | ソリューション部 | 06-6458-8682 | info@hirakawag.co.jp | http://www.hirakawag.co.jp
051 | 051-049 | 377 | 産業・業務（業種共通） | ボイラ | 蒸気ボイラ(炉筒煙管ボイラ) | - | 1500kg/h未満 | 92 | ボイラ効率 | 株式会社ヒラカワ | 炉筒煙管ボイラ MP-ADWE(F) Series | MP ADWF-10 | 親 | 簡易 | 92 | 合理的なウェットバック方式を採用した低Nox対応ボイラ。エコノマイザをつけたADWF型はボイラー効率が一段と高い省エネルギー型 | ソリューション部 | ソリューション部 | 06-6458-8682 | info@hirakawag.co.jp | http://www.hirakawag.co.jp
009 | 009-002 | 378 | 産業・業務（業種共通） | ボイラ | 蒸気ボイラ(炉筒煙管ボイラ) | - | 1500kg/h以上3000kg/h未満 | 92 | ボイラ効率 | 株式会社高尾鉄工所 | ガス専焼式炉筒煙管ボイラ | E-15 | 親 | 簡易 | 92 | 高度な技術力を結集し、よりクリーンで、より安全性を追求したボイラです。 | 営業部 | 営業部 | 06-6332-5754 | takaoft@takao.boiler.co.jp | http://www.takao.boiler.co.jp/
009 | 009-003 | 378 | 産業・業務（業種共通） | ボイラ | 蒸気ボイラ(炉筒煙管ボイラ) | - | 1500kg/h以上3000kg/h未満 | 92 | ボイラ効率 | 株式会社高尾鉄工所 | ガス専焼式炉筒煙管ボイラ | E-20 | 派生 | 簡易 | 92 | 高度な技術力を結集し、よりクリーンで、より安全性を追求したボイラです。 | 営業部 | 営業部 | 06-6332-5754 | takaoft@takao.boiler.co.jp | http://www.takao.boiler.co.jp/
009 | 009-004 | 378 | 産業・業務（業種共通） | ボイラ | 蒸気ボイラ(炉筒煙管ボイラ) | - | 1500kg/h以上3000kg/h未満 | 92 | ボイラ効率 | 株式会社高尾鉄工所 | ガス専焼式炉筒煙管ボイラ | E-25 | 派生 | 簡易 | 92 | 高度な技術力を結集し、よりクリーンで、より安全性を追求したボイラです。 | 営業部 | 営業部 | 06-6332-5754 | takaoft@takao.boiler.co.jp | http://www.takao.boiler.co.jp/
009 | 009-007 | 378 | 産業・業務（業種共通） | ボイラ | 蒸気ボイラ(炉筒煙管ボイラ) | - | 1500kg/h以上3000kg/h未満 | 92 | ボイラ効率 | 株式会社高尾鉄工所 | ガス専焼式小型炉筒煙管ボイラ | SFT-1500G | 親 | 簡易 | 92 | ボイラ構造が簡単で取り扱いが容易です。また、取扱いに免許が必要なく、ボイラ技能講習修了者以上で使用できます。 | 営業部 | 営業部 | 06-6332-5754 | takaoft@takao.boiler.co.jp | http://www.takao.boiler.co.jp/
009 | 009-008 | 378 | 産業・業務（業種共通） | ボイラ | 蒸気ボイラ(炉筒煙管ボイラ) | - | 1500kg/h以上3000kg/h未満 | 92 | ボイラ効率 | 株式会社高尾鉄工所 | ガス専焼式小型炉筒煙管ボイラ | SFT-1800G | 派生 | 簡易 | 92 | ボイラ構造が簡単で取り扱いが容易です。また、取扱いに免許が必要なく、ボイラ技能講習修了者以上で使用できます。 | 営業部 | 営業部 | 06-6332-5754 | takaoft@takao.boiler.co.jp | http://www.takao.boiler.co.jp/
009 | 009-009 | 378 | 産業・業務（業種共通） | ボイラ | 蒸気ボイラ(炉筒煙管ボイラ) | - | 1500kg/h以上3000kg/h未満 | 92 | ボイラ効率 | 株式会社高尾鉄工所 | ガス専焼式小型炉筒煙管ボイラ | SFT-2000G | 派生 | 簡易 | 92 | ボイラ構造が簡単で取り扱いが容易です。また、取扱いに免許が必要なく、ボイラ技能講習修了者以上で使用できます。 | 営業部 | 営業部 | 06-6332-5754 | takaoft@takao.boiler.co.jp | http://www.takao.boiler.co.jp/
009 | 009-011 | 378 | 産業・業務（業種共通） | ボイラ | 蒸気ボイラ(炉筒煙管ボイラ) | - | 1500kg/h以上3000kg/h未満 | 92 | ボイラ効率 | 株式会社高尾鉄工所 | オイル専焼式小型炉筒煙管ボイラ | SFT-1300 | 派生 | 簡易 | 92 | ボイラ構造が簡単で取り扱いが容易です。また、取扱いに免許が必要なく、ボイラ技能講習修了者以上で使用できます。 | 営業部 | 営業部 | 06-6332-5754 | takaoft@takao.boiler.co.jp | http://www.takao.boiler.co.jp/
009 | 009-012 | 378 | 産業・業務（業種共通） | ボイラ | 蒸気ボイラ(炉筒煙管ボイラ) | - | 1500kg/h以上3000kg/h未満 | 92 | ボイラ効率 | 株式会社高尾鉄工所 | オイル専焼式小型炉筒煙管ボイラ | SFT-1500 | 親 | 簡易 | 92 | ボイラ構造が簡単で取り扱いが容易です。また、取扱いに免許が必要なく、ボイラ技能講習修了者以上で使用できます。 | 営業部 | 営業部 | 06-6332-5754 | takaoft@takao.boiler.co.jp | http://www.takao.boiler.co.jp/
009 | 009-013 | 378 | 産業・業務（業種共通） | ボイラ | 蒸気ボイラ(炉筒煙管ボイラ) | - | 1500kg/h以上3000kg/h未満 | 92 | ボイラ効率 | 株式会社高尾鉄工所 | オイル専焼式小型炉筒煙管ボイラ | SFT-1800 | 派生 | 簡易 | 92 | ボイラ構造が簡単で取り扱いが容易です。また、取扱いに免許が必要なく、ボイラ技能講習修了者以上で使用できます。 | 営業部 | 営業部 | 06-6332-5754 | takaoft@takao.boiler.co.jp | http://www.takao.boiler.co.jp/
009 | 009-014 | 378 | 産業・業務（業種共通） | ボイラ | 蒸気ボイラ(炉筒煙管ボイラ) | - | 1500kg/h以上3000kg/h未満 | 92 | ボイラ効率 | 株式会社高尾鉄工所 | オイル専焼式小型炉筒煙管ボイラ | SFT-2000 | 派生 | 簡易 | 92 | ボイラ構造が簡単で取り扱いが容易です。また、取扱いに免許が必要なく、ボイラ技能講習修了者以上で使用できます。 | 営業部 | 営業部 | 06-6332-5754 | takaoft@takao.boiler.co.jp | http://www.takao.boiler.co.jp/
017 | 017-012 | 378 | 産業・業務（業種共通） | ボイラ | 蒸気ボイラ(炉筒煙管ボイラ) | - | 1500kg/h以上3000kg/h未満 | 92 | ボイラ効率 | 株式会社日本サーモエナー | 炉筒煙管式ボイラ REボイラ | RE-15FⅡ | 親 | 通常 | 92 | 独自の比例制御バーナーで低空気比燃焼を実現 エアヒータによる排ガスの熱回収により高いボイラ効率を実現 | 事業企画部 | 事業企画部 | 03-6408-8254 | seihin@n-thermo.co.jp | http://www.n-thermo.co.jp/
017 | 017-013 | 378 | 産業・業務（業種共通） | ボイラ | 蒸気ボイラ(炉筒煙管ボイラ) | - | 1500kg/h以上3000kg/h未満 | 92 | ボイラ効率 | 株式会社日本サーモエナー | 炉筒煙管式ボイラ REボイラ | RE-20FⅡ | 親 | 通常 | 92 | 独自の比例制御バーナーで低空気比燃焼を実現 エアヒータによる排ガスの熱回収により高いボイラ効率を実現 | 事業企画部 | 事業企画部 | 03-6408-8254 | seihin@n-thermo.co.jp | http://www.n-thermo.co.jp/
051 | 051-036 | 378 | 産業・業務（業種共通） | ボイラ | 蒸気ボイラ(炉筒煙管ボイラ) | - | 1500kg/h以上3000kg/h未満 | 92 | ボイラ効率 | 株式会社ヒラカワ | ガス焚小規模炉筒煙管式ボイラ MP MINY Series | MP MINY- 1300F(ガス) | 親 | 簡易 | 92 | 冷態から6～7分で起蒸。蒸気の乾き度は99%以上と良質。ボイラ技士はもちろん、簡単な講習修了者でも取扱いが可能。ボイラの高性能化と効率良い機器の配置で省スペース設計となっている。 | ソリューション部 | ソリューション部 | 06-6458-8682 | info@hirakawag.co.jp | http://www.hirakawag.co.jp
051 | 051-037 | 378 | 産業・業務（業種共通） | ボイラ | 蒸気ボイラ(炉筒煙管ボイラ) | - | 1500kg/h以上3000kg/h未満 | 92 | ボイラ効率 | 株式会社ヒラカワ | ガス焚小規模炉筒煙管式ボイラ MP MINY Series | MP MINY- 1500F(ガス) | 親 | 簡易 | 92 | 冷態から6～7分で起蒸。蒸気の乾き度は99%以上と良質。ボイラ技士はもちろん、簡単な講習修了者でも取扱いが可能。ボイラの高性能化と効率良い機器の配置で省スペース設計となっている。 | ソリューション部 | ソリューション部 | 06-6458-8682 | info@hirakawag.co.jp | http://www.hirakawag.co.jp
051 | 051-038 | 378 | 産業・業務（業種共通） | ボイラ | 蒸気ボイラ(炉筒煙管ボイラ) | - | 1500kg/h以上3000kg/h未満 | 92 | ボイラ効率 | 株式会社ヒラカワ | ガス焚小規模炉筒煙管式ボイラ MP MINY Series | MP MINY- 1700F(ガス) | 親 | 簡易 | 92 | 冷態から6～7分で起蒸。蒸気の乾き度は99%以上と良質。ボイラ技士はもちろん、簡単な講習修了者でも取扱いが可能。ボイラの高性能化と効率良い機器の配置で省スペース設計となっている。 | ソリューション部 | ソリューション部 | 06-6458-8682 | info@hirakawag.co.jp | http://www.hirakawag.co.jp
051 | 051-042 | 378 | 産業・業務（業種共通） | ボイラ | 蒸気ボイラ(炉筒煙管ボイラ) | - | 1500kg/h以上3000kg/h未満 | 92 | ボイラ効率 | 株式会社ヒラカワ | 油焚小規模炉筒煙管式ボイラ MP MINY Series | MP MINY- 1300F(油) | 親 | 簡易 | 92 | 冷態から6～7分で起蒸。蒸気の乾き度は99%以上と良質。ボイラ技士はもちろん、簡単な講習修了者でも取扱いが可能。ボイラの高性能化と効率良い機器の配置で省スペース設計となっている。 | ソリューション部 | ソリューション部 | 06-6458-8682 | info@hirakawag.co.jp | http://www.hirakawag.co.jp
051 | 051-043 | 378 | 産業・業務（業種共通） | ボイラ | 蒸気ボイラ(炉筒煙管ボイラ) | - | 1500kg/h以上3000kg/h未満 | 92 | ボイラ効率 | 株式会社ヒラカワ | 油焚小規模炉筒煙管式ボイラ MP MINY Series | MP MINY- 1500F(油) | 親 | 簡易 | 92 | 冷態から6～7分で起蒸。蒸気の乾き度は99%以上と良質。ボイラ技士はもちろん、簡単な講習修了者でも取扱いが可能。ボイラの高性能化と効率良い機器の配置で省スペース設計となっている。 | ソリューション部 | ソリューション部 | 06-6458-8682 | info@hirakawag.co.jp | http://www.hirakawag.co.jp
051 | 051-044 | 378 | 産業・業務（業種共通） | ボイラ | 蒸気ボイラ(炉筒煙管ボイラ) | - | 1500kg/h以上3000kg/h未満 | 92 | ボイラ効率 | 株式会社ヒラカワ | 油焚小規模炉筒煙管式ボイラ MP MINY Series | MP MINY- 1700F(油) | 親 | 簡易 | 92 | 冷態から6～7分で起蒸。蒸気の乾き度は99%以上と良質。ボイラ技士はもちろん、簡単な講習修了者でも取扱いが可能。ボイラの高性能化と効率良い機器の配置で省スペース設計となっている。 | ソリューション部 | ソリューション部 | 06-6458-8682 | info@hirakawag.co.jp | http://www.hirakawag.co.jp
051 | 051-046 | 378 | 産業・業務（業種共通） | ボイラ | 蒸気ボイラ(炉筒煙管ボイラ) | - | 1500kg/h以上3000kg/h未満 | 92 | ボイラ効率 | 株式会社ヒラカワ | 炉筒煙管ボイラ MP-ADWE(F) Series | MP ADWE-15 | 親 | 簡易 | 92 | 合理的なウェットバック方式を採用した低Nox対応ボイラ。エアヒータをつけたADWE型はボイラー効率が一段と高い省エネルギー型 | ソリューション部 | ソリューション部 | 06-6458-8682 | info@hirakawag.co.jp | http://www.hirakawag.co.jp
051 | 051-047 | 378 | 産業・業務（業種共通） | ボイラ | 蒸気ボイラ(炉筒煙管ボイラ) | - | 1500kg/h以上3000kg/h未満 | 92 | ボイラ効率 | 株式会社ヒラカワ | 炉筒煙管ボイラ MP-ADWE(F) Series | MP ADWE-20 | 親 | 簡易 | 92 | 合理的なウェットバック方式を採用した低Nox対応ボイラ。エアヒータをつけたADWE型はボイラー効率が一段と高い省エネルギー型 | ソリューション部 | ソリューション部 | 06-6458-8682 | info@hirakawag.co.jp | http://www.hirakawag.co.jp
051 | 051-050 | 378 | 産業・業務（業種共通） | ボイラ | 蒸気ボイラ(炉筒煙管ボイラ) | - | 1500kg/h以上3000kg/h未満 | 92 | ボイラ効率 | 株式会社ヒラカワ | 炉筒煙管ボイラ MP-ADWE(F) Series | MP ADWF-15 | 親 | 簡易 | 92 | 合理的なウェットバック方式を採用した低Nox対応ボイラ。エコノマイザをつけたADWF型はボイラー効率が一段と高い省エネルギー型 | ソリューション部 | ソリューション部 | 06-6458-8682 | info@hirakawag.co.jp | http://www.hirakawag.co.jp
051 | 051-051 | 378 | 産業・業務（業種共通） | ボイラ | 蒸気ボイラ(炉筒煙管ボイラ) | - | 1500kg/h以上3000kg/h未満 | 92 | ボイラ効率 | 株式会社ヒラカワ | 炉筒煙管ボイラ MP-ADWE(F) Series | MP ADWF-20 | 親 | 簡易 | 92 | 合理的なウェットバック方式を採用した低Nox対応ボイラ。エコノマイザをつけたADWF型はボイラー効率が一段と高い省エネルギー型 | ソリューション部 | ソリューション部 | 06-6458-8682 | info@hirakawag.co.jp | http://www.hirakawag.co.jp
051 | 051-027 | 379 | 産業・業務（業種共通） | ボイラ | 蒸気ボイラ(炉筒煙管ボイラ) | - | 3000kg/h以上7200kg/h未満 | 96 | ボイラ効率 | 株式会社ヒラカワ | 高効率炉筒煙管ボイラ MP9600 Series | MP9603 | 親 | 簡易 | 96 | 国内炉筒煙管初の96%という高効率。バーナ部分では押込ファンの回転数制御を行い消費電力の削減も可能。O2トリミング方式により空燃比を最適値に近づけボイラ効率の向上と共に排ガス量の低減にも寄与している。 | ソリューション部 | ソリューション部 | 06-6458-8682 | info@hirakawag.co.jp | http://www.hirakawag.co.jp
051 | 051-028 | 379 | 産業・業務（業種共通） | ボイラ | 蒸気ボイラ(炉筒煙管ボイラ) | - | 3000kg/h以上7200kg/h未満 | 96 | ボイラ効率 | 株式会社ヒラカワ | 高効率炉筒煙管ボイラ MP9600 Series | MP9604 | 親 | 簡易 | 96 | 国内炉筒煙管初の96%という高効率。バーナ部分では押込ファンの回転数制御を行い消費電力の削減も可能。O2トリミング方式により空燃比を最適値に近づけボイラ効率の向上と共に排ガス量の低減にも寄与している。 | ソリューション部 | ソリューション部 | 06-6458-8682 | info@hirakawag.co.jp | http://www.hirakawag.co.jp
051 | 051-029 | 380 | 産業・業務（業種共通） | ボイラ | 蒸気ボイラ(炉筒煙管ボイラ) | - | 7200kg/h以上19200kg/h未満 | 96 | ボイラ効率 | 株式会社ヒラカワ | 高効率炉筒煙管ボイラ MP9600 Series | MP9606 | 親 | 簡易 | 96 | 国内炉筒煙管初の96%という高効率。バーナ部分では押込ファンの回転数制御を行い消費電力の削減も可能。O2トリミング方式により空燃比を最適値に近づけボイラ効率の向上と共に排ガス量の低減にも寄与している。 | ソリューション部 | ソリューション部 | 06-6458-8682 | info@hirakawag.co.jp | http://www.hirakawag.co.jp
051 | 051-030 | 380 | 産業・業務（業種共通） | ボイラ | 蒸気ボイラ(炉筒煙管ボイラ) | - | 7200kg/h以上19200kg/h未満 | 96 | ボイラ効率 | 株式会社ヒラカワ | 高効率炉筒煙管ボイラ MP9600 Series | MP9608 | 親 | 簡易 | 96 | 国内炉筒煙管初の96%という高効率。バーナ部分では押込ファンの回転数制御を行い消費電力の削減も可能。O2トリミング方式により空燃比を最適値に近づけボイラ効率の向上と共に排ガス量の低減にも寄与している。 | ソリューション部 | ソリューション部 | 06-6458-8682 | info@hirakawag.co.jp | http://www.hirakawag.co.jp
051 | 051-031 | 380 | 産業・業務（業種共通） | ボイラ | 蒸気ボイラ(炉筒煙管ボイラ) | - | 7200kg/h以上19200kg/h未満 | 96 | ボイラ効率 | 株式会社ヒラカワ | 高効率炉筒煙管ボイラ MP9600 Series | MP9610 | 親 | 簡易 | 96 | 国内炉筒煙管初の96%という高効率。バーナ部分では押込ファンの回転数制御を行い消費電力の削減も可能。O2トリミング方式により空燃比を最適値に近づけボイラ効率の向上と共に排ガス量の低減にも寄与している。 | ソリューション部 | ソリューション部 | 06-6458-8682 | info@hirakawag.co.jp | http://www.hirakawag.co.jp
051 | 051-032 | 380 | 産業・業務（業種共通） | ボイラ | 蒸気ボイラ(炉筒煙管ボイラ) | - | 7200kg/h以上19200kg/h未満 | 96 | ボイラ効率 | 株式会社ヒラカワ | 高効率炉筒煙管ボイラ MP9600 Series | MP9615 | 親 | 簡易 | 96 | 国内炉筒煙管初の96%という高効率。バーナ部分では押込ファンの回転数制御を行い消費電力の削減も可能。O2トリミング方式により空燃比を最適値に近づけボイラ効率の向上と共に排ガス量の低減にも寄与している。 | ソリューション部 | ソリューション部 | 06-6458-8682 | info@hirakawag.co.jp | http://www.hirakawag.co.jp
051 | 051-048 | 381 | 産業・業務（業種共通） | ボイラ | 蒸気ボイラ(炉筒煙管ボイラ) | - | 19200kg/h以上 | 92 | ボイラ効率 | 株式会社ヒラカワ | 炉筒煙管ボイラ MP-ADWE(F) Series | MP-ADWE-200 | 親 | 簡易 | 92 | 合理的なウェットバック方式を採用した低Nox対応ボイラ。エアヒータをつけたADWE型はボイラー効率が一段と高い省エネルギー型 | ソリューション部 | ソリューション部 | 06-6458-8682 | info@hirakawag.co.jp | http://www.hirakawag.co.jp
051 | 051-052 | 381 | 産業・業務（業種共通） | ボイラ | 蒸気ボイラ(炉筒煙管ボイラ) | - | 19200kg/h以上 | 92 | ボイラ効率 | 株式会社ヒラカワ | 炉筒煙管ボイラ MP-ADWE(F) Series | MP-ADWF-200 | 親 | 簡易 | 92 | 合理的なウェットバック方式を採用した低Nox対応ボイラ。エコノマイザをつけたADWF型はボイラー効率が一段と高い省エネルギー型 | ソリューション部 | ソリューション部 | 06-6458-8682 | info@hirakawag.co.jp | http://www.hirakawag.co.jp
051 | 051-053 | 381 | 産業・業務（業種共通） | ボイラ | 蒸気ボイラ(炉筒煙管ボイラ) | - | 19200kg/h以上 | 92 | ボイラ効率 | 株式会社ヒラカワ | 炉筒煙管ボイラ MP-ADF Series | MP ADF-250 | 親 | 簡易 | 92 | 大きな炉筒と、合理的な燃焼ガスの流れを追及した燃焼室を採用した低Nox対応ボイラ。エコノマイザをつけたADF型はボイラ効率が一段と高い省エネルギー型。 | ソリューション部 | ソリューション部 | 06-6458-8682 | info@hirakawag.co.jp | http://www.hirakawag.co.jp
051 | 051-054 | 381 | 産業・業務（業種共通） | ボイラ | 蒸気ボイラ(炉筒煙管ボイラ) | - | 19200kg/h以上 | 92 | ボイラ効率 | 株式会社ヒラカワ | 炉筒煙管ボイラ MP-ADF Series | MP ADF-300 | 親 | 簡易 | 92 | 大きな炉筒と、合理的な燃焼ガスの流れを追及した燃焼室を採用した低Nox対応ボイラ。エコノマイザをつけたADF型はボイラ効率が一段と高い省エネルギー型。 | ソリューション部 | ソリューション部 | 06-6458-8682 | info@hirakawag.co.jp | http://www.hirakawag.co.jp
017 | 017-014 | 384 | 産業・業務（業種共通） | ボイラ | 蒸気ボイラ(水管ボイラ) | - | 3000kg/h以上7200kg/h未満 | 96 | ボイラ効率 | 株式会社日本サーモエナー | 水管ボイラ SWシリーズ | SWE4000GB | 親 | 通常 | 96 | 独自の二重管を伝熱管に採用し、さらにエコノマイザによる排ガスの熱回収により高いボイラ効率を実現 適切な保有水量により、スピーディな起蒸を実現 | 事業企画部 | 事業企画部 | 03-6408-8254 | seihin@n-thermo.co.jp | http://www.n-thermo.co.jp/
017 | 017-015 | 384 | 産業・業務（業種共通） | ボイラ | 蒸気ボイラ(水管ボイラ) | - | 3000kg/h以上7200kg/h未満 | 96 | ボイラ効率 | 株式会社日本サーモエナー | 水管ボイラ SWシリーズ | SWE5000GB | 親 | 通常 | 96 | 独自の二重管を伝熱管に採用し、さらにエコノマイザによる排ガスの熱回収により高いボイラ効率を実現 適切な保有水量により、スピーディな起蒸を実現 | 事業企画部 | 事業企画部 | 03-6408-8254 | seihin@n-thermo.co.jp | http://www.n-thermo.co.jp/
052 | 052-012 | 387 | 産業・業務（業種共通） | ボイラ | 熱媒ボイラ | - | 1000kW未満 | 92 | ボイラ効率 | 三浦工業株式会社 | 熱媒ボイラ | KXI-30VN | 親 | 簡易 | 92 | レキュペレータと呼ばれる空気予熱器を搭載し、排ガスを燃焼用空気と熱交換させることでボイラ効率92％を達成。 | メンテ営業推進部 | 営業技術課 | 089-979-7000 | - | http://www.miuraz.co.jp/contact/
052 | 052-013 | 387 | 産業・業務（業種共通） | ボイラ | 熱媒ボイラ | - | 1000kW未満 | 92 | ボイラ効率 | 三浦工業株式会社 | 熱媒ボイラ | KXI-40VN | 親 | 簡易 | 92 | レキュペレータと呼ばれる空気予熱器を搭載し、排ガスを燃焼用空気と熱交換させることでボイラ効率92％を達成。 | メンテ営業推進部 | 営業技術課 | 089-979-7000 | - | http://www.miuraz.co.jp/contact/
052 | 052-014 | 387 | 産業・業務（業種共通） | ボイラ | 熱媒ボイラ | - | 1000kW未満 | 92 | ボイラ効率 | 三浦工業株式会社 | 熱媒ボイラ | KXI-50VN | 親 | 簡易 | 92 | レキュペレータと呼ばれる空気予熱器を搭載し、排ガスを燃焼用空気と熱交換させることでボイラ効率92％を達成。 | メンテ営業推進部 | 営業技術課 | 089-979-7000 | - | http://www.miuraz.co.jp/contact/
052 | 052-015 | 387 | 産業・業務（業種共通） | ボイラ | 熱媒ボイラ | - | 1000kW未満 | 92 | ボイラ効率 | 三浦工業株式会社 | 熱媒ボイラ | KXI-60VN | 親 | 簡易 | 92 | レキュペレータと呼ばれる空気予熱器を搭載し、排ガスを燃焼用空気と熱交換させることでボイラ効率92％を達成。 | メンテ営業推進部 | 営業技術課 | 089-979-7000 | - | http://www.miuraz.co.jp/contact/
052 | 052-016 | 387 | 産業・業務（業種共通） | ボイラ | 熱媒ボイラ | - | 1000kW未満 | 92 | ボイラ効率 | 三浦工業株式会社 | 熱媒ボイラ | KXI-75VN | 親 | 簡易 | 92 | レキュペレータと呼ばれる空気予熱器を搭載し、排ガスを燃焼用空気と熱交換させることでボイラ効率92％を達成。 | メンテ営業推進部 | 営業技術課 | 089-979-7000 | - | http://www.miuraz.co.jp/contact/
052 | 052-017 | 387 | 産業・業務（業種共通） | ボイラ | 熱媒ボイラ | - | 1000ｋW以上2000kW未満 | 92 | ボイラ効率 | 三浦工業株式会社 | 熱媒ボイラ | KXI-100VN | 親 | 簡易 | 92 | レキュペレータと呼ばれる空気予熱器を搭載し、排ガスを燃焼用空気と熱交換させることでボイラ効率92％を達成。 | メンテ営業推進部 | 営業技術課 | 089-979-7000 | - | http://www.miuraz.co.jp/contact/
052 | 052-018 | 387 | 産業・業務（業種共通） | ボイラ | 熱媒ボイラ | - | 1000ｋW以上2000kW未満 | 92 | ボイラ効率 | 三浦工業株式会社 | 熱媒ボイラ | KXI-125VN | 親 | 簡易 | 92 | レキュペレータと呼ばれる空気予熱器を搭載し、排ガスを燃焼用空気と熱交換させることでボイラ効率92％を達成。 | メンテ営業推進部 | 営業技術課 | 089-979-7000 | - | http://www.miuraz.co.jp/contact/
052 | 052-019 | 387 | 産業・業務（業種共通） | ボイラ | 熱媒ボイラ | - | 1000ｋW以上2000kW未満 | 92 | ボイラ効率 | 三浦工業株式会社 | 熱媒ボイラ | KXI-150VN | 親 | 簡易 | 92 | レキュペレータと呼ばれる空気予熱器を搭載し、排ガスを燃焼用空気と熱交換させることでボイラ効率92％を達成。 | メンテ営業推進部 | 営業技術課 | 089-979-7000 | - | http://www.miuraz.co.jp/contact/
052 | 052-020 | 387 | 産業・業務（業種共通） | ボイラ | 熱媒ボイラ | - | 2000kW以上 | 92 | ボイラ効率 | 三浦工業株式会社 | 熱媒ボイラ | KXI-200VN | 親 | 簡易 | 92 | レキュペレータと呼ばれる空気予熱器を搭載し、排ガスを燃焼用空気と熱交換させることでボイラ効率92％を達成。 | メンテ営業推進部 | 営業技術課 | 089-979-7000 | - | http://www.miuraz.co.jp/contact/
042 | 042-001 | 394 | 産業・業務（業種共通） | コージェネレーション | ガスエンジンコージェネレーション | 50Hz | 35kW超250kW以下 | 35.5 | 発電効率 | 三菱重工エンジンシステム株式会社 | 三菱希薄燃焼ガスエンジンコージェネレーション | SGP-ES 230-W | 親 | 通常 | 35.5 | 三菱重工希薄燃焼ガスエンジン。市場ニーズに合わせ、大幅な小型化/軽量化/高効率化を実現。 | 営業総括部発電システムグループ | 松井 学 | 03-5745-8854 | manabu1_matsui@eng.mhi.co.jp | http://www.mhi-eng.com
014 | 014-001 | 395 | 産業・業務（業種共通） | コージェネレーション | ガスエンジンコージェネレーション | 50Hz | 250kW超500kW以下 | 41.6 | 発電効率 | 三菱重工エンジン＆ターボチャージャ(株) | 三菱希薄燃焼ﾐﾗｰｻｲｸﾙｶﾞｽｴﾝｼﾞﾝｺｰｼﾞｪﾈﾚｰｼｮﾝﾊﾟｯｹｰｼﾞ | SGP M315-S | 親 | 通常 | 41.6 | 三菱ｶﾞｽｺｰｼﾞｪﾈﾚｰｼｮﾝｼｽﾃﾑは、ｶﾞｽｴﾝｼﾞﾝによって天然ｶﾞｽ燃料を最適燃焼させることにより、CO2（二酸化炭素）、NOx（窒素化合物）、SOｘ（硫黄酸化物）の排出量を極小化、更に発電・熱利用の高効率化を追求し、高度なｴﾈﾙｷﾞｰ利用を実現しました。 | ｴﾝｼﾞﾝ・ｴﾅｼﾞｰ事業部 営業部 | 発電ｼｽﾃﾑｴﾝｼﾞﾝ課 | 042-763-7615 | http://www.mhiet.co.jp/products/index.html | http://www.mhiet.co.jp/products/index.html
014 | 014-002 | 395 | 産業・業務（業種共通） | コージェネレーション | ガスエンジンコージェネレーション | 50Hz | 250kW超500kW以下 | 41.6 | 発電効率 | 三菱重工エンジン＆ターボチャージャ(株) | 三菱希薄燃焼ﾐﾗｰｻｲｸﾙｶﾞｽｴﾝｼﾞﾝｺｰｼﾞｪﾈﾚｰｼｮﾝﾊﾟｯｹｰｼﾞ | SGP M315-W | 親 | 通常 | 41.6 | 三菱ｶﾞｽｺｰｼﾞｪﾈﾚｰｼｮﾝｼｽﾃﾑは、ｶﾞｽｴﾝｼﾞﾝによって天然ｶﾞｽ燃料を最適燃焼させることにより、CO2（二酸化炭素）、NOx（窒素化合物）、SOｘ（硫黄酸化物）の排出量を極小化、更に発電・熱利用の高効率化を追求し、高度なｴﾈﾙｷﾞｰ利用を実現しました。 | ｴﾝｼﾞﾝ・ｴﾅｼﾞｰ事業部 営業部 | 発電ｼｽﾃﾑｴﾝｼﾞﾝ課 | 042-763-7615 | http://www.mhiet.co.jp/products/index.html | http://www.mhiet.co.jp/products/index.html
042 | 042-002 | 395 | 産業・業務（業種共通） | コージェネレーション | ガスエンジンコージェネレーション | 50Hz | 250kW超500kW以下 | 41.6 | 発電効率 | 三菱重工エンジンシステム株式会社 | 三菱希薄燃焼ミラーサイクルガスエンジンコージェネレーション | SGP-ES M315-S | 親 | 通常 | 41.6 | 三菱重工高効率ミラーサイクルガスエンジン。大幅な小型化/軽量化/高効率化/低騒音化を実現。 | 営業総括部発電システムグループ | 松井 学 | 03-5745-8854 | manabu1_matsui@eng.mhi.co.jp | http://www.mhi-eng.com
042 | 042-003 | 395 | 産業・業務（業種共通） | コージェネレーション | ガスエンジンコージェネレーション | 50Hz | 250kW超500kW以下 | 41.6 | 発電効率 | 三菱重工エンジンシステム株式会社 | 三菱希薄燃焼ミラーサイクルガスエンジンコージェネレーション | SGP-ES M315-W | 親 | 通常 | 41.6 | 三菱重工高効率ミラーサイクルガスエンジン。大幅な小型化/軽量化/高効率化/低騒音化を実現。 | 営業総括部発電システムグループ | 松井 学 | 03-5745-8854 | manabu1_matsui@eng.mhi.co.jp | http://www.mhi-eng.com
014 | 014-003 | 397 | 産業・業務（業種共通） | コージェネレーション | ガスエンジンコージェネレーション | 50Hz | 750kW超1000kW以下 | 42.4 | 発電効率 | 三菱重工エンジン＆ターボチャージャ(株) | 三菱希薄燃焼ﾐﾗｰｻｲｸﾙｶﾞｽｴﾝｼﾞﾝｺｰｼﾞｪﾈﾚｰｼｮﾝﾊﾟｯｹｰｼﾞ | SGP M1000-S-1S | 親 | 通常 | 42.4 | 三菱ｶﾞｽｺｰｼﾞｪﾈﾚｰｼｮﾝｼｽﾃﾑは、ｶﾞｽｴﾝｼﾞﾝによって天然ｶﾞｽ燃料を最適燃焼させることにより、CO2（二酸化炭素）、NOx（窒素化合物）、SOｘ（硫黄酸化物）の排出量を極小化、更に発電・熱利用の高効率化を追求し、高度なｴﾈﾙｷﾞｰ利用を実現しました。 | ｴﾝｼﾞﾝ・ｴﾅｼﾞｰ事業部 営業部 | 発電ｼｽﾃﾑｴﾝｼﾞﾝ課 | 042-763-7615 | http://www.mhiet.co.jp/products/index.html | http://www.mhiet.co.jp/products/index.html
014 | 014-004 | 397 | 産業・業務（業種共通） | コージェネレーション | ガスエンジンコージェネレーション | 50Hz | 750kW超1000kW以下 | 42.4 | 発電効率 | 三菱重工エンジン＆ターボチャージャ(株) | 三菱希薄燃焼ﾐﾗｰｻｲｸﾙｶﾞｽｴﾝｼﾞﾝｺｰｼﾞｪﾈﾚｰｼｮﾝﾊﾟｯｹｰｼﾞ | SGP M1000-S | 親 | 通常 | 42.5 | 三菱ｶﾞｽｺｰｼﾞｪﾈﾚｰｼｮﾝｼｽﾃﾑは、ｶﾞｽｴﾝｼﾞﾝによって天然ｶﾞｽ燃料を最適燃焼させることにより、CO2（二酸化炭素）、NOx（窒素化合物）、SOｘ（硫黄酸化物）の排出量を極小化、更に発電・熱利用の高効率化を追求し、高度なｴﾈﾙｷﾞｰ利用を実現しました。 | ｴﾝｼﾞﾝ・ｴﾅｼﾞｰ事業部 営業部 | 発電ｼｽﾃﾑｴﾝｼﾞﾝ課 | 042-763-7615 | http://www.mhiet.co.jp/products/index.html | http://www.mhiet.co.jp/products/index.html
014 | 014-005 | 397 | 産業・業務（業種共通） | コージェネレーション | ガスエンジンコージェネレーション | 50Hz | 750kW超1000kW以下 | 42.4 | 発電効率 | 三菱重工エンジン＆ターボチャージャ(株) | 三菱希薄燃焼ﾐﾗｰｻｲｸﾙｶﾞｽｴﾝｼﾞﾝｺｰｼﾞｪﾈﾚｰｼｮﾝﾊﾟｯｹｰｼﾞ | SGP M1000-W | 親 | 通常 | 42.5 | 三菱ｶﾞｽｺｰｼﾞｪﾈﾚｰｼｮﾝｼｽﾃﾑは、ｶﾞｽｴﾝｼﾞﾝによって天然ｶﾞｽ燃料を最適燃焼させることにより、CO2（二酸化炭素）、NOx（窒素化合物）、SOｘ（硫黄酸化物）の排出量を極小化、更に発電・熱利用の高効率化を追求し、高度なｴﾈﾙｷﾞｰ利用を実現しました。 | ｴﾝｼﾞﾝ・ｴﾅｼﾞｰ事業部 営業部 | 発電ｼｽﾃﾑｴﾝｼﾞﾝ課 | 042-763-7615 | http://www.mhiet.co.jp/products/index.html | http://www.mhiet.co.jp/products/index.html
014 | 014-006 | 398 | 産業・業務（業種共通） | コージェネレーション | ガスエンジンコージェネレーション | 50Hz | 3000kW超 | 49.5 | 発電効率 | 三菱重工エンジン＆ターボチャージャ(株) | ｶﾞｽｴﾝｼﾞﾝKU30GSI ｺｰｼﾞｪﾈﾚｰｼｮﾝｼｽﾃﾑ | 12KU30GSI | 親 | 通常 | 49.5 | 三菱ｶﾞｽｺｰｼﾞｪﾈﾚｰｼｮﾝｼｽﾃﾑは、ｶﾞｽｴﾝｼﾞﾝによって天然ｶﾞｽ燃料を最適燃焼させることにより、CO2（二酸化炭素）、NOx（窒素化合物）、SOｘ（硫黄酸化物）の排出量を極小化、更に発電・熱利用の高効率化を追求し、高度なｴﾈﾙｷﾞｰ利用を実現しました。 | ｴﾝｼﾞﾝ・ｴﾅｼﾞｰ事業部 営業部 | 発電ｼｽﾃﾑｴﾝｼﾞﾝ課 | 042-763-7615 | http://www.mhiet.co.jp/products/index.html | http://www.mhiet.co.jp/products/index.html
014 | 014-007 | 398 | 産業・業務（業種共通） | コージェネレーション | ガスエンジンコージェネレーション | 50Hz | 3000kW超 | 49.5 | 発電効率 | 三菱重工エンジン＆ターボチャージャ(株) | ｶﾞｽｴﾝｼﾞﾝKU30GSI ｺｰｼﾞｪﾈﾚｰｼｮﾝｼｽﾃﾑ | 14KU30GSI | 親 | 通常 | 49.5 | 三菱ｶﾞｽｺｰｼﾞｪﾈﾚｰｼｮﾝｼｽﾃﾑは、ｶﾞｽｴﾝｼﾞﾝによって天然ｶﾞｽ燃料を最適燃焼させることにより、CO2（二酸化炭素）、NOx（窒素化合物）、SOｘ（硫黄酸化物）の排出量を極小化、更に発電・熱利用の高効率化を追求し、高度なｴﾈﾙｷﾞｰ利用を実現しました。 | ｴﾝｼﾞﾝ・ｴﾅｼﾞｰ事業部 営業部 | 発電ｼｽﾃﾑｴﾝｼﾞﾝ課 | 042-763-7615 | http://www.mhiet.co.jp/products/index.html | http://www.mhiet.co.jp/products/index.html
014 | 014-008 | 398 | 産業・業務（業種共通） | コージェネレーション | ガスエンジンコージェネレーション | 50Hz | 3000kW超 | 49.5 | 発電効率 | 三菱重工エンジン＆ターボチャージャ(株) | ｶﾞｽｴﾝｼﾞﾝKU30GSI ｺｰｼﾞｪﾈﾚｰｼｮﾝｼｽﾃﾑ | 16KU30GSI | 親 | 通常 | 49.5 | 三菱ｶﾞｽｺｰｼﾞｪﾈﾚｰｼｮﾝｼｽﾃﾑは、ｶﾞｽｴﾝｼﾞﾝによって天然ｶﾞｽ燃料を最適燃焼させることにより、CO2（二酸化炭素）、NOx（窒素化合物）、SOｘ（硫黄酸化物）の排出量を極小化、更に発電・熱利用の高効率化を追求し、高度なｴﾈﾙｷﾞｰ利用を実現しました。 | ｴﾝｼﾞﾝ・ｴﾅｼﾞｰ事業部 営業部 | 発電ｼｽﾃﾑｴﾝｼﾞﾝ課 | 042-763-7615 | http://www.mhiet.co.jp/products/index.html | http://www.mhiet.co.jp/products/index.html
014 | 014-009 | 398 | 産業・業務（業種共通） | コージェネレーション | ガスエンジンコージェネレーション | 50Hz | 3000kW超 | 49.5 | 発電効率 | 三菱重工エンジン＆ターボチャージャ(株) | ｶﾞｽｴﾝｼﾞﾝKU30GSI ｺｰｼﾞｪﾈﾚｰｼｮﾝｼｽﾃﾑ | 18KU30GSI | 親 | 通常 | 49.5 | 三菱ｶﾞｽｺｰｼﾞｪﾈﾚｰｼｮﾝｼｽﾃﾑは、ｶﾞｽｴﾝｼﾞﾝによって天然ｶﾞｽ燃料を最適燃焼させることにより、CO2（二酸化炭素）、NOx（窒素化合物）、SOｘ（硫黄酸化物）の排出量を極小化、更に発電・熱利用の高効率化を追求し、高度なｴﾈﾙｷﾞｰ利用を実現しました。 | ｴﾝｼﾞﾝ・ｴﾅｼﾞｰ事業部 営業部 | 発電ｼｽﾃﾑｴﾝｼﾞﾝ課 | 042-763-7615 | http://www.mhiet.co.jp/products/index.html | http://www.mhiet.co.jp/products/index.html
056 | 056-009 | 398 | 産業・業務（業種共通） | コージェネレーション | ガスエンジンコージェネレーション | 50Hz | 3000kW超 | 49.5 | 発電効率 | 川崎重工業株式会社 | カワサキグリーンガスエンジン | ＫＧ-12-Ｖ | 親 | 通常 | 49.5 | 天然ガスを燃料とする12気筒並びに18気筒のガスエンジンに発電機を組み合わせ、5,000～7,800kwの発電が可能な設備です。 当該設備は、発電のみならずガスエンジンから排出される排気ガス、エンジンの冷却に伴い回収した高温水・低温水を利用することにより、上記、温水、あるいは冷却水を供給することができ、コージェネレーション設備としても使用できます。その場合の総合効率は最大85％となります。 カワサキグリーンガスの特徴は以下の通りです。 1. 世界最高の発電効率49.5%を達成。また部分負荷運転においても高い効率が維持できる。(*注) 2. 排出NOxは200ppm(O2＝0%換算)以下で、れた環境性能を有する。(*注) 3. 運転範囲は、30～100%と広範囲である。 4. 起動指令から10分以内に100%負荷に到達できるため、急速起動に対応可能である。 注：燃料ガスを都市ガス13Aとして100％負荷、ISO3046の条件での値です。 | ガスタービン・機械カンパニー エネルギーソリューション本部企画部 | L2-Tech担当者 | 03-3435-2533 |  | http://www.khi.co.jp/cgi-bin/other-q1.cgi?form-type=gasturbine
056 | 056-011 | 398 | 産業・業務（業種共通） | コージェネレーション | ガスエンジンコージェネレーション | 50Hz | 3000kW超 | 49.5 | 発電効率 | 川崎重工業株式会社 | カワサキグリーンガスエンジン | ＫＧ-18-Ｖ | 親 | 通常 | 49.5 | 天然ガスを燃料とする12気筒並びに18気筒のガスエンジンに発電機を組み合わせ、5,000～7,800kwの発電が可能な設備です。 当該設備は、発電のみならずガスエンジンから排出される排気ガス、エンジンの冷却に伴い回収した高温水・低温水を利用することにより、上記、温水、あるいは冷却水を供給することができ、コージェネレーション設備としても使用できます。その場合の総合効率は最大85％となります。 カワサキグリーンガスの特徴は以下の通りです。 1. 世界最高の発電効率49.5%を達成。また部分負荷運転においても高い効率が維持できる。(*注) 2. 排出NOxは200ppm(O2＝0%換算)以下で、れた環境性能を有する。(*注) 3. 運転範囲は、30～100%と広範囲である。 4. 起動指令から10分以内に100%負荷に到達できるため、急速起動に対応可能である。 注：燃料ガスを都市ガス13Aとして100％負荷、ISO3046の条件での値です。 | ガスタービン・機械カンパニー エネルギーソリューション本部企画部 | L2-Tech担当者 | 03-3435-2533 |  | http://www.khi.co.jp/cgi-bin/other-q1.cgi?form-type=gasturbine
003 | 003-001 | 399 | 産業・業務（業種共通） | コージェネレーション | ガスエンジンコージェネレーション | 50Hz | 5kW以下 | 85.5 | 総合効率 | ヤンマーエネルギーシステム株式会社 | マイクロコージェネレーション | CP5D1 | 親 | 通常 | 総合効率85.5% | ガスを燃料としてエンジンを駆動し、電力および熱を取り出すコージェネレーションシステム。 発電時に発生する排熱を回収して温水として有効活用するため、総合効率が高い省エネルギー機器であり、CO2の削減に貢献できる。 | 営業統括部 空調システム 営業部 | 齋藤 雅晴 | 06-7636-2207 | masaharu_saito@yanmar.com | https://www.yanmar.com/jp/energy/normal_generator/cp/products/
003 | 003-002 | 399 | 産業・業務（業種共通） | コージェネレーション | ガスエンジンコージェネレーション | 50Hz | 5kW以下 | 85.5 | 総合効率 | ヤンマーエネルギーシステム株式会社 | マイクロコージェネレーション | CP5D1Z | 派生 | 通常 | 総合効率85.5% | ガスを燃料としてエンジンを駆動し、電力および熱を取り出すコージェネレーションシステム。 発電時に発生する排熱を回収して温水として有効活用するため、総合効率が高い省エネルギー機器であり、CO2の削減に貢献できる。 | 営業統括部 空調システム 営業部 | 齋藤 雅晴 | 06-7636-2207 | masaharu_saito@yanmar.com | https://www.yanmar.com/jp/energy/normal_generator/cp/products/
003 | 003-003 | 400 | 産業・業務（業種共通） | コージェネレーション | ガスエンジンコージェネレーション | 50Hz | 5kW超10kW以下 | 86.5 | 総合効率 | ヤンマーエネルギーシステム株式会社 | マイクロコージェネレーション | CP10D1 | 親 | 通常 | 総合効率86.5% | ガスを燃料としてエンジンを駆動し、電力および熱を取り出すコージェネレーションシステム。 発電時に発生する排熱を回収して温水として有効活用するため、総合効率が高い省エネルギー機器であり、CO2の削減に貢献できる。 | 営業統括部 空調システム 営業部 | 齋藤 雅晴 | 06-7636-2207 | masaharu_saito@yanmar.com | https://www.yanmar.com/jp/energy/normal_generator/cp/products/
003 | 003-004 | 400 | 産業・業務（業種共通） | コージェネレーション | ガスエンジンコージェネレーション | 50Hz | 5kW超10kW以下 | 86.5 | 総合効率 | ヤンマーエネルギーシステム株式会社 | マイクロコージェネレーション | CP10D1Z | 派生 | 通常 | 総合効率86.5% | ガスを燃料としてエンジンを駆動し、電力および熱を取り出すコージェネレーションシステム。 発電時に発生する排熱を回収して温水として有効活用するため、総合効率が高い省エネルギー機器であり、CO2の削減に貢献できる。 | 営業統括部 空調システム 営業部 | 齋藤 雅晴 | 06-7636-2207 | masaharu_saito@yanmar.com | https://www.yanmar.com/jp/energy/normal_generator/cp/products/
003 | 003-005 | 401 | 産業・業務（業種共通） | コージェネレーション | ガスエンジンコージェネレーション | 50Hz | 10kW超25kW以下 | 85.5 | 総合効率 | ヤンマーエネルギーシステム株式会社 | マイクロコージェネレーション | CP25D1 | 親 | 通常 | 総合効率85.5% | ガスを燃料としてエンジンを駆動し、電力および熱を取り出すコージェネレーションシステム。 発電時に発生する排熱を回収して温水として有効活用するため、総合効率が高い省エネルギー機器であり、CO2の削減に貢献できる。 | 営業統括部 空調システム 営業部 | 齋藤 雅晴 | 06-7636-2207 | masaharu_saito@yanmar.com | https://www.yanmar.com/jp/energy/normal_generator/cp/products/
003 | 003-006 | 401 | 産業・業務（業種共通） | コージェネレーション | ガスエンジンコージェネレーション | 50Hz | 10kW超25kW以下 | 85.5 | 総合効率 | ヤンマーエネルギーシステム株式会社 | マイクロコージェネレーション | CP25D1Z | 派生 | 通常 | 総合効率85.5% | ガスを燃料としてエンジンを駆動し、電力および熱を取り出すコージェネレーションシステム。 発電時に発生する排熱を回収して温水として有効活用するため、総合効率が高い省エネルギー機器であり、CO2の削減に貢献できる。 | 営業統括部 空調システム 営業部 | 齋藤 雅晴 | 06-7636-2207 | masaharu_saito@yanmar.com | https://www.yanmar.com/jp/energy/normal_generator/cp/products/
003 | 003-007 | 402 | 産業・業務（業種共通） | コージェネレーション | ガスエンジンコージェネレーション | 50Hz | 25kW超35kW以下 | 88 | 総合効率 | ヤンマーエネルギーシステム株式会社 | マイクロコージェネレーション | CP35D1 | 親 | 通常 | 総合効率88.0% | ガスを燃料としてエンジンを駆動し、電力および熱を取り出すコージェネレーションシステム。 発電時に発生する排熱を回収して温水として有効活用するため、総合効率が高い省エネルギー機器であり、CO2の削減に貢献できる。 | 営業統括部 空調システム 営業部 | 齋藤 雅晴 | 06-7636-2207 | masaharu_saito@yanmar.com | https://www.yanmar.com/jp/energy/normal_generator/cp/products/
003 | 003-008 | 402 | 産業・業務（業種共通） | コージェネレーション | ガスエンジンコージェネレーション | 50Hz | 25kW超35kW以下 | 88 | 総合効率 | ヤンマーエネルギーシステム株式会社 | マイクロコージェネレーション | CP35D1Z | 派生 | 通常 | 総合効率88.0% | ガスを燃料としてエンジンを駆動し、電力および熱を取り出すコージェネレーションシステム。 発電時に発生する排熱を回収して温水として有効活用するため、総合効率が高い省エネルギー機器であり、CO2の削減に貢献できる。 | 営業統括部 空調システム 営業部 | 齋藤 雅晴 | 06-7636-2207 | masaharu_saito@yanmar.com | https://www.yanmar.com/jp/energy/normal_generator/cp/products/
014 | 014-010 | 407 | 産業・業務（業種共通） | コージェネレーション | ガスエンジンコージェネレーション | 50Hz | 3000kW超 | 85.5 | 総合効率 | 三菱重工エンジン＆ターボチャージャ(株) | ｶﾞｽｴﾝｼﾞﾝKU30GSI ｺｰｼﾞｪﾈﾚｰｼｮﾝｼｽﾃﾑ | 12KU30GSI | 親 | 通常 | >87 | 三菱ｶﾞｽｺｰｼﾞｪﾈﾚｰｼｮﾝｼｽﾃﾑは、ｶﾞｽｴﾝｼﾞﾝによって天然ｶﾞｽ燃料を最適燃焼させることにより、CO2（二酸化炭素）、NOx（窒素化合物）、SOｘ（硫黄酸化物）の排出量を極小化、更に発電・熱利用の高効率化を追求し、高度なｴﾈﾙｷﾞｰ利用を実現しました。 | ｴﾝｼﾞﾝ・ｴﾅｼﾞｰ事業部 営業部 | 発電ｼｽﾃﾑｴﾝｼﾞﾝ課 | 042-763-7615 | http://www.mhiet.co.jp/products/index.html | http://www.mhiet.co.jp/products/index.html
014 | 014-011 | 407 | 産業・業務（業種共通） | コージェネレーション | ガスエンジンコージェネレーション | 50Hz | 3000kW超 | 85.5 | 総合効率 | 三菱重工エンジン＆ターボチャージャ(株) | ｶﾞｽｴﾝｼﾞﾝKU30GSI ｺｰｼﾞｪﾈﾚｰｼｮﾝｼｽﾃﾑ | 14KU30GSI | 親 | 通常 | >87 | 三菱ｶﾞｽｺｰｼﾞｪﾈﾚｰｼｮﾝｼｽﾃﾑは、ｶﾞｽｴﾝｼﾞﾝによって天然ｶﾞｽ燃料を最適燃焼させることにより、CO2（二酸化炭素）、NOx（窒素化合物）、SOｘ（硫黄酸化物）の排出量を極小化、更に発電・熱利用の高効率化を追求し、高度なｴﾈﾙｷﾞｰ利用を実現しました。 | ｴﾝｼﾞﾝ・ｴﾅｼﾞｰ事業部 営業部 | 発電ｼｽﾃﾑｴﾝｼﾞﾝ課 | 042-763-7615 | http://www.mhiet.co.jp/products/index.html | http://www.mhiet.co.jp/products/index.html
014 | 014-012 | 407 | 産業・業務（業種共通） | コージェネレーション | ガスエンジンコージェネレーション | 50Hz | 3000kW超 | 85.5 | 総合効率 | 三菱重工エンジン＆ターボチャージャ(株) | ｶﾞｽｴﾝｼﾞﾝKU30GSI ｺｰｼﾞｪﾈﾚｰｼｮﾝｼｽﾃﾑ | 16KU30GSI | 親 | 通常 | >87 | 三菱ｶﾞｽｺｰｼﾞｪﾈﾚｰｼｮﾝｼｽﾃﾑは、ｶﾞｽｴﾝｼﾞﾝによって天然ｶﾞｽ燃料を最適燃焼させることにより、CO2（二酸化炭素）、NOx（窒素化合物）、SOｘ（硫黄酸化物）の排出量を極小化、更に発電・熱利用の高効率化を追求し、高度なｴﾈﾙｷﾞｰ利用を実現しました。 | ｴﾝｼﾞﾝ・ｴﾅｼﾞｰ事業部 営業部 | 発電ｼｽﾃﾑｴﾝｼﾞﾝ課 | 042-763-7615 | http://www.mhiet.co.jp/products/index.html | http://www.mhiet.co.jp/products/index.html
014 | 014-013 | 407 | 産業・業務（業種共通） | コージェネレーション | ガスエンジンコージェネレーション | 50Hz | 3000kW超 | 85.5 | 総合効率 | 三菱重工エンジン＆ターボチャージャ(株) | ｶﾞｽｴﾝｼﾞﾝKU30GSI ｺｰｼﾞｪﾈﾚｰｼｮﾝｼｽﾃﾑ | 18KU30GSI | 親 | 通常 | >87 | 三菱ｶﾞｽｺｰｼﾞｪﾈﾚｰｼｮﾝｼｽﾃﾑは、ｶﾞｽｴﾝｼﾞﾝによって天然ｶﾞｽ燃料を最適燃焼させることにより、CO2（二酸化炭素）、NOx（窒素化合物）、SOｘ（硫黄酸化物）の排出量を極小化、更に発電・熱利用の高効率化を追求し、高度なｴﾈﾙｷﾞｰ利用を実現しました。 | ｴﾝｼﾞﾝ・ｴﾅｼﾞｰ事業部 営業部 | 発電ｼｽﾃﾑｴﾝｼﾞﾝ課 | 042-763-7615 | http://www.mhiet.co.jp/products/index.html | http://www.mhiet.co.jp/products/index.html
041 | 041-001 | 408 | 産業・業務（業種共通） | コージェネレーション | ガスエンジンコージェネレーション | 50Hz 中速エンジン：1000rpm未満 | 1000kW超2000kW以下 | 45.5 | 発電効率 | 新潟原動機株式会社 | ガスエンジン28AGS | 6L28AGS | 親 | 通常 | 45.5% | 6L28AGSは、火花点火方式を採用し、予燃焼室形状の最適化などにより同出力帯でトップの発電効率を実現した高効率ガスエンジンです。生き残り制御やブラックアウトスタートに対応可能であり、省エネルギーに寄与するだけに限らず、事業継続計画に対応する自立・分散型エネルギーシステムとして電源の二重化・安定化を図ることができます。 | 陸用営業グループ | 第一チーム | 03-4366-1221 | http://www.niigata-power.com | http://www.niigata-power.com
014 | 014-014 | 421 | 産業・業務（業種共通） | コージェネレーション | ガスエンジンコージェネレーション | 60Hz | 250kW超500kW以下 | 42 | 発電効率 | 三菱重工エンジン＆ターボチャージャ(株) | 三菱希薄燃焼ﾐﾗｰｻｲｸﾙｶﾞｽｴﾝｼﾞﾝｺｰｼﾞｪﾈﾚｰｼｮﾝﾊﾟｯｹｰｼﾞ | SGP M450-S | 親 | 通常 | 42 | 三菱ｶﾞｽｺｰｼﾞｪﾈﾚｰｼｮﾝｼｽﾃﾑは、ｶﾞｽｴﾝｼﾞﾝによって天然ｶﾞｽ燃料を最適燃焼させることにより、CO2（二酸化炭素）、NOx（窒素化合物）、SOｘ（硫黄酸化物）の排出量を極小化、更に発電・熱利用の高効率化を追求し、高度なｴﾈﾙｷﾞｰ利用を実現しました。 | ｴﾝｼﾞﾝ・ｴﾅｼﾞｰ事業部 営業部 | 発電ｼｽﾃﾑｴﾝｼﾞﾝ課 | 042-763-7615 | http://www.mhiet.co.jp/products/index.html | http://www.mhiet.co.jp/products/index.html
014 | 014-015 | 421 | 産業・業務（業種共通） | コージェネレーション | ガスエンジンコージェネレーション | 60Hz | 250kW超500kW以下 | 42 | 発電効率 | 三菱重工エンジン＆ターボチャージャ(株) | 三菱希薄燃焼ﾐﾗｰｻｲｸﾙｶﾞｽｴﾝｼﾞﾝｺｰｼﾞｪﾈﾚｰｼｮﾝﾊﾟｯｹｰｼﾞ | SGP M450-W | 親 | 通常 | 42 | 三菱ｶﾞｽｺｰｼﾞｪﾈﾚｰｼｮﾝｼｽﾃﾑは、ｶﾞｽｴﾝｼﾞﾝによって天然ｶﾞｽ燃料を最適燃焼させることにより、CO2（二酸化炭素）、NOx（窒素化合物）、SOｘ（硫黄酸化物）の排出量を極小化、更に発電・熱利用の高効率化を追求し、高度なｴﾈﾙｷﾞｰ利用を実現しました。 | ｴﾝｼﾞﾝ・ｴﾅｼﾞｰ事業部 営業部 | 発電ｼｽﾃﾑｴﾝｼﾞﾝ課 | 042-763-7615 | http://www.mhiet.co.jp/products/index.html | http://www.mhiet.co.jp/products/index.html
014 | 014-016 | 424 | 産業・業務（業種共通） | コージェネレーション | ガスエンジンコージェネレーション | 60Hz | 3000kW超 | 49.5 | 発電効率 | 三菱重工エンジン＆ターボチャージャ(株) | ｶﾞｽｴﾝｼﾞﾝKU30GSI ｺｰｼﾞｪﾈﾚｰｼｮﾝｼｽﾃﾑ | 12KU30GSI | 親 | 通常 | 49.5 | 三菱ｶﾞｽｺｰｼﾞｪﾈﾚｰｼｮﾝｼｽﾃﾑは、ｶﾞｽｴﾝｼﾞﾝによって天然ｶﾞｽ燃料を最適燃焼させることにより、CO2（二酸化炭素）、NOx（窒素化合物）、SOｘ（硫黄酸化物）の排出量を極小化、更に発電・熱利用の高効率化を追求し、高度なｴﾈﾙｷﾞｰ利用を実現しました。 | ｴﾝｼﾞﾝ・ｴﾅｼﾞｰ事業部 営業部 | 発電ｼｽﾃﾑｴﾝｼﾞﾝ課 | 042-763-7615 | http://www.mhiet.co.jp/products/index.html | http://www.mhiet.co.jp/products/index.html
014 | 014-017 | 424 | 産業・業務（業種共通） | コージェネレーション | ガスエンジンコージェネレーション | 60Hz | 3000kW超 | 49.5 | 発電効率 | 三菱重工エンジン＆ターボチャージャ(株) | ｶﾞｽｴﾝｼﾞﾝKU30GSI ｺｰｼﾞｪﾈﾚｰｼｮﾝｼｽﾃﾑ | 14KU30GSI | 親 | 通常 | 49.5 | 三菱ｶﾞｽｺｰｼﾞｪﾈﾚｰｼｮﾝｼｽﾃﾑは、ｶﾞｽｴﾝｼﾞﾝによって天然ｶﾞｽ燃料を最適燃焼させることにより、CO2（二酸化炭素）、NOx（窒素化合物）、SOｘ（硫黄酸化物）の排出量を極小化、更に発電・熱利用の高効率化を追求し、高度なｴﾈﾙｷﾞｰ利用を実現しました。 | ｴﾝｼﾞﾝ・ｴﾅｼﾞｰ事業部 営業部 | 発電ｼｽﾃﾑｴﾝｼﾞﾝ課 | 042-763-7615 | http://www.mhiet.co.jp/products/index.html | http://www.mhiet.co.jp/products/index.html
014 | 014-018 | 424 | 産業・業務（業種共通） | コージェネレーション | ガスエンジンコージェネレーション | 60Hz | 3000kW超 | 49.5 | 発電効率 | 三菱重工エンジン＆ターボチャージャ(株) | ｶﾞｽｴﾝｼﾞﾝKU30GSI ｺｰｼﾞｪﾈﾚｰｼｮﾝｼｽﾃﾑ | 16KU30GSI | 親 | 通常 | 49.5 | 三菱ｶﾞｽｺｰｼﾞｪﾈﾚｰｼｮﾝｼｽﾃﾑは、ｶﾞｽｴﾝｼﾞﾝによって天然ｶﾞｽ燃料を最適燃焼させることにより、CO2（二酸化炭素）、NOx（窒素化合物）、SOｘ（硫黄酸化物）の排出量を極小化、更に発電・熱利用の高効率化を追求し、高度なｴﾈﾙｷﾞｰ利用を実現しました。 | ｴﾝｼﾞﾝ・ｴﾅｼﾞｰ事業部 営業部 | 発電ｼｽﾃﾑｴﾝｼﾞﾝ課 | 042-763-7615 | http://www.mhiet.co.jp/products/index.html | http://www.mhiet.co.jp/products/index.html
014 | 014-019 | 424 | 産業・業務（業種共通） | コージェネレーション | ガスエンジンコージェネレーション | 60Hz | 3000kW超 | 49.5 | 発電効率 | 三菱重工エンジン＆ターボチャージャ(株) | ｶﾞｽｴﾝｼﾞﾝKU30GSI ｺｰｼﾞｪﾈﾚｰｼｮﾝｼｽﾃﾑ | 18KU30GSI | 親 | 通常 | 49.5 | 三菱ｶﾞｽｺｰｼﾞｪﾈﾚｰｼｮﾝｼｽﾃﾑは、ｶﾞｽｴﾝｼﾞﾝによって天然ｶﾞｽ燃料を最適燃焼させることにより、CO2（二酸化炭素）、NOx（窒素化合物）、SOｘ（硫黄酸化物）の排出量を極小化、更に発電・熱利用の高効率化を追求し、高度なｴﾈﾙｷﾞｰ利用を実現しました。 | ｴﾝｼﾞﾝ・ｴﾅｼﾞｰ事業部 営業部 | 発電ｼｽﾃﾑｴﾝｼﾞﾝ課 | 042-763-7615 | http://www.mhiet.co.jp/products/index.html | http://www.mhiet.co.jp/products/index.html
056 | 056-010 | 424 | 産業・業務（業種共通） | コージェネレーション | ガスエンジンコージェネレーション | 60Hz | 3000kW超 | 49.5 | 発電効率 | 川崎重工業株式会社 | カワサキグリーンガスエンジン | ＫＧ-12-Ｖ | 親 | 通常 | 49.5 | 天然ガスを燃料とする12気筒並びに18気筒のガスエンジンに発電機を組み合わせ、5,000～7,800kwの発電が可能な設備です。 当該設備は、発電のみならずガスエンジンから排出される排気ガス、エンジンの冷却に伴い回収した高温水・低温水を利用することにより、上記、温水、あるいは冷却水を供給することができ、コージェネレーション設備としても使用できます。その場合の総合効率は最大85％となります。 カワサキグリーンガスの特徴は以下の通りです。 1. 世界最高の発電効率49.5%を達成。また部分負荷運転においても高い効率が維持できる。(*注) 2. 排出NOxは200ppm(O2＝0%換算)以下で、れた環境性能を有する。(*注) 3. 運転範囲は、30～100%と広範囲である。 4. 起動指令から10分以内に100%負荷に到達できるため、急速起動に対応可能である。 注：燃料ガスを都市ガス13Aとして100％負荷、ISO3046の条件での値です。 | ガスタービン・機械カンパニー エネルギーソリューション本部企画部 | L2-Tech担当者 | 03-3435-2533 |  | http://www.khi.co.jp/cgi-bin/other-q1.cgi?form-type=gasturbine
056 | 056-012 | 424 | 産業・業務（業種共通） | コージェネレーション | ガスエンジンコージェネレーション | 60Hz | 3000kW超 | 49.5 | 発電効率 | 川崎重工業株式会社 | カワサキグリーンガスエンジン | ＫＧ-18-Ｖ | 親 | 通常 | 49.5 | 天然ガスを燃料とする12気筒並びに18気筒のガスエンジンに発電機を組み合わせ、5,000～7,800kwの発電が可能な設備です。 当該設備は、発電のみならずガスエンジンから排出される排気ガス、エンジンの冷却に伴い回収した高温水・低温水を利用することにより、上記、温水、あるいは冷却水を供給することができ、コージェネレーション設備としても使用できます。その場合の総合効率は最大85％となります。 カワサキグリーンガスの特徴は以下の通りです。 1. 世界最高の発電効率49.5%を達成。また部分負荷運転においても高い効率が維持できる。(*注) 2. 排出NOxは200ppm(O2＝0%換算)以下で、れた環境性能を有する。(*注) 3. 運転範囲は、30～100%と広範囲である。 4. 起動指令から10分以内に100%負荷に到達できるため、急速起動に対応可能である。 注：燃料ガスを都市ガス13Aとして100％負荷、ISO3046の条件での値です。 | ガスタービン・機械カンパニー エネルギーソリューション本部企画部 | L2-Tech担当者 | 03-3435-2533 |  | http://www.khi.co.jp/cgi-bin/other-q1.cgi?form-type=gasturbine
003 | 003-009 | 425 | 産業・業務（業種共通） | コージェネレーション | ガスエンジンコージェネレーション | 60Hz | 5kW以下 | 85.5 | 総合効率 | ヤンマーエネルギーシステム株式会社 | マイクロコージェネレーション | CP5D1 | 親 | 通常 | 総合効率85.5% | ガスを燃料としてエンジンを駆動し、電力および熱を取り出すコージェネレーションシステム。 発電時に発生する排熱を回収して温水として有効活用するため、総合効率が高い省エネルギー機器であり、CO2の削減に貢献できる。 | 営業統括部 空調システム 営業部 | 齋藤 雅晴 | 06-7636-2207 | masaharu_saito@yanmar.com | https://www.yanmar.com/jp/energy/normal_generator/cp/products/
003 | 003-010 | 425 | 産業・業務（業種共通） | コージェネレーション | ガスエンジンコージェネレーション | 60Hz | 5kW以下 | 85.5 | 総合効率 | ヤンマーエネルギーシステム株式会社 | マイクロコージェネレーション | CP5D1Z | 派生 | 通常 | 総合効率85.5% | ガスを燃料としてエンジンを駆動し、電力および熱を取り出すコージェネレーションシステム。 発電時に発生する排熱を回収して温水として有効活用するため、総合効率が高い省エネルギー機器であり、CO2の削減に貢献できる。 | 営業統括部 空調システム 営業部 | 齋藤 雅晴 | 06-7636-2207 | masaharu_saito@yanmar.com | https://www.yanmar.com/jp/energy/normal_generator/cp/products/
003 | 003-011 | 426 | 産業・業務（業種共通） | コージェネレーション | ガスエンジンコージェネレーション | 60Hz | 5kW超10kW以下 | 86.5 | 総合効率 | ヤンマーエネルギーシステム株式会社 | マイクロコージェネレーション | CP10D1 | 親 | 通常 | 総合効率86.5% | ガスを燃料としてエンジンを駆動し、電力および熱を取り出すコージェネレーションシステム。 発電時に発生する排熱を回収して温水として有効活用するため、総合効率が高い省エネルギー機器であり、CO2の削減に貢献できる。 | 営業統括部 空調システム 営業部 | 齋藤 雅晴 | 06-7636-2207 | masaharu_saito@yanmar.com | https://www.yanmar.com/jp/energy/normal_generator/cp/products/
003 | 003-012 | 426 | 産業・業務（業種共通） | コージェネレーション | ガスエンジンコージェネレーション | 60Hz | 5kW超10kW以下 | 86.5 | 総合効率 | ヤンマーエネルギーシステム株式会社 | マイクロコージェネレーション | CP10D1Z | 派生 | 通常 | 総合効率86.5% | ガスを燃料としてエンジンを駆動し、電力および熱を取り出すコージェネレーションシステム。 発電時に発生する排熱を回収して温水として有効活用するため、総合効率が高い省エネルギー機器であり、CO2の削減に貢献できる。 | 営業統括部 空調システム 営業部 | 齋藤 雅晴 | 06-7636-2207 | masaharu_saito@yanmar.com | https://www.yanmar.com/jp/energy/normal_generator/cp/products/
003 | 003-013 | 427 | 産業・業務（業種共通） | コージェネレーション | ガスエンジンコージェネレーション | 60Hz | 10kW超25kW以下 | 85.5 | 総合効率 | ヤンマーエネルギーシステム株式会社 | マイクロコージェネレーション | CP25D1 | 親 | 通常 | 総合効率85.5% | ガスを燃料としてエンジンを駆動し、電力および熱を取り出すコージェネレーションシステム。 発電時に発生する排熱を回収して温水として有効活用するため、総合効率が高い省エネルギー機器であり、CO2の削減に貢献できる。 | 営業統括部 空調システム 営業部 | 齋藤 雅晴 | 06-7636-2207 | masaharu_saito@yanmar.com | https://www.yanmar.com/jp/energy/normal_generator/cp/products/
003 | 003-014 | 427 | 産業・業務（業種共通） | コージェネレーション | ガスエンジンコージェネレーション | 60Hz | 10kW超25kW以下 | 85.5 | 総合効率 | ヤンマーエネルギーシステム株式会社 | マイクロコージェネレーション | CP25D1Z | 派生 | 通常 | 総合効率85.5% | ガスを燃料としてエンジンを駆動し、電力および熱を取り出すコージェネレーションシステム。 発電時に発生する排熱を回収して温水として有効活用するため、総合効率が高い省エネルギー機器であり、CO2の削減に貢献できる。 | 営業統括部 空調システム 営業部 | 齋藤 雅晴 | 06-7636-2207 | masaharu_saito@yanmar.com | https://www.yanmar.com/jp/energy/normal_generator/cp/products/
003 | 003-015 | 428 | 産業・業務（業種共通） | コージェネレーション | ガスエンジンコージェネレーション | 60Hz | 25kW超35kW以下 | 88 | 総合効率 | ヤンマーエネルギーシステム株式会社 | マイクロコージェネレーション | CP35D1 | 親 | 通常 | 総合効率88.0% | ガスを燃料としてエンジンを駆動し、電力および熱を取り出すコージェネレーションシステム。 発電時に発生する排熱を回収して温水として有効活用するため、総合効率が高い省エネルギー機器であり、CO2の削減に貢献できる。 | 営業統括部 空調システム 営業部 | 齋藤 雅晴 | 06-7636-2207 | masaharu_saito@yanmar.com | https://www.yanmar.com/jp/energy/normal_generator/cp/products/
003 | 003-016 | 428 | 産業・業務（業種共通） | コージェネレーション | ガスエンジンコージェネレーション | 60Hz | 25kW超35kW以下 | 88 | 総合効率 | ヤンマーエネルギーシステム株式会社 | マイクロコージェネレーション | CP35D1Z | 派生 | 通常 | 総合効率88.0% | ガスを燃料としてエンジンを駆動し、電力および熱を取り出すコージェネレーションシステム。 発電時に発生する排熱を回収して温水として有効活用するため、総合効率が高い省エネルギー機器であり、CO2の削減に貢献できる。 | 営業統括部 空調システム 営業部 | 齋藤 雅晴 | 06-7636-2207 | masaharu_saito@yanmar.com | https://www.yanmar.com/jp/energy/normal_generator/cp/products/
014 | 014-020 | 433 | 産業・業務（業種共通） | コージェネレーション | ガスエンジンコージェネレーション | 60Hz | 3000kW超 | 85.6 | 総合効率 | 三菱重工エンジン＆ターボチャージャ(株) | ｶﾞｽｴﾝｼﾞﾝKU30GSI ｺｰｼﾞｪﾈﾚｰｼｮﾝｼｽﾃﾑ | 12KU30GSI | 親 | 通常 | >87 | 三菱ｶﾞｽｺｰｼﾞｪﾈﾚｰｼｮﾝｼｽﾃﾑは、ｶﾞｽｴﾝｼﾞﾝによって天然ｶﾞｽ燃料を最適燃焼させることにより、CO2（二酸化炭素）、NOx（窒素化合物）、SOｘ（硫黄酸化物）の排出量を極小化、更に発電・熱利用の高効率化を追求し、高度なｴﾈﾙｷﾞｰ利用を実現しました。 | ｴﾝｼﾞﾝ・ｴﾅｼﾞｰ事業部 営業部 | 発電ｼｽﾃﾑｴﾝｼﾞﾝ課 | 042-763-7615 | http://www.mhiet.co.jp/products/index.html | http://www.mhiet.co.jp/products/index.html
014 | 014-021 | 433 | 産業・業務（業種共通） | コージェネレーション | ガスエンジンコージェネレーション | 60Hz | 3000kW超 | 85.6 | 総合効率 | 三菱重工エンジン＆ターボチャージャ(株) | ｶﾞｽｴﾝｼﾞﾝKU30GSI ｺｰｼﾞｪﾈﾚｰｼｮﾝｼｽﾃﾑ | 14KU30GSI | 親 | 通常 | >87 | 三菱ｶﾞｽｺｰｼﾞｪﾈﾚｰｼｮﾝｼｽﾃﾑは、ｶﾞｽｴﾝｼﾞﾝによって天然ｶﾞｽ燃料を最適燃焼させることにより、CO2（二酸化炭素）、NOx（窒素化合物）、SOｘ（硫黄酸化物）の排出量を極小化、更に発電・熱利用の高効率化を追求し、高度なｴﾈﾙｷﾞｰ利用を実現しました。 | ｴﾝｼﾞﾝ・ｴﾅｼﾞｰ事業部 営業部 | 発電ｼｽﾃﾑｴﾝｼﾞﾝ課 | 042-763-7615 | http://www.mhiet.co.jp/products/index.html | http://www.mhiet.co.jp/products/index.html
014 | 014-022 | 433 | 産業・業務（業種共通） | コージェネレーション | ガスエンジンコージェネレーション | 60Hz | 3000kW超 | 85.6 | 総合効率 | 三菱重工エンジン＆ターボチャージャ(株) | ｶﾞｽｴﾝｼﾞﾝKU30GSI ｺｰｼﾞｪﾈﾚｰｼｮﾝｼｽﾃﾑ | 16KU30GSI | 親 | 通常 | >87 | 三菱ｶﾞｽｺｰｼﾞｪﾈﾚｰｼｮﾝｼｽﾃﾑは、ｶﾞｽｴﾝｼﾞﾝによって天然ｶﾞｽ燃料を最適燃焼させることにより、CO2（二酸化炭素）、NOx（窒素化合物）、SOｘ（硫黄酸化物）の排出量を極小化、更に発電・熱利用の高効率化を追求し、高度なｴﾈﾙｷﾞｰ利用を実現しました。 | ｴﾝｼﾞﾝ・ｴﾅｼﾞｰ事業部 営業部 | 発電ｼｽﾃﾑｴﾝｼﾞﾝ課 | 042-763-7615 | http://www.mhiet.co.jp/products/index.html | http://www.mhiet.co.jp/products/index.html
014 | 014-023 | 433 | 産業・業務（業種共通） | コージェネレーション | ガスエンジンコージェネレーション | 60Hz | 3000kW超 | 85.6 | 総合効率 | 三菱重工エンジン＆ターボチャージャ(株) | ｶﾞｽｴﾝｼﾞﾝKU30GSI ｺｰｼﾞｪﾈﾚｰｼｮﾝｼｽﾃﾑ | 18KU30GSI | 親 | 通常 | >87 | 三菱ｶﾞｽｺｰｼﾞｪﾈﾚｰｼｮﾝｼｽﾃﾑは、ｶﾞｽｴﾝｼﾞﾝによって天然ｶﾞｽ燃料を最適燃焼させることにより、CO2（二酸化炭素）、NOx（窒素化合物）、SOｘ（硫黄酸化物）の排出量を極小化、更に発電・熱利用の高効率化を追求し、高度なｴﾈﾙｷﾞｰ利用を実現しました。 | ｴﾝｼﾞﾝ・ｴﾅｼﾞｰ事業部 営業部 | 発電ｼｽﾃﾑｴﾝｼﾞﾝ課 | 042-763-7615 | http://www.mhiet.co.jp/products/index.html | http://www.mhiet.co.jp/products/index.html
041 | 041-002 | 434 | 産業・業務（業種共通） | コージェネレーション | ガスエンジンコージェネレーション | 60Hz 中速エンジン：1000rpm未満 | 1000kW超2000kW以下 | 45.5 | 発電効率 | 新潟原動機株式会社 | ガスエンジン28AGS | 6L28AGS | 親 | 通常 | 45.5% | 6L28AGSは、火花点火方式を採用し、予燃焼室形状の最適化などにより同出力帯でトップの発電効率を実現した高効率ガスエンジンです。生き残り制御やブラックアウトスタートに対応可能であり、省エネルギーに寄与するだけに限らず、事業継続計画に対応する自立・分散型エネルギーシステムとして電源の二重化・安定化を図ることができます。 | 陸用営業グループ | 第一チーム | 03-4366-1221 | http://www.niigata-power.com | http://www.niigata-power.com
056 | 056-001 | 448 | 産業・業務（業種共通） | コージェネレーション | ガスタービンコージェネレーション | 50Hz | 10000kW超40000kW以下 | 38.8 | 発電効率 | 川崎重工業株式会社 | ｶﾜｻｷｶﾞｽﾀｰﾋﾞﾝｺｰｼﾞｪﾈﾚｰｼｮﾝｼｽﾃﾑ | PUC300D | 親 | 簡易 | 38.8 | 自社開発の産業用ガスタービンに発電機及び排熱回収ボイラなどを組み合わせたガスタービンコージェネレーションシステムです。クラス最高レベルの効率とNOx値を達成しています。
056 | 056-002 | 451 | 産業・業務（業種共通） | コージェネレーション | ガスタービンコージェネレーション | 50Hz | 1000kW超2000kW以下 | 84 | 総合効率 | 川崎重工業株式会社 | カワサキガスタービンコージェネレーションシステム | PUC17D | 親 | 簡易 | 84 | 自社開発の産業用ガスタービンに発電機及び排熱回収ボイラなどを組み合わせたガスタービンコージェネレーションシステムです。クラス最高レベルの効率とNOx値を達成しています。 | ガスタービン・機械カンパニー エネルギーソリューション本部企画部 | L2-Tech担当者 | 03-3435-2533 | - | http://www.khi.co.jp/cgi-bin/other-q1.cgi?form-type=gasturbine
056 | 056-003 | 452 | 産業・業務（業種共通） | コージェネレーション | ガスタービンコージェネレーション | 50Hz | 2000kW超3000kW以下 | 81.8 | 総合効率 | 川崎重工業株式会社 | カワサキガスタービンコージェネレーションシステム | PUC30D | 親 | 簡易 | 81.8 | 自社開発の産業用ガスタービンに発電機及び排熱回収ボイラなどを組み合わせたガスタービンコージェネレーションシステムです。クラス最高レベルの効率とNOx値を達成しています。 | ガスタービン・機械カンパニー エネルギーソリューション本部企画部 | L2-Tech担当者 | 03-3435-2533 | - | http://www.khi.co.jp/cgi-bin/other-q1.cgi?form-type=gasturbine
056 | 056-004 | 455 | 産業・業務（業種共通） | コージェネレーション | ガスタービンコージェネレーション | 50Hz | 7000kW超10000kW以下 | 85.2 | 総合効率 | 川崎重工業株式会社 | カワサキガスタービンコージェネレーションシステム | PUC80D | 親 | 簡易 | 85.2 | 自社開発の産業用ガスタービンに発電機及び排熱回収ボイラなどを組み合わせたガスタービンコージェネレーションシステムです。クラス最高レベルの効率とNOx値を達成しています。 | ガスタービン・機械カンパニー エネルギーソリューション本部企画部 | L2-Tech担当者 | 03-3435-2533 | - | http://www.khi.co.jp/cgi-bin/other-q1.cgi?form-type=gasturbine
056 | 056-005 | 464 | 産業・業務（業種共通） | コージェネレーション | ガスタービンコージェネレーション | 60Hz | 10000kW超40000kW以下 | 38.8 | 発電効率 | 川崎重工業株式会社 | カワサキガスタービンコージェネレーションシステム | PUC300D | 親 | 簡易 | 38.8 | 自社開発の産業用ガスタービンに発電機及び排熱回収ボイラなどを組み合わせたガスタービンコージェネレーションシステムです。クラス最高レベルの効率とNOx値を達成しています。 | ガスタービン・機械カンパニー エネルギーソリューション本部企画部 | L2-Tech担当者 | 03-3435-2533 | - | http://www.khi.co.jp/cgi-bin/other-q1.cgi?form-type=gasturbine
056 | 056-006 | 467 | 産業・業務（業種共通） | コージェネレーション | ガスタービンコージェネレーション | 60Hz | 1000kW超2000kW以下 | 84 | 総合効率 | 川崎重工業株式会社 | カワサキガスタービンコージェネレーションシステム | PUC17D | 親 | 簡易 | 84 | 自社開発の産業用ガスタービンに発電機及び排熱回収ボイラなどを組み合わせたガスタービンコージェネレーションシステムです。クラス最高レベルの効率とNOx値を達成しています。 | ガスタービン・機械カンパニー エネルギーソリューション本部企画部 | L2-Tech担当者 | 03-3435-2533 | - | http://www.khi.co.jp/cgi-bin/other-q1.cgi?form-type=gasturbine
056 | 056-007 | 468 | 産業・業務（業種共通） | コージェネレーション | ガスタービンコージェネレーション | 60Hz | 2000kW超3000kW以下 | 81.8 | 総合効率 | 川崎重工業株式会社 | カワサキガスタービンコージェネレーションシステム | PUC30D | 親 | 簡易 | 81.8 | 自社開発の産業用ガスタービンに発電機及び排熱回収ボイラなどを組み合わせたガスタービンコージェネレーションシステムです。クラス最高レベルの効率とNOx値を達成しています。 | ガスタービン・機械カンパニー エネルギーソリューション本部企画部 | L2-Tech担当者 | 03-3435-2533 |  | http://www.khi.co.jp/cgi-bin/other-q1.cgi?form-type=gasturbine
056 | 056-008 | 471 | 産業・業務（業種共通） | コージェネレーション | ガスタービンコージェネレーション | 60Hz | 7000kW超10000kW以下 | 85.2 | 総合効率 | 川崎重工業株式会社 | カワサキガスタービンコージェネレーションシステム | PUC80D | 親 | 簡易 | 85.2 | 自社開発の産業用ガスタービンに発電機及び排熱回収ボイラなどを組み合わせたガスタービンコージェネレーションシステムです。クラス最高レベルの効率とNOx値を達成しています。 | ガスタービン・機械カンパニー エネルギーソリューション本部企画部 | L2-Tech担当者 | 03-3435-2533 |  | http://www.khi.co.jp/cgi-bin/other-q1.cgi?form-type=gasturbine
033 | 033-001 | 474 | 産業・業務（業種共通） | コージェネレーション | 燃料電池コージェネレーション | 50Hz | - | 48 | 発電効率 | 富士電機株式会社 | 100kW燃料電池発電システム | FP-100iH | 親 | 簡易 | 48 | 純水素を直接利用することにより、燃料の改質を必要としないので高効率（約48%発電端）な発電が可能です。また、発電時にはCO2がまったく発生しません。 | 発電・社会インフラ事業本部 新エネプラント事業部 燃料電池技術部 | 吉岡 浩 | 044-329-2475 | yoshioka-hiroshi@fujielectric.com | http://www.fujielectric.co.jp/
033 | 033-002 | 475 | 産業・業務（業種共通） | コージェネレーション | 燃料電池コージェネレーション | 50Hz | - | 93 | 総合効率 | 富士電機株式会社 | 100kW燃料電池発電システム | FP-100iH | 親 | 簡易 | 93 | 純水素を直接利用することにより、燃料の改質を必要としないので高効率（約48%発電端）な発電が可能です。また、発電時にはCO2がまったく発生しません。 | 発電・社会インフラ事業本部 新エネプラント事業部 燃料電池技術部 | 吉岡 浩 | 044-329-2475 | yoshioka-hiroshi@fujielectric.com | http://www.fujielectric.co.jp/
033 | 033-003 | 476 | 産業・業務（業種共通） | コージェネレーション | 燃料電池コージェネレーション | 60Hz | - | 48 | 発電効率 | 富士電機株式会社 | 100kW燃料電池発電システム | FP-100iH | 親 | 簡易 | 48 | 純水素を直接利用することにより、燃料の改質を必要としないので高効率（約48%発電端）な発電が可能です。また、発電時にはCO2がまったく発生しません。 | 発電・社会インフラ事業本部 新エネプラント事業部 燃料電池技術部 | 吉岡 浩 | 044-329-2475 | yoshioka-hiroshi@fujielectric.com | http://www.fujielectric.co.jp/
033 | 033-004 | 477 | 産業・業務（業種共通） | コージェネレーション | 燃料電池コージェネレーション | 60Hz | - | 93 | 総合効率 | 富士電機株式会社 | 100kW燃料電池発電システム | FP-100iH | 親 | 簡易 | 93 | 純水素を直接利用することにより、燃料の改質を必要としないので高効率（約48%発電端）な発電が可能です。また、発電時にはCO2がまったく発生しません。 | 発電・社会インフラ事業本部 新エネプラント事業部 燃料電池技術部 | 吉岡 浩 | 044-329-2475 | yoshioka-hiroshi@fujielectric.com | http://www.fujielectric.co.jp/
050 | 050-003 | 501 | 産業・業務（業種共通） | 冷凍冷蔵機器 | 空気冷媒方式冷凍機 | 庫腹量（有効容積）：2600m3規模 | - | *0.4 | 成績係数(COP) | 株式会社前川製作所 | パスカルエア PascalAir | PAS30-R | 親 | 通常 | 0.4 | 冷蔵倉庫内の空気を直接循環する開放型の冷凍システムで、圧縮機で空気を圧縮し、その圧縮熱を除去した後、膨張機において空気を断熱膨張させることで空気を冷却し、冷蔵倉庫内を冷却します。圧縮機と膨張機を一体化させることにより空気の断熱膨張時に発生する動力を圧縮機の動力として利用することで高効率化を達成しています。 | NewTon事業ブロック | 津幡行一 | 03-3642-8185 | public@mayekawa.co.jp | https://www.mayekawa.co.jp/ja/contact/contact.cgi
050 | 050-004 | 504 | 産業・業務（業種共通） | 冷凍冷蔵機器 | 冷凍冷蔵倉庫用自然冷媒冷凍機（アンモニア/CO2二次冷媒システム） | 庫内温度 -40℃超-20℃以下 | 50kW超 150kW以下 | *2.32 | 成績係数(COP) | 株式会社前川製作所 | NewTon R-3000 | HCS-45L-PR4O-01 | 親 | 通常 | 2.32 | 自然冷媒を用い、最新の技術を結集した高効率な冷凍機であり、消費電力を削減し、エネルギー由来のCO2排出量削減に貢献します。 | NewTon事業ブロック | 古舘 貴弘 | 03-3642-8185 | public@mayekawa.co.jp | https://www.mayekawa.co.jp/ja/contact/contact.cgi
050 | 050-005 | 504 | 産業・業務（業種共通） | 冷凍冷蔵機器 | 冷凍冷蔵倉庫用自然冷媒冷凍機（アンモニア/CO2二次冷媒システム） | 庫内温度 -40℃超-20℃以下 | 50kW超 150kW以下 | *2.32 | 成績係数(COP) | 株式会社前川製作所 | NewTon R-3000 | HCS-45L-PR4I-01 | 派生 | 通常 | 2.32 | 自然冷媒を用い、最新の技術を結集した高効率な冷凍機であり、消費電力を削減し、エネルギー由来のCO2排出量削減に貢献します。 | NewTon事業ブロック | 古舘 貴弘 | 03-3642-8185 | public@mayekawa.co.jp | https://www.mayekawa.co.jp/ja/contact/contact.cgi
050 | 050-006 | 504 | 産業・業務（業種共通） | 冷凍冷蔵機器 | 冷凍冷蔵倉庫用自然冷媒冷凍機（アンモニア/CO2二次冷媒システム） | 庫内温度 -40℃超-20℃以下 | 50kW超 150kW以下 | *2.32 | 成績係数(COP) | 株式会社前川製作所 | NewTon R-3000 | HCS-45L-NN4O-01 | 派生 | 通常 | 2.32 | 自然冷媒を用い、最新の技術を結集した高効率な冷凍機であり、消費電力を削減し、エネルギー由来のCO2排出量削減に貢献します。 | NewTon事業ブロック | 古舘 貴弘 | 03-3642-8185 | public@mayekawa.co.jp | https://www.mayekawa.co.jp/ja/contact/contact.cgi
050 | 050-007 | 504 | 産業・業務（業種共通） | 冷凍冷蔵機器 | 冷凍冷蔵倉庫用自然冷媒冷凍機（アンモニア/CO2二次冷媒システム） | 庫内温度 -40℃超-20℃以下 | 50kW超 150kW以下 | *2.32 | 成績係数(COP) | 株式会社前川製作所 | NewTon R-3000 | HCS-45L-NN4I-01 | 派生 | 通常 | 2.32 | 自然冷媒を用い、最新の技術を結集した高効率な冷凍機であり、消費電力を削減し、エネルギー由来のCO2排出量削減に貢献します。 | NewTon事業ブロック | 古舘 貴弘 | 03-3642-8185 | public@mayekawa.co.jp | https://www.mayekawa.co.jp/ja/contact/contact.cgi
050 | 050-008 | 504 | 産業・業務（業種共通） | 冷凍冷蔵機器 | 冷凍冷蔵倉庫用自然冷媒冷凍機（アンモニア/CO2二次冷媒システム） | 庫内温度 -40℃超-20℃以下 | 50kW超 150kW以下 | *2.32 | 成績係数(COP) | 株式会社前川製作所 | NewTon R-3000 | HCS-45L-PR2O-01 | 派生 | 通常 | 2.32 | 自然冷媒を用い、最新の技術を結集した高効率な冷凍機であり、消費電力を削減し、エネルギー由来のCO2排出量削減に貢献します。 | NewTon事業ブロック | 古舘 貴弘 | 03-3642-8185 | public@mayekawa.co.jp | https://www.mayekawa.co.jp/ja/contact/contact.cgi
050 | 050-009 | 504 | 産業・業務（業種共通） | 冷凍冷蔵機器 | 冷凍冷蔵倉庫用自然冷媒冷凍機（アンモニア/CO2二次冷媒システム） | 庫内温度 -40℃超-20℃以下 | 50kW超 150kW以下 | *2.32 | 成績係数(COP) | 株式会社前川製作所 | NewTon R-3000 | HCS-45L-PR2I-01 | 派生 | 通常 | 2.32 | 自然冷媒を用い、最新の技術を結集した高効率な冷凍機であり、消費電力を削減し、エネルギー由来のCO2排出量削減に貢献します。 | NewTon事業ブロック | 古舘 貴弘 | 03-3642-8185 | public@mayekawa.co.jp | https://www.mayekawa.co.jp/ja/contact/contact.cgi
050 | 050-010 | 504 | 産業・業務（業種共通） | 冷凍冷蔵機器 | 冷凍冷蔵倉庫用自然冷媒冷凍機（アンモニア/CO2二次冷媒システム） | 庫内温度 -40℃超-20℃以下 | 50kW超 150kW以下 | *2.32 | 成績係数(COP) | 株式会社前川製作所 | NewTon R-3000 | HCS-45L-NN2O-01 | 派生 | 通常 | 2.32 | 自然冷媒を用い、最新の技術を結集した高効率な冷凍機であり、消費電力を削減し、エネルギー由来のCO2排出量削減に貢献します。 | NewTon事業ブロック | 古舘 貴弘 | 03-3642-8185 | public@mayekawa.co.jp | https://www.mayekawa.co.jp/ja/contact/contact.cgi
050 | 050-011 | 504 | 産業・業務（業種共通） | 冷凍冷蔵機器 | 冷凍冷蔵倉庫用自然冷媒冷凍機（アンモニア/CO2二次冷媒システム） | 庫内温度 -40℃超-20℃以下 | 50kW超 150kW以下 | *2.32 | 成績係数(COP) | 株式会社前川製作所 | NewTon R-3000 | HCS-45L-NN2I-01 | 派生 | 通常 | 2.32 | 自然冷媒を用い、最新の技術を結集した高効率な冷凍機であり、消費電力を削減し、エネルギー由来のCO2排出量削減に貢献します。 | NewTon事業ブロック | 古舘 貴弘 | 03-3642-8185 | public@mayekawa.co.jp | https://www.mayekawa.co.jp/ja/contact/contact.cgi
061 | 061-001 | 504 | 産業・業務（業種共通） | 冷凍冷蔵機器 | 冷凍冷蔵倉庫用自然冷媒冷凍機（アンモニア/CO2二次冷媒システム） | 庫内温度 -40℃超-20℃以下 | 50kW超 150kW以下 | *2.32 | 成績係数(COP) | 三菱重工冷熱 株式会社 | C-LTS-N1F シリーズ | C-LTS-N371F | 親 | 通常 | 2.32 | 二酸化炭素をカスケードコンデンサでアンモニアにより冷却凝縮し、液ポンプにより負荷側へ二次冷媒として供給する。供給された二酸化炭素の蒸発潜熱を利用し負荷側を冷却する。自然冷媒を高効率かつ安全に利用することで高い省エネ性と環境負荷の低減を実現する。 | 中部支社 | 杉山 清隆 | 052-856-0971 | kiyotaka_sugiyama@mhiair.mhi.co.jp | -
061 | 061-002 | 504 | 産業・業務（業種共通） | 冷凍冷蔵機器 | 冷凍冷蔵倉庫用自然冷媒冷凍機（アンモニア/CO2二次冷媒システム） | 庫内温度 -40℃超-20℃以下 | 50kW超 150kW以下 | *2.32 | 成績係数(COP) | 三菱重工冷熱 株式会社 | C-LTS-N1F シリーズ | C-LTS-N451F | 親 | 通常 | 2.32 | 二酸化炭素をカスケードコンデンサでアンモニアにより冷却凝縮し、液ポンプにより負荷側へ二次冷媒として供給する。供給された二酸化炭素の蒸発潜熱を利用し負荷側を冷却する。自然冷媒を高効率かつ安全に利用することで高い省エネ性と環境負荷の低減を実現する。 | 中部支社 | 杉山 清隆 | 052-856-0971 | kiyotaka_sugiyama@mhiair.mhi.co.jp | -
050 | 050-012 | 505 | 産業・業務（業種共通） | 冷凍冷蔵機器 | 冷凍冷蔵倉庫用自然冷媒冷凍機（アンモニア/CO2二次冷媒システム） | 庫内温度 -40℃超-20℃以下 | 150kW超 250kW以下 | *2.32 | 成績係数(COP) | 株式会社前川製作所 | NewTon R-6000 | HCS-90L-PR4O-01 | 親 | 通常 | 2.32 | 自然冷媒を用い、最新の技術を結集した高効率な冷凍機であり、消費電力を削減し、エネルギー由来のCO2排出量削減に貢献します。 | NewTon事業ブロック | 古舘 貴弘 | 03-3642-8185 | public@mayekawa.co.jp | https://www.mayekawa.co.jp/ja/contact/contact.cgi
050 | 050-013 | 505 | 産業・業務（業種共通） | 冷凍冷蔵機器 | 冷凍冷蔵倉庫用自然冷媒冷凍機（アンモニア/CO2二次冷媒システム） | 庫内温度 -40℃超-20℃以下 | 150kW超 250kW以下 | *2.32 | 成績係数(COP) | 株式会社前川製作所 | NewTon R-6000 | HCS-90L-PR4I-01 | 派生 | 通常 | 2.32 | 自然冷媒を用い、最新の技術を結集した高効率な冷凍機であり、消費電力を削減し、エネルギー由来のCO2排出量削減に貢献します。 | NewTon事業ブロック | 古舘 貴弘 | 03-3642-8185 | public@mayekawa.co.jp | https://www.mayekawa.co.jp/ja/contact/contact.cgi
050 | 050-014 | 505 | 産業・業務（業種共通） | 冷凍冷蔵機器 | 冷凍冷蔵倉庫用自然冷媒冷凍機（アンモニア/CO2二次冷媒システム） | 庫内温度 -40℃超-20℃以下 | 150kW超 250kW以下 | *2.32 | 成績係数(COP) | 株式会社前川製作所 | NewTon R-6000 | HCS-90L-PR2O-01 | 派生 | 通常 | 2.32 | 自然冷媒を用い、最新の技術を結集した高効率な冷凍機であり、消費電力を削減し、エネルギー由来のCO2排出量削減に貢献します。 | NewTon事業ブロック | 古舘 貴弘 | 03-3642-8185 | public@mayekawa.co.jp | https://www.mayekawa.co.jp/ja/contact/contact.cgi
050 | 050-015 | 505 | 産業・業務（業種共通） | 冷凍冷蔵機器 | 冷凍冷蔵倉庫用自然冷媒冷凍機（アンモニア/CO2二次冷媒システム） | 庫内温度 -40℃超-20℃以下 | 150kW超 250kW以下 | *2.32 | 成績係数(COP) | 株式会社前川製作所 | NewTon R-6000 | HCS-90L-PR2I-01 | 派生 | 通常 | 2.32 | 自然冷媒を用い、最新の技術を結集した高効率な冷凍機であり、消費電力を削減し、エネルギー由来のCO2排出量削減に貢献します。 | NewTon事業ブロック | 古舘 貴弘 | 03-3642-8185 | public@mayekawa.co.jp | https://www.mayekawa.co.jp/ja/contact/contact.cgi
061 | 061-003 | 505 | 産業・業務（業種共通） | 冷凍冷蔵機器 | 冷凍冷蔵倉庫用自然冷媒冷凍機（アンモニア/CO2二次冷媒システム） | 庫内温度 -40℃超-20℃以下 | 150kW超 250kW以下 | *2.32 | 成績係数(COP) | 三菱重工冷熱 株式会社 | C-LTS-N1F シリーズ | C-LTS-N1001F | 親 | 通常 | 2.32 | 二酸化炭素をカスケードコンデンサでアンモニアにより冷却凝縮し、液ポンプにより負荷側へ二次冷媒として供給する。供給された二酸化炭素の蒸発潜熱を利用し負荷側を冷却する。自然冷媒を高効率かつ安全に利用することで高い省エネ性と環境負荷の低減を実現する。 | 中部支社 | 杉山 清隆 | 052-856-0971 | kiyotaka_sugiyama@mhiair.mhi.co.jp | -
050 | 050-016 | 506 | 産業・業務（業種共通） | 冷凍冷蔵機器 | 冷凍冷蔵倉庫用自然冷媒冷凍機（アンモニア/CO2二次冷媒システム） | 庫内温度 -40℃超-20℃以下 | 250kW超 | *2.31 | 成績係数(COP) | 株式会社前川製作所 | NewTon R-8000 | HCS-120L-NN4I-02 | 親 | 通常 | 2.31 | 自然冷媒を用い、最新の技術を結集した高効率な冷凍機であり、消費電力を削減し、エネルギー由来のCO2排出量削減に貢献します。 | NewTon事業ブロック | 古舘 貴弘 | 03-3642-8185 | public@mayekawa.co.jp | https://www.mayekawa.co.jp/ja/contact/contact.cgi
050 | 050-017 | 506 | 産業・業務（業種共通） | 冷凍冷蔵機器 | 冷凍冷蔵倉庫用自然冷媒冷凍機（アンモニア/CO2二次冷媒システム） | 庫内温度 -40℃超-20℃以下 | 250kW超 | *2.31 | 成績係数(COP) | 株式会社前川製作所 | NewTon R-8000 | HCS-120L-NN4O-02 | 派生 | 通常 | 2.31 | 自然冷媒を用い、最新の技術を結集した高効率な冷凍機であり、消費電力を削減し、エネルギー由来のCO2排出量削減に貢献します。 | NewTon事業ブロック | 古舘 貴弘 | 03-3642-8185 | public@mayekawa.co.jp | https://www.mayekawa.co.jp/ja/contact/contact.cgi
061 | 061-004 | 506 | 産業・業務（業種共通） | 冷凍冷蔵機器 | 冷凍冷蔵倉庫用自然冷媒冷凍機（アンモニア/CO2二次冷媒システム） | 庫内温度 -40℃超-20℃以下 | 250kW超 | *2.31 | 成績係数(COP) | 三菱重工冷熱 株式会社 | C-LTS-N1F シリーズ | C-LTS-N1251F | 親 | 通常 | 2.31 | 二酸化炭素をカスケードコンデンサでアンモニアにより冷却凝縮し、液ポンプにより負荷側へ二次冷媒として供給する。供給された二酸化炭素の蒸発潜熱を利用し負荷側を冷却する。自然冷媒を高効率かつ安全に利用することで高い省エネ性と環境負荷の低減を実現する。 | 中部支社 | 杉山 清隆 | 052-856-0971 | kiyotaka_sugiyama@mhiair.mhi.co.jp | -
050 | 050-018 | 509 | 産業・業務（業種共通） | 冷凍冷蔵機器 | 冷凍冷蔵倉庫用自然冷媒冷凍機（アンモニア/CO2二次冷媒システム） | 庫内温度 -20℃超10℃以下 | 200kW超 | *3.41 | 成績係数(COP) | 株式会社前川製作所 | NewTon C | HCS-65H-PR4O-02 | 親 | 通常 | 3.41 | 自然冷媒を用い、最新の技術を結集した高効率な冷凍機であり、消費電力を削減し、エネルギー由来のCO2排出量削減に貢献します。 | NewTon事業ブロック | 古舘 貴弘 | 03-3642-8185 | public@mayekawa.co.jp | https://www.mayekawa.co.jp/ja/contact/contact.cgi
050 | 050-019 | 509 | 産業・業務（業種共通） | 冷凍冷蔵機器 | 冷凍冷蔵倉庫用自然冷媒冷凍機（アンモニア/CO2二次冷媒システム） | 庫内温度 -20℃超10℃以下 | 200kW超 | *3.41 | 成績係数(COP) | 株式会社前川製作所 | NewTon C | HCS-65H-PR4I-02 | 派生 | 通常 | 3.41 | 自然冷媒を用い、最新の技術を結集した高効率な冷凍機であり、消費電力を削減し、エネルギー由来のCO2排出量削減に貢献します。 | NewTon事業ブロック | 古舘 貴弘 | 03-3642-8185 | public@mayekawa.co.jp | https://www.mayekawa.co.jp/ja/contact/contact.cgi
050 | 050-020 | 509 | 産業・業務（業種共通） | 冷凍冷蔵機器 | 冷凍冷蔵倉庫用自然冷媒冷凍機（アンモニア/CO2二次冷媒システム） | 庫内温度 -20℃超10℃以下 | 200kW超 | *3.41 | 成績係数(COP) | 株式会社前川製作所 | NewTon C | HCS-65H-NN4O-02 | 派生 | 通常 | 3.41 | 自然冷媒を用い、最新の技術を結集した高効率な冷凍機であり、消費電力を削減し、エネルギー由来のCO2排出量削減に貢献します。 | NewTon事業ブロック | 古舘 貴弘 | 03-3642-8185 | public@mayekawa.co.jp | https://www.mayekawa.co.jp/ja/contact/contact.cgi
050 | 050-021 | 509 | 産業・業務（業種共通） | 冷凍冷蔵機器 | 冷凍冷蔵倉庫用自然冷媒冷凍機（アンモニア/CO2二次冷媒システム） | 庫内温度 -20℃超10℃以下 | 200kW超 | *3.41 | 成績係数(COP) | 株式会社前川製作所 | NewTon C | HCS-65H-NN4I-02 | 派生 | 通常 | 3.41 | 自然冷媒を用い、最新の技術を結集した高効率な冷凍機であり、消費電力を削減し、エネルギー由来のCO2排出量削減に貢献します。 | NewTon事業ブロック | 古舘 貴弘 | 03-3642-8185 | public@mayekawa.co.jp | https://www.mayekawa.co.jp/ja/contact/contact.cgi
020 | 020-001 | 511 | 産業・業務（業種共通） | 照明器具 | LED照明器具 | ベースライト型(スクエア) | 32W蛍光灯相当スクエアサイズ | 152.8 | 固有エネルギー消費効率 | 三菱電機照明株式会社 | LED一体形ベースライ スクエアライト | EL-SK8010N/4 AHTZ | 親 | 通常 | 154.4 | 充実なラインアップでさまざまな空間に対応 直付・半埋込兼用タイプから既設の埋込穴サイズまでリニューアルにも適したLEDスクエアライト | 営業本部業務企画部商品企画課 | 若杉 智之 | 0467-41-2760 | Wakasugi.Tomoyuki@Mitsubishi-Lighting.co.jp | http://www.mitsubishielectric.co.jp/ldg/ja/products/lighting/
020 | 020-002 | 511 | 産業・業務（業種共通） | 照明器具 | LED照明器具 | ベースライト型(スクエア) | 32W蛍光灯相当スクエアサイズ | 152.8 | 固有エネルギー消費効率 | 三菱電機照明株式会社 | LED一体形ベースライ スクエアライト | EL-SC6010N/4 AHTZ | 親 | 通常 | 156.2 | 充実なラインアップでさまざまな空間に対応 直付・半埋込兼用タイプから既設の埋込穴サイズまでリニューアルにも適したLEDスクエアライト | 営業本部業務企画部商品企画課 | 若杉 智之 | 0467-41-2760 | Wakasugi.Tomoyuki@Mitsubishi-Lighting.co.jp | http://www.mitsubishielectric.co.jp/ldg/ja/products/lighting/
020 | 020-003 | 511 | 産業・業務（業種共通） | 照明器具 | LED照明器具 | ベースライト型(スクエア) | 32W蛍光灯相当スクエアサイズ | 152.8 | 固有エネルギー消費効率 | 三菱電機照明株式会社 | LED一体形ベースライ スクエアライト | EL-SC8010N/4 AHTZ | 親 | 通常 | 158.6 | 充実なラインアップでさまざまな空間に対応 直付・半埋込兼用タイプから既設の埋込穴サイズまでリニューアルにも適したLEDスクエアライト | 営業本部業務企画部商品企画課 | 若杉 智之 | 0467-41-2760 | Wakasugi.Tomoyuki@Mitsubishi-Lighting.co.jp | http://www.mitsubishielectric.co.jp/ldg/ja/products/lighting/
020 | 020-004 | 511 | 産業・業務（業種共通） | 照明器具 | LED照明器具 | ベースライト型(スクエア) | 32W蛍光灯相当スクエアサイズ | 152.8 | 固有エネルギー消費効率 | 三菱電機照明株式会社 | LED一体形ベースライ スクエアライト | EL-SC6010N/6 AHTZ | 親 | 通常 | 155.4 | 充実なラインアップでさまざまな空間に対応 直付・半埋込兼用タイプから既設の埋込穴サイズまでリニューアルにも適したLEDスクエアライト | 営業本部業務企画部商品企画課 | 若杉 智之 | 0467-41-2760 | Wakasugi.Tomoyuki@Mitsubishi-Lighting.co.jp | http://www.mitsubishielectric.co.jp/ldg/ja/products/lighting/
044 | 044-001 | 511 | 産業・業務（業種共通） | 照明器具 | LED照明器具 | ベースライト型(スクエア) | 32W蛍光灯相当スクエアサイズ | 152.8 | 固有エネルギー消費効率 | パナソニック株式会社 | 一体型LEDベースライト スクエアタイプ | XL473PEVLA9 | 親 | 通常 | 153.1 | 器具スタイル、サイズ、明るさ、光色が充実で省エネ性の高い 一体型LEDベースライトスクエアタイプ。 (本体：NNFK36020 + 点灯ユニット：NNFK34350LA9の組合わせ品番） | パナソニック株式会社 エコソリューションズ社 | 大代表 | 03-6218-1131 | https://www2.panasonic.biz/es/member/inqform/a2A/Consumer | http://www2.panasonic.biz/es/lighting/
044 | 044-002 | 511 | 産業・業務（業種共通） | 照明器具 | LED照明器具 | ベースライト型(スクエア) | 32W蛍光灯相当スクエアサイズ | 152.8 | 固有エネルギー消費効率 | パナソニック株式会社 | 一体型LEDベースライト スクエアタイプ | XL474PEVLA9 | 親 | 通常 | 159.4 | 器具スタイル、サイズ、明るさ、光色が充実で省エネ性の高い 一体型LEDベースライトスクエアタイプ。 (本体：NNFK36020 + 点灯ユニット：NNFK34450LA9の組合わせ品番） | パナソニック株式会社 エコソリューションズ社 | 大代表 | 03-6218-1131 | https://www2.panasonic.biz/es/member/inqform/a2A/Consumer | http://www2.panasonic.biz/es/lighting/
044 | 044-003 | 511 | 産業・業務（業種共通） | 照明器具 | LED照明器具 | ベースライト型(スクエア) | 32W蛍光灯相当スクエアサイズ | 152.8 | 固有エネルギー消費効率 | パナソニック株式会社 | 一体型LEDベースライト スクエアタイプ | XL474CBVLA9 | 親 | 通常 | 158.4 | 器具スタイル、サイズ、明るさ、光色が充実で省エネ性の高い 一体型LEDベースライトスクエアタイプ。 (本体：NNFK36020 + 点灯ユニット：NNFK34460LA9の組合わせ品番） | パナソニック株式会社 エコソリューションズ社 | 大代表 | 03-6218-1131 | https://www2.panasonic.biz/es/member/inqform/a2A/Consumer | http://www2.panasonic.biz/es/lighting/
044 | 044-004 | 511 | 産業・業務（業種共通） | 照明器具 | LED照明器具 | ベースライト型(スクエア) | 32W蛍光灯相当スクエアサイズ | 152.8 | 固有エネルギー消費効率 | パナソニック株式会社 | 一体型LEDベースライト スクエアタイプ | XL374PEVLA9 | 親 | 通常 | 159.2 | 器具スタイル、サイズ、明るさ、光色が充実で省エネ性の高い 一体型LEDベースライトスクエアタイプ。 (本体：NNFK35010 + 点灯ユニット：NNFK33450LA9の組合わせ品番） | パナソニック株式会社 エコソリューションズ社 | 大代表 | 03-6218-1131 | https://www2.panasonic.biz/es/member/inqform/a2A/Consumer | http://www2.panasonic.biz/es/lighting/
044 | 044-005 | 511 | 産業・業務（業種共通） | 照明器具 | LED照明器具 | ベースライト型(スクエア) | 32W蛍光灯相当スクエアサイズ | 152.8 | 固有エネルギー消費効率 | パナソニック株式会社 | 一体型LEDベースライト スクエアタイプ | XL374CBVLA9 | 親 | 通常 | 157.4 | 器具スタイル、サイズ、明るさ、光色が充実で省エネ性の高い 一体型LEDベースライトスクエアタイプ。 (本体：NNFK35010 + 点灯ユニット：NNFK33460LA9の組合わせ品番） | パナソニック株式会社 エコソリューションズ社 | 大代表 | 03-6218-1131 | https://www2.panasonic.biz/es/member/inqform/a2A/Consumer | http://www2.panasonic.biz/es/lighting/
020 | 020-005 | 512 | 産業・業務（業種共通） | 照明器具 | LED照明器具 | ベースライト型(スクエア) | 45W蛍光灯相当スクエアサイズ | 155.1 | 固有エネルギー消費効率 | 三菱電機照明株式会社 | LED一体形ベースライ スクエアライト | EL-SC9010N/6 AHTZ | 親 | 通常 | 155.9 | 充実なラインアップでさまざまな空間に対応 直付・半埋込兼用タイプから既設の埋込穴サイズまでリニューアルにも適したLEDスクエアライト | 営業本部業務企画部商品企画課 | 若杉 智之 | 0467-41-2760 | Wakasugi.Tomoyuki@Mitsubishi-Lighting.co.jp | http://www.mitsubishielectric.co.jp/ldg/ja/products/lighting/
044 | 044-006 | 512 | 産業・業務（業種共通） | 照明器具 | LED照明器具 | ベースライト型(スクエア) | 45W蛍光灯相当スクエアサイズ | 155.1 | 固有エネルギー消費効率 | パナソニック株式会社 | 一体型LEDベースライト スクエアタイプ | XL484PEVLA9 | 親 | 通常 | 164 | 器具スタイル、サイズ、明るさ、光色が充実で省エネ性の高い 一体型LEDベースライトスクエアタイプ。 (本体：NNFK46020 + 点灯ユニット：NNFK44450LA9の組合わせ品番） | パナソニック株式会社 エコソリューションズ社 | 大代表 | 03-6218-1131 | https://www2.panasonic.biz/es/member/inqform/a2A/Consumer | http://www2.panasonic.biz/es/lighting/
044 | 044-007 | 512 | 産業・業務（業種共通） | 照明器具 | LED照明器具 | ベースライト型(スクエア) | 45W蛍光灯相当スクエアサイズ | 155.1 | 固有エネルギー消費効率 | パナソニック株式会社 | 一体型LEDベースライト スクエアタイプ | XL484CBVLA9 | 親 | 通常 | 162.8 | 器具スタイル、サイズ、明るさ、光色が充実で省エネ性の高い 一体型LEDベースライトスクエアタイプ。 (本体：NNFK46020 + 点灯ユニット：NNFK44460LA9の組合わせ品番） | パナソニック株式会社 エコソリューションズ社 | 大代表 | 03-6218-1131 | https://www2.panasonic.biz/es/member/inqform/a2A/Consumer | http://www2.panasonic.biz/es/lighting/
044 | 044-008 | 512 | 産業・業務（業種共通） | 照明器具 | LED照明器具 | ベースライト型(スクエア) | 45W蛍光灯相当スクエアサイズ | 155.1 | 固有エネルギー消費効率 | パナソニック株式会社 | 一体型LEDベースライト スクエアタイプ | XL384PEVLA9 | 親 | 通常 | 161.7 | 器具スタイル、サイズ、明るさ、光色が充実で省エネ性の高い 一体型LEDベースライトスクエアタイプ。 (本体：NNFK45010 + 点灯ユニット：NNFK43450LA9の組合わせ品番） | パナソニック株式会社 エコソリューションズ社 | 大代表 | 03-6218-1131 | https://www2.panasonic.biz/es/member/inqform/a2A/Consumer | http://www2.panasonic.biz/es/lighting/
044 | 044-009 | 512 | 産業・業務（業種共通） | 照明器具 | LED照明器具 | ベースライト型(スクエア) | 45W蛍光灯相当スクエアサイズ | 155.1 | 固有エネルギー消費効率 | パナソニック株式会社 | 一体型LEDベースライト スクエアタイプ | XL384CBVLA9 | 親 | 通常 | 159.8 | 器具スタイル、サイズ、明るさ、光色が充実で省エネ性の高い 一体型LEDベースライトスクエアタイプ。 (本体：NNFK45010 + 点灯ユニット：NNFK43460LA9の組合わせ品番） | パナソニック株式会社 エコソリューションズ社 | 大代表 | 03-6218-1131 | https://www2.panasonic.biz/es/member/inqform/a2A/Consumer | http://www2.panasonic.biz/es/lighting/
020 | 020-006 | 513 | 産業・業務（業種共通） | 照明器具 | LED照明器具 | ダウンライト型 昼光色、昼白色、白色 配光角60°超 | - | 140.1 | 固有エネルギー消費効率 | 三菱電機照明株式会社 | LEDダウンライト 拡散シリーズ | EL-D3529NS/3W AHTZ | 親 | 通常 | 147.5 | 既設光源器具と同等の明るさで省電力・長寿命を実現。 多彩な埋込穴バリエーションで新設・既設に対応。 | 営業本部業務企画部商品企画課 | 若杉 智之 | 0467-41-2760 | Wakasugi.Tomoyuki@Mitsubishi-Lighting.co.jp | http://www.mitsubishielectric.co.jp/ldg/ja/products/lighting/
020 | 020-007 | 513 | 産業・業務（業種共通） | 照明器具 | LED照明器具 | ダウンライト型 昼光色、昼白色、白色 配光角60°超 | - | 140.1 | 固有エネルギー消費効率 | 三菱電機照明株式会社 | LEDダウンライト 拡散シリーズ | EL-D3530NS/3W AHTZ | 親 | 通常 | 141.5 | 既設光源器具と同等の明るさで省電力・長寿命を実現。 多彩な埋込穴バリエーションで新設・既設に対応。 | 営業本部業務企画部商品企画課 | 若杉 智之 | 0467-41-2760 | Wakasugi.Tomoyuki@Mitsubishi-Lighting.co.jp | http://www.mitsubishielectric.co.jp/ldg/ja/products/lighting/
020 | 020-008 | 513 | 産業・業務（業種共通） | 照明器具 | LED照明器具 | ダウンライト型 昼光色、昼白色、白色 配光角60°超 | - | 140.1 | 固有エネルギー消費効率 | 三菱電機照明株式会社 | LEDダウンライト 拡散シリーズ | EL-D3531NS/4W AHTZ | 親 | 通常 | 150.1 | 既設光源器具と同等の明るさで省電力・長寿命を実現。 多彩な埋込穴バリエーションで新設・既設に対応。 | 営業本部業務企画部商品企画課 | 若杉 智之 | 0467-41-2760 | Wakasugi.Tomoyuki@Mitsubishi-Lighting.co.jp | http://www.mitsubishielectric.co.jp/ldg/ja/products/lighting/
020 | 020-009 | 513 | 産業・業務（業種共通） | 照明器具 | LED照明器具 | ダウンライト型 昼光色、昼白色、白色 配光角60°超 | - | 140.1 | 固有エネルギー消費効率 | 三菱電機照明株式会社 | LEDダウンライト 拡散シリーズ | EL-D3532NS/5W AHTZ | 親 | 通常 | 140.5 | 既設光源器具と同等の明るさで省電力・長寿命を実現。 多彩な埋込穴バリエーションで新設・既設に対応。 | 営業本部業務企画部商品企画課 | 若杉 智之 | 0467-41-2760 | Wakasugi.Tomoyuki@Mitsubishi-Lighting.co.jp | http://www.mitsubishielectric.co.jp/ldg/ja/products/lighting/
020 | 020-010 | 513 | 産業・業務（業種共通） | 照明器具 | LED照明器具 | ダウンライト型 昼光色、昼白色、白色 配光角60°超 | - | 140.1 | 固有エネルギー消費効率 | 三菱電機照明株式会社 | LEDダウンライト 拡散シリーズ | EL-D3533NS/6W AHTZ | 親 | 通常 | 145.5 | 既設光源器具と同等の明るさで省電力・長寿命を実現。 多彩な埋込穴バリエーションで新設・既設に対応。 | 営業本部業務企画部商品企画課 | 若杉 智之 | 0467-41-2760 | Wakasugi.Tomoyuki@Mitsubishi-Lighting.co.jp | http://www.mitsubishielectric.co.jp/ldg/ja/products/lighting/
020 | 020-011 | 513 | 産業・業務（業種共通） | 照明器具 | LED照明器具 | ダウンライト型 昼光色、昼白色、白色 配光角60°超 | - | 140.1 | 固有エネルギー消費効率 | 三菱電機照明株式会社 | LEDダウンライト 拡散シリーズ | EL-D7016NS/4W AHTZ | 親 | 通常 | 140.9 | 既設光源器具と同等の明るさで省電力・長寿命を実現。 多彩な埋込穴バリエーションで新設・既設に対応。 | 営業本部業務企画部商品企画課 | 若杉 智之 | 0467-41-2760 | Wakasugi.Tomoyuki@Mitsubishi-Lighting.co.jp | http://www.mitsubishielectric.co.jp/ldg/ja/products/lighting/
020 | 020-012 | 513 | 産業・業務（業種共通） | 照明器具 | LED照明器具 | ダウンライト型 昼光色、昼白色、白色 配光角60°超 | - | 140.1 | 固有エネルギー消費効率 | 三菱電機照明株式会社 | LEDダウンライト 拡散シリーズ | EL-D9010NS/5W AHTZ | 親 | 通常 | 141.5 | 既設光源器具と同等の明るさで省電力・長寿命を実現。 多彩な埋込穴バリエーションで新設・既設に対応。 | 営業本部業務企画部商品企画課 | 若杉 智之 | 0467-41-2760 | Wakasugi.Tomoyuki@Mitsubishi-Lighting.co.jp | http://www.mitsubishielectric.co.jp/ldg/ja/products/lighting/
020 | 020-013 | 513 | 産業・業務（業種共通） | 照明器具 | LED照明器具 | ダウンライト型 昼光色、昼白色、白色 配光角60°超 | - | 140.1 | 固有エネルギー消費効率 | 三菱電機照明株式会社 | LEDダウンライト 拡散シリーズ | EL-D9011NS/6W AHTZ | 親 | 通常 | 144.7 | 既設光源器具と同等の明るさで省電力・長寿命を実現。 多彩な埋込穴バリエーションで新設・既設に対応。 | 営業本部業務企画部商品企画課 | 若杉 智之 | 0467-41-2760 | Wakasugi.Tomoyuki@Mitsubishi-Lighting.co.jp | http://www.mitsubishielectric.co.jp/ldg/ja/products/lighting/
020 | 020-014 | 513 | 産業・業務（業種共通） | 照明器具 | LED照明器具 | ダウンライト型 昼光色、昼白色、白色 配光角60°超 | - | 140.1 | 固有エネルギー消費効率 | 三菱電機照明株式会社 | LEDダウンライト 拡散シリーズ | EL-D9012NS/6W AHTZ | 親 | 通常 | 144.6 | 既設光源器具と同等の明るさで省電力・長寿命を実現。 多彩な埋込穴バリエーションで新設・既設に対応。 | 営業本部業務企画部商品企画課 | 若杉 智之 | 0467-41-2760 | Wakasugi.Tomoyuki@Mitsubishi-Lighting.co.jp | http://www.mitsubishielectric.co.jp/ldg/ja/products/lighting/
020 | 020-016 | 513 | 産業・業務（業種共通） | 照明器具 | LED照明器具 | ダウンライト型 昼光色、昼白色、白色 配光角60°超 | - | 140.1 | 固有エネルギー消費効率 | 三菱電機照明株式会社 | LEDダウンライト 拡散シリーズ | EL-D3534NS/3W AHTZ | 親 | 通常 | 147.5 | 既設光源器具と同等の明るさで省電力・長寿命を実現。 多彩な埋込穴バリエーションで新設・既設に対応。 | 営業本部業務企画部商品企画課 | 若杉 智之 | 0467-41-2760 | Wakasugi.Tomoyuki@Mitsubishi-Lighting.co.jp | http://www.mitsubishielectric.co.jp/ldg/ja/products/lighting/
047 | 047-001 | 513 | 産業・業務（業種共通） | 照明器具 | LED照明器具 | ダウンライト型 昼光色、昼白色、白色 配光角60°超 | - | 140.1 | 固有エネルギー消費効率 | 日立アプライアンス 株式会社 | LEDダウンライト | LDE54ANN-JX14A | 親 | 簡易 | 140.1 | 【FHT42形3灯相当】 （１）独自形状と熱伝導率の高い素材を採用した小形放熱フィンにより、高い省エネ性能と薄形化を実現。 （２）点灯装置一体構造で簡単取り付け。 （３）ＬＥＤ光源寿命60,000時間 | お客様相談センター | お問い合わせ窓口 | 0120-3121-11 | http://kadenfan.hitachi.co.jp/afterservice/mail.html | http://kadenfan.hitachi.co.jp/afterservice/toiawase.html
001 | 001-001 | 514 | 産業・業務（業種共通） | 照明器具 | LED照明器具 | ダウンライト型 昼光色、昼白色、白色 配光角30°超60°以下 | - | 140.1 | 固有エネルギー消費効率 | ライトビーム㈱ | LEDﾀﾞｳﾝﾗｲﾄ | BML-29520E | 親 | 簡易 | 140.1 | 固有エネルギー消費効率140.1lm/Ｗ 定格光束7623ｌｍ 埋込穴寸法φ200、器具高さ142 1/2照度角54° COB54.4W 5000K(昼白色) ﾀﾞｳﾝﾗｲﾄ | 品質管理部 | 藤井 潤 | 06-6794-7658 | j.fujii@light-beam.co.jp | http://www.light-beam.co.jp/
001 | 001-002 | 514 | 産業・業務（業種共通） | 照明器具 | LED照明器具 | ダウンライト型 昼光色、昼白色、白色 配光角30°超60°以下 | - | 140.1 | 固有エネルギー消費効率 | ライトビーム㈱ | LEDﾀﾞｳﾝﾗｲﾄ | BML-29526E | 派生 | 簡易 | 140.1 | 固有エネルギー消費効率140.1lm/Ｗ 定格光束7623ｌｍ 埋込穴寸法φ200、器具高さ142 1/2照度角54° COB54.4W 5000K(昼白色) 軒下用ﾀﾞｳﾝﾗｲﾄ | 品質管理部 | 藤井 潤 | 06-6794-7658 | j.fujii@light-beam.co.jp | http://www.light-beam.co.jp/
020 | 020-015 | 514 | 産業・業務（業種共通） | 照明器具 | LED照明器具 | ダウンライト型 昼光色、昼白色、白色 配光角30°超60°以下 | - | 140.1 | 固有エネルギー消費効率 | 三菱電機照明株式会社 | LEDダウンライト 拡散シリーズ | EL-D9013NS/7W AHTZ | 親 | 通常 | 143.1 | 既設光源器具と同等の明るさで省電力・長寿命を実現。 多彩な埋込穴バリエーションで新設・既設に対応。 | 営業本部業務企画部商品企画課 | 若杉 智之 | 0467-41-2760 | Wakasugi.Tomoyuki@Mitsubishi-Lighting.co.jp | http://www.mitsubishielectric.co.jp/ldg/ja/products/lighting/
001 | 001-003 | 515 | 産業・業務（業種共通） | 照明器具 | LED照明器具 | ダウンライト型 昼光色、昼白色、白色 配光角30°以下 | - | 140.1 | 固有エネルギー消費効率 | ライトビーム㈱ | LEDﾀﾞｳﾝﾗｲﾄ | BML-29642E | 親 | 簡易 | 140.1 | 固有エネルギー消費効率140.1lm/Ｗ 定格光束1990ｌｍ 埋込穴寸法φ200、器具高さ112 1/2照度角22° COB14.2W 5000K(昼白色) ﾀﾞｳﾝﾗｲﾄ | 品質管理部 | 藤井 潤 | 06-6794-7658 | j.fujii@light-beam.co.jp | http://www.light-beam.co.jp/
001 | 001-004 | 515 | 産業・業務（業種共通） | 照明器具 | LED照明器具 | ダウンライト型 昼光色、昼白色、白色 配光角30°以下 | - | 140.1 | 固有エネルギー消費効率 | ライトビーム㈱ | LEDﾀﾞｳﾝﾗｲﾄ | BML-29666E | 親 | 簡易 | 140.1 | 固有エネルギー消費効率140.1lm/Ｗ 定格光束1990ｌｍ 埋込穴寸法φ175、器具高さ102 1/2照度角22° COB14.2W 5000K(昼白色) ﾀﾞｳﾝﾗｲﾄ | 品質管理部 | 藤井 潤 | 06-6794-7658 | j.fujii@light-beam.co.jp | http://www.light-beam.co.jp/
001 | 001-005 | 515 | 産業・業務（業種共通） | 照明器具 | LED照明器具 | ダウンライト型 昼光色、昼白色、白色 配光角30°以下 | - | 140.1 | 固有エネルギー消費効率 | ライトビーム 株式会社 | ＬＥＤダウンライト | BML-29690E | 親 | 簡易 | 140.1 | 固有エネルギー消費効率140.1lm/Ｗ 定格光束1990ｌｍ 埋込穴寸法φ150、器具高さ102 1/2照度角22° COB14.2W 5000K(昼白色) ﾀﾞｳﾝﾗｲﾄ | 品質管理部 | 藤井 潤 | 06-6794-7658 | j.fujii@light-beam.co.jp | http://www.light-beam.co.jp/
001 | 001-006 | 516 | 産業・業務（業種共通） | 照明器具 | LED照明器具 | ダウンライト型 温白色、電球色 配光角60°超 | - | 131.3 | 固有エネルギー消費効率 | ライトビーム 株式会社 | ＬＥＤダウンライト | BML-27890E | 親 | 簡易 | 131.3 | 固有エネルギー消費効率131.3lm/Ｗ 定格光束1865ｌｍ 埋込穴寸法φ200、器具高さ112 1/2照度角61° COB14.2W 3000K(電球色) ﾀﾞｳﾝﾗｲﾄ | 品質管理部 | 藤井 潤 | 06-6794-7658 | j.fujii@light-beam.co.jp | http://www.light-beam.co.jp/
001 | 001-007 | 516 | 産業・業務（業種共通） | 照明器具 | LED照明器具 | ダウンライト型 温白色、電球色 配光角60°超 | - | 131.3 | 固有エネルギー消費効率 | ライトビーム 株式会社 | ＬＥＤダウンライト | BML-27896E | 派生 | 簡易 | 131.3 | 固有エネルギー消費効率131.3lm/Ｗ 定格光束1865ｌｍ 埋込穴寸法φ200、器具高さ112 1/2照度角61° COB14.2W 3000K(電球色) 軒下用ﾀﾞｳﾝﾗｲﾄ | 品質管理部 | 藤井 潤 | 06-6794-7658 | j.fujii@light-beam.co.jp | http://www.light-beam.co.jp/
001 | 001-008 | 516 | 産業・業務（業種共通） | 照明器具 | LED照明器具 | ダウンライト型 温白色、電球色 配光角60°超 | - | 131.3 | 固有エネルギー消費効率 | ライトビーム 株式会社 | ＬＥＤダウンライト | BML-27902E | 親 | 簡易 | 131.3 | 固有エネルギー消費効率131.3lm/Ｗ 定格光束1865ｌｍ 埋込穴寸法φ175、器具高さ102 1/2照度角61° COB14.2W 3000K(電球色) ﾀﾞｳﾝﾗｲﾄ | 品質管理部 | 藤井 潤 | 06-6794-7658 | j.fujii@light-beam.co.jp | http://www.light-beam.co.jp/
001 | 001-009 | 516 | 産業・業務（業種共通） | 照明器具 | LED照明器具 | ダウンライト型 温白色、電球色 配光角60°超 | - | 131.3 | 固有エネルギー消費効率 | ライトビーム 株式会社 | ＬＥＤダウンライト | BML-27908E | 派生 | 簡易 | 131.3 | 固有エネルギー消費効率131.3lm/Ｗ 定格光束1865ｌｍ 埋込穴寸法φ175、器具高さ102 1/2照度角61° COB14.2W 3000K(電球色) 軒下用ﾀﾞｳﾝﾗｲﾄ | 品質管理部 | 藤井 潤 | 06-6794-7658 | j.fujii@light-beam.co.jp | http://www.light-beam.co.jp/
001 | 001-010 | 516 | 産業・業務（業種共通） | 照明器具 | LED照明器具 | ダウンライト型 温白色、電球色 配光角60°超 | - | 131.3 | 固有エネルギー消費効率 | ライトビーム 株式会社 | ＬＥＤダウンライト | BML-27914E | 親 | 簡易 | 131.3 | 固有エネルギー消費効率131.3lm/Ｗ 定格光束1865ｌｍ 埋込穴寸法φ150、器具高さ102 1/2照度角61° COB14.2W 3000K(電球色) ﾀﾞｳﾝﾗｲﾄ | 品質管理部 | 藤井 潤 | 06-6794-7658 | j.fujii@light-beam.co.jp | http://www.light-beam.co.jp/
001 | 001-011 | 516 | 産業・業務（業種共通） | 照明器具 | LED照明器具 | ダウンライト型 温白色、電球色 配光角60°超 | - | 131.3 | 固有エネルギー消費効率 | ライトビーム 株式会社 | ＬＥＤダウンライト | BML-27920E | 派生 | 簡易 | 131.3 | 固有エネルギー消費効率131.3lm/Ｗ 定格光束1865ｌｍ 埋込穴寸法φ150、器具高さ102 1/2照度角61° COB14.2W 3000K(電球色) 軒下用ﾀﾞｳﾝﾗｲﾄ | 品質管理部 | 藤井 潤 | 06-6794-7658 | j.fujii@light-beam.co.jp | http://www.light-beam.co.jp/
001 | 001-017 | 516 | 産業・業務（業種共通） | 照明器具 | LED照明器具 | ダウンライト型 温白色、電球色 配光角60°超 | - | 131.3 | 固有エネルギー消費効率 | ライトビーム 株式会社 | ＬＥＤダウンライト | BML-29948E | 親 | 通常 | 131.9 | 固有エネルギー消費効率131.9lm/Ｗ 定格光束1874ｌｍ 埋込穴寸法φ250、器具高さ114 1/2照度角62° COB14.2W 3000K(電球色) ﾀﾞｳﾝﾗｲﾄ | 品質管理部 | 藤井 潤 | 06-6794-7658 | j.fujii@light-beam.co.jp | http://www.light-beam.co.jp/
001 | 001-018 | 516 | 産業・業務（業種共通） | 照明器具 | LED照明器具 | ダウンライト型 温白色、電球色 配光角60°超 | - | 131.3 | 固有エネルギー消費効率 | ライトビーム 株式会社 | ＬＥＤダウンライト | BML-25162E | 親 | 通常 | 131.3 | 固有エネルギー消費効率131.3lm/Ｗ 定格光束1865ｌｍ 埋込穴寸法□150、器具高さ130 1/2照度角62° COB14.2W 3000K(電球色) ﾀﾞｳﾝﾗｲﾄ | 品質管理部 | 藤井 潤 | 06-6794-7658 | j.fujii@light-beam.co.jp | http://www.light-beam.co.jp/
001 | 001-012 | 517 | 産業・業務（業種共通） | 照明器具 | LED照明器具 | ダウンライト型 温白色、電球色 配光角30°超60°以下 | - | 134.5 | 固有エネルギー消費効率 | ライトビーム 株式会社 | ＬＥＤダウンライト | BML-29524E | 親 | 簡易 | 134.5 | 固有エネルギー消費効率134.5lm/Ｗ 定格光束7321ｌｍ 埋込穴寸法φ200、器具高さ142 1/2照度角54° COB54.4W 3000K(電球色) ﾀﾞｳﾝﾗｲﾄ | 品質管理部 | 藤井 潤 | 06-6794-7658 | j.fujii@light-beam.co.jp | http://www.light-beam.co.jp/
001 | 001-013 | 517 | 産業・業務（業種共通） | 照明器具 | LED照明器具 | ダウンライト型 温白色、電球色 配光角30°超60°以下 | - | 134.5 | 固有エネルギー消費効率 | ライトビーム 株式会社 | ＬＥＤダウンライト | BML-29530E | 派生 | 簡易 | 134.5 | 固有エネルギー消費効率134.5lm/Ｗ 定格光束7321ｌｍ 埋込穴寸法φ200、器具高さ142 1/2照度角54° COB54.4W 3000K(電球色) 軒下用ﾀﾞｳﾝﾗｲﾄ | 品質管理部 | 藤井 潤 | 06-6794-7658 | j.fujii@light-beam.co.jp | http://www.light-beam.co.jp/
001 | 001-014 | 518 | 産業・業務（業種共通） | 照明器具 | LED照明器具 | ダウンライト型 温白色、電球色 配光角30°以下 | - | 133.9 | 固有エネルギー消費効率 | ライトビーム 株式会社 | ＬＥＤダウンライト | BML-29650E | 親 | 簡易 | 133.9 | 固有エネルギー消費効率133.9lm/Ｗ 定格光束1902ｌｍ 埋込穴寸法φ200、器具高さ112 1/2照度角22° COB14.2W 3000K(電球色) ﾀﾞｳﾝﾗｲﾄ | 品質管理部 | 藤井 潤 | 06-6794-7658 | j.fujii@light-beam.co.jp | http://www.light-beam.co.jp/
001 | 001-015 | 518 | 産業・業務（業種共通） | 照明器具 | LED照明器具 | ダウンライト型 温白色、電球色 配光角30°以下 | - | 133.9 | 固有エネルギー消費効率 | ライトビーム 株式会社 | ＬＥＤダウンライト | BML-29674E | 親 | 簡易 | 133.9 | 固有エネルギー消費効率133.9lm/Ｗ 定格光束1902ｌｍ 埋込穴寸法φ175、器具高さ102 1/2照度角22° COB14.2W 3000K(電球色) ﾀﾞｳﾝﾗｲﾄ | 品質管理部 | 藤井 潤 | 06-6794-7658 | j.fujii@light-beam.co.jp | http://www.light-beam.co.jp/
001 | 001-016 | 518 | 産業・業務（業種共通） | 照明器具 | LED照明器具 | ダウンライト型 温白色、電球色 配光角30°以下 | - | 133.9 | 固有エネルギー消費効率 | ライトビーム 株式会社 | ＬＥＤダウンライト | BML-29698E | 親 | 簡易 | 133.9 | 固有エネルギー消費効率133.9lm/Ｗ 定格光束1902ｌｍ 埋込穴寸法φ150、器具高さ102 1/2照度角22° COB14.2W 3000K(電球色) ﾀﾞｳﾝﾗｲﾄ | 品質管理部 | 藤井 潤 | 06-6794-7658 | j.fujii@light-beam.co.jp | http://www.light-beam.co.jp/
010 | 010-001 | 525 | 産業・業務（業種共通） | モータ | 誘導モータ | 50Hz、200V、極数2 | 1.1kW超1.5kW以下 | 89.4 | エネルギー消費効率 | 三菱電機株式会社 | 高性能省エネモータ スーパーラインプレミアムシリーズ | SF-PR 1.5kW 2P 200V 50Hz | 親 | 簡易 | 89.4 | 当社独自の鋼板フレーム採用、コア、ロータ、コイル、ファン部の最新化、最適化を進め、高効率化を達成。 | FAシステム事業本部 機器計画部 | 山本圭太 | 03-3218-6630 | Yamamoto.Keita@df.MitsubishiElectric.co.jp | http://www.mitsubishielectric.co.jp/fa/products/drv/i_motor/items/toprunner/index.html
010 | 010-002 | 525 | 産業・業務（業種共通） | モータ | 誘導モータ | 50Hz、200V、極数2 | 1.1kW超1.5kW以下 | 89.4 | エネルギー消費効率 | 三菱電機株式会社 | 高性能省エネモータ スーパーラインプレミアムシリーズ | SF-PRF 1.5kW 2P 200V 50Hz | 派生 | 簡易 | 89.4 | 当社独自の鋼板フレーム採用、コア、ロータ、コイル、ファン部の最新化、最適化を進め、高効率化を達成。 | FAシステム事業本部 機器計画部 | 山本圭太 | 03-3218-6630 | Yamamoto.Keita@df.MitsubishiElectric.co.jp | http://www.mitsubishielectric.co.jp/fa/products/drv/i_motor/items/toprunner/index.html
010 | 010-003 | 525 | 産業・業務（業種共通） | モータ | 誘導モータ | 50Hz、200V、極数2 | 1.1kW超1.5kW以下 | 89.4 | エネルギー消費効率 | 三菱電機株式会社 | 高性能省エネモータ スーパーラインプレミアムシリーズ | SF-PRV 1.5kW 2P 200V 50Hz | 派生 | 簡易 | 89.4 | 当社独自の鋼板フレーム採用、コア、ロータ、コイル、ファン部の最新化、最適化を進め、高効率化を達成。 | FAシステム事業本部 機器計画部 | 山本圭太 | 03-3218-6630 | Yamamoto.Keita@df.MitsubishiElectric.co.jp | http://www.mitsubishielectric.co.jp/fa/products/drv/i_motor/items/toprunner/index.html
010 | 010-004 | 525 | 産業・業務（業種共通） | モータ | 誘導モータ | 50Hz、200V、極数2 | 1.1kW超1.5kW以下 | 89.4 | エネルギー消費効率 | 三菱電機株式会社 | 高性能省エネモータ スーパーラインプレミアムシリーズ | SF-PRO 1.5kW 2P 200V 50Hz | 派生 | 簡易 | 89.4 | 当社独自の鋼板フレーム採用、コア、ロータ、コイル、ファン部の最新化、最適化を進め、高効率化を達成。 | FAシステム事業本部 機器計画部 | 山本圭太 | 03-3218-6630 | Yamamoto.Keita@df.MitsubishiElectric.co.jp | http://www.mitsubishielectric.co.jp/fa/products/drv/i_motor/items/toprunner/index.html
010 | 010-005 | 525 | 産業・業務（業種共通） | モータ | 誘導モータ | 50Hz、200V、極数2 | 1.1kW超1.5kW以下 | 89.4 | エネルギー消費効率 | 三菱電機株式会社 | 高性能省エネモータ スーパーラインプレミアムシリーズ | SF-PRP 1.5kW 2P 200V 50Hz | 派生 | 簡易 | 89.4 | 当社独自の鋼板フレーム採用、コア、ロータ、コイル、ファン部の最新化、最適化を進め、高効率化を達成。 | FAシステム事業本部 機器計画部 | 山本圭太 | 03-3218-6630 | Yamamoto.Keita@df.MitsubishiElectric.co.jp | http://www.mitsubishielectric.co.jp/fa/products/drv/i_motor/items/toprunner/index.html
010 | 010-006 | 525 | 産業・業務（業種共通） | モータ | 誘導モータ | 50Hz、200V、極数2 | 1.1kW超1.5kW以下 | 89.4 | エネルギー消費効率 | 三菱電機株式会社 | 高性能省エネモータ スーパーラインプレミアムシリーズ | SF-PRB 1.5kW 2P 200V 50Hz | 派生 | 簡易 | 89.4 | 当社独自の鋼板フレーム採用、コア、ロータ、コイル、ファン部の最新化、最適化を進め、高効率化を達成。 | FAシステム事業本部 機器計画部 | 山本圭太 | 03-3218-6630 | Yamamoto.Keita@df.MitsubishiElectric.co.jp | http://www.mitsubishielectric.co.jp/fa/products/drv/i_motor/items/toprunner/index.html
010 | 010-007 | 526 | 産業・業務（業種共通） | モータ | 誘導モータ | 50Hz、200V、極数2 | 1.5kW超2.2kW以下 | 89.5 | エネルギー消費効率 | 三菱電機株式会社 | 高性能省エネモータ スーパーラインプレミアムシリーズ | SF-PR 2.2kW 2P 200V 50Hz | 親 | 簡易 | 89.5 | 当社独自の鋼板フレーム採用、コア、ロータ、コイル、ファン部の最新化、最適化を進め、高効率化を達成。 | FAシステム事業本部 機器計画部 | 山本圭太 | 03-3218-6630 | Yamamoto.Keita@df.MitsubishiElectric.co.jp | http://www.mitsubishielectric.co.jp/fa/products/drv/i_motor/items/toprunner/index.html
010 | 010-008 | 526 | 産業・業務（業種共通） | モータ | 誘導モータ | 50Hz、200V、極数2 | 1.5kW超2.2kW以下 | 89.5 | エネルギー消費効率 | 三菱電機株式会社 | 高性能省エネモータ スーパーラインプレミアムシリーズ | SF-PRF 2.2kW 2P 200V 50Hz | 派生 | 簡易 | 89.5 | 当社独自の鋼板フレーム採用、コア、ロータ、コイル、ファン部の最新化、最適化を進め、高効率化を達成。 | FAシステム事業本部 機器計画部 | 山本圭太 | 03-3218-6630 | Yamamoto.Keita@df.MitsubishiElectric.co.jp | http://www.mitsubishielectric.co.jp/fa/products/drv/i_motor/items/toprunner/index.html
010 | 010-009 | 526 | 産業・業務（業種共通） | モータ | 誘導モータ | 50Hz、200V、極数2 | 1.5kW超2.2kW以下 | 89.5 | エネルギー消費効率 | 三菱電機株式会社 | 高性能省エネモータ スーパーラインプレミアムシリーズ | SF-PRV 2.2kW 2P 200V 50Hz | 派生 | 簡易 | 89.5 | 当社独自の鋼板フレーム採用、コア、ロータ、コイル、ファン部の最新化、最適化を進め、高効率化を達成。 | FAシステム事業本部 機器計画部 | 山本圭太 | 03-3218-6630 | Yamamoto.Keita@df.MitsubishiElectric.co.jp | http://www.mitsubishielectric.co.jp/fa/products/drv/i_motor/items/toprunner/index.html
010 | 010-010 | 526 | 産業・業務（業種共通） | モータ | 誘導モータ | 50Hz、200V、極数2 | 1.5kW超2.2kW以下 | 89.5 | エネルギー消費効率 | 三菱電機株式会社 | 高性能省エネモータ スーパーラインプレミアムシリーズ | SF-PRO 2.2kW 2P 200V 50Hz | 派生 | 簡易 | 89.5 | 当社独自の鋼板フレーム採用、コア、ロータ、コイル、ファン部の最新化、最適化を進め、高効率化を達成。 | FAシステム事業本部 機器計画部 | 山本圭太 | 03-3218-6630 | Yamamoto.Keita@df.MitsubishiElectric.co.jp | http://www.mitsubishielectric.co.jp/fa/products/drv/i_motor/items/toprunner/index.html
010 | 010-011 | 526 | 産業・業務（業種共通） | モータ | 誘導モータ | 50Hz、200V、極数2 | 1.5kW超2.2kW以下 | 89.5 | エネルギー消費効率 | 三菱電機株式会社 | 高性能省エネモータ スーパーラインプレミアムシリーズ | SF-PRP 2.2kW 2P 200V 50Hz | 派生 | 簡易 | 89.5 | 当社独自の鋼板フレーム採用、コア、ロータ、コイル、ファン部の最新化、最適化を進め、高効率化を達成。 | FAシステム事業本部 機器計画部 | 山本圭太 | 03-3218-6630 | Yamamoto.Keita@df.MitsubishiElectric.co.jp | http://www.mitsubishielectric.co.jp/fa/products/drv/i_motor/items/toprunner/index.html
010 | 010-012 | 526 | 産業・業務（業種共通） | モータ | 誘導モータ | 50Hz、200V、極数2 | 1.5kW超2.2kW以下 | 89.5 | エネルギー消費効率 | 三菱電機株式会社 | 高性能省エネモータ スーパーラインプレミアムシリーズ | SF-PRB 2.2kW 2P 200V 50Hz | 派生 | 簡易 | 89.5 | 当社独自の鋼板フレーム採用、コア、ロータ、コイル、ファン部の最新化、最適化を進め、高効率化を達成。 | FAシステム事業本部 機器計画部 | 山本圭太 | 03-3218-6630 | Yamamoto.Keita@df.MitsubishiElectric.co.jp | http://www.mitsubishielectric.co.jp/fa/products/drv/i_motor/items/toprunner/index.html
010 | 010-013 | 528 | 産業・業務（業種共通） | モータ | 誘導モータ | 50Hz、200V、極数2 | 3.0kW超3.7kW以下 | 89.9 | エネルギー消費効率 | 三菱電機株式会社 | 高性能省エネモータ スーパーラインプレミアムシリーズ | SF-PR 3.7kW 2P 200V 50Hz | 親 | 簡易 | 89.9 | 当社独自の鋼板フレーム採用、コア、ロータ、コイル、ファン部の最新化、最適化を進め、高効率化を達成。 | FAシステム事業本部 機器計画部 | 山本圭太 | 03-3218-6630 | Yamamoto.Keita@df.MitsubishiElectric.co.jp | http://www.mitsubishielectric.co.jp/fa/products/drv/i_motor/items/toprunner/index.html
010 | 010-014 | 528 | 産業・業務（業種共通） | モータ | 誘導モータ | 50Hz、200V、極数2 | 3.0kW超3.7kW以下 | 89.9 | エネルギー消費効率 | 三菱電機株式会社 | 高性能省エネモータ スーパーラインプレミアムシリーズ | SF-PRF 3.7kW 2P 200V 50Hz | 派生 | 簡易 | 89.9 | 当社独自の鋼板フレーム採用、コア、ロータ、コイル、ファン部の最新化、最適化を進め、高効率化を達成。 | FAシステム事業本部 機器計画部 | 山本圭太 | 03-3218-6630 | Yamamoto.Keita@df.MitsubishiElectric.co.jp | http://www.mitsubishielectric.co.jp/fa/products/drv/i_motor/items/toprunner/index.html
010 | 010-015 | 528 | 産業・業務（業種共通） | モータ | 誘導モータ | 50Hz、200V、極数2 | 3.0kW超3.7kW以下 | 89.9 | エネルギー消費効率 | 三菱電機株式会社 | 高性能省エネモータ スーパーラインプレミアムシリーズ | SF-PRV 3.7kW 2P 200V 50Hz | 派生 | 簡易 | 89.9 | 当社独自の鋼板フレーム採用、コア、ロータ、コイル、ファン部の最新化、最適化を進め、高効率化を達成。 | FAシステム事業本部 機器計画部 | 山本圭太 | 03-3218-6630 | Yamamoto.Keita@df.MitsubishiElectric.co.jp | http://www.mitsubishielectric.co.jp/fa/products/drv/i_motor/items/toprunner/index.html
010 | 010-016 | 528 | 産業・業務（業種共通） | モータ | 誘導モータ | 50Hz、200V、極数2 | 3.0kW超3.7kW以下 | 89.9 | エネルギー消費効率 | 三菱電機株式会社 | 高性能省エネモータ スーパーラインプレミアムシリーズ | SF-PRO 3.7kW 2P 200V 50Hz | 派生 | 簡易 | 89.9 | 当社独自の鋼板フレーム採用、コア、ロータ、コイル、ファン部の最新化、最適化を進め、高効率化を達成。 | FAシステム事業本部 機器計画部 | 山本圭太 | 03-3218-6630 | Yamamoto.Keita@df.MitsubishiElectric.co.jp | http://www.mitsubishielectric.co.jp/fa/products/drv/i_motor/items/toprunner/index.html
010 | 010-017 | 528 | 産業・業務（業種共通） | モータ | 誘導モータ | 50Hz、200V、極数2 | 3.0kW超3.7kW以下 | 89.9 | エネルギー消費効率 | 三菱電機株式会社 | 高性能省エネモータ スーパーラインプレミアムシリーズ | SF-PRP 3.7kW 2P 200V 50Hz | 派生 | 簡易 | 89.9 | 当社独自の鋼板フレーム採用、コア、ロータ、コイル、ファン部の最新化、最適化を進め、高効率化を達成。 | FAシステム事業本部 機器計画部 | 山本圭太 | 03-3218-6630 | Yamamoto.Keita@df.MitsubishiElectric.co.jp | http://www.mitsubishielectric.co.jp/fa/products/drv/i_motor/items/toprunner/index.html
010 | 010-018 | 528 | 産業・業務（業種共通） | モータ | 誘導モータ | 50Hz、200V、極数2 | 3.0kW超3.7kW以下 | 89.9 | エネルギー消費効率 | 三菱電機株式会社 | 高性能省エネモータ スーパーラインプレミアムシリーズ | SF-PRB 3.7kW 2P 200V 50Hz | 派生 | 簡易 | 89.9 | 当社独自の鋼板フレーム採用、コア、ロータ、コイル、ファン部の最新化、最適化を進め、高効率化を達成。 | FAシステム事業本部 機器計画部 | 山本圭太 | 03-3218-6630 | Yamamoto.Keita@df.MitsubishiElectric.co.jp | http://www.mitsubishielectric.co.jp/fa/products/drv/i_motor/items/toprunner/index.html
010 | 010-019 | 530 | 産業・業務（業種共通） | モータ | 誘導モータ | 50Hz、200V、極数2 | 4.0kW超5.5kW以下 | 91.2 | エネルギー消費効率 | 三菱電機株式会社 | 高性能省エネモータ スーパーラインプレミアムシリーズ | SF-PR 5.5kW 2P 200V 50Hz | 親 | 簡易 | 91.2 | 当社独自の鋼板フレーム採用、コア、ロータ、コイル、ファン部の最新化、最適化を進め、高効率化を達成。 | FAシステム事業本部 機器計画部 | 山本圭太 | 03-3218-6630 | Yamamoto.Keita@df.MitsubishiElectric.co.jp | http://www.mitsubishielectric.co.jp/fa/products/drv/i_motor/items/toprunner/index.html
010 | 010-020 | 530 | 産業・業務（業種共通） | モータ | 誘導モータ | 50Hz、200V、極数2 | 4.0kW超5.5kW以下 | 91.2 | エネルギー消費効率 | 三菱電機株式会社 | 高性能省エネモータ スーパーラインプレミアムシリーズ | SF-PRF 5.5kW 2P 200V 50Hz | 派生 | 簡易 | 91.2 | 当社独自の鋼板フレーム採用、コア、ロータ、コイル、ファン部の最新化、最適化を進め、高効率化を達成。 | FAシステム事業本部 機器計画部 | 山本圭太 | 03-3218-6630 | Yamamoto.Keita@df.MitsubishiElectric.co.jp | http://www.mitsubishielectric.co.jp/fa/products/drv/i_motor/items/toprunner/index.html
010 | 010-021 | 530 | 産業・業務（業種共通） | モータ | 誘導モータ | 50Hz、200V、極数2 | 4.0kW超5.5kW以下 | 91.2 | エネルギー消費効率 | 三菱電機株式会社 | 高性能省エネモータ スーパーラインプレミアムシリーズ | SF-PRV 5.5kW 2P 200V 50Hz | 派生 | 簡易 | 91.2 | 当社独自の鋼板フレーム採用、コア、ロータ、コイル、ファン部の最新化、最適化を進め、高効率化を達成。 | FAシステム事業本部 機器計画部 | 山本圭太 | 03-3218-6630 | Yamamoto.Keita@df.MitsubishiElectric.co.jp | http://www.mitsubishielectric.co.jp/fa/products/drv/i_motor/items/toprunner/index.html
010 | 010-022 | 530 | 産業・業務（業種共通） | モータ | 誘導モータ | 50Hz、200V、極数2 | 4.0kW超5.5kW以下 | 91.2 | エネルギー消費効率 | 三菱電機株式会社 | 高性能省エネモータ スーパーラインプレミアムシリーズ | SF-PRO 5.5kW 2P 200V 50Hz | 派生 | 簡易 | 91.2 | 当社独自の鋼板フレーム採用、コア、ロータ、コイル、ファン部の最新化、最適化を進め、高効率化を達成。 | FAシステム事業本部 機器計画部 | 山本圭太 | 03-3218-6630 | Yamamoto.Keita@df.MitsubishiElectric.co.jp | http://www.mitsubishielectric.co.jp/fa/products/drv/i_motor/items/toprunner/index.html
010 | 010-023 | 530 | 産業・業務（業種共通） | モータ | 誘導モータ | 50Hz、200V、極数2 | 4.0kW超5.5kW以下 | 91.2 | エネルギー消費効率 | 三菱電機株式会社 | 高性能省エネモータ スーパーラインプレミアムシリーズ | SF-PRP 5.5kW 2P 200V 50Hz | 派生 | 簡易 | 91.2 | 当社独自の鋼板フレーム採用、コア、ロータ、コイル、ファン部の最新化、最適化を進め、高効率化を達成。 | FAシステム事業本部 機器計画部 | 山本圭太 | 03-3218-6630 | Yamamoto.Keita@df.MitsubishiElectric.co.jp | http://www.mitsubishielectric.co.jp/fa/products/drv/i_motor/items/toprunner/index.html
010 | 010-024 | 530 | 産業・業務（業種共通） | モータ | 誘導モータ | 50Hz、200V、極数2 | 4.0kW超5.5kW以下 | 91.2 | エネルギー消費効率 | 三菱電機株式会社 | 高性能省エネモータ スーパーラインプレミアムシリーズ | SF-PRB 5.5kW 2P 200V 50Hz | 派生 | 簡易 | 91.2 | 当社独自の鋼板フレーム採用、コア、ロータ、コイル、ファン部の最新化、最適化を進め、高効率化を達成。 | FAシステム事業本部 機器計画部 | 山本圭太 | 03-3218-6630 | Yamamoto.Keita@df.MitsubishiElectric.co.jp | http://www.mitsubishielectric.co.jp/fa/products/drv/i_motor/items/toprunner/index.html
010 | 010-025 | 531 | 産業・業務（業種共通） | モータ | 誘導モータ | 50Hz、200V、極数2 | 5.5kW超7.5kW以下 | 91.5 | エネルギー消費効率 | 三菱電機株式会社 | 高性能省エネモータ スーパーラインプレミアムシリーズ | SF-PR 7.5kW 2P 200V 50Hz | 親 | 簡易 | 91.5 | 当社独自の鋼板フレーム採用、コア、ロータ、コイル、ファン部の最新化、最適化を進め、高効率化を達成。 | FAシステム事業本部 機器計画部 | 山本圭太 | 03-3218-6630 | Yamamoto.Keita@df.MitsubishiElectric.co.jp | http://www.mitsubishielectric.co.jp/fa/products/drv/i_motor/items/toprunner/index.html
010 | 010-026 | 531 | 産業・業務（業種共通） | モータ | 誘導モータ | 50Hz、200V、極数2 | 5.5kW超7.5kW以下 | 91.5 | エネルギー消費効率 | 三菱電機株式会社 | 高性能省エネモータ スーパーラインプレミアムシリーズ | SF-PRF 7.5kW 2P 200V 50Hz | 派生 | 簡易 | 91.5 | 当社独自の鋼板フレーム採用、コア、ロータ、コイル、ファン部の最新化、最適化を進め、高効率化を達成。 | FAシステム事業本部 機器計画部 | 山本圭太 | 03-3218-6630 | Yamamoto.Keita@df.MitsubishiElectric.co.jp | http://www.mitsubishielectric.co.jp/fa/products/drv/i_motor/items/toprunner/index.html
010 | 010-027 | 531 | 産業・業務（業種共通） | モータ | 誘導モータ | 50Hz、200V、極数2 | 5.5kW超7.5kW以下 | 91.5 | エネルギー消費効率 | 三菱電機株式会社 | 高性能省エネモータ スーパーラインプレミアムシリーズ | SF-PRV 7.5kW 2P 200V 50Hz | 派生 | 簡易 | 91.5 | 当社独自の鋼板フレーム採用、コア、ロータ、コイル、ファン部の最新化、最適化を進め、高効率化を達成。 | FAシステム事業本部 機器計画部 | 山本圭太 | 03-3218-6630 | Yamamoto.Keita@df.MitsubishiElectric.co.jp | http://www.mitsubishielectric.co.jp/fa/products/drv/i_motor/items/toprunner/index.html
010 | 010-028 | 531 | 産業・業務（業種共通） | モータ | 誘導モータ | 50Hz、200V、極数2 | 5.5kW超7.5kW以下 | 91.5 | エネルギー消費効率 | 三菱電機株式会社 | 高性能省エネモータ スーパーラインプレミアムシリーズ | SF-PRO 7.5kW 2P 200V 50Hz | 派生 | 簡易 | 91.5 | 当社独自の鋼板フレーム採用、コア、ロータ、コイル、ファン部の最新化、最適化を進め、高効率化を達成。 | FAシステム事業本部 機器計画部 | 山本圭太 | 03-3218-6630 | Yamamoto.Keita@df.MitsubishiElectric.co.jp | http://www.mitsubishielectric.co.jp/fa/products/drv/i_motor/items/toprunner/index.html
010 | 010-029 | 531 | 産業・業務（業種共通） | モータ | 誘導モータ | 50Hz、200V、極数2 | 5.5kW超7.5kW以下 | 91.5 | エネルギー消費効率 | 三菱電機株式会社 | 高性能省エネモータ スーパーラインプレミアムシリーズ | SF-PRP 7.5kW 2P 200V 50Hz | 派生 | 簡易 | 91.5 | 当社独自の鋼板フレーム採用、コア、ロータ、コイル、ファン部の最新化、最適化を進め、高効率化を達成。 | FAシステム事業本部 機器計画部 | 山本圭太 | 03-3218-6630 | Yamamoto.Keita@df.MitsubishiElectric.co.jp | http://www.mitsubishielectric.co.jp/fa/products/drv/i_motor/items/toprunner/index.html
010 | 010-030 | 531 | 産業・業務（業種共通） | モータ | 誘導モータ | 50Hz、200V、極数2 | 5.5kW超7.5kW以下 | 91.5 | エネルギー消費効率 | 三菱電機株式会社 | 高性能省エネモータ スーパーラインプレミアムシリーズ | SF-PRB 7.5kW 2P 200V 50Hz | 派生 | 簡易 | 91.5 | 当社独自の鋼板フレーム採用、コア、ロータ、コイル、ファン部の最新化、最適化を進め、高効率化を達成。 | FAシステム事業本部 機器計画部 | 山本圭太 | 03-3218-6630 | Yamamoto.Keita@df.MitsubishiElectric.co.jp | http://www.mitsubishielectric.co.jp/fa/products/drv/i_motor/items/toprunner/index.html
012 | 012-001 | 532 | 産業・業務（業種共通） | モータ | 誘導モータ | 50Hz、200V、極数2 | 7.5kW超11.0kW以下 | 91.9 | エネルギー消費効率 | 東芝産業機器システム株式会社 | プレミアムゴールドモートル | IKKH3-FCKA21E-2P-11kW | 親 | 簡易 | 91.9 | トップランナー基準をクリア。国内３定格電源全てでプレミアム効率を達成。標準効率モータと同一枠番号でリプレース時の互換性を確保。耐熱クラスＦ種、温度上昇Ｂライズにより絶縁の信頼性を向上、長寿命化を実現。 | モータドライブ事業部 モータ・ドライブ企画部 | モータ企画・ マーケティング担当 | 044-520-0390 | - | http://www.toshiba-tips.co.jp
012 | 012-002 | 532 | 産業・業務（業種共通） | モータ | 誘導モータ | 50Hz、200V、極数2 | 7.5kW超11.0kW以下 | 91.9 | エネルギー消費効率 | 東芝産業機器システム株式会社 | プレミアムゴールドモートル | IKKH3-FCKAW21E-2P-11kW | 派生 | 簡易 | 91.9 | トップランナー基準をクリア。国内３定格電源全てでプレミアム効率を達成。標準効率モータと同一枠番号でリプレース時の互換性を確保。耐熱クラスＦ種、温度上昇Ｂライズにより絶縁の信頼性を向上、長寿命化を実現。 | モータドライブ事業部 モータ・ドライブ企画部 | モータ企画・ マーケティング担当 | 044-520-0390 | - | http://www.toshiba-tips.co.jp
012 | 012-003 | 532 | 産業・業務（業種共通） | モータ | 誘導モータ | 50Hz、200V、極数2 | 7.5kW超11.0kW以下 | 91.9 | エネルギー消費効率 | 東芝産業機器システム株式会社 | プレミアムゴールドモートル | IKKH3-FCKLA21E-2P-11kW | 派生 | 簡易 | 91.9 | トップランナー基準をクリア。国内３定格電源全てでプレミアム効率を達成。標準効率モータと同一枠番号でリプレース時の互換性を確保。耐熱クラスＦ種、温度上昇Ｂライズにより絶縁の信頼性を向上、長寿命化を実現。 | モータドライブ事業部 モータ・ドライブ企画部 | モータ企画・ マーケティング担当 | 044-520-0390 | - | http://www.toshiba-tips.co.jp
012 | 012-004 | 532 | 産業・業務（業種共通） | モータ | 誘導モータ | 50Hz、200V、極数2 | 7.5kW超11.0kW以下 | 91.9 | エネルギー消費効率 | 東芝産業機器システム株式会社 | プレミアムゴールドモートル | IKKH3-FCKLAW21E-2P-11kW | 派生 | 簡易 | 91.9 | トップランナー基準をクリア。国内３定格電源全てでプレミアム効率を達成。標準効率モータと同一枠番号でリプレース時の互換性を確保。耐熱クラスＦ種、温度上昇Ｂライズにより絶縁の信頼性を向上、長寿命化を実現。 | モータドライブ事業部 モータ・ドライブ企画部 | モータ企画・ マーケティング担当 | 044-520-0390 | - | http://www.toshiba-tips.co.jp
010 | 010-031 | 533 | 産業・業務（業種共通） | モータ | 誘導モータ | 50Hz、200V、極数2 | 11.0kW超15.0kW以下 | 92.2 | エネルギー消費効率 | 三菱電機株式会社 | 高性能省エネモータ スーパーラインプレミアムシリーズ | SF-PR 15kW 2P 200V 50Hz | 親 | 簡易 | 92.2 | 当社独自の鋼板フレーム採用、コア、ロータ、コイル、ファン部の最新化、最適化を進め、高効率化を達成。 | FAシステム事業本部 機器計画部 | 山本圭太 | 03-3218-6630 | Yamamoto.Keita@df.MitsubishiElectric.co.jp | http://www.mitsubishielectric.co.jp/fa/products/drv/i_motor/items/toprunner/index.html
010 | 010-032 | 533 | 産業・業務（業種共通） | モータ | 誘導モータ | 50Hz、200V、極数2 | 11.0kW超15.0kW以下 | 92.2 | エネルギー消費効率 | 三菱電機株式会社 | 高性能省エネモータ スーパーラインプレミアムシリーズ | SF-PRF 15kW 2P 200V 50Hz | 派生 | 簡易 | 92.2 | 当社独自の鋼板フレーム採用、コア、ロータ、コイル、ファン部の最新化、最適化を進め、高効率化を達成。 | FAシステム事業本部 機器計画部 | 山本圭太 | 03-3218-6630 | Yamamoto.Keita@df.MitsubishiElectric.co.jp | http://www.mitsubishielectric.co.jp/fa/products/drv/i_motor/items/toprunner/index.html
010 | 010-033 | 533 | 産業・業務（業種共通） | モータ | 誘導モータ | 50Hz、200V、極数2 | 11.0kW超15.0kW以下 | 92.2 | エネルギー消費効率 | 三菱電機株式会社 | 高性能省エネモータ スーパーラインプレミアムシリーズ | SF-PRV 15kW 2P 200V 50Hz | 派生 | 簡易 | 92.2 | 当社独自の鋼板フレーム採用、コア、ロータ、コイル、ファン部の最新化、最適化を進め、高効率化を達成。 | FAシステム事業本部 機器計画部 | 山本圭太 | 03-3218-6630 | Yamamoto.Keita@df.MitsubishiElectric.co.jp | http://www.mitsubishielectric.co.jp/fa/products/drv/i_motor/items/toprunner/index.html
010 | 010-034 | 533 | 産業・業務（業種共通） | モータ | 誘導モータ | 50Hz、200V、極数2 | 11.0kW超15.0kW以下 | 92.2 | エネルギー消費効率 | 三菱電機株式会社 | 高性能省エネモータ スーパーラインプレミアムシリーズ | SF-PRO 15kW 2P 200V 50Hz | 派生 | 簡易 | 92.2 | 当社独自の鋼板フレーム採用、コア、ロータ、コイル、ファン部の最新化、最適化を進め、高効率化を達成。 | FAシステム事業本部 機器計画部 | 山本圭太 | 03-3218-6630 | Yamamoto.Keita@df.MitsubishiElectric.co.jp | http://www.mitsubishielectric.co.jp/fa/products/drv/i_motor/items/toprunner/index.html
010 | 010-035 | 533 | 産業・業務（業種共通） | モータ | 誘導モータ | 50Hz、200V、極数2 | 11.0kW超15.0kW以下 | 92.2 | エネルギー消費効率 | 三菱電機株式会社 | 高性能省エネモータ スーパーラインプレミアムシリーズ | SF-PRP 15kW 2P 200V 50Hz | 派生 | 簡易 | 92.2 | 当社独自の鋼板フレーム採用、コア、ロータ、コイル、ファン部の最新化、最適化を進め、高効率化を達成。 | FAシステム事業本部 機器計画部 | 山本圭太 | 03-3218-6630 | Yamamoto.Keita@df.MitsubishiElectric.co.jp | http://www.mitsubishielectric.co.jp/fa/products/drv/i_motor/items/toprunner/index.html
010 | 010-036 | 533 | 産業・業務（業種共通） | モータ | 誘導モータ | 50Hz、200V、極数2 | 11.0kW超15.0kW以下 | 92.2 | エネルギー消費効率 | 三菱電機株式会社 | 高性能省エネモータ スーパーラインプレミアムシリーズ | SF-PRB 15kW 2P 200V 50Hz | 派生 | 簡易 | 92.2 | 当社独自の鋼板フレーム採用、コア、ロータ、コイル、ファン部の最新化、最適化を進め、高効率化を達成。 | FAシステム事業本部 機器計画部 | 山本圭太 | 03-3218-6630 | Yamamoto.Keita@df.MitsubishiElectric.co.jp | http://www.mitsubishielectric.co.jp/fa/products/drv/i_motor/items/toprunner/index.html
012 | 012-005 | 533 | 産業・業務（業種共通） | モータ | 誘導モータ | 50Hz、200V、極数2 | 11.0kW超15.0kW以下 | 92.2 | エネルギー消費効率 | 東芝産業機器システム株式会社 | プレミアムゴールドモートル | TKKH3-FCKA21E-2P-15kW | 親 | 簡易 | 92.2 | トップランナー基準をクリア。国内３定格電源全てでプレミアム効率を達成。標準効率モータと同一枠番号でリプレース時の互換性を確保。耐熱クラスＦ種、温度上昇Ｂライズにより絶縁の信頼性を向上、長寿命化を実現。 | モータドライブ事業部 モータ・ドライブ企画部 | モータ企画・ マーケティング担当 | 044-520-0390 | - | http://www.toshiba-tips.co.jp
012 | 012-006 | 533 | 産業・業務（業種共通） | モータ | 誘導モータ | 50Hz、200V、極数2 | 11.0kW超15.0kW以下 | 92.2 | エネルギー消費効率 | 東芝産業機器システム株式会社 | プレミアムゴールドモートル | TKKH3-FCKAW21E-2P-15kW | 派生 | 簡易 | 92.2 | トップランナー基準をクリア。国内３定格電源全てでプレミアム効率を達成。標準効率モータと同一枠番号でリプレース時の互換性を確保。耐熱クラスＦ種、温度上昇Ｂライズにより絶縁の信頼性を向上、長寿命化を実現。 | モータドライブ事業部 モータ・ドライブ企画部 | モータ企画・ マーケティング担当 | 044-520-0390 | - | http://www.toshiba-tips.co.jp
012 | 012-007 | 533 | 産業・業務（業種共通） | モータ | 誘導モータ | 50Hz、200V、極数2 | 11.0kW超15.0kW以下 | 92.2 | エネルギー消費効率 | 東芝産業機器システム株式会社 | プレミアムゴールドモートル | TKKH3-FCKLA21E-2P-15kW | 派生 | 簡易 | 92.2 | トップランナー基準をクリア。国内３定格電源全てでプレミアム効率を達成。標準効率モータと同一枠番号でリプレース時の互換性を確保。耐熱クラスＦ種、温度上昇Ｂライズにより絶縁の信頼性を向上、長寿命化を実現。 | モータドライブ事業部 モータ・ドライブ企画部 | モータ企画・ マーケティング担当 | 044-520-0390 | - | http://www.toshiba-tips.co.jp
012 | 012-008 | 533 | 産業・業務（業種共通） | モータ | 誘導モータ | 50Hz、200V、極数2 | 11.0kW超15.0kW以下 | 92.2 | エネルギー消費効率 | 東芝産業機器システム株式会社 | プレミアムゴールドモートル | TKKH3-FCKLAW21E-2P-15kW | 派生 | 簡易 | 92.2 | トップランナー基準をクリア。国内３定格電源全てでプレミアム効率を達成。標準効率モータと同一枠番号でリプレース時の互換性を確保。耐熱クラスＦ種、温度上昇Ｂライズにより絶縁の信頼性を向上、長寿命化を実現。 | モータドライブ事業部 モータ・ドライブ企画部 | モータ企画・ マーケティング担当 | 044-520-0390 | - | http://www.toshiba-tips.co.jp
010 | 010-037 | 534 | 産業・業務（業種共通） | モータ | 誘導モータ | 50Hz、200V、極数2 | 15.0kW超18.5kW以下 | 93.1 | エネルギー消費効率 | 三菱電機株式会社 | 高性能省エネモータ スーパーラインプレミアムシリーズ | SF-PR 18.5kW 2P 200V 50Hz | 親 | 簡易 | 93.1 | 当社独自の鋼板フレーム採用、コア、ロータ、コイル、ファン部の最新化、最適化を進め、高効率化を達成。 | FAシステム事業本部 機器計画部 | 山本圭太 | 03-3218-6630 | Yamamoto.Keita@df.MitsubishiElectric.co.jp | http://www.mitsubishielectric.co.jp/fa/products/drv/i_motor/items/toprunner/index.html
010 | 010-038 | 534 | 産業・業務（業種共通） | モータ | 誘導モータ | 50Hz、200V、極数2 | 15.0kW超18.5kW以下 | 93.1 | エネルギー消費効率 | 三菱電機株式会社 | 高性能省エネモータ スーパーラインプレミアムシリーズ | SF-PRF 18.5kW 2P 200V 50Hz | 派生 | 簡易 | 93.1 | 当社独自の鋼板フレーム採用、コア、ロータ、コイル、ファン部の最新化、最適化を進め、高効率化を達成。 | FAシステム事業本部 機器計画部 | 山本圭太 | 03-3218-6630 | Yamamoto.Keita@df.MitsubishiElectric.co.jp | http://www.mitsubishielectric.co.jp/fa/products/drv/i_motor/items/toprunner/index.html
010 | 010-039 | 534 | 産業・業務（業種共通） | モータ | 誘導モータ | 50Hz、200V、極数2 | 15.0kW超18.5kW以下 | 93.1 | エネルギー消費効率 | 三菱電機株式会社 | 高性能省エネモータ スーパーラインプレミアムシリーズ | SF-PRV 18.5kW 2P 200V 50Hz | 派生 | 簡易 | 93.1 | 当社独自の鋼板フレーム採用、コア、ロータ、コイル、ファン部の最新化、最適化を進め、高効率化を達成。 | FAシステム事業本部 機器計画部 | 山本圭太 | 03-3218-6630 | Yamamoto.Keita@df.MitsubishiElectric.co.jp | http://www.mitsubishielectric.co.jp/fa/products/drv/i_motor/items/toprunner/index.html
010 | 010-040 | 534 | 産業・業務（業種共通） | モータ | 誘導モータ | 50Hz、200V、極数2 | 15.0kW超18.5kW以下 | 93.1 | エネルギー消費効率 | 三菱電機株式会社 | 高性能省エネモータ スーパーラインプレミアムシリーズ | SF-PRO 18.5kW 2P 200V 50Hz | 派生 | 簡易 | 93.1 | 当社独自の鋼板フレーム採用、コア、ロータ、コイル、ファン部の最新化、最適化を進め、高効率化を達成。 | FAシステム事業本部 機器計画部 | 山本圭太 | 03-3218-6630 | Yamamoto.Keita@df.MitsubishiElectric.co.jp | http://www.mitsubishielectric.co.jp/fa/products/drv/i_motor/items/toprunner/index.html
010 | 010-041 | 534 | 産業・業務（業種共通） | モータ | 誘導モータ | 50Hz、200V、極数2 | 15.0kW超18.5kW以下 | 93.1 | エネルギー消費効率 | 三菱電機株式会社 | 高性能省エネモータ スーパーラインプレミアムシリーズ | SF-PRP 18.5kW 2P 200V 50Hz | 派生 | 簡易 | 93.1 | 当社独自の鋼板フレーム採用、コア、ロータ、コイル、ファン部の最新化、最適化を進め、高効率化を達成。 | FAシステム事業本部 機器計画部 | 山本圭太 | 03-3218-6630 | Yamamoto.Keita@df.MitsubishiElectric.co.jp | http://www.mitsubishielectric.co.jp/fa/products/drv/i_motor/items/toprunner/index.html
010 | 010-042 | 534 | 産業・業務（業種共通） | モータ | 誘導モータ | 50Hz、200V、極数2 | 15.0kW超18.5kW以下 | 93.1 | エネルギー消費効率 | 三菱電機株式会社 | 高性能省エネモータ スーパーラインプレミアムシリーズ | SF-PRB 18.5kW 2P 200V 50Hz | 派生 | 簡易 | 93.1 | 当社独自の鋼板フレーム採用、コア、ロータ、コイル、ファン部の最新化、最適化を進め、高効率化を達成。 | FAシステム事業本部 機器計画部 | 山本圭太 | 03-3218-6630 | Yamamoto.Keita@df.MitsubishiElectric.co.jp | http://www.mitsubishielectric.co.jp/fa/products/drv/i_motor/items/toprunner/index.html
010 | 010-043 | 535 | 産業・業務（業種共通） | モータ | 誘導モータ | 50Hz、200V、極数2 | 18.5kW超22.0kW以下 | 93.8 | エネルギー消費効率 | 三菱電機株式会社 | 高性能省エネモータ スーパーラインプレミアムシリーズ | SF-PR 22kW 2P 200V 50Hz | 親 | 簡易 | 93.8 | 当社独自の鋼板フレーム採用、コア、ロータ、コイル、ファン部の最新化、最適化を進め、高効率化を達成。 | FAシステム事業本部 機器計画部 | 山本圭太 | 03-3218-6630 | Yamamoto.Keita@df.MitsubishiElectric.co.jp | http://www.mitsubishielectric.co.jp/fa/products/drv/i_motor/items/toprunner/index.html
010 | 010-044 | 535 | 産業・業務（業種共通） | モータ | 誘導モータ | 50Hz、200V、極数2 | 18.5kW超22.0kW以下 | 93.8 | エネルギー消費効率 | 三菱電機株式会社 | 高性能省エネモータ スーパーラインプレミアムシリーズ | SF-PRF 22kW 2P 200V 50Hz | 派生 | 簡易 | 93.8 | 当社独自の鋼板フレーム採用、コア、ロータ、コイル、ファン部の最新化、最適化を進め、高効率化を達成。 | FAシステム事業本部 機器計画部 | 山本圭太 | 03-3218-6630 | Yamamoto.Keita@df.MitsubishiElectric.co.jp | http://www.mitsubishielectric.co.jp/fa/products/drv/i_motor/items/toprunner/index.html
010 | 010-045 | 535 | 産業・業務（業種共通） | モータ | 誘導モータ | 50Hz、200V、極数2 | 18.5kW超22.0kW以下 | 93.8 | エネルギー消費効率 | 三菱電機株式会社 | 高性能省エネモータ スーパーラインプレミアムシリーズ | SF-PRV 22kW 2P 200V 50Hz | 派生 | 簡易 | 93.8 | 当社独自の鋼板フレーム採用、コア、ロータ、コイル、ファン部の最新化、最適化を進め、高効率化を達成。 | FAシステム事業本部 機器計画部 | 山本圭太 | 03-3218-6630 | Yamamoto.Keita@df.MitsubishiElectric.co.jp | http://www.mitsubishielectric.co.jp/fa/products/drv/i_motor/items/toprunner/index.html
010 | 010-046 | 535 | 産業・業務（業種共通） | モータ | 誘導モータ | 50Hz、200V、極数2 | 18.5kW超22.0kW以下 | 93.8 | エネルギー消費効率 | 三菱電機株式会社 | 高性能省エネモータ スーパーラインプレミアムシリーズ | SF-PRO 22kW 2P 200V 50Hz | 派生 | 簡易 | 93.8 | 当社独自の鋼板フレーム採用、コア、ロータ、コイル、ファン部の最新化、最適化を進め、高効率化を達成。 | FAシステム事業本部 機器計画部 | 山本圭太 | 03-3218-6630 | Yamamoto.Keita@df.MitsubishiElectric.co.jp | http://www.mitsubishielectric.co.jp/fa/products/drv/i_motor/items/toprunner/index.html
010 | 010-047 | 535 | 産業・業務（業種共通） | モータ | 誘導モータ | 50Hz、200V、極数2 | 18.5kW超22.0kW以下 | 93.8 | エネルギー消費効率 | 三菱電機株式会社 | 高性能省エネモータ スーパーラインプレミアムシリーズ | SF-PRP 22kW 2P 200V 50Hz | 派生 | 簡易 | 93.8 | 当社独自の鋼板フレーム採用、コア、ロータ、コイル、ファン部の最新化、最適化を進め、高効率化を達成。 | FAシステム事業本部 機器計画部 | 山本圭太 | 03-3218-6630 | Yamamoto.Keita@df.MitsubishiElectric.co.jp | http://www.mitsubishielectric.co.jp/fa/products/drv/i_motor/items/toprunner/index.html
010 | 010-048 | 535 | 産業・業務（業種共通） | モータ | 誘導モータ | 50Hz、200V、極数2 | 18.5kW超22.0kW以下 | 93.8 | エネルギー消費効率 | 三菱電機株式会社 | 高性能省エネモータ スーパーラインプレミアムシリーズ | SF-PRB 22kW 2P 200V 50Hz | 派生 | 簡易 | 93.8 | 当社独自の鋼板フレーム採用、コア、ロータ、コイル、ファン部の最新化、最適化を進め、高効率化を達成。 | FAシステム事業本部 機器計画部 | 山本圭太 | 03-3218-6630 | Yamamoto.Keita@df.MitsubishiElectric.co.jp | http://www.mitsubishielectric.co.jp/fa/products/drv/i_motor/items/toprunner/index.html
010 | 010-049 | 536 | 産業・業務（業種共通） | モータ | 誘導モータ | 50Hz、200V、極数2 | 22.0kW超30.0kW以下 | 94 | エネルギー消費効率 | 三菱電機株式会社 | 高性能省エネモータ スーパーラインプレミアムシリーズ | SF-PR 30kW 2P 200V 50Hz | 親 | 簡易 | 94 | 当社独自の鋼板フレーム採用、コア、ロータ、コイル、ファン部の最新化、最適化を進め、高効率化を達成。 | FAシステム事業本部 機器計画部 | 山本圭太 | 03-3218-6630 | Yamamoto.Keita@df.MitsubishiElectric.co.jp | http://www.mitsubishielectric.co.jp/fa/products/drv/i_motor/items/toprunner/index.html
010 | 010-050 | 536 | 産業・業務（業種共通） | モータ | 誘導モータ | 50Hz、200V、極数2 | 22.0kW超30.0kW以下 | 94 | エネルギー消費効率 | 三菱電機株式会社 | 高性能省エネモータ スーパーラインプレミアムシリーズ | SF-PRF 30kW 2P 200V 50Hz | 派生 | 簡易 | 94 | 当社独自の鋼板フレーム採用、コア、ロータ、コイル、ファン部の最新化、最適化を進め、高効率化を達成。 | FAシステム事業本部 機器計画部 | 山本圭太 | 03-3218-6630 | Yamamoto.Keita@df.MitsubishiElectric.co.jp | http://www.mitsubishielectric.co.jp/fa/products/drv/i_motor/items/toprunner/index.html
010 | 010-051 | 536 | 産業・業務（業種共通） | モータ | 誘導モータ | 50Hz、200V、極数2 | 22.0kW超30.0kW以下 | 94 | エネルギー消費効率 | 三菱電機株式会社 | 高性能省エネモータ スーパーラインプレミアムシリーズ | SF-PRV 30kW 2P 200V 50Hz | 派生 | 簡易 | 94 | 当社独自の鋼板フレーム採用、コア、ロータ、コイル、ファン部の最新化、最適化を進め、高効率化を達成。 | FAシステム事業本部 機器計画部 | 山本圭太 | 03-3218-6630 | Yamamoto.Keita@df.MitsubishiElectric.co.jp | http://www.mitsubishielectric.co.jp/fa/products/drv/i_motor/items/toprunner/index.html
010 | 010-052 | 536 | 産業・業務（業種共通） | モータ | 誘導モータ | 50Hz、200V、極数2 | 22.0kW超30.0kW以下 | 94 | エネルギー消費効率 | 三菱電機株式会社 | 高性能省エネモータ スーパーラインプレミアムシリーズ | SF-PRO 30kW 2P 200V 50Hz | 派生 | 簡易 | 94 | 当社独自の鋼板フレーム採用、コア、ロータ、コイル、ファン部の最新化、最適化を進め、高効率化を達成。 | FAシステム事業本部 機器計画部 | 山本圭太 | 03-3218-6630 | Yamamoto.Keita@df.MitsubishiElectric.co.jp | http://www.mitsubishielectric.co.jp/fa/products/drv/i_motor/items/toprunner/index.html
010 | 010-053 | 536 | 産業・業務（業種共通） | モータ | 誘導モータ | 50Hz、200V、極数2 | 22.0kW超30.0kW以下 | 94 | エネルギー消費効率 | 三菱電機株式会社 | 高性能省エネモータ スーパーラインプレミアムシリーズ | SF-PRP 30kW 2P 200V 50Hz | 派生 | 簡易 | 94 | 当社独自の鋼板フレーム採用、コア、ロータ、コイル、ファン部の最新化、最適化を進め、高効率化を達成。 | FAシステム事業本部 機器計画部 | 山本圭太 | 03-3218-6630 | Yamamoto.Keita@df.MitsubishiElectric.co.jp | http://www.mitsubishielectric.co.jp/fa/products/drv/i_motor/items/toprunner/index.html
010 | 010-054 | 536 | 産業・業務（業種共通） | モータ | 誘導モータ | 50Hz、200V、極数2 | 22.0kW超30.0kW以下 | 94 | エネルギー消費効率 | 三菱電機株式会社 | 高性能省エネモータ スーパーラインプレミアムシリーズ | SF-PRB 30kW 2P 200V 50Hz | 派生 | 簡易 | 94 | 当社独自の鋼板フレーム採用、コア、ロータ、コイル、ファン部の最新化、最適化を進め、高効率化を達成。 | FAシステム事業本部 機器計画部 | 山本圭太 | 03-3218-6630 | Yamamoto.Keita@df.MitsubishiElectric.co.jp | http://www.mitsubishielectric.co.jp/fa/products/drv/i_motor/items/toprunner/index.html
010 | 010-055 | 537 | 産業・業務（業種共通） | モータ | 誘導モータ | 50Hz、200V、極数2 | 30.0kW超37.0kW以下 | 94.3 | エネルギー消費効率 | 三菱電機株式会社 | 高性能省エネモータ スーパーラインプレミアムシリーズ | SF-PR 37kW 2P 200V 50Hz | 親 | 簡易 | 94.3 | 当社独自の鋼板フレーム採用、コア、ロータ、コイル、ファン部の最新化、最適化を進め、高効率化を達成。 | FAシステム事業本部 機器計画部 | 山本圭太 | 03-3218-6630 | Yamamoto.Keita@df.MitsubishiElectric.co.jp | http://www.mitsubishielectric.co.jp/fa/products/drv/i_motor/items/toprunner/index.html
010 | 010-056 | 537 | 産業・業務（業種共通） | モータ | 誘導モータ | 50Hz、200V、極数2 | 30.0kW超37.0kW以下 | 94.3 | エネルギー消費効率 | 三菱電機株式会社 | 高性能省エネモータ スーパーラインプレミアムシリーズ | SF-PRF 37kW 2P 200V 50Hz | 派生 | 簡易 | 94.3 | 当社独自の鋼板フレーム採用、コア、ロータ、コイル、ファン部の最新化、最適化を進め、高効率化を達成。 | FAシステム事業本部 機器計画部 | 山本圭太 | 03-3218-6630 | Yamamoto.Keita@df.MitsubishiElectric.co.jp | http://www.mitsubishielectric.co.jp/fa/products/drv/i_motor/items/toprunner/index.html
010 | 010-057 | 537 | 産業・業務（業種共通） | モータ | 誘導モータ | 50Hz、200V、極数2 | 30.0kW超37.0kW以下 | 94.3 | エネルギー消費効率 | 三菱電機株式会社 | 高性能省エネモータ スーパーラインプレミアムシリーズ | SF-PRV 37kW 2P 200V 50Hz | 派生 | 簡易 | 94.3 | 当社独自の鋼板フレーム採用、コア、ロータ、コイル、ファン部の最新化、最適化を進め、高効率化を達成。 | FAシステム事業本部 機器計画部 | 山本圭太 | 03-3218-6630 | Yamamoto.Keita@df.MitsubishiElectric.co.jp | http://www.mitsubishielectric.co.jp/fa/products/drv/i_motor/items/toprunner/index.html
010 | 010-058 | 537 | 産業・業務（業種共通） | モータ | 誘導モータ | 50Hz、200V、極数2 | 30.0kW超37.0kW以下 | 94.3 | エネルギー消費効率 | 三菱電機株式会社 | 高性能省エネモータ スーパーラインプレミアムシリーズ | SF-PRO 37kW 2P 200V 50Hz | 派生 | 簡易 | 94.3 | 当社独自の鋼板フレーム採用、コア、ロータ、コイル、ファン部の最新化、最適化を進め、高効率化を達成。 | FAシステム事業本部 機器計画部 | 山本圭太 | 03-3218-6630 | Yamamoto.Keita@df.MitsubishiElectric.co.jp | http://www.mitsubishielectric.co.jp/fa/products/drv/i_motor/items/toprunner/index.html
010 | 010-059 | 537 | 産業・業務（業種共通） | モータ | 誘導モータ | 50Hz、200V、極数2 | 30.0kW超37.0kW以下 | 94.3 | エネルギー消費効率 | 三菱電機株式会社 | 高性能省エネモータ スーパーラインプレミアムシリーズ | SF-PRP 37kW 2P 200V 50Hz | 派生 | 簡易 | 94.3 | 当社独自の鋼板フレーム採用、コア、ロータ、コイル、ファン部の最新化、最適化を進め、高効率化を達成。 | FAシステム事業本部 機器計画部 | 山本圭太 | 03-3218-6630 | Yamamoto.Keita@df.MitsubishiElectric.co.jp | http://www.mitsubishielectric.co.jp/fa/products/drv/i_motor/items/toprunner/index.html
010 | 010-060 | 537 | 産業・業務（業種共通） | モータ | 誘導モータ | 50Hz、200V、極数2 | 30.0kW超37.0kW以下 | 94.3 | エネルギー消費効率 | 三菱電機株式会社 | 高性能省エネモータ スーパーラインプレミアムシリーズ | SF-PRB 37kW 2P 200V 50Hz | 派生 | 簡易 | 94.3 | 当社独自の鋼板フレーム採用、コア、ロータ、コイル、ファン部の最新化、最適化を進め、高効率化を達成。 | FAシステム事業本部 機器計画部 | 山本圭太 | 03-3218-6630 | Yamamoto.Keita@df.MitsubishiElectric.co.jp | http://www.mitsubishielectric.co.jp/fa/products/drv/i_motor/items/toprunner/index.html
068 | 068-035 | 539 | 産業・業務（業種共通） | モータ | 誘導モータ | 50Hz、200V、極数4 | 0.75kW以下 | 84.8 | エネルギー消費効率 | 株式会社日立産機システム | ザ･モートルNeo100 Premium | 0.75kW TFO-LK 4P R | 親 | 簡易 | 84.8 | 損失を低減しモータ効率を改善。高効率、省エネルギーを実現した産業用モータ。 | ﾄﾞﾗｲﾌﾞｼｽﾃﾑ事業部企画部 | 宇辰勝之 | 03-4345-6538 | utatsu-katsuyuki@hitachi-ies.co.jp | http://www.hitachi-ies.co.jp/products/motor/index.htm
068 | 068-036 | 539 | 産業・業務（業種共通） | モータ | 誘導モータ | 50Hz、200V、極数4 | 0.75kW以下 | 84.8 | エネルギー消費効率 | 株式会社日立産機システム | ザ･モートルNeo100 Premium | 0.75kW TFO-LK 4P U | 派生 | 簡易 | 84.8 | 損失を低減しモータ効率を改善。高効率、省エネルギーを実現した産業用モータ。 | ﾄﾞﾗｲﾌﾞｼｽﾃﾑ事業部企画部 | 宇辰勝之 | 03-4345-6538 | utatsu-katsuyuki@hitachi-ies.co.jp | http://www.hitachi-ies.co.jp/products/motor/index.htm
068 | 068-037 | 539 | 産業・業務（業種共通） | モータ | 誘導モータ | 50Hz、200V、極数4 | 0.75kW以下 | 84.8 | エネルギー消費効率 | 株式会社日立産機システム | ザ･モートルNeo100 Premium | 0.75kW TFOA-LK 4P | 派生 | 簡易 | 84.8 | 損失を低減しモータ効率を改善。高効率、省エネルギーを実現した産業用モータ。 | ﾄﾞﾗｲﾌﾞｼｽﾃﾑ事業部企画部 | 宇辰勝之 | 03-4345-6538 | utatsu-katsuyuki@hitachi-ies.co.jp | http://www.hitachi-ies.co.jp/products/motor/index.htm
068 | 068-038 | 539 | 産業・業務（業種共通） | モータ | 誘導モータ | 50Hz、200V、極数4 | 0.75kW以下 | 84.8 | エネルギー消費効率 | 株式会社日立産機システム | ザ･モートルNeo100 Premium | 0.75kW TFOA-LK 4P R | 派生 | 簡易 | 84.8 | 損失を低減しモータ効率を改善。高効率、省エネルギーを実現した産業用モータ。 | ﾄﾞﾗｲﾌﾞｼｽﾃﾑ事業部企画部 | 宇辰勝之 | 03-4345-6538 | utatsu-katsuyuki@hitachi-ies.co.jp | http://www.hitachi-ies.co.jp/products/motor/index.htm
068 | 068-039 | 539 | 産業・業務（業種共通） | モータ | 誘導モータ | 50Hz、200V、極数4 | 0.75kW以下 | 84.8 | エネルギー消費効率 | 株式会社日立産機システム | ザ･モートルNeo100 Premium | 0.75kW TFOA-LK 4P U | 派生 | 簡易 | 84.8 | 損失を低減しモータ効率を改善。高効率、省エネルギーを実現した産業用モータ。 | ﾄﾞﾗｲﾌﾞｼｽﾃﾑ事業部企画部 | 宇辰勝之 | 03-4345-6538 | utatsu-katsuyuki@hitachi-ies.co.jp | http://www.hitachi-ies.co.jp/products/motor/index.htm
068 | 068-040 | 539 | 産業・業務（業種共通） | モータ | 誘導モータ | 50Hz、200V、極数4 | 0.75kW以下 | 84.8 | エネルギー消費効率 | 株式会社日立産機システム | ザ･モートルNeo100 Premium | 0.75kW VTFO-LK 4P | 派生 | 簡易 | 84.8 | 損失を低減しモータ効率を改善。高効率、省エネルギーを実現した産業用モータ。 | ﾄﾞﾗｲﾌﾞｼｽﾃﾑ事業部企画部 | 宇辰勝之 | 03-4345-6538 | utatsu-katsuyuki@hitachi-ies.co.jp | http://www.hitachi-ies.co.jp/products/motor/index.htm
068 | 068-041 | 539 | 産業・業務（業種共通） | モータ | 誘導モータ | 50Hz、200V、極数4 | 0.75kW以下 | 84.8 | エネルギー消費効率 | 株式会社日立産機システム | ザ･モートルNeo100 Premium | 0.75kW VTFOA-LK 4P | 派生 | 簡易 | 84.8 | 損失を低減しモータ効率を改善。高効率、省エネルギーを実現した産業用モータ。 | ﾄﾞﾗｲﾌﾞｼｽﾃﾑ事業部企画部 | 宇辰勝之 | 03-4345-6538 | utatsu-katsuyuki@hitachi-ies.co.jp | http://www.hitachi-ies.co.jp/products/motor/index.htm
068 | 068-042 | 539 | 産業・業務（業種共通） | モータ | 誘導モータ | 50Hz、200V、極数4 | 0.75kW以下 | 84.8 | エネルギー消費効率 | 株式会社日立産機システム | ザ･モートルNeo100 Premium | 0.75kW YTFO-LK 4P | 派生 | 簡易 | 84.8 | 損失を低減しモータ効率を改善。高効率、省エネルギーを実現した産業用モータ。 | ﾄﾞﾗｲﾌﾞｼｽﾃﾑ事業部企画部 | 宇辰勝之 | 03-4345-6538 | utatsu-katsuyuki@hitachi-ies.co.jp | http://www.hitachi-ies.co.jp/products/motor/index.htm
068 | 068-043 | 539 | 産業・業務（業種共通） | モータ | 誘導モータ | 50Hz、200V、極数4 | 0.75kW以下 | 84.8 | エネルギー消費効率 | 株式会社日立産機システム | ザ･モートルNeo100 Premium | 0.75kW YTFOA-LK 4P | 派生 | 簡易 | 84.8 | 損失を低減しモータ効率を改善。高効率、省エネルギーを実現した産業用モータ。 | ﾄﾞﾗｲﾌﾞｼｽﾃﾑ事業部企画部 | 宇辰勝之 | 03-4345-6538 | utatsu-katsuyuki@hitachi-ies.co.jp | http://www.hitachi-ies.co.jp/products/motor/index.htm
010 | 010-061 | 541 | 産業・業務（業種共通） | モータ | 誘導モータ | 50Hz、200V、極数4 | 1.1kW超1.5kW以下 | 86.9 | エネルギー消費効率 | 三菱電機株式会社 | 高性能省エネモータ スーパーラインプレミアムシリーズ | SF-PR 1.5kW 4P 200V 50Hz | 親 | 簡易 | 86.9 | 当社独自の鋼板フレーム採用、コア、ロータ、コイル、ファン部の最新化、最適化を進め、高効率化を達成。 | FAシステム事業本部 機器計画部 | 山本圭太 | 03-3218-6630 | Yamamoto.Keita@df.MitsubishiElectric.co.jp | http://www.mitsubishielectric.co.jp/fa/products/drv/i_motor/items/toprunner/index.html
010 | 010-062 | 541 | 産業・業務（業種共通） | モータ | 誘導モータ | 50Hz、200V、極数4 | 1.1kW超1.5kW以下 | 86.9 | エネルギー消費効率 | 三菱電機株式会社 | 高性能省エネモータ スーパーラインプレミアムシリーズ | SF-PRF 1.5kW 4P 200V 50Hz | 派生 | 簡易 | 86.9 | 当社独自の鋼板フレーム採用、コア、ロータ、コイル、ファン部の最新化、最適化を進め、高効率化を達成。 | FAシステム事業本部 機器計画部 | 山本圭太 | 03-3218-6630 | Yamamoto.Keita@df.MitsubishiElectric.co.jp | http://www.mitsubishielectric.co.jp/fa/products/drv/i_motor/items/toprunner/index.html
010 | 010-063 | 541 | 産業・業務（業種共通） | モータ | 誘導モータ | 50Hz、200V、極数4 | 1.1kW超1.5kW以下 | 86.9 | エネルギー消費効率 | 三菱電機株式会社 | 高性能省エネモータ スーパーラインプレミアムシリーズ | SF-PRV 1.5kW 4P 200V 50Hz | 派生 | 簡易 | 86.9 | 当社独自の鋼板フレーム採用、コア、ロータ、コイル、ファン部の最新化、最適化を進め、高効率化を達成。 | FAシステム事業本部 機器計画部 | 山本圭太 | 03-3218-6630 | Yamamoto.Keita@df.MitsubishiElectric.co.jp | http://www.mitsubishielectric.co.jp/fa/products/drv/i_motor/items/toprunner/index.html
010 | 010-064 | 541 | 産業・業務（業種共通） | モータ | 誘導モータ | 50Hz、200V、極数4 | 1.1kW超1.5kW以下 | 86.9 | エネルギー消費効率 | 三菱電機株式会社 | 高性能省エネモータ スーパーラインプレミアムシリーズ | SF-PRO 1.5kW 4P 200V 50Hz | 派生 | 簡易 | 86.9 | 当社独自の鋼板フレーム採用、コア、ロータ、コイル、ファン部の最新化、最適化を進め、高効率化を達成。 | FAシステム事業本部 機器計画部 | 山本圭太 | 03-3218-6630 | Yamamoto.Keita@df.MitsubishiElectric.co.jp | http://www.mitsubishielectric.co.jp/fa/products/drv/i_motor/items/toprunner/index.html
010 | 010-065 | 541 | 産業・業務（業種共通） | モータ | 誘導モータ | 50Hz、200V、極数4 | 1.1kW超1.5kW以下 | 86.9 | エネルギー消費効率 | 三菱電機株式会社 | 高性能省エネモータ スーパーラインプレミアムシリーズ | SF-PRP 1.5kW 4P 200V 50Hz | 派生 | 簡易 | 86.9 | 当社独自の鋼板フレーム採用、コア、ロータ、コイル、ファン部の最新化、最適化を進め、高効率化を達成。 | FAシステム事業本部 機器計画部 | 山本圭太 | 03-3218-6630 | Yamamoto.Keita@df.MitsubishiElectric.co.jp | http://www.mitsubishielectric.co.jp/fa/products/drv/i_motor/items/toprunner/index.html
010 | 010-066 | 541 | 産業・業務（業種共通） | モータ | 誘導モータ | 50Hz、200V、極数4 | 1.1kW超1.5kW以下 | 86.9 | エネルギー消費効率 | 三菱電機株式会社 | 高性能省エネモータ スーパーラインプレミアムシリーズ | SF-PRB 1.5kW 4P 200V 50Hz | 派生 | 簡易 | 86.9 | 当社独自の鋼板フレーム採用、コア、ロータ、コイル、ファン部の最新化、最適化を進め、高効率化を達成。 | FAシステム事業本部 機器計画部 | 山本圭太 | 03-3218-6630 | Yamamoto.Keita@df.MitsubishiElectric.co.jp | http://www.mitsubishielectric.co.jp/fa/products/drv/i_motor/items/toprunner/index.html
010 | 010-067 | 541 | 産業・業務（業種共通） | モータ | 誘導モータ | 50Hz、200V、極数4 | 1.1kW超1.5kW以下 | 86.9 | エネルギー消費効率 | 三菱電機株式会社 | 高性能省エネモータ スーパーラインプレミアムシリーズ | SF-PR-SC1K4P | 派生 | 簡易 | 86.9 | 当社独自の鋼板フレーム採用、コア、ロータ、コイル、ファン部の最新化、最適化を進め、高効率化を達成。 | FAシステム事業本部 機器計画部 | 山本圭太 | 03-3218-6630 | Yamamoto.Keita@df.MitsubishiElectric.co.jp | http://www.mitsubishielectric.co.jp/fa/products/drv/i_motor/items/toprunner/index.html
068 | 068-001 | 542 | 産業・業務（業種共通） | モータ | 誘導モータ | 50Hz、200V、極数4 | 1.5kW超2.2kW以下 | 88.6 | エネルギー消費効率 | 株式会社日立産機システム | ザ･モートルNeo100 Premium | 2.2kW TFO-LK 4P | 親 | 簡易 | 88.6 | 損失を低減しモータ効率を改善。高効率、省エネルギーを実現した産業用モータ。 | ﾄﾞﾗｲﾌﾞｼｽﾃﾑ事業部企画部 | 宇辰勝之 | 03-4345-6538 | utatsu-katsuyuki@hitachi-ies.co.jp | http://www.hitachi-ies.co.jp/products/motor/index.htm
068 | 068-044 | 542 | 産業・業務（業種共通） | モータ | 誘導モータ | 50Hz、200V、極数4 | 1.5kW超2.2kW以下 | 88.6 | エネルギー消費効率 | 株式会社日立産機システム | ザ･モートルNeo100 Premium | 2.2kW TFO-LK 4P R | 派生 | 簡易 | 88.6 | 損失を低減しモータ効率を改善。高効率、省エネルギーを実現した産業用モータ。 | ﾄﾞﾗｲﾌﾞｼｽﾃﾑ事業部企画部 | 宇辰勝之 | 03-4345-6538 | utatsu-katsuyuki@hitachi-ies.co.jp | http://www.hitachi-ies.co.jp/products/motor/index.htm
068 | 068-045 | 542 | 産業・業務（業種共通） | モータ | 誘導モータ | 50Hz、200V、極数4 | 1.5kW超2.2kW以下 | 88.6 | エネルギー消費効率 | 株式会社日立産機システム | ザ･モートルNeo100 Premium | 2.2kW TFO-LK 4P U | 派生 | 簡易 | 88.6 | 損失を低減しモータ効率を改善。高効率、省エネルギーを実現した産業用モータ。 | ﾄﾞﾗｲﾌﾞｼｽﾃﾑ事業部企画部 | 宇辰勝之 | 03-4345-6538 | utatsu-katsuyuki@hitachi-ies.co.jp | http://www.hitachi-ies.co.jp/products/motor/index.htm
068 | 068-046 | 542 | 産業・業務（業種共通） | モータ | 誘導モータ | 50Hz、200V、極数4 | 1.5kW超2.2kW以下 | 88.6 | エネルギー消費効率 | 株式会社日立産機システム | ザ･モートルNeo100 Premium | 2.2kW TFOA-LK 4P | 派生 | 簡易 | 88.6 | 損失を低減しモータ効率を改善。高効率、省エネルギーを実現した産業用モータ。 | ﾄﾞﾗｲﾌﾞｼｽﾃﾑ事業部企画部 | 宇辰勝之 | 03-4345-6538 | utatsu-katsuyuki@hitachi-ies.co.jp | http://www.hitachi-ies.co.jp/products/motor/index.htm
068 | 068-047 | 542 | 産業・業務（業種共通） | モータ | 誘導モータ | 50Hz、200V、極数4 | 1.5kW超2.2kW以下 | 88.6 | エネルギー消費効率 | 株式会社日立産機システム | ザ･モートルNeo100 Premium | 2.2kW TFOA-LK 4P R | 派生 | 簡易 | 88.6 | 損失を低減しモータ効率を改善。高効率、省エネルギーを実現した産業用モータ。 | ﾄﾞﾗｲﾌﾞｼｽﾃﾑ事業部企画部 | 宇辰勝之 | 03-4345-6538 | utatsu-katsuyuki@hitachi-ies.co.jp | http://www.hitachi-ies.co.jp/products/motor/index.htm
068 | 068-048 | 542 | 産業・業務（業種共通） | モータ | 誘導モータ | 50Hz、200V、極数4 | 1.5kW超2.2kW以下 | 88.6 | エネルギー消費効率 | 株式会社日立産機システム | ザ･モートルNeo100 Premium | 2.2kW TFOA-LK 4P U | 派生 | 簡易 | 88.6 | 損失を低減しモータ効率を改善。高効率、省エネルギーを実現した産業用モータ。 | ﾄﾞﾗｲﾌﾞｼｽﾃﾑ事業部企画部 | 宇辰勝之 | 03-4345-6538 | utatsu-katsuyuki@hitachi-ies.co.jp | http://www.hitachi-ies.co.jp/products/motor/index.htm
068 | 068-049 | 542 | 産業・業務（業種共通） | モータ | 誘導モータ | 50Hz、200V、極数4 | 1.5kW超2.2kW以下 | 88.6 | エネルギー消費効率 | 株式会社日立産機システム | ザ･モートルNeo100 Premium | 2.2kW VTFO-LK 4P | 派生 | 簡易 | 88.6 | 損失を低減しモータ効率を改善。高効率、省エネルギーを実現した産業用モータ。 | ﾄﾞﾗｲﾌﾞｼｽﾃﾑ事業部企画部 | 宇辰勝之 | 03-4345-6538 | utatsu-katsuyuki@hitachi-ies.co.jp | http://www.hitachi-ies.co.jp/products/motor/index.htm
068 | 068-050 | 542 | 産業・業務（業種共通） | モータ | 誘導モータ | 50Hz、200V、極数4 | 1.5kW超2.2kW以下 | 88.6 | エネルギー消費効率 | 株式会社日立産機システム | ザ･モートルNeo100 Premium | 2.2kW VTFOA-LK 4P | 派生 | 簡易 | 88.6 | 損失を低減しモータ効率を改善。高効率、省エネルギーを実現した産業用モータ。 | ﾄﾞﾗｲﾌﾞｼｽﾃﾑ事業部企画部 | 宇辰勝之 | 03-4345-6538 | utatsu-katsuyuki@hitachi-ies.co.jp | http://www.hitachi-ies.co.jp/products/motor/index.htm
068 | 068-051 | 542 | 産業・業務（業種共通） | モータ | 誘導モータ | 50Hz、200V、極数4 | 1.5kW超2.2kW以下 | 88.6 | エネルギー消費効率 | 株式会社日立産機システム | ザ･モートルNeo100 Premium | 2.2kW YTFO-LK 4P | 派生 | 簡易 | 88.6 | 損失を低減しモータ効率を改善。高効率、省エネルギーを実現した産業用モータ。 | ﾄﾞﾗｲﾌﾞｼｽﾃﾑ事業部企画部 | 宇辰勝之 | 03-4345-6538 | utatsu-katsuyuki@hitachi-ies.co.jp | http://www.hitachi-ies.co.jp/products/motor/index.htm
068 | 068-052 | 542 | 産業・業務（業種共通） | モータ | 誘導モータ | 50Hz、200V、極数4 | 1.5kW超2.2kW以下 | 88.6 | エネルギー消費効率 | 株式会社日立産機システム | ザ･モートルNeo100 Premium | 2.2kW YTFOA-LK 4P | 派生 | 簡易 | 88.6 | 損失を低減しモータ効率を改善。高効率、省エネルギーを実現した産業用モータ。 | ﾄﾞﾗｲﾌﾞｼｽﾃﾑ事業部企画部 | 宇辰勝之 | 03-4345-6538 | utatsu-katsuyuki@hitachi-ies.co.jp | http://www.hitachi-ies.co.jp/products/motor/index.htm
012 | 012-009 | 544 | 産業・業務（業種共通） | モータ | 誘導モータ | 50Hz、200V、極数4 | 3.0kW超3.7kW以下 | 89.4 | エネルギー消費効率 | 東芝産業機器システム株式会社 | プレミアムゴールドモートル | IKH3-FBKA21E-4P-3.7kW | 親 | 簡易 | 89.4 | トップランナー基準をクリア。国内３定格電源全てでプレミアム効率を達成。標準効率モータと同一枠番号でリプレース時の互換性を確保。耐熱クラスＦ種、温度上昇Ｂライズにより絶縁の信頼性を向上、長寿命化を実現。 | モータドライブ事業部 モータ・ドライブ企画部 | モータ企画・ マーケティング担当 | 044-520-0390 | - | http://www.toshiba-tips.co.jp
012 | 012-010 | 544 | 産業・業務（業種共通） | モータ | 誘導モータ | 50Hz、200V、極数4 | 3.0kW超3.7kW以下 | 89.4 | エネルギー消費効率 | 東芝産業機器システム株式会社 | プレミアムゴールドモートル | IKH3-FBKAW21E-4P-3.7kW | 派生 | 簡易 | 89.4 | トップランナー基準をクリア。国内３定格電源全てでプレミアム効率を達成。標準効率モータと同一枠番号でリプレース時の互換性を確保。耐熱クラスＦ種、温度上昇Ｂライズにより絶縁の信頼性を向上、長寿命化を実現。 | モータドライブ事業部 モータ・ドライブ企画部 | モータ企画・ マーケティング担当 | 044-520-0390 | - | http://www.toshiba-tips.co.jp
012 | 012-011 | 544 | 産業・業務（業種共通） | モータ | 誘導モータ | 50Hz、200V、極数4 | 3.0kW超3.7kW以下 | 89.4 | エネルギー消費効率 | 東芝産業機器システム株式会社 | プレミアムゴールドモートル | IKH3-FCKLA21E-4P-3.7kW | 派生 | 簡易 | 89.4 | トップランナー基準をクリア。国内３定格電源全てでプレミアム効率を達成。標準効率モータと同一枠番号でリプレース時の互換性を確保。耐熱クラスＦ種、温度上昇Ｂライズにより絶縁の信頼性を向上、長寿命化を実現。 | モータドライブ事業部 モータ・ドライブ企画部 | モータ企画・ マーケティング担当 | 044-520-0390 | - | http://www.toshiba-tips.co.jp
012 | 012-012 | 544 | 産業・業務（業種共通） | モータ | 誘導モータ | 50Hz、200V、極数4 | 3.0kW超3.7kW以下 | 89.4 | エネルギー消費効率 | 東芝産業機器システム株式会社 | プレミアムゴールドモートル | IKH3-FCKLAW21E-4P-3.7kW | 派生 | 簡易 | 89.4 | トップランナー基準をクリア。国内３定格電源全てでプレミアム効率を達成。標準効率モータと同一枠番号でリプレース時の互換性を確保。耐熱クラスＦ種、温度上昇Ｂライズにより絶縁の信頼性を向上、長寿命化を実現。 | モータドライブ事業部 モータ・ドライブ企画部 | モータ企画・ マーケティング担当 | 044-520-0390 | - | http://www.toshiba-tips.co.jp
068 | 068-002 | 546 | 産業・業務（業種共通） | モータ | 誘導モータ | 50Hz、200V、極数4 | 4.0kW超5.5kW以下 | 91.9 | エネルギー消費効率 | 株式会社日立産機システム | ザ･モートルNeo100 Premium | 5.5kW TFO-LKK 4P | 親 | 簡易 | 91.9 | 損失を低減しモータ効率を改善。高効率、省エネルギーを実現した産業用モータ。 | ﾄﾞﾗｲﾌﾞｼｽﾃﾑ事業部企画部 | 宇辰勝之 | 03-4345-6538 | utatsu-katsuyuki@hitachi-ies.co.jp | http://www.hitachi-ies.co.jp/products/motor/index.htm
068 | 068-053 | 546 | 産業・業務（業種共通） | モータ | 誘導モータ | 50Hz、200V、極数4 | 4.0kW超5.5kW以下 | 91.9 | エネルギー消費効率 | 株式会社日立産機システム | ザ･モートルNeo100 Premium | 5.5kW TFO-LKK 4P R | 派生 | 簡易 | 91.9 | 損失を低減しモータ効率を改善。高効率、省エネルギーを実現した産業用モータ。 | ﾄﾞﾗｲﾌﾞｼｽﾃﾑ事業部企画部 | 宇辰勝之 | 03-4345-6538 | utatsu-katsuyuki@hitachi-ies.co.jp | http://www.hitachi-ies.co.jp/products/motor/index.htm
068 | 068-054 | 546 | 産業・業務（業種共通） | モータ | 誘導モータ | 50Hz、200V、極数4 | 4.0kW超5.5kW以下 | 91.9 | エネルギー消費効率 | 株式会社日立産機システム | ザ･モートルNeo100 Premium | 5.5kW TFO-LKK 4P U | 派生 | 簡易 | 91.9 | 損失を低減しモータ効率を改善。高効率、省エネルギーを実現した産業用モータ。 | ﾄﾞﾗｲﾌﾞｼｽﾃﾑ事業部企画部 | 宇辰勝之 | 03-4345-6538 | utatsu-katsuyuki@hitachi-ies.co.jp | http://www.hitachi-ies.co.jp/products/motor/index.htm
068 | 068-055 | 546 | 産業・業務（業種共通） | モータ | 誘導モータ | 50Hz、200V、極数4 | 4.0kW超5.5kW以下 | 91.9 | エネルギー消費効率 | 株式会社日立産機システム | ザ･モートルNeo100 Premium | 5.5kW TFOA-LKK 4P | 派生 | 簡易 | 91.9 | 損失を低減しモータ効率を改善。高効率、省エネルギーを実現した産業用モータ。 | ﾄﾞﾗｲﾌﾞｼｽﾃﾑ事業部企画部 | 宇辰勝之 | 03-4345-6538 | utatsu-katsuyuki@hitachi-ies.co.jp | http://www.hitachi-ies.co.jp/products/motor/index.htm
068 | 068-056 | 546 | 産業・業務（業種共通） | モータ | 誘導モータ | 50Hz、200V、極数4 | 4.0kW超5.5kW以下 | 91.9 | エネルギー消費効率 | 株式会社日立産機システム | ザ･モートルNeo100 Premium | 5.5kW TFOA-LKK 4P R | 派生 | 簡易 | 91.9 | 損失を低減しモータ効率を改善。高効率、省エネルギーを実現した産業用モータ。 | ﾄﾞﾗｲﾌﾞｼｽﾃﾑ事業部企画部 | 宇辰勝之 | 03-4345-6538 | utatsu-katsuyuki@hitachi-ies.co.jp | http://www.hitachi-ies.co.jp/products/motor/index.htm
068 | 068-057 | 546 | 産業・業務（業種共通） | モータ | 誘導モータ | 50Hz、200V、極数4 | 4.0kW超5.5kW以下 | 91.9 | エネルギー消費効率 | 株式会社日立産機システム | ザ･モートルNeo100 Premium | 5.5kW TFOA-LKK 4P U | 派生 | 簡易 | 91.9 | 損失を低減しモータ効率を改善。高効率、省エネルギーを実現した産業用モータ。 | ﾄﾞﾗｲﾌﾞｼｽﾃﾑ事業部企画部 | 宇辰勝之 | 03-4345-6538 | utatsu-katsuyuki@hitachi-ies.co.jp | http://www.hitachi-ies.co.jp/products/motor/index.htm
068 | 068-058 | 546 | 産業・業務（業種共通） | モータ | 誘導モータ | 50Hz、200V、極数4 | 4.0kW超5.5kW以下 | 91.9 | エネルギー消費効率 | 株式会社日立産機システム | ザ･モートルNeo100 Premium | 5.5kW VTFO-LKK 4P | 派生 | 簡易 | 91.9 | 損失を低減しモータ効率を改善。高効率、省エネルギーを実現した産業用モータ。 | ﾄﾞﾗｲﾌﾞｼｽﾃﾑ事業部企画部 | 宇辰勝之 | 03-4345-6538 | utatsu-katsuyuki@hitachi-ies.co.jp | http://www.hitachi-ies.co.jp/products/motor/index.htm
068 | 068-059 | 546 | 産業・業務（業種共通） | モータ | 誘導モータ | 50Hz、200V、極数4 | 4.0kW超5.5kW以下 | 91.9 | エネルギー消費効率 | 株式会社日立産機システム | ザ･モートルNeo100 Premium | 5.5kW VTFOA-LKK 4P | 派生 | 簡易 | 91.9 | 損失を低減しモータ効率を改善。高効率、省エネルギーを実現した産業用モータ。 | ﾄﾞﾗｲﾌﾞｼｽﾃﾑ事業部企画部 | 宇辰勝之 | 03-4345-6538 | utatsu-katsuyuki@hitachi-ies.co.jp | http://www.hitachi-ies.co.jp/products/motor/index.htm
068 | 068-060 | 546 | 産業・業務（業種共通） | モータ | 誘導モータ | 50Hz、200V、極数4 | 4.0kW超5.5kW以下 | 91.9 | エネルギー消費効率 | 株式会社日立産機システム | ザ･モートルNeo100 Premium | 5.5kW YTFO-LKK 4P | 派生 | 簡易 | 91.9 | 損失を低減しモータ効率を改善。高効率、省エネルギーを実現した産業用モータ。 | ﾄﾞﾗｲﾌﾞｼｽﾃﾑ事業部企画部 | 宇辰勝之 | 03-4345-6538 | utatsu-katsuyuki@hitachi-ies.co.jp | http://www.hitachi-ies.co.jp/products/motor/index.htm
068 | 068-061 | 546 | 産業・業務（業種共通） | モータ | 誘導モータ | 50Hz、200V、極数4 | 4.0kW超5.5kW以下 | 91.9 | エネルギー消費効率 | 株式会社日立産機システム | ザ･モートルNeo100 Premium | 5.5kW YTFOA-LKK 4P | 派生 | 簡易 | 91.9 | 損失を低減しモータ効率を改善。高効率、省エネルギーを実現した産業用モータ。 | ﾄﾞﾗｲﾌﾞｼｽﾃﾑ事業部企画部 | 宇辰勝之 | 03-4345-6538 | utatsu-katsuyuki@hitachi-ies.co.jp | http://www.hitachi-ies.co.jp/products/motor/index.htm
068 | 068-003 | 547 | 産業・業務（業種共通） | モータ | 誘導モータ | 50Hz、200V、極数4 | 5.5kW超7.5kW以下 | 91.7 | エネルギー消費効率 | 株式会社日立産機システム | ザ･モートルNeo100 Premium | 7.5kW TFO-LKK 4P | 親 | 簡易 | 91.7 | 損失を低減しモータ効率を改善。高効率、省エネルギーを実現した産業用モータ。 | ﾄﾞﾗｲﾌﾞｼｽﾃﾑ事業部企画部 | 宇辰勝之 | 03-4345-6538 | utatsu-katsuyuki@hitachi-ies.co.jp | http://www.hitachi-ies.co.jp/products/motor/index.htm
068 | 068-062 | 547 | 産業・業務（業種共通） | モータ | 誘導モータ | 50Hz、200V、極数4 | 5.5kW超7.5kW以下 | 91.7 | エネルギー消費効率 | 株式会社日立産機システム | ザ･モートルNeo100 Premium | 7.5kW TFO-LKK 4P R | 派生 | 簡易 | 91.7 | 損失を低減しモータ効率を改善。高効率、省エネルギーを実現した産業用モータ。 | ﾄﾞﾗｲﾌﾞｼｽﾃﾑ事業部企画部 | 宇辰勝之 | 03-4345-6538 | utatsu-katsuyuki@hitachi-ies.co.jp | http://www.hitachi-ies.co.jp/products/motor/index.htm
068 | 068-063 | 547 | 産業・業務（業種共通） | モータ | 誘導モータ | 50Hz、200V、極数4 | 5.5kW超7.5kW以下 | 91.7 | エネルギー消費効率 | 株式会社日立産機システム | ザ･モートルNeo100 Premium | 7.5kW TFO-LKK 4P U | 派生 | 簡易 | 91.7 | 損失を低減しモータ効率を改善。高効率、省エネルギーを実現した産業用モータ。 | ﾄﾞﾗｲﾌﾞｼｽﾃﾑ事業部企画部 | 宇辰勝之 | 03-4345-6538 | utatsu-katsuyuki@hitachi-ies.co.jp | http://www.hitachi-ies.co.jp/products/motor/index.htm
068 | 068-064 | 547 | 産業・業務（業種共通） | モータ | 誘導モータ | 50Hz、200V、極数4 | 5.5kW超7.5kW以下 | 91.7 | エネルギー消費効率 | 株式会社日立産機システム | ザ･モートルNeo100 Premium | 7.5kW TFOA-LKK 4P | 派生 | 簡易 | 91.7 | 損失を低減しモータ効率を改善。高効率、省エネルギーを実現した産業用モータ。 | ﾄﾞﾗｲﾌﾞｼｽﾃﾑ事業部企画部 | 宇辰勝之 | 03-4345-6538 | utatsu-katsuyuki@hitachi-ies.co.jp | http://www.hitachi-ies.co.jp/products/motor/index.htm
068 | 068-065 | 547 | 産業・業務（業種共通） | モータ | 誘導モータ | 50Hz、200V、極数4 | 5.5kW超7.5kW以下 | 91.7 | エネルギー消費効率 | 株式会社日立産機システム | ザ･モートルNeo100 Premium | 7.5kW TFOA-LKK 4P R | 派生 | 簡易 | 91.7 | 損失を低減しモータ効率を改善。高効率、省エネルギーを実現した産業用モータ。 | ﾄﾞﾗｲﾌﾞｼｽﾃﾑ事業部企画部 | 宇辰勝之 | 03-4345-6538 | utatsu-katsuyuki@hitachi-ies.co.jp | http://www.hitachi-ies.co.jp/products/motor/index.htm
068 | 068-066 | 547 | 産業・業務（業種共通） | モータ | 誘導モータ | 50Hz、200V、極数4 | 5.5kW超7.5kW以下 | 91.7 | エネルギー消費効率 | 株式会社日立産機システム | ザ･モートルNeo100 Premium | 7.5kW TFOA-LKK 4P U | 派生 | 簡易 | 91.7 | 損失を低減しモータ効率を改善。高効率、省エネルギーを実現した産業用モータ。 | ﾄﾞﾗｲﾌﾞｼｽﾃﾑ事業部企画部 | 宇辰勝之 | 03-4345-6538 | utatsu-katsuyuki@hitachi-ies.co.jp | http://www.hitachi-ies.co.jp/products/motor/index.htm
068 | 068-067 | 547 | 産業・業務（業種共通） | モータ | 誘導モータ | 50Hz、200V、極数4 | 5.5kW超7.5kW以下 | 91.7 | エネルギー消費効率 | 株式会社日立産機システム | ザ･モートルNeo100 Premium | 7.5kW VTFO-LKK 4P | 派生 | 簡易 | 91.7 | 損失を低減しモータ効率を改善。高効率、省エネルギーを実現した産業用モータ。 | ﾄﾞﾗｲﾌﾞｼｽﾃﾑ事業部企画部 | 宇辰勝之 | 03-4345-6538 | utatsu-katsuyuki@hitachi-ies.co.jp | http://www.hitachi-ies.co.jp/products/motor/index.htm
068 | 068-068 | 547 | 産業・業務（業種共通） | モータ | 誘導モータ | 50Hz、200V、極数4 | 5.5kW超7.5kW以下 | 91.7 | エネルギー消費効率 | 株式会社日立産機システム | ザ･モートルNeo100 Premium | 7.5kW VTFOA-LKK 4P | 派生 | 簡易 | 91.7 | 損失を低減しモータ効率を改善。高効率、省エネルギーを実現した産業用モータ。 | ﾄﾞﾗｲﾌﾞｼｽﾃﾑ事業部企画部 | 宇辰勝之 | 03-4345-6538 | utatsu-katsuyuki@hitachi-ies.co.jp | http://www.hitachi-ies.co.jp/products/motor/index.htm
068 | 068-069 | 547 | 産業・業務（業種共通） | モータ | 誘導モータ | 50Hz、200V、極数4 | 5.5kW超7.5kW以下 | 91.7 | エネルギー消費効率 | 株式会社日立産機システム | ザ･モートルNeo100 Premium | 7.5kW YTFO-LKK 4P | 派生 | 簡易 | 91.7 | 損失を低減しモータ効率を改善。高効率、省エネルギーを実現した産業用モータ。 | ﾄﾞﾗｲﾌﾞｼｽﾃﾑ事業部企画部 | 宇辰勝之 | 03-4345-6538 | utatsu-katsuyuki@hitachi-ies.co.jp | http://www.hitachi-ies.co.jp/products/motor/index.htm
068 | 068-070 | 547 | 産業・業務（業種共通） | モータ | 誘導モータ | 50Hz、200V、極数4 | 5.5kW超7.5kW以下 | 91.7 | エネルギー消費効率 | 株式会社日立産機システム | ザ･モートルNeo100 Premium | 7.5kW YTFOA-LKK 4P | 派生 | 簡易 | 91.7 | 損失を低減しモータ効率を改善。高効率、省エネルギーを実現した産業用モータ。 | ﾄﾞﾗｲﾌﾞｼｽﾃﾑ事業部企画部 | 宇辰勝之 | 03-4345-6538 | utatsu-katsuyuki@hitachi-ies.co.jp | http://www.hitachi-ies.co.jp/products/motor/index.htm
010 | 010-068 | 548 | 産業・業務（業種共通） | モータ | 誘導モータ | 50Hz、200V、極数4 | 7.5kW超11.0kW以下 | 92.5 | エネルギー消費効率 | 三菱電機株式会社 | 高性能省エネモータ スーパーラインプレミアムシリーズ | SF-PR 11kW 4P 200V 50Hz | 親 | 簡易 | 92.5 | 当社独自の鋼板フレーム採用、コア、ロータ、コイル、ファン部の最新化、最適化を進め、高効率化を達成。 | FAシステム事業本部 機器計画部 | 山本圭太 | 03-3218-6630 | Yamamoto.Keita@df.MitsubishiElectric.co.jp | http://www.mitsubishielectric.co.jp/fa/products/drv/i_motor/items/toprunner/index.html
010 | 010-069 | 548 | 産業・業務（業種共通） | モータ | 誘導モータ | 50Hz、200V、極数4 | 7.5kW超11.0kW以下 | 92.5 | エネルギー消費効率 | 三菱電機株式会社 | 高性能省エネモータ スーパーラインプレミアムシリーズ | SF-PRF 11kW 4P 200V 50Hz | 派生 | 簡易 | 92.5 | 当社独自の鋼板フレーム採用、コア、ロータ、コイル、ファン部の最新化、最適化を進め、高効率化を達成。 | FAシステム事業本部 機器計画部 | 山本圭太 | 03-3218-6630 | Yamamoto.Keita@df.MitsubishiElectric.co.jp | http://www.mitsubishielectric.co.jp/fa/products/drv/i_motor/items/toprunner/index.html
010 | 010-070 | 548 | 産業・業務（業種共通） | モータ | 誘導モータ | 50Hz、200V、極数4 | 7.5kW超11.0kW以下 | 92.5 | エネルギー消費効率 | 三菱電機株式会社 | 高性能省エネモータ スーパーラインプレミアムシリーズ | SF-PRV 11kW 4P 200V 50Hz | 派生 | 簡易 | 92.5 | 当社独自の鋼板フレーム採用、コア、ロータ、コイル、ファン部の最新化、最適化を進め、高効率化を達成。 | FAシステム事業本部 機器計画部 | 山本圭太 | 03-3218-6630 | Yamamoto.Keita@df.MitsubishiElectric.co.jp | http://www.mitsubishielectric.co.jp/fa/products/drv/i_motor/items/toprunner/index.html
010 | 010-071 | 548 | 産業・業務（業種共通） | モータ | 誘導モータ | 50Hz、200V、極数4 | 7.5kW超11.0kW以下 | 92.5 | エネルギー消費効率 | 三菱電機株式会社 | 高性能省エネモータ スーパーラインプレミアムシリーズ | SF-PRO 11kW 4P 200V 50Hz | 派生 | 簡易 | 92.5 | 当社独自の鋼板フレーム採用、コア、ロータ、コイル、ファン部の最新化、最適化を進め、高効率化を達成。 | FAシステム事業本部 機器計画部 | 山本圭太 | 03-3218-6630 | Yamamoto.Keita@df.MitsubishiElectric.co.jp | http://www.mitsubishielectric.co.jp/fa/products/drv/i_motor/items/toprunner/index.html
010 | 010-072 | 548 | 産業・業務（業種共通） | モータ | 誘導モータ | 50Hz、200V、極数4 | 7.5kW超11.0kW以下 | 92.5 | エネルギー消費効率 | 三菱電機株式会社 | 高性能省エネモータ スーパーラインプレミアムシリーズ | SF-PRP 11kW 4P 200V 50Hz | 派生 | 簡易 | 92.5 | 当社独自の鋼板フレーム採用、コア、ロータ、コイル、ファン部の最新化、最適化を進め、高効率化を達成。 | FAシステム事業本部 機器計画部 | 山本圭太 | 03-3218-6630 | Yamamoto.Keita@df.MitsubishiElectric.co.jp | http://www.mitsubishielectric.co.jp/fa/products/drv/i_motor/items/toprunner/index.html
010 | 010-073 | 548 | 産業・業務（業種共通） | モータ | 誘導モータ | 50Hz、200V、極数4 | 7.5kW超11.0kW以下 | 92.5 | エネルギー消費効率 | 三菱電機株式会社 | 高性能省エネモータ スーパーラインプレミアムシリーズ | SF-PRB 11kW 4P 200V 50Hz | 派生 | 簡易 | 92.5 | 当社独自の鋼板フレーム採用、コア、ロータ、コイル、ファン部の最新化、最適化を進め、高効率化を達成。 | FAシステム事業本部 機器計画部 | 山本圭太 | 03-3218-6630 | Yamamoto.Keita@df.MitsubishiElectric.co.jp | http://www.mitsubishielectric.co.jp/fa/products/drv/i_motor/items/toprunner/index.html
010 | 010-074 | 548 | 産業・業務（業種共通） | モータ | 誘導モータ | 50Hz、200V、極数4 | 7.5kW超11.0kW以下 | 92.5 | エネルギー消費効率 | 三菱電機株式会社 | 高性能省エネモータ スーパーラインプレミアムシリーズ | SF-PR-SC11K4P | 派生 | 簡易 | 92.5 | 当社独自の鋼板フレーム採用、コア、ロータ、コイル、ファン部の最新化、最適化を進め、高効率化を達成。 | FAシステム事業本部 機器計画部 | 山本圭太 | 03-3218-6630 | Yamamoto.Keita@df.MitsubishiElectric.co.jp | http://www.mitsubishielectric.co.jp/fa/products/drv/i_motor/items/toprunner/index.html
012 | 012-013 | 549 | 産業・業務（業種共通） | モータ | 誘導モータ | 50Hz、200V、極数4 | 11.0kW超15.0kW以下 | 93.1 | エネルギー消費効率 | 東芝産業機器システム株式会社 | プレミアムゴールドモートル | TKKH3-FBKA21E-4P-15kW | 親 | 簡易 | 93.1 | トップランナー基準をクリア。国内３定格電源全てでプレミアム効率を達成。標準効率モータと同一枠番号でリプレース時の互換性を確保。耐熱クラスＦ種、温度上昇Ｂライズにより絶縁の信頼性を向上、長寿命化を実現。 | モータドライブ事業部 モータ・ドライブ企画部 | モータ企画・ マーケティング担当 | 044-520-0390 | - | http://www.toshiba-tips.co.jp
012 | 012-014 | 549 | 産業・業務（業種共通） | モータ | 誘導モータ | 50Hz、200V、極数4 | 11.0kW超15.0kW以下 | 93.1 | エネルギー消費効率 | 東芝産業機器システム株式会社 | プレミアムゴールドモートル | TKKH3-FBKAW21E-4P-15kW | 派生 | 簡易 | 93.1 | トップランナー基準をクリア。国内３定格電源全てでプレミアム効率を達成。標準効率モータと同一枠番号でリプレース時の互換性を確保。耐熱クラスＦ種、温度上昇Ｂライズにより絶縁の信頼性を向上、長寿命化を実現。 | モータドライブ事業部 モータ・ドライブ企画部 | モータ企画・ マーケティング担当 | 044-520-0390 | - | http://www.toshiba-tips.co.jp
012 | 012-015 | 549 | 産業・業務（業種共通） | モータ | 誘導モータ | 50Hz、200V、極数4 | 11.0kW超15.0kW以下 | 93.1 | エネルギー消費効率 | 東芝産業機器システム株式会社 | プレミアムゴールドモートル | TKKH3-FCKLA21E-4P-15kW | 派生 | 簡易 | 93.1 | トップランナー基準をクリア。国内３定格電源全てでプレミアム効率を達成。標準効率モータと同一枠番号でリプレース時の互換性を確保。耐熱クラスＦ種、温度上昇Ｂライズにより絶縁の信頼性を向上、長寿命化を実現。 | モータドライブ事業部 モータ・ドライブ企画部 | モータ企画・ マーケティング担当 | 044-520-0390 | - | http://www.toshiba-tips.co.jp
012 | 012-016 | 549 | 産業・業務（業種共通） | モータ | 誘導モータ | 50Hz、200V、極数4 | 11.0kW超15.0kW以下 | 93.1 | エネルギー消費効率 | 東芝産業機器システム株式会社 | プレミアムゴールドモートル | TKKH3-FCKLAW21E-4P-15kW | 派生 | 簡易 | 93.1 | トップランナー基準をクリア。国内３定格電源全てでプレミアム効率を達成。標準効率モータと同一枠番号でリプレース時の互換性を確保。耐熱クラスＦ種、温度上昇Ｂライズにより絶縁の信頼性を向上、長寿命化を実現。 | モータドライブ事業部 モータ・ドライブ企画部 | モータ企画・ マーケティング担当 | 044-520-0390 | - | http://www.toshiba-tips.co.jp
068 | 068-004 | 550 | 産業・業務（業種共通） | モータ | 誘導モータ | 50Hz、200V、極数4 | 15.0kW超18.5kW以下 | 94.1 | エネルギー消費効率 | 株式会社日立産機システム | ザ･モートルNeo100 Premium | 18.5kW TFO-LKK 4P | 親 | 簡易 | 94.1 | 損失を低減しモータ効率を改善。高効率、省エネルギーを実現した産業用モータ。 | ﾄﾞﾗｲﾌﾞｼｽﾃﾑ事業部企画部 | 宇辰勝之 | 03-4345-6538 | utatsu-katsuyuki@hitachi-ies.co.jp | http://www.hitachi-ies.co.jp/products/motor/index.htm
068 | 068-071 | 550 | 産業・業務（業種共通） | モータ | 誘導モータ | 50Hz、200V、極数4 | 15.0kW超18.5kW以下 | 94.1 | エネルギー消費効率 | 株式会社日立産機システム | ザ･モートルNeo100 Premium | 18.5kW TFO-LKK 4P R | 派生 | 簡易 | 94.1 | 損失を低減しモータ効率を改善。高効率、省エネルギーを実現した産業用モータ。 | ﾄﾞﾗｲﾌﾞｼｽﾃﾑ事業部企画部 | 宇辰勝之 | 03-4345-6538 | utatsu-katsuyuki@hitachi-ies.co.jp | http://www.hitachi-ies.co.jp/products/motor/index.htm
068 | 068-072 | 550 | 産業・業務（業種共通） | モータ | 誘導モータ | 50Hz、200V、極数4 | 15.0kW超18.5kW以下 | 94.1 | エネルギー消費効率 | 株式会社日立産機システム | ザ･モートルNeo100 Premium | 18.5kW TFO-LKK 4P U | 派生 | 簡易 | 94.1 | 損失を低減しモータ効率を改善。高効率、省エネルギーを実現した産業用モータ。 | ﾄﾞﾗｲﾌﾞｼｽﾃﾑ事業部企画部 | 宇辰勝之 | 03-4345-6538 | utatsu-katsuyuki@hitachi-ies.co.jp | http://www.hitachi-ies.co.jp/products/motor/index.htm
068 | 068-073 | 550 | 産業・業務（業種共通） | モータ | 誘導モータ | 50Hz、200V、極数4 | 15.0kW超18.5kW以下 | 94.1 | エネルギー消費効率 | 株式会社日立産機システム | ザ･モートルNeo100 Premium | 18.5kW TFOA-LKK 4P | 派生 | 簡易 | 94.1 | 損失を低減しモータ効率を改善。高効率、省エネルギーを実現した産業用モータ。 | ﾄﾞﾗｲﾌﾞｼｽﾃﾑ事業部企画部 | 宇辰勝之 | 03-4345-6538 | utatsu-katsuyuki@hitachi-ies.co.jp | http://www.hitachi-ies.co.jp/products/motor/index.htm
068 | 068-074 | 550 | 産業・業務（業種共通） | モータ | 誘導モータ | 50Hz、200V、極数4 | 15.0kW超18.5kW以下 | 94.1 | エネルギー消費効率 | 株式会社日立産機システム | ザ･モートルNeo100 Premium | 18.5kW TFOA-LKK 4P R | 派生 | 簡易 | 94.1 | 損失を低減しモータ効率を改善。高効率、省エネルギーを実現した産業用モータ。 | ﾄﾞﾗｲﾌﾞｼｽﾃﾑ事業部企画部 | 宇辰勝之 | 03-4345-6538 | utatsu-katsuyuki@hitachi-ies.co.jp | http://www.hitachi-ies.co.jp/products/motor/index.htm
068 | 068-075 | 550 | 産業・業務（業種共通） | モータ | 誘導モータ | 50Hz、200V、極数4 | 15.0kW超18.5kW以下 | 94.1 | エネルギー消費効率 | 株式会社日立産機システム | ザ･モートルNeo100 Premium | 18.5kW TFOA-LKK 4P U | 派生 | 簡易 | 94.1 | 損失を低減しモータ効率を改善。高効率、省エネルギーを実現した産業用モータ。 | ﾄﾞﾗｲﾌﾞｼｽﾃﾑ事業部企画部 | 宇辰勝之 | 03-4345-6538 | utatsu-katsuyuki@hitachi-ies.co.jp | http://www.hitachi-ies.co.jp/products/motor/index.htm
068 | 068-076 | 550 | 産業・業務（業種共通） | モータ | 誘導モータ | 50Hz、200V、極数4 | 15.0kW超18.5kW以下 | 94.1 | エネルギー消費効率 | 株式会社日立産機システム | ザ･モートルNeo100 Premium | 18.5kW VTFO-LKK 4P | 派生 | 簡易 | 94.1 | 損失を低減しモータ効率を改善。高効率、省エネルギーを実現した産業用モータ。 | ﾄﾞﾗｲﾌﾞｼｽﾃﾑ事業部企画部 | 宇辰勝之 | 03-4345-6538 | utatsu-katsuyuki@hitachi-ies.co.jp | http://www.hitachi-ies.co.jp/products/motor/index.htm
068 | 068-077 | 550 | 産業・業務（業種共通） | モータ | 誘導モータ | 50Hz、200V、極数4 | 15.0kW超18.5kW以下 | 94.1 | エネルギー消費効率 | 株式会社日立産機システム | ザ･モートルNeo100 Premium | 18.5kW VTFOA-LKK 4P | 派生 | 簡易 | 94.1 | 損失を低減しモータ効率を改善。高効率、省エネルギーを実現した産業用モータ。 | ﾄﾞﾗｲﾌﾞｼｽﾃﾑ事業部企画部 | 宇辰勝之 | 03-4345-6538 | utatsu-katsuyuki@hitachi-ies.co.jp | http://www.hitachi-ies.co.jp/products/motor/index.htm
068 | 068-078 | 550 | 産業・業務（業種共通） | モータ | 誘導モータ | 50Hz、200V、極数4 | 15.0kW超18.5kW以下 | 94.1 | エネルギー消費効率 | 株式会社日立産機システム | ザ･モートルNeo100 Premium | 18.5kW YTFO-LKK 4P | 派生 | 簡易 | 94.1 | 損失を低減しモータ効率を改善。高効率、省エネルギーを実現した産業用モータ。 | ﾄﾞﾗｲﾌﾞｼｽﾃﾑ事業部企画部 | 宇辰勝之 | 03-4345-6538 | utatsu-katsuyuki@hitachi-ies.co.jp | http://www.hitachi-ies.co.jp/products/motor/index.htm
068 | 068-079 | 550 | 産業・業務（業種共通） | モータ | 誘導モータ | 50Hz、200V、極数4 | 15.0kW超18.5kW以下 | 94.1 | エネルギー消費効率 | 株式会社日立産機システム | ザ･モートルNeo100 Premium | 18.5kW YTFOA-LKK 4P | 派生 | 簡易 | 94.1 | 損失を低減しモータ効率を改善。高効率、省エネルギーを実現した産業用モータ。 | ﾄﾞﾗｲﾌﾞｼｽﾃﾑ事業部企画部 | 宇辰勝之 | 03-4345-6538 | utatsu-katsuyuki@hitachi-ies.co.jp | http://www.hitachi-ies.co.jp/products/motor/index.htm
068 | 068-005 | 551 | 産業・業務（業種共通） | モータ | 誘導モータ | 50Hz、200V、極数4 | 18.5kW超22.0kW以下 | 93.9 | エネルギー消費効率 | 株式会社日立産機システム | ザ･モートルNeo100 Premium | 22kW TFO-LKK 4P | 親 | 簡易 | 93.9 | 損失を低減しモータ効率を改善。高効率、省エネルギーを実現した産業用モータ。 | ﾄﾞﾗｲﾌﾞｼｽﾃﾑ事業部企画部 | 宇辰勝之 | 03-4345-6538 | utatsu-katsuyuki@hitachi-ies.co.jp | http://www.hitachi-ies.co.jp/products/motor/index.htm
068 | 068-080 | 551 | 産業・業務（業種共通） | モータ | 誘導モータ | 50Hz、200V、極数4 | 18.5kW超22.0kW以下 | 93.9 | エネルギー消費効率 | 株式会社日立産機システム | ザ･モートルNeo100 Premium | 22kW TFO-LKK 4P R | 派生 | 簡易 | 93.9 | 損失を低減しモータ効率を改善。高効率、省エネルギーを実現した産業用モータ。 | ﾄﾞﾗｲﾌﾞｼｽﾃﾑ事業部企画部 | 宇辰勝之 | 03-4345-6538 | utatsu-katsuyuki@hitachi-ies.co.jp | http://www.hitachi-ies.co.jp/products/motor/index.htm
068 | 068-081 | 551 | 産業・業務（業種共通） | モータ | 誘導モータ | 50Hz、200V、極数4 | 18.5kW超22.0kW以下 | 93.9 | エネルギー消費効率 | 株式会社日立産機システム | ザ･モートルNeo100 Premium | 22kW TFO-LKK 4P U | 派生 | 簡易 | 93.9 | 損失を低減しモータ効率を改善。高効率、省エネルギーを実現した産業用モータ。 | ﾄﾞﾗｲﾌﾞｼｽﾃﾑ事業部企画部 | 宇辰勝之 | 03-4345-6538 | utatsu-katsuyuki@hitachi-ies.co.jp | http://www.hitachi-ies.co.jp/products/motor/index.htm
068 | 068-082 | 551 | 産業・業務（業種共通） | モータ | 誘導モータ | 50Hz、200V、極数4 | 18.5kW超22.0kW以下 | 93.9 | エネルギー消費効率 | 株式会社日立産機システム | ザ･モートルNeo100 Premium | 22kW TFOA-LKK 4P | 派生 | 簡易 | 93.9 | 損失を低減しモータ効率を改善。高効率、省エネルギーを実現した産業用モータ。 | ﾄﾞﾗｲﾌﾞｼｽﾃﾑ事業部企画部 | 宇辰勝之 | 03-4345-6538 | utatsu-katsuyuki@hitachi-ies.co.jp | http://www.hitachi-ies.co.jp/products/motor/index.htm
068 | 068-083 | 551 | 産業・業務（業種共通） | モータ | 誘導モータ | 50Hz、200V、極数4 | 18.5kW超22.0kW以下 | 93.9 | エネルギー消費効率 | 株式会社日立産機システム | ザ･モートルNeo100 Premium | 22kW TFOA-LKK 4P R | 派生 | 簡易 | 93.9 | 損失を低減しモータ効率を改善。高効率、省エネルギーを実現した産業用モータ。 | ﾄﾞﾗｲﾌﾞｼｽﾃﾑ事業部企画部 | 宇辰勝之 | 03-4345-6538 | utatsu-katsuyuki@hitachi-ies.co.jp | http://www.hitachi-ies.co.jp/products/motor/index.htm
068 | 068-084 | 551 | 産業・業務（業種共通） | モータ | 誘導モータ | 50Hz、200V、極数4 | 18.5kW超22.0kW以下 | 93.9 | エネルギー消費効率 | 株式会社日立産機システム | ザ･モートルNeo100 Premium | 22kW TFOA-LKK 4P U | 派生 | 簡易 | 93.9 | 損失を低減しモータ効率を改善。高効率、省エネルギーを実現した産業用モータ。 | ﾄﾞﾗｲﾌﾞｼｽﾃﾑ事業部企画部 | 宇辰勝之 | 03-4345-6538 | utatsu-katsuyuki@hitachi-ies.co.jp | http://www.hitachi-ies.co.jp/products/motor/index.htm
068 | 068-085 | 551 | 産業・業務（業種共通） | モータ | 誘導モータ | 50Hz、200V、極数4 | 18.5kW超22.0kW以下 | 93.9 | エネルギー消費効率 | 株式会社日立産機システム | ザ･モートルNeo100 Premium | 22kW VTFO-LKK 4P | 派生 | 簡易 | 93.9 | 損失を低減しモータ効率を改善。高効率、省エネルギーを実現した産業用モータ。 | ﾄﾞﾗｲﾌﾞｼｽﾃﾑ事業部企画部 | 宇辰勝之 | 03-4345-6538 | utatsu-katsuyuki@hitachi-ies.co.jp | http://www.hitachi-ies.co.jp/products/motor/index.htm
068 | 068-086 | 551 | 産業・業務（業種共通） | モータ | 誘導モータ | 50Hz、200V、極数4 | 18.5kW超22.0kW以下 | 93.9 | エネルギー消費効率 | 株式会社日立産機システム | ザ･モートルNeo100 Premium | 22kW VTFOA-LKK 4P | 派生 | 簡易 | 93.9 | 損失を低減しモータ効率を改善。高効率、省エネルギーを実現した産業用モータ。 | ﾄﾞﾗｲﾌﾞｼｽﾃﾑ事業部企画部 | 宇辰勝之 | 03-4345-6538 | utatsu-katsuyuki@hitachi-ies.co.jp | http://www.hitachi-ies.co.jp/products/motor/index.htm
068 | 068-087 | 551 | 産業・業務（業種共通） | モータ | 誘導モータ | 50Hz、200V、極数4 | 18.5kW超22.0kW以下 | 93.9 | エネルギー消費効率 | 株式会社日立産機システム | ザ･モートルNeo100 Premium | 22kW YTFO-LKK 4P | 派生 | 簡易 | 93.9 | 損失を低減しモータ効率を改善。高効率、省エネルギーを実現した産業用モータ。 | ﾄﾞﾗｲﾌﾞｼｽﾃﾑ事業部企画部 | 宇辰勝之 | 03-4345-6538 | utatsu-katsuyuki@hitachi-ies.co.jp | http://www.hitachi-ies.co.jp/products/motor/index.htm
068 | 068-088 | 551 | 産業・業務（業種共通） | モータ | 誘導モータ | 50Hz、200V、極数4 | 18.5kW超22.0kW以下 | 93.9 | エネルギー消費効率 | 株式会社日立産機システム | ザ･モートルNeo100 Premium | 22kW YTFOA-LKK 4P | 派生 | 簡易 | 93.9 | 損失を低減しモータ効率を改善。高効率、省エネルギーを実現した産業用モータ。 | ﾄﾞﾗｲﾌﾞｼｽﾃﾑ事業部企画部 | 宇辰勝之 | 03-4345-6538 | utatsu-katsuyuki@hitachi-ies.co.jp | http://www.hitachi-ies.co.jp/products/motor/index.htm
010 | 010-075 | 552 | 産業・業務（業種共通） | モータ | 誘導モータ | 50Hz、200V、極数4 | 22.0kW超30.0kW以下 | 94.5 | エネルギー消費効率 | 三菱電機株式会社 | 高性能省エネモータ スーパーラインプレミアムシリーズ | SF-PR 30kW 4P 200V 50Hz | 親 | 簡易 | 94.5 | 当社独自の鋼板フレーム採用、コア、ロータ、コイル、ファン部の最新化、最適化を進め、高効率化を達成。 | FAシステム事業本部 機器計画部 | 山本圭太 | 03-3218-6630 | Yamamoto.Keita@df.MitsubishiElectric.co.jp | http://www.mitsubishielectric.co.jp/fa/products/drv/i_motor/items/toprunner/index.html
010 | 010-076 | 552 | 産業・業務（業種共通） | モータ | 誘導モータ | 50Hz、200V、極数4 | 22.0kW超30.0kW以下 | 94.5 | エネルギー消費効率 | 三菱電機株式会社 | 高性能省エネモータ スーパーラインプレミアムシリーズ | SF-PRF 30kW 4P 200V 50Hz | 派生 | 簡易 | 94.5 | 当社独自の鋼板フレーム採用、コア、ロータ、コイル、ファン部の最新化、最適化を進め、高効率化を達成。 | FAシステム事業本部 機器計画部 | 山本圭太 | 03-3218-6630 | Yamamoto.Keita@df.MitsubishiElectric.co.jp | http://www.mitsubishielectric.co.jp/fa/products/drv/i_motor/items/toprunner/index.html
010 | 010-077 | 552 | 産業・業務（業種共通） | モータ | 誘導モータ | 50Hz、200V、極数4 | 22.0kW超30.0kW以下 | 94.5 | エネルギー消費効率 | 三菱電機株式会社 | 高性能省エネモータ スーパーラインプレミアムシリーズ | SF-PRV 30kW 4P 200V 50Hz | 派生 | 簡易 | 94.5 | 当社独自の鋼板フレーム採用、コア、ロータ、コイル、ファン部の最新化、最適化を進め、高効率化を達成。 | FAシステム事業本部 機器計画部 | 山本圭太 | 03-3218-6630 | Yamamoto.Keita@df.MitsubishiElectric.co.jp | http://www.mitsubishielectric.co.jp/fa/products/drv/i_motor/items/toprunner/index.html
010 | 010-078 | 552 | 産業・業務（業種共通） | モータ | 誘導モータ | 50Hz、200V、極数4 | 22.0kW超30.0kW以下 | 94.5 | エネルギー消費効率 | 三菱電機株式会社 | 高性能省エネモータ スーパーラインプレミアムシリーズ | SF-PRO 30kW 4P 200V 50Hz | 派生 | 簡易 | 94.5 | 当社独自の鋼板フレーム採用、コア、ロータ、コイル、ファン部の最新化、最適化を進め、高効率化を達成。 | FAシステム事業本部 機器計画部 | 山本圭太 | 03-3218-6630 | Yamamoto.Keita@df.MitsubishiElectric.co.jp | http://www.mitsubishielectric.co.jp/fa/products/drv/i_motor/items/toprunner/index.html
010 | 010-079 | 552 | 産業・業務（業種共通） | モータ | 誘導モータ | 50Hz、200V、極数4 | 22.0kW超30.0kW以下 | 94.5 | エネルギー消費効率 | 三菱電機株式会社 | 高性能省エネモータ スーパーラインプレミアムシリーズ | SF-PRP 30kW 4P 200V 50Hz | 派生 | 簡易 | 94.5 | 当社独自の鋼板フレーム採用、コア、ロータ、コイル、ファン部の最新化、最適化を進め、高効率化を達成。 | FAシステム事業本部 機器計画部 | 山本圭太 | 03-3218-6630 | Yamamoto.Keita@df.MitsubishiElectric.co.jp | http://www.mitsubishielectric.co.jp/fa/products/drv/i_motor/items/toprunner/index.html
010 | 010-080 | 552 | 産業・業務（業種共通） | モータ | 誘導モータ | 50Hz、200V、極数4 | 22.0kW超30.0kW以下 | 94.5 | エネルギー消費効率 | 三菱電機株式会社 | 高性能省エネモータ スーパーラインプレミアムシリーズ | SF-PRB 30kW 4P 200V 50Hz | 派生 | 簡易 | 94.5 | 当社独自の鋼板フレーム採用、コア、ロータ、コイル、ファン部の最新化、最適化を進め、高効率化を達成。 | FAシステム事業本部 機器計画部 | 山本圭太 | 03-3218-6630 | Yamamoto.Keita@df.MitsubishiElectric.co.jp | http://www.mitsubishielectric.co.jp/fa/products/drv/i_motor/items/toprunner/index.html
010 | 010-081 | 552 | 産業・業務（業種共通） | モータ | 誘導モータ | 50Hz、200V、極数4 | 22.0kW超30.0kW以下 | 94.5 | エネルギー消費効率 | 三菱電機株式会社 | 高性能省エネモータ スーパーラインプレミアムシリーズ | SF-PR-SC30K4P | 派生 | 簡易 | 94.5 | 当社独自の鋼板フレーム採用、コア、ロータ、コイル、ファン部の最新化、最適化を進め、高効率化を達成。 | FAシステム事業本部 機器計画部 | 山本圭太 | 03-3218-6630 | Yamamoto.Keita@df.MitsubishiElectric.co.jp | http://www.mitsubishielectric.co.jp/fa/products/drv/i_motor/items/toprunner/index.html
010 | 010-082 | 553 | 産業・業務（業種共通） | モータ | 誘導モータ | 50Hz、200V、極数4 | 30.0kW超37.0kW以下 | 95.1 | エネルギー消費効率 | 三菱電機株式会社 | 高性能省エネモータ スーパーラインプレミアムシリーズ | SF-PR 37kW 4P 200V 50Hz | 親 | 簡易 | 95.1 | 当社独自の鋼板フレーム採用、コア、ロータ、コイル、ファン部の最新化、最適化を進め、高効率化を達成。 | FAシステム事業本部 機器計画部 | 山本圭太 | 03-3218-6630 | Yamamoto.Keita@df.MitsubishiElectric.co.jp | http://www.mitsubishielectric.co.jp/fa/products/drv/i_motor/items/toprunner/index.html
010 | 010-083 | 553 | 産業・業務（業種共通） | モータ | 誘導モータ | 50Hz、200V、極数4 | 30.0kW超37.0kW以下 | 95.1 | エネルギー消費効率 | 三菱電機株式会社 | 高性能省エネモータ スーパーラインプレミアムシリーズ | SF-PRF 37kW 4P 200V 50Hz | 派生 | 簡易 | 95.1 | 当社独自の鋼板フレーム採用、コア、ロータ、コイル、ファン部の最新化、最適化を進め、高効率化を達成。 | FAシステム事業本部 機器計画部 | 山本圭太 | 03-3218-6630 | Yamamoto.Keita@df.MitsubishiElectric.co.jp | http://www.mitsubishielectric.co.jp/fa/products/drv/i_motor/items/toprunner/index.html
010 | 010-084 | 553 | 産業・業務（業種共通） | モータ | 誘導モータ | 50Hz、200V、極数4 | 30.0kW超37.0kW以下 | 95.1 | エネルギー消費効率 | 三菱電機株式会社 | 高性能省エネモータ スーパーラインプレミアムシリーズ | SF-PRV 37kW 4P 200V 50Hz | 派生 | 簡易 | 95.1 | 当社独自の鋼板フレーム採用、コア、ロータ、コイル、ファン部の最新化、最適化を進め、高効率化を達成。 | FAシステム事業本部 機器計画部 | 山本圭太 | 03-3218-6630 | Yamamoto.Keita@df.MitsubishiElectric.co.jp | http://www.mitsubishielectric.co.jp/fa/products/drv/i_motor/items/toprunner/index.html
010 | 010-085 | 553 | 産業・業務（業種共通） | モータ | 誘導モータ | 50Hz、200V、極数4 | 30.0kW超37.0kW以下 | 95.1 | エネルギー消費効率 | 三菱電機株式会社 | 高性能省エネモータ スーパーラインプレミアムシリーズ | SF-PRO 37kW 4P 200V 50Hz | 派生 | 簡易 | 95.1 | 当社独自の鋼板フレーム採用、コア、ロータ、コイル、ファン部の最新化、最適化を進め、高効率化を達成。 | FAシステム事業本部 機器計画部 | 山本圭太 | 03-3218-6630 | Yamamoto.Keita@df.MitsubishiElectric.co.jp | http://www.mitsubishielectric.co.jp/fa/products/drv/i_motor/items/toprunner/index.html
010 | 010-086 | 553 | 産業・業務（業種共通） | モータ | 誘導モータ | 50Hz、200V、極数4 | 30.0kW超37.0kW以下 | 95.1 | エネルギー消費効率 | 三菱電機株式会社 | 高性能省エネモータ スーパーラインプレミアムシリーズ | SF-PRP 37kW 4P 200V 50Hz | 派生 | 簡易 | 95.1 | 当社独自の鋼板フレーム採用、コア、ロータ、コイル、ファン部の最新化、最適化を進め、高効率化を達成。 | FAシステム事業本部 機器計画部 | 山本圭太 | 03-3218-6630 | Yamamoto.Keita@df.MitsubishiElectric.co.jp | http://www.mitsubishielectric.co.jp/fa/products/drv/i_motor/items/toprunner/index.html
010 | 010-087 | 553 | 産業・業務（業種共通） | モータ | 誘導モータ | 50Hz、200V、極数4 | 30.0kW超37.0kW以下 | 95.1 | エネルギー消費効率 | 三菱電機株式会社 | 高性能省エネモータ スーパーラインプレミアムシリーズ | SF-PRB 37kW 4P 200V 50Hz | 派生 | 簡易 | 95.1 | 当社独自の鋼板フレーム採用、コア、ロータ、コイル、ファン部の最新化、最適化を進め、高効率化を達成。 | FAシステム事業本部 機器計画部 | 山本圭太 | 03-3218-6630 | Yamamoto.Keita@df.MitsubishiElectric.co.jp | http://www.mitsubishielectric.co.jp/fa/products/drv/i_motor/items/toprunner/index.html
010 | 010-088 | 553 | 産業・業務（業種共通） | モータ | 誘導モータ | 50Hz、200V、極数4 | 30.0kW超37.0kW以下 | 95.1 | エネルギー消費効率 | 三菱電機株式会社 | 高性能省エネモータ スーパーラインプレミアムシリーズ | SF-PR-SC37K4P | 派生 | 簡易 | 95.1 | 当社独自の鋼板フレーム採用、コア、ロータ、コイル、ファン部の最新化、最適化を進め、高効率化を達成。 | FAシステム事業本部 機器計画部 | 山本圭太 | 03-3218-6630 | Yamamoto.Keita@df.MitsubishiElectric.co.jp | http://www.mitsubishielectric.co.jp/fa/products/drv/i_motor/items/toprunner/index.html
068 | 068-006 | 553 | 産業・業務（業種共通） | モータ | 誘導モータ | 50Hz、200V、極数4 | 30.0kW超37.0kW以下 | 95.1 | エネルギー消費効率 | 株式会社日立産機システム | ザ･モートルNeo100 Premium | 37kW TFO-LKK 4P | 親 | 簡易 | 95.1 | 損失を低減しモータ効率を改善。高効率、省エネルギーを実現した産業用モータ。 | ﾄﾞﾗｲﾌﾞｼｽﾃﾑ事業部企画部 | 宇辰勝之 | 03-4345-6538 | utatsu-katsuyuki@hitachi-ies.co.jp | http://www.hitachi-ies.co.jp/products/motor/index.htm
068 | 068-089 | 553 | 産業・業務（業種共通） | モータ | 誘導モータ | 50Hz、200V、極数4 | 30.0kW超37.0kW以下 | 95.1 | エネルギー消費効率 | 株式会社日立産機システム | ザ･モートルNeo100 Premium | 37kW TFO-LKK 4P R | 派生 | 簡易 | 95.1 | 損失を低減しモータ効率を改善。高効率、省エネルギーを実現した産業用モータ。 | ﾄﾞﾗｲﾌﾞｼｽﾃﾑ事業部企画部 | 宇辰勝之 | 03-4345-6538 | utatsu-katsuyuki@hitachi-ies.co.jp | http://www.hitachi-ies.co.jp/products/motor/index.htm
068 | 068-090 | 553 | 産業・業務（業種共通） | モータ | 誘導モータ | 50Hz、200V、極数4 | 30.0kW超37.0kW以下 | 95.1 | エネルギー消費効率 | 株式会社日立産機システム | ザ･モートルNeo100 Premium | 37kW TFO-LKK 4P L | 派生 | 簡易 | 95.1 | 損失を低減しモータ効率を改善。高効率、省エネルギーを実現した産業用モータ。 | ﾄﾞﾗｲﾌﾞｼｽﾃﾑ事業部企画部 | 宇辰勝之 | 03-4345-6538 | utatsu-katsuyuki@hitachi-ies.co.jp | http://www.hitachi-ies.co.jp/products/motor/index.htm
068 | 068-091 | 553 | 産業・業務（業種共通） | モータ | 誘導モータ | 50Hz、200V、極数4 | 30.0kW超37.0kW以下 | 95.1 | エネルギー消費効率 | 株式会社日立産機システム | ザ･モートルNeo100 Premium | 37kW TFOA-LKK 4P | 派生 | 簡易 | 95.1 | 損失を低減しモータ効率を改善。高効率、省エネルギーを実現した産業用モータ。 | ﾄﾞﾗｲﾌﾞｼｽﾃﾑ事業部企画部 | 宇辰勝之 | 03-4345-6538 | utatsu-katsuyuki@hitachi-ies.co.jp | http://www.hitachi-ies.co.jp/products/motor/index.htm
068 | 068-092 | 553 | 産業・業務（業種共通） | モータ | 誘導モータ | 50Hz、200V、極数4 | 30.0kW超37.0kW以下 | 95.1 | エネルギー消費効率 | 株式会社日立産機システム | ザ･モートルNeo100 Premium | 37kW TFOA-LKK 4P R | 派生 | 簡易 | 95.1 | 損失を低減しモータ効率を改善。高効率、省エネルギーを実現した産業用モータ。 | ﾄﾞﾗｲﾌﾞｼｽﾃﾑ事業部企画部 | 宇辰勝之 | 03-4345-6538 | utatsu-katsuyuki@hitachi-ies.co.jp | http://www.hitachi-ies.co.jp/products/motor/index.htm
068 | 068-093 | 553 | 産業・業務（業種共通） | モータ | 誘導モータ | 50Hz、200V、極数4 | 30.0kW超37.0kW以下 | 95.1 | エネルギー消費効率 | 株式会社日立産機システム | ザ･モートルNeo100 Premium | 37kW TFOA-LKK 4P L | 派生 | 簡易 | 95.1 | 損失を低減しモータ効率を改善。高効率、省エネルギーを実現した産業用モータ。 | ﾄﾞﾗｲﾌﾞｼｽﾃﾑ事業部企画部 | 宇辰勝之 | 03-4345-6538 | utatsu-katsuyuki@hitachi-ies.co.jp | http://www.hitachi-ies.co.jp/products/motor/index.htm
068 | 068-094 | 553 | 産業・業務（業種共通） | モータ | 誘導モータ | 50Hz、200V、極数4 | 30.0kW超37.0kW以下 | 95.1 | エネルギー消費効率 | 株式会社日立産機システム | ザ･モートルNeo100 Premium | 37kW VTFO-LKK 4P | 派生 | 簡易 | 95.1 | 損失を低減しモータ効率を改善。高効率、省エネルギーを実現した産業用モータ。 | ﾄﾞﾗｲﾌﾞｼｽﾃﾑ事業部企画部 | 宇辰勝之 | 03-4345-6538 | utatsu-katsuyuki@hitachi-ies.co.jp | http://www.hitachi-ies.co.jp/products/motor/index.htm
068 | 068-095 | 553 | 産業・業務（業種共通） | モータ | 誘導モータ | 50Hz、200V、極数4 | 30.0kW超37.0kW以下 | 95.1 | エネルギー消費効率 | 株式会社日立産機システム | ザ･モートルNeo100 Premium | 37kW VTFOA-LKK 4P | 派生 | 簡易 | 95.1 | 損失を低減しモータ効率を改善。高効率、省エネルギーを実現した産業用モータ。 | ﾄﾞﾗｲﾌﾞｼｽﾃﾑ事業部企画部 | 宇辰勝之 | 03-4345-6538 | utatsu-katsuyuki@hitachi-ies.co.jp | http://www.hitachi-ies.co.jp/products/motor/index.htm
068 | 068-096 | 553 | 産業・業務（業種共通） | モータ | 誘導モータ | 50Hz、200V、極数4 | 30.0kW超37.0kW以下 | 95.1 | エネルギー消費効率 | 株式会社日立産機システム | ザ･モートルNeo100 Premium | 37kW YTFO-LKK 4P | 派生 | 簡易 | 95.1 | 損失を低減しモータ効率を改善。高効率、省エネルギーを実現した産業用モータ。 | ﾄﾞﾗｲﾌﾞｼｽﾃﾑ事業部企画部 | 宇辰勝之 | 03-4345-6538 | utatsu-katsuyuki@hitachi-ies.co.jp | http://www.hitachi-ies.co.jp/products/motor/index.htm
068 | 068-097 | 553 | 産業・業務（業種共通） | モータ | 誘導モータ | 50Hz、200V、極数4 | 30.0kW超37.0kW以下 | 95.1 | エネルギー消費効率 | 株式会社日立産機システム | ザ･モートルNeo100 Premium | 37kW YTFOA-LKK 4P | 派生 | 簡易 | 95.1 | 損失を低減しモータ効率を改善。高効率、省エネルギーを実現した産業用モータ。 | ﾄﾞﾗｲﾌﾞｼｽﾃﾑ事業部企画部 | 宇辰勝之 | 03-4345-6538 | utatsu-katsuyuki@hitachi-ies.co.jp | http://www.hitachi-ies.co.jp/products/motor/index.htm
010 | 010-089 | 555 | 産業・業務（業種共通） | モータ | 誘導モータ | 50Hz、200V、極数6 | 0.75kW以下 | 83.8 | エネルギー消費効率 | 三菱電機株式会社 | 高性能省エネモータ スーパーラインプレミアムシリーズ | SF-PR 0.75kW 6P 200V 50Hz | 親 | 簡易 | 83.8 | 当社独自の鋼板フレーム採用、コア、ロータ、コイル、ファン部の最新化、最適化を進め、高効率化を達成。 | FAシステム事業本部 機器計画部 | 山本圭太 | 03-3218-6630 | Yamamoto.Keita@df.MitsubishiElectric.co.jp | http://www.mitsubishielectric.co.jp/fa/products/drv/i_motor/items/toprunner/index.html
010 | 010-090 | 555 | 産業・業務（業種共通） | モータ | 誘導モータ | 50Hz、200V、極数6 | 0.75kW以下 | 83.8 | エネルギー消費効率 | 三菱電機株式会社 | 高性能省エネモータ スーパーラインプレミアムシリーズ | SF-PRF 0.75kW 6P 200V 50Hz | 派生 | 簡易 | 83.8 | 当社独自の鋼板フレーム採用、コア、ロータ、コイル、ファン部の最新化、最適化を進め、高効率化を達成。 | FAシステム事業本部 機器計画部 | 山本圭太 | 03-3218-6630 | Yamamoto.Keita@df.MitsubishiElectric.co.jp | http://www.mitsubishielectric.co.jp/fa/products/drv/i_motor/items/toprunner/index.html
010 | 010-091 | 555 | 産業・業務（業種共通） | モータ | 誘導モータ | 50Hz、200V、極数6 | 0.75kW以下 | 83.8 | エネルギー消費効率 | 三菱電機株式会社 | 高性能省エネモータ スーパーラインプレミアムシリーズ | SF-PRV 0.75kW 6P 200V 50Hz | 派生 | 簡易 | 83.8 | 当社独自の鋼板フレーム採用、コア、ロータ、コイル、ファン部の最新化、最適化を進め、高効率化を達成。 | FAシステム事業本部 機器計画部 | 山本圭太 | 03-3218-6630 | Yamamoto.Keita@df.MitsubishiElectric.co.jp | http://www.mitsubishielectric.co.jp/fa/products/drv/i_motor/items/toprunner/index.html
010 | 010-092 | 555 | 産業・業務（業種共通） | モータ | 誘導モータ | 50Hz、200V、極数6 | 0.75kW以下 | 83.8 | エネルギー消費効率 | 三菱電機株式会社 | 高性能省エネモータ スーパーラインプレミアムシリーズ | SF-PRO 0.75kW 6P 200V 50Hz | 派生 | 簡易 | 83.8 | 当社独自の鋼板フレーム採用、コア、ロータ、コイル、ファン部の最新化、最適化を進め、高効率化を達成。 | FAシステム事業本部 機器計画部 | 山本圭太 | 03-3218-6630 | Yamamoto.Keita@df.MitsubishiElectric.co.jp | http://www.mitsubishielectric.co.jp/fa/products/drv/i_motor/items/toprunner/index.html
010 | 010-093 | 555 | 産業・業務（業種共通） | モータ | 誘導モータ | 50Hz、200V、極数6 | 0.75kW以下 | 83.8 | エネルギー消費効率 | 三菱電機株式会社 | 高性能省エネモータ スーパーラインプレミアムシリーズ | SF-PRP 0.75kW 6P 200V 50Hz | 派生 | 簡易 | 83.8 | 当社独自の鋼板フレーム採用、コア、ロータ、コイル、ファン部の最新化、最適化を進め、高効率化を達成。 | FAシステム事業本部 機器計画部 | 山本圭太 | 03-3218-6630 | Yamamoto.Keita@df.MitsubishiElectric.co.jp | http://www.mitsubishielectric.co.jp/fa/products/drv/i_motor/items/toprunner/index.html
010 | 010-094 | 555 | 産業・業務（業種共通） | モータ | 誘導モータ | 50Hz、200V、極数6 | 0.75kW以下 | 83.8 | エネルギー消費効率 | 三菱電機株式会社 | 高性能省エネモータ スーパーラインプレミアムシリーズ | SF-PRB 0.75kW 6P 200V 50Hz | 派生 | 簡易 | 83.8 | 当社独自の鋼板フレーム採用、コア、ロータ、コイル、ファン部の最新化、最適化を進め、高効率化を達成。 | FAシステム事業本部 機器計画部 | 山本圭太 | 03-3218-6630 | Yamamoto.Keita@df.MitsubishiElectric.co.jp | http://www.mitsubishielectric.co.jp/fa/products/drv/i_motor/items/toprunner/index.html
068 | 068-008 | 557 | 産業・業務（業種共通） | モータ | 誘導モータ | 50Hz、200V、極数6 | 1.1kW超1.5kW以下 | 87.2 | エネルギー消費効率 | 株式会社日立産機システム | ザ･モートルNeo100 Premium | 1.5kW TFO-LK 6P | 親 | 簡易 | 87.2 | 損失を低減しモータ効率を改善。高効率、省エネルギーを実現した産業用モータ。 | ﾄﾞﾗｲﾌﾞｼｽﾃﾑ事業部企画部 | 宇辰勝之 | 03-4345-6538 | utatsu-katsuyuki@hitachi-ies.co.jp | http://www.hitachi-ies.co.jp/products/motor/index.htm
068 | 068-107 | 557 | 産業・業務（業種共通） | モータ | 誘導モータ | 50Hz、200V、極数6 | 1.1kW超1.5kW以下 | 87.2 | エネルギー消費効率 | 株式会社日立産機システム | ザ･モートルNeo100 Premium | 1.5kW TFOA-LK 6P R | 派生 | 簡易 | 87.2 | 損失を低減しモータ効率を改善。高効率、省エネルギーを実現した産業用モータ。 | ﾄﾞﾗｲﾌﾞｼｽﾃﾑ事業部企画部 | 宇辰勝之 | 03-4345-6538 | utatsu-katsuyuki@hitachi-ies.co.jp | http://www.hitachi-ies.co.jp/products/motor/index.htm
068 | 068-108 | 557 | 産業・業務（業種共通） | モータ | 誘導モータ | 50Hz、200V、極数6 | 1.1kW超1.5kW以下 | 87.2 | エネルギー消費効率 | 株式会社日立産機システム | ザ･モートルNeo100 Premium | 1.5kW TFOA-LK 6P U | 派生 | 簡易 | 87.2 | 損失を低減しモータ効率を改善。高効率、省エネルギーを実現した産業用モータ。 | ﾄﾞﾗｲﾌﾞｼｽﾃﾑ事業部企画部 | 宇辰勝之 | 03-4345-6538 | utatsu-katsuyuki@hitachi-ies.co.jp | http://www.hitachi-ies.co.jp/products/motor/index.htm
068 | 068-109 | 557 | 産業・業務（業種共通） | モータ | 誘導モータ | 50Hz、200V、極数6 | 1.1kW超1.5kW以下 | 87.2 | エネルギー消費効率 | 株式会社日立産機システム | ザ･モートルNeo100 Premium | 1.5kW VTFO-LK 6P | 派生 | 簡易 | 87.2 | 損失を低減しモータ効率を改善。高効率、省エネルギーを実現した産業用モータ。 | ﾄﾞﾗｲﾌﾞｼｽﾃﾑ事業部企画部 | 宇辰勝之 | 03-4345-6538 | utatsu-katsuyuki@hitachi-ies.co.jp | http://www.hitachi-ies.co.jp/products/motor/index.htm
068 | 068-110 | 557 | 産業・業務（業種共通） | モータ | 誘導モータ | 50Hz、200V、極数6 | 1.1kW超1.5kW以下 | 87.2 | エネルギー消費効率 | 株式会社日立産機システム | ザ･モートルNeo100 Premium | 1.5kW VTFOA-LK 6P | 派生 | 簡易 | 87.2 | 損失を低減しモータ効率を改善。高効率、省エネルギーを実現した産業用モータ。 | ﾄﾞﾗｲﾌﾞｼｽﾃﾑ事業部企画部 | 宇辰勝之 | 03-4345-6538 | utatsu-katsuyuki@hitachi-ies.co.jp | http://www.hitachi-ies.co.jp/products/motor/index.htm
068 | 068-111 | 557 | 産業・業務（業種共通） | モータ | 誘導モータ | 50Hz、200V、極数6 | 1.1kW超1.5kW以下 | 87.2 | エネルギー消費効率 | 株式会社日立産機システム | ザ･モートルNeo100 Premium | 1.5kW YTFO-LK 6P | 派生 | 簡易 | 87.2 | 損失を低減しモータ効率を改善。高効率、省エネルギーを実現した産業用モータ。 | ﾄﾞﾗｲﾌﾞｼｽﾃﾑ事業部企画部 | 宇辰勝之 | 03-4345-6538 | utatsu-katsuyuki@hitachi-ies.co.jp | http://www.hitachi-ies.co.jp/products/motor/index.htm
068 | 068-112 | 557 | 産業・業務（業種共通） | モータ | 誘導モータ | 50Hz、200V、極数6 | 1.1kW超1.5kW以下 | 87.2 | エネルギー消費効率 | 株式会社日立産機システム | ザ･モートルNeo100 Premium | 1.5kW YTFOA-LK 6P | 派生 | 簡易 | 87.2 | 損失を低減しモータ効率を改善。高効率、省エネルギーを実現した産業用モータ。 | ﾄﾞﾗｲﾌﾞｼｽﾃﾑ事業部企画部 | 宇辰勝之 | 03-4345-6538 | utatsu-katsuyuki@hitachi-ies.co.jp | http://www.hitachi-ies.co.jp/products/motor/index.htm
012 | 012-017 | 558 | 産業・業務（業種共通） | モータ | 誘導モータ | 50Hz、200V、極数6 | 1.5kW超2.2kW以下 | 89.3 | エネルギー消費効率 | 東芝産業機器システム株式会社 | プレミアムゴールドモートル | IKH3-FBKA21E-6P-2.2kW | 親 | 簡易 | 89.3 | トップランナー基準をクリア。国内３定格電源全てでプレミアム効率を達成。標準効率モータと同一枠番号でリプレース時の互換性を確保。耐熱クラスＦ種、温度上昇Ｂライズにより絶縁の信頼性を向上、長寿命化を実現。 | モータドライブ事業部 モータ・ドライブ企画部 | モータ企画・ マーケティング担当 | 044-520-0390 | - | http://www.toshiba-tips.co.jp
012 | 012-018 | 558 | 産業・業務（業種共通） | モータ | 誘導モータ | 50Hz、200V、極数6 | 1.5kW超2.2kW以下 | 89.3 | エネルギー消費効率 | 東芝産業機器システム株式会社 | プレミアムゴールドモートル | IKH3-FBKAW21E-6P-2.2kW | 派生 | 簡易 | 89.3 | トップランナー基準をクリア。国内３定格電源全てでプレミアム効率を達成。標準効率モータと同一枠番号でリプレース時の互換性を確保。耐熱クラスＦ種、温度上昇Ｂライズにより絶縁の信頼性を向上、長寿命化を実現。 | モータドライブ事業部 モータ・ドライブ企画部 | モータ企画・ マーケティング担当 | 044-520-0390 | - | http://www.toshiba-tips.co.jp
012 | 012-019 | 558 | 産業・業務（業種共通） | モータ | 誘導モータ | 50Hz、200V、極数6 | 1.5kW超2.2kW以下 | 89.3 | エネルギー消費効率 | 東芝産業機器システム株式会社 | プレミアムゴールドモートル | IKH3-FCKLA21E-6P-2.2kW | 派生 | 簡易 | 89.3 | トップランナー基準をクリア。国内３定格電源全てでプレミアム効率を達成。標準効率モータと同一枠番号でリプレース時の互換性を確保。耐熱クラスＦ種、温度上昇Ｂライズにより絶縁の信頼性を向上、長寿命化を実現。 | モータドライブ事業部 モータ・ドライブ企画部 | モータ企画・ マーケティング担当 | 044-520-0390 | - | http://www.toshiba-tips.co.jp
012 | 012-020 | 558 | 産業・業務（業種共通） | モータ | 誘導モータ | 50Hz、200V、極数6 | 1.5kW超2.2kW以下 | 89.3 | エネルギー消費効率 | 東芝産業機器システム株式会社 | プレミアムゴールドモートル | IKH3-FCKLAW21E-6P-2.2kW | 派生 | 簡易 | 89.3 | トップランナー基準をクリア。国内３定格電源全てでプレミアム効率を達成。標準効率モータと同一枠番号でリプレース時の互換性を確保。耐熱クラスＦ種、温度上昇Ｂライズにより絶縁の信頼性を向上、長寿命化を実現。 | モータドライブ事業部 モータ・ドライブ企画部 | モータ企画・ マーケティング担当 | 044-520-0390 | - | http://www.toshiba-tips.co.jp
012 | 012-021 | 560 | 産業・業務（業種共通） | モータ | 誘導モータ | 50Hz、200V、極数6 | 3.0kW超3.7kW以下 | 89.3 | エネルギー消費効率 | 東芝産業機器システム株式会社 | プレミアムゴールドモートル | IKH3-FBKA21E-6P-3.7kW | 親 | 簡易 | 89.3 | トップランナー基準をクリア。国内３定格電源全てでプレミアム効率を達成。標準効率モータと同一枠番号でリプレース時の互換性を確保。耐熱クラスＦ種、温度上昇Ｂライズにより絶縁の信頼性を向上、長寿命化を実現。 | モータドライブ事業部 モータ・ドライブ企画部 | モータ企画・ マーケティング担当 | 044-520-0390 | - | http://www.toshiba-tips.co.jp
012 | 012-022 | 560 | 産業・業務（業種共通） | モータ | 誘導モータ | 50Hz、200V、極数6 | 3.0kW超3.7kW以下 | 89.3 | エネルギー消費効率 | 東芝産業機器システム株式会社 | プレミアムゴールドモートル | IKH3-FBKAW21E-6P-3.7kW | 派生 | 簡易 | 89.3 | トップランナー基準をクリア。国内３定格電源全てでプレミアム効率を達成。標準効率モータと同一枠番号でリプレース時の互換性を確保。耐熱クラスＦ種、温度上昇Ｂライズにより絶縁の信頼性を向上、長寿命化を実現。 | モータドライブ事業部 モータ・ドライブ企画部 | モータ企画・ マーケティング担当 | 044-520-0390 | - | http://www.toshiba-tips.co.jp
012 | 012-023 | 560 | 産業・業務（業種共通） | モータ | 誘導モータ | 50Hz、200V、極数6 | 3.0kW超3.7kW以下 | 89.3 | エネルギー消費効率 | 東芝産業機器システム株式会社 | プレミアムゴールドモートル | IKH3-FCKLA21E-6P-3.7kW | 派生 | 簡易 | 89.3 | トップランナー基準をクリア。国内３定格電源全てでプレミアム効率を達成。標準効率モータと同一枠番号でリプレース時の互換性を確保。耐熱クラスＦ種、温度上昇Ｂライズにより絶縁の信頼性を向上、長寿命化を実現。 | モータドライブ事業部 モータ・ドライブ企画部 | モータ企画・ マーケティング担当 | 044-520-0390 | - | http://www.toshiba-tips.co.jp
012 | 012-024 | 560 | 産業・業務（業種共通） | モータ | 誘導モータ | 50Hz、200V、極数6 | 3.0kW超3.7kW以下 | 89.3 | エネルギー消費効率 | 東芝産業機器システム株式会社 | プレミアムゴールドモートル | IKH3-FCKLAW21E-6P-3.7kW | 派生 | 簡易 | 89.3 | トップランナー基準をクリア。国内３定格電源全てでプレミアム効率を達成。標準効率モータと同一枠番号でリプレース時の互換性を確保。耐熱クラスＦ種、温度上昇Ｂライズにより絶縁の信頼性を向上、長寿命化を実現。 | モータドライブ事業部 モータ・ドライブ企画部 | モータ企画・ マーケティング担当 | 044-520-0390 | - | http://www.toshiba-tips.co.jp
012 | 012-025 | 562 | 産業・業務（業種共通） | モータ | 誘導モータ | 50Hz、200V、極数6 | 4.0kW超5.5kW以下 | 91.1 | エネルギー消費効率 | 東芝産業機器システム株式会社 | プレミアムゴールドモートル | IKKH3-FBKA21E-6P-5.5kW | 親 | 簡易 | 91.1 | トップランナー基準をクリア。国内３定格電源全てでプレミアム効率を達成。標準効率モータと同一枠番号でリプレース時の互換性を確保。耐熱クラスＦ種、温度上昇Ｂライズにより絶縁の信頼性を向上、長寿命化を実現。 | モータドライブ事業部 モータ・ドライブ企画部 | モータ企画・ マーケティング担当 | 044-520-0390 | - | http://www.toshiba-tips.co.jp
012 | 012-026 | 562 | 産業・業務（業種共通） | モータ | 誘導モータ | 50Hz、200V、極数6 | 4.0kW超5.5kW以下 | 91.1 | エネルギー消費効率 | 東芝産業機器システム株式会社 | プレミアムゴールドモートル | IKKH3-FBKAW21E-6P-5.5kW | 派生 | 簡易 | 91.1 | トップランナー基準をクリア。国内３定格電源全てでプレミアム効率を達成。標準効率モータと同一枠番号でリプレース時の互換性を確保。耐熱クラスＦ種、温度上昇Ｂライズにより絶縁の信頼性を向上、長寿命化を実現。 | モータドライブ事業部 モータ・ドライブ企画部 | モータ企画・ マーケティング担当 | 044-520-0390 | - | http://www.toshiba-tips.co.jp
012 | 012-027 | 562 | 産業・業務（業種共通） | モータ | 誘導モータ | 50Hz、200V、極数6 | 4.0kW超5.5kW以下 | 91.1 | エネルギー消費効率 | 東芝産業機器システム株式会社 | プレミアムゴールドモートル | IKKH3-FCKLA21E-6P-5.5kW | 派生 | 簡易 | 91.1 | トップランナー基準をクリア。国内３定格電源全てでプレミアム効率を達成。標準効率モータと同一枠番号でリプレース時の互換性を確保。耐熱クラスＦ種、温度上昇Ｂライズにより絶縁の信頼性を向上、長寿命化を実現。 | モータドライブ事業部 モータ・ドライブ企画部 | モータ企画・ マーケティング担当 | 044-520-0390 | - | http://www.toshiba-tips.co.jp
012 | 012-028 | 562 | 産業・業務（業種共通） | モータ | 誘導モータ | 50Hz、200V、極数6 | 4.0kW超5.5kW以下 | 91.1 | エネルギー消費効率 | 東芝産業機器システム株式会社 | プレミアムゴールドモートル | IKKH3-FCKLAW21E-6P-5.5kW | 派生 | 簡易 | 91.1 | トップランナー基準をクリア。国内３定格電源全てでプレミアム効率を達成。標準効率モータと同一枠番号でリプレース時の互換性を確保。耐熱クラスＦ種、温度上昇Ｂライズにより絶縁の信頼性を向上、長寿命化を実現。 | モータドライブ事業部 モータ・ドライブ企画部 | モータ企画・ マーケティング担当 | 044-520-0390 | - | http://www.toshiba-tips.co.jp
010 | 010-095 | 563 | 産業・業務（業種共通） | モータ | 誘導モータ | 50Hz、200V、極数6 | 5.5kW超7.5kW以下 | 91.1 | エネルギー消費効率 | 三菱電機株式会社 | 高性能省エネモータ スーパーラインプレミアムシリーズ | SF-PR 7.5kW 6P 200V 50Hz | 親 | 簡易 | 91.1 | 当社独自の鋼板フレーム採用、コア、ロータ、コイル、ファン部の最新化、最適化を進め、高効率化を達成。 | FAシステム事業本部 機器計画部 | 山本圭太 | 03-3218-6630 | Yamamoto.Keita@df.MitsubishiElectric.co.jp | http://www.mitsubishielectric.co.jp/fa/products/drv/i_motor/items/toprunner/index.html
010 | 010-096 | 563 | 産業・業務（業種共通） | モータ | 誘導モータ | 50Hz、200V、極数6 | 5.5kW超7.5kW以下 | 91.1 | エネルギー消費効率 | 三菱電機株式会社 | 高性能省エネモータ スーパーラインプレミアムシリーズ | SF-PRF 7.5kW 6P 200V 50Hz | 派生 | 簡易 | 91.1 | 当社独自の鋼板フレーム採用、コア、ロータ、コイル、ファン部の最新化、最適化を進め、高効率化を達成。 | FAシステム事業本部 機器計画部 | 山本圭太 | 03-3218-6630 | Yamamoto.Keita@df.MitsubishiElectric.co.jp | http://www.mitsubishielectric.co.jp/fa/products/drv/i_motor/items/toprunner/index.html
010 | 010-097 | 563 | 産業・業務（業種共通） | モータ | 誘導モータ | 50Hz、200V、極数6 | 5.5kW超7.5kW以下 | 91.1 | エネルギー消費効率 | 三菱電機株式会社 | 高性能省エネモータ スーパーラインプレミアムシリーズ | SF-PRV 7.5kW 6P 200V 50Hz | 派生 | 簡易 | 91.1 | 当社独自の鋼板フレーム採用、コア、ロータ、コイル、ファン部の最新化、最適化を進め、高効率化を達成。 | FAシステム事業本部 機器計画部 | 山本圭太 | 03-3218-6630 | Yamamoto.Keita@df.MitsubishiElectric.co.jp | http://www.mitsubishielectric.co.jp/fa/products/drv/i_motor/items/toprunner/index.html
010 | 010-098 | 563 | 産業・業務（業種共通） | モータ | 誘導モータ | 50Hz、200V、極数6 | 5.5kW超7.5kW以下 | 91.1 | エネルギー消費効率 | 三菱電機株式会社 | 高性能省エネモータ スーパーラインプレミアムシリーズ | SF-PRO 7.5kW 6P 200V 50Hz | 派生 | 簡易 | 91.1 | 当社独自の鋼板フレーム採用、コア、ロータ、コイル、ファン部の最新化、最適化を進め、高効率化を達成。 | FAシステム事業本部 機器計画部 | 山本圭太 | 03-3218-6630 | Yamamoto.Keita@df.MitsubishiElectric.co.jp | http://www.mitsubishielectric.co.jp/fa/products/drv/i_motor/items/toprunner/index.html
010 | 010-099 | 563 | 産業・業務（業種共通） | モータ | 誘導モータ | 50Hz、200V、極数6 | 5.5kW超7.5kW以下 | 91.1 | エネルギー消費効率 | 三菱電機株式会社 | 高性能省エネモータ スーパーラインプレミアムシリーズ | SF-PRP 7.5kW 6P 200V 50Hz | 派生 | 簡易 | 91.1 | 当社独自の鋼板フレーム採用、コア、ロータ、コイル、ファン部の最新化、最適化を進め、高効率化を達成。 | FAシステム事業本部 機器計画部 | 山本圭太 | 03-3218-6630 | Yamamoto.Keita@df.MitsubishiElectric.co.jp | http://www.mitsubishielectric.co.jp/fa/products/drv/i_motor/items/toprunner/index.html
010 | 010-100 | 563 | 産業・業務（業種共通） | モータ | 誘導モータ | 50Hz、200V、極数6 | 5.5kW超7.5kW以下 | 91.1 | エネルギー消費効率 | 三菱電機株式会社 | 高性能省エネモータ スーパーラインプレミアムシリーズ | SF-PRB 7.5kW 6P 200V 50Hz | 派生 | 簡易 | 91.1 | 当社独自の鋼板フレーム採用、コア、ロータ、コイル、ファン部の最新化、最適化を進め、高効率化を達成。 | FAシステム事業本部 機器計画部 | 山本圭太 | 03-3218-6630 | Yamamoto.Keita@df.MitsubishiElectric.co.jp | http://www.mitsubishielectric.co.jp/fa/products/drv/i_motor/items/toprunner/index.html
068 | 068-009 | 564 | 産業・業務（業種共通） | モータ | 誘導モータ | 50Hz、200V、極数6 | 7.5kW超11.0kW以下 | 91.7 | エネルギー消費効率 | 株式会社日立産機システム | ザ･モートルNeo100 Premium | 11kW TFO-LKK 6P | 親 | 簡易 | 91.7 | 損失を低減しモータ効率を改善。高効率、省エネルギーを実現した産業用モータ。 | ﾄﾞﾗｲﾌﾞｼｽﾃﾑ事業部企画部 | 宇辰勝之 | 03-4345-6538 | utatsu-katsuyuki@hitachi-ies.co.jp | http://www.hitachi-ies.co.jp/products/motor/index.htm
068 | 068-113 | 564 | 産業・業務（業種共通） | モータ | 誘導モータ | 50Hz、200V、極数6 | 7.5kW超11.0kW以下 | 91.7 | エネルギー消費効率 | 株式会社日立産機システム | ザ･モートルNeo100 Premium | 11kW TFO-LKK 6P R | 派生 | 簡易 | 91.7 | 損失を低減しモータ効率を改善。高効率、省エネルギーを実現した産業用モータ。 | ﾄﾞﾗｲﾌﾞｼｽﾃﾑ事業部企画部 | 宇辰勝之 | 03-4345-6538 | utatsu-katsuyuki@hitachi-ies.co.jp | http://www.hitachi-ies.co.jp/products/motor/index.htm
068 | 068-114 | 564 | 産業・業務（業種共通） | モータ | 誘導モータ | 50Hz、200V、極数6 | 7.5kW超11.0kW以下 | 91.7 | エネルギー消費効率 | 株式会社日立産機システム | ザ･モートルNeo100 Premium | 11kW TFO-LKK 6P U | 派生 | 簡易 | 91.7 | 損失を低減しモータ効率を改善。高効率、省エネルギーを実現した産業用モータ。 | ﾄﾞﾗｲﾌﾞｼｽﾃﾑ事業部企画部 | 宇辰勝之 | 03-4345-6538 | utatsu-katsuyuki@hitachi-ies.co.jp | http://www.hitachi-ies.co.jp/products/motor/index.htm
068 | 068-115 | 564 | 産業・業務（業種共通） | モータ | 誘導モータ | 50Hz、200V、極数6 | 7.5kW超11.0kW以下 | 91.7 | エネルギー消費効率 | 株式会社日立産機システム | ザ･モートルNeo100 Premium | 11kW TFOA-LKK 6P | 派生 | 簡易 | 91.7 | 損失を低減しモータ効率を改善。高効率、省エネルギーを実現した産業用モータ。 | ﾄﾞﾗｲﾌﾞｼｽﾃﾑ事業部企画部 | 宇辰勝之 | 03-4345-6538 | utatsu-katsuyuki@hitachi-ies.co.jp | http://www.hitachi-ies.co.jp/products/motor/index.htm
068 | 068-116 | 564 | 産業・業務（業種共通） | モータ | 誘導モータ | 50Hz、200V、極数6 | 7.5kW超11.0kW以下 | 91.7 | エネルギー消費効率 | 株式会社日立産機システム | ザ･モートルNeo100 Premium | 11kW TFOA-LKK 6P R | 派生 | 簡易 | 91.7 | 損失を低減しモータ効率を改善。高効率、省エネルギーを実現した産業用モータ。 | ﾄﾞﾗｲﾌﾞｼｽﾃﾑ事業部企画部 | 宇辰勝之 | 03-4345-6538 | utatsu-katsuyuki@hitachi-ies.co.jp | http://www.hitachi-ies.co.jp/products/motor/index.htm
068 | 068-117 | 564 | 産業・業務（業種共通） | モータ | 誘導モータ | 50Hz、200V、極数6 | 7.5kW超11.0kW以下 | 91.7 | エネルギー消費効率 | 株式会社日立産機システム | ザ･モートルNeo100 Premium | 11kW TFOA-LKK 6P U | 派生 | 簡易 | 91.7 | 損失を低減しモータ効率を改善。高効率、省エネルギーを実現した産業用モータ。 | ﾄﾞﾗｲﾌﾞｼｽﾃﾑ事業部企画部 | 宇辰勝之 | 03-4345-6538 | utatsu-katsuyuki@hitachi-ies.co.jp | http://www.hitachi-ies.co.jp/products/motor/index.htm
068 | 068-118 | 564 | 産業・業務（業種共通） | モータ | 誘導モータ | 50Hz、200V、極数6 | 7.5kW超11.0kW以下 | 91.7 | エネルギー消費効率 | 株式会社日立産機システム | ザ･モートルNeo100 Premium | 11kW VTFO-LKK 6P | 派生 | 簡易 | 91.7 | 損失を低減しモータ効率を改善。高効率、省エネルギーを実現した産業用モータ。 | ﾄﾞﾗｲﾌﾞｼｽﾃﾑ事業部企画部 | 宇辰勝之 | 03-4345-6538 | utatsu-katsuyuki@hitachi-ies.co.jp | http://www.hitachi-ies.co.jp/products/motor/index.htm
068 | 068-119 | 564 | 産業・業務（業種共通） | モータ | 誘導モータ | 50Hz、200V、極数6 | 7.5kW超11.0kW以下 | 91.7 | エネルギー消費効率 | 株式会社日立産機システム | ザ･モートルNeo100 Premium | 11kW VTFOA-LKK 6P | 派生 | 簡易 | 91.7 | 損失を低減しモータ効率を改善。高効率、省エネルギーを実現した産業用モータ。 | ﾄﾞﾗｲﾌﾞｼｽﾃﾑ事業部企画部 | 宇辰勝之 | 03-4345-6538 | utatsu-katsuyuki@hitachi-ies.co.jp | http://www.hitachi-ies.co.jp/products/motor/index.htm
068 | 068-120 | 564 | 産業・業務（業種共通） | モータ | 誘導モータ | 50Hz、200V、極数6 | 7.5kW超11.0kW以下 | 91.7 | エネルギー消費効率 | 株式会社日立産機システム | ザ･モートルNeo100 Premium | 11kW YTFO-LKK 6P | 派生 | 簡易 | 91.7 | 損失を低減しモータ効率を改善。高効率、省エネルギーを実現した産業用モータ。 | ﾄﾞﾗｲﾌﾞｼｽﾃﾑ事業部企画部 | 宇辰勝之 | 03-4345-6538 | utatsu-katsuyuki@hitachi-ies.co.jp | http://www.hitachi-ies.co.jp/products/motor/index.htm
068 | 068-121 | 564 | 産業・業務（業種共通） | モータ | 誘導モータ | 50Hz、200V、極数6 | 7.5kW超11.0kW以下 | 91.7 | エネルギー消費効率 | 株式会社日立産機システム | ザ･モートルNeo100 Premium | 11kW YTFOA-LKK 6P | 派生 | 簡易 | 91.7 | 損失を低減しモータ効率を改善。高効率、省エネルギーを実現した産業用モータ。 | ﾄﾞﾗｲﾌﾞｼｽﾃﾑ事業部企画部 | 宇辰勝之 | 03-4345-6538 | utatsu-katsuyuki@hitachi-ies.co.jp | http://www.hitachi-ies.co.jp/products/motor/index.htm
010 | 010-101 | 565 | 産業・業務（業種共通） | モータ | 誘導モータ | 50Hz、200V、極数6 | 11.0kW超15.0kW以下 | 92.5 | エネルギー消費効率 | 三菱電機株式会社 | 高性能省エネモータ スーパーラインプレミアムシリーズ | SF-PR 15kW 6P 200V 50Hz | 親 | 簡易 | 92.5 | 当社独自の鋼板フレーム採用、コア、ロータ、コイル、ファン部の最新化、最適化を進め、高効率化を達成。 | FAシステム事業本部 機器計画部 | 山本圭太 | 03-3218-6630 | Yamamoto.Keita@df.MitsubishiElectric.co.jp | http://www.mitsubishielectric.co.jp/fa/products/drv/i_motor/items/toprunner/index.html
010 | 010-102 | 565 | 産業・業務（業種共通） | モータ | 誘導モータ | 50Hz、200V、極数6 | 11.0kW超15.0kW以下 | 92.5 | エネルギー消費効率 | 三菱電機株式会社 | 高性能省エネモータ スーパーラインプレミアムシリーズ | SF-PRF 15kW 6P 200V 50Hz | 派生 | 簡易 | 92.5 | 当社独自の鋼板フレーム採用、コア、ロータ、コイル、ファン部の最新化、最適化を進め、高効率化を達成。 | FAシステム事業本部 機器計画部 | 山本圭太 | 03-3218-6630 | Yamamoto.Keita@df.MitsubishiElectric.co.jp | http://www.mitsubishielectric.co.jp/fa/products/drv/i_motor/items/toprunner/index.html
010 | 010-103 | 565 | 産業・業務（業種共通） | モータ | 誘導モータ | 50Hz、200V、極数6 | 11.0kW超15.0kW以下 | 92.5 | エネルギー消費効率 | 三菱電機株式会社 | 高性能省エネモータ スーパーラインプレミアムシリーズ | SF-PRV 15kW 6P 200V 50Hz | 派生 | 簡易 | 92.5 | 当社独自の鋼板フレーム採用、コア、ロータ、コイル、ファン部の最新化、最適化を進め、高効率化を達成。 | FAシステム事業本部 機器計画部 | 山本圭太 | 03-3218-6630 | Yamamoto.Keita@df.MitsubishiElectric.co.jp | http://www.mitsubishielectric.co.jp/fa/products/drv/i_motor/items/toprunner/index.html
010 | 010-104 | 565 | 産業・業務（業種共通） | モータ | 誘導モータ | 50Hz、200V、極数6 | 11.0kW超15.0kW以下 | 92.5 | エネルギー消費効率 | 三菱電機株式会社 | 高性能省エネモータ スーパーラインプレミアムシリーズ | SF-PRO 15kW 6P 200V 50Hz | 派生 | 簡易 | 92.5 | 当社独自の鋼板フレーム採用、コア、ロータ、コイル、ファン部の最新化、最適化を進め、高効率化を達成。 | FAシステム事業本部 機器計画部 | 山本圭太 | 03-3218-6630 | Yamamoto.Keita@df.MitsubishiElectric.co.jp | http://www.mitsubishielectric.co.jp/fa/products/drv/i_motor/items/toprunner/index.html
010 | 010-105 | 565 | 産業・業務（業種共通） | モータ | 誘導モータ | 50Hz、200V、極数6 | 11.0kW超15.0kW以下 | 92.5 | エネルギー消費効率 | 三菱電機株式会社 | 高性能省エネモータ スーパーラインプレミアムシリーズ | SF-PRP 15kW 6P 200V 50Hz | 派生 | 簡易 | 92.5 | 当社独自の鋼板フレーム採用、コア、ロータ、コイル、ファン部の最新化、最適化を進め、高効率化を達成。 | FAシステム事業本部 機器計画部 | 山本圭太 | 03-3218-6630 | Yamamoto.Keita@df.MitsubishiElectric.co.jp | http://www.mitsubishielectric.co.jp/fa/products/drv/i_motor/items/toprunner/index.html
010 | 010-106 | 565 | 産業・業務（業種共通） | モータ | 誘導モータ | 50Hz、200V、極数6 | 11.0kW超15.0kW以下 | 92.5 | エネルギー消費効率 | 三菱電機株式会社 | 高性能省エネモータ スーパーラインプレミアムシリーズ | SF-PRB 15kW 6P 200V 50Hz | 派生 | 簡易 | 92.5 | 当社独自の鋼板フレーム採用、コア、ロータ、コイル、ファン部の最新化、最適化を進め、高効率化を達成。 | FAシステム事業本部 機器計画部 | 山本圭太 | 03-3218-6630 | Yamamoto.Keita@df.MitsubishiElectric.co.jp | http://www.mitsubishielectric.co.jp/fa/products/drv/i_motor/items/toprunner/index.html
010 | 010-107 | 566 | 産業・業務（業種共通） | モータ | 誘導モータ | 50Hz、200V、極数6 | 15.0kW超18.5kW以下 | 92.7 | エネルギー消費効率 | 三菱電機株式会社 | 高性能省エネモータ スーパーラインプレミアムシリーズ | SF-PR 18.5kW 6P 200V 50Hz | 親 | 簡易 | 92.7 | 当社独自の鋼板フレーム採用、コア、ロータ、コイル、ファン部の最新化、最適化を進め、高効率化を達成。 | FAシステム事業本部 機器計画部 | 山本圭太 | 03-3218-6630 | Yamamoto.Keita@df.MitsubishiElectric.co.jp | http://www.mitsubishielectric.co.jp/fa/products/drv/i_motor/items/toprunner/index.html
010 | 010-108 | 566 | 産業・業務（業種共通） | モータ | 誘導モータ | 50Hz、200V、極数6 | 15.0kW超18.5kW以下 | 92.7 | エネルギー消費効率 | 三菱電機株式会社 | 高性能省エネモータ スーパーラインプレミアムシリーズ | SF-PRF 18.5kW 6P 200V 50Hz | 派生 | 簡易 | 92.7 | 当社独自の鋼板フレーム採用、コア、ロータ、コイル、ファン部の最新化、最適化を進め、高効率化を達成。 | FAシステム事業本部 機器計画部 | 山本圭太 | 03-3218-6630 | Yamamoto.Keita@df.MitsubishiElectric.co.jp | http://www.mitsubishielectric.co.jp/fa/products/drv/i_motor/items/toprunner/index.html
010 | 010-109 | 566 | 産業・業務（業種共通） | モータ | 誘導モータ | 50Hz、200V、極数6 | 15.0kW超18.5kW以下 | 92.7 | エネルギー消費効率 | 三菱電機株式会社 | 高性能省エネモータ スーパーラインプレミアムシリーズ | SF-PRV 18.5kW 6P 200V 50Hz | 派生 | 簡易 | 92.7 | 当社独自の鋼板フレーム採用、コア、ロータ、コイル、ファン部の最新化、最適化を進め、高効率化を達成。 | FAシステム事業本部 機器計画部 | 山本圭太 | 03-3218-6630 | Yamamoto.Keita@df.MitsubishiElectric.co.jp | http://www.mitsubishielectric.co.jp/fa/products/drv/i_motor/items/toprunner/index.html
010 | 010-110 | 566 | 産業・業務（業種共通） | モータ | 誘導モータ | 50Hz、200V、極数6 | 15.0kW超18.5kW以下 | 92.7 | エネルギー消費効率 | 三菱電機株式会社 | 高性能省エネモータ スーパーラインプレミアムシリーズ | SF-PRO 18.5kW 6P 200V 50Hz | 派生 | 簡易 | 92.7 | 当社独自の鋼板フレーム採用、コア、ロータ、コイル、ファン部の最新化、最適化を進め、高効率化を達成。 | FAシステム事業本部 機器計画部 | 山本圭太 | 03-3218-6630 | Yamamoto.Keita@df.MitsubishiElectric.co.jp | http://www.mitsubishielectric.co.jp/fa/products/drv/i_motor/items/toprunner/index.html
010 | 010-111 | 566 | 産業・業務（業種共通） | モータ | 誘導モータ | 50Hz、200V、極数6 | 15.0kW超18.5kW以下 | 92.7 | エネルギー消費効率 | 三菱電機株式会社 | 高性能省エネモータ スーパーラインプレミアムシリーズ | SF-PRP 18.5kW 6P 200V 50Hz | 派生 | 簡易 | 92.7 | 当社独自の鋼板フレーム採用、コア、ロータ、コイル、ファン部の最新化、最適化を進め、高効率化を達成。 | FAシステム事業本部 機器計画部 | 山本圭太 | 03-3218-6630 | Yamamoto.Keita@df.MitsubishiElectric.co.jp | http://www.mitsubishielectric.co.jp/fa/products/drv/i_motor/items/toprunner/index.html
010 | 010-112 | 566 | 産業・業務（業種共通） | モータ | 誘導モータ | 50Hz、200V、極数6 | 15.0kW超18.5kW以下 | 92.7 | エネルギー消費効率 | 三菱電機株式会社 | 高性能省エネモータ スーパーラインプレミアムシリーズ | SF-PRB 18.5kW 6P 200V 50Hz | 派生 | 簡易 | 92.7 | 当社独自の鋼板フレーム採用、コア、ロータ、コイル、ファン部の最新化、最適化を進め、高効率化を達成。 | FAシステム事業本部 機器計画部 | 山本圭太 | 03-3218-6630 | Yamamoto.Keita@df.MitsubishiElectric.co.jp | http://www.mitsubishielectric.co.jp/fa/products/drv/i_motor/items/toprunner/index.html
068 | 068-010 | 566 | 産業・業務（業種共通） | モータ | 誘導モータ | 50Hz、200V、極数6 | 15.0kW超18.5kW以下 | 92.7 | エネルギー消費効率 | 株式会社日立産機システム | ザ･モートルNeo100 Premium | 18.5kW TFO-LKK 6P | 親 | 簡易 | 92.7 | 損失を低減しモータ効率を改善。高効率、省エネルギーを実現した産業用モータ。 | ﾄﾞﾗｲﾌﾞｼｽﾃﾑ事業部企画部 | 宇辰勝之 | 03-4345-6538 | utatsu-katsuyuki@hitachi-ies.co.jp | http://www.hitachi-ies.co.jp/products/motor/index.htm
068 | 068-122 | 566 | 産業・業務（業種共通） | モータ | 誘導モータ | 50Hz、200V、極数6 | 15.0kW超18.5kW以下 | 92.7 | エネルギー消費効率 | 株式会社日立産機システム | ザ･モートルNeo100 Premium | 18.5kW TFO-LKK 6P R | 派生 | 簡易 | 92.7 | 損失を低減しモータ効率を改善。高効率、省エネルギーを実現した産業用モータ。 | ﾄﾞﾗｲﾌﾞｼｽﾃﾑ事業部企画部 | 宇辰勝之 | 03-4345-6538 | utatsu-katsuyuki@hitachi-ies.co.jp | http://www.hitachi-ies.co.jp/products/motor/index.htm
068 | 068-123 | 566 | 産業・業務（業種共通） | モータ | 誘導モータ | 50Hz、200V、極数6 | 15.0kW超18.5kW以下 | 92.7 | エネルギー消費効率 | 株式会社日立産機システム | ザ･モートルNeo100 Premium | 18.5kW TFO-LKK 6P L | 派生 | 簡易 | 92.7 | 損失を低減しモータ効率を改善。高効率、省エネルギーを実現した産業用モータ。 | ﾄﾞﾗｲﾌﾞｼｽﾃﾑ事業部企画部 | 宇辰勝之 | 03-4345-6538 | utatsu-katsuyuki@hitachi-ies.co.jp | http://www.hitachi-ies.co.jp/products/motor/index.htm
068 | 068-124 | 566 | 産業・業務（業種共通） | モータ | 誘導モータ | 50Hz、200V、極数6 | 15.0kW超18.5kW以下 | 92.7 | エネルギー消費効率 | 株式会社日立産機システム | ザ･モートルNeo100 Premium | 18.5kW TFOA-LKK 6P | 派生 | 簡易 | 92.7 | 損失を低減しモータ効率を改善。高効率、省エネルギーを実現した産業用モータ。 | ﾄﾞﾗｲﾌﾞｼｽﾃﾑ事業部企画部 | 宇辰勝之 | 03-4345-6538 | utatsu-katsuyuki@hitachi-ies.co.jp | http://www.hitachi-ies.co.jp/products/motor/index.htm
068 | 068-125 | 566 | 産業・業務（業種共通） | モータ | 誘導モータ | 50Hz、200V、極数6 | 15.0kW超18.5kW以下 | 92.7 | エネルギー消費効率 | 株式会社日立産機システム | ザ･モートルNeo100 Premium | 18.5kW TFOA-LKK 6P R | 派生 | 簡易 | 92.7 | 損失を低減しモータ効率を改善。高効率、省エネルギーを実現した産業用モータ。 | ﾄﾞﾗｲﾌﾞｼｽﾃﾑ事業部企画部 | 宇辰勝之 | 03-4345-6538 | utatsu-katsuyuki@hitachi-ies.co.jp | http://www.hitachi-ies.co.jp/products/motor/index.htm
068 | 068-126 | 566 | 産業・業務（業種共通） | モータ | 誘導モータ | 50Hz、200V、極数6 | 15.0kW超18.5kW以下 | 92.7 | エネルギー消費効率 | 株式会社日立産機システム | ザ･モートルNeo100 Premium | 18.5kW TFOA-LKK 6P L | 派生 | 簡易 | 92.7 | 損失を低減しモータ効率を改善。高効率、省エネルギーを実現した産業用モータ。 | ﾄﾞﾗｲﾌﾞｼｽﾃﾑ事業部企画部 | 宇辰勝之 | 03-4345-6538 | utatsu-katsuyuki@hitachi-ies.co.jp | http://www.hitachi-ies.co.jp/products/motor/index.htm
068 | 068-127 | 566 | 産業・業務（業種共通） | モータ | 誘導モータ | 50Hz、200V、極数6 | 15.0kW超18.5kW以下 | 92.7 | エネルギー消費効率 | 株式会社日立産機システム | ザ･モートルNeo100 Premium | 18.5kW VTFO-LKK 6P | 派生 | 簡易 | 92.7 | 損失を低減しモータ効率を改善。高効率、省エネルギーを実現した産業用モータ。 | ﾄﾞﾗｲﾌﾞｼｽﾃﾑ事業部企画部 | 宇辰勝之 | 03-4345-6538 | utatsu-katsuyuki@hitachi-ies.co.jp | http://www.hitachi-ies.co.jp/products/motor/index.htm
068 | 068-128 | 566 | 産業・業務（業種共通） | モータ | 誘導モータ | 50Hz、200V、極数6 | 15.0kW超18.5kW以下 | 92.7 | エネルギー消費効率 | 株式会社日立産機システム | ザ･モートルNeo100 Premium | 18.5kW VTFOA-LKK 6P | 派生 | 簡易 | 92.7 | 損失を低減しモータ効率を改善。高効率、省エネルギーを実現した産業用モータ。 | ﾄﾞﾗｲﾌﾞｼｽﾃﾑ事業部企画部 | 宇辰勝之 | 03-4345-6538 | utatsu-katsuyuki@hitachi-ies.co.jp | http://www.hitachi-ies.co.jp/products/motor/index.htm
068 | 068-129 | 566 | 産業・業務（業種共通） | モータ | 誘導モータ | 50Hz、200V、極数6 | 15.0kW超18.5kW以下 | 92.7 | エネルギー消費効率 | 株式会社日立産機システム | ザ･モートルNeo100 Premium | 18.5kW YTFO-LKK 6P | 派生 | 簡易 | 92.7 | 損失を低減しモータ効率を改善。高効率、省エネルギーを実現した産業用モータ。 | ﾄﾞﾗｲﾌﾞｼｽﾃﾑ事業部企画部 | 宇辰勝之 | 03-4345-6538 | utatsu-katsuyuki@hitachi-ies.co.jp | http://www.hitachi-ies.co.jp/products/motor/index.htm
068 | 068-130 | 566 | 産業・業務（業種共通） | モータ | 誘導モータ | 50Hz、200V、極数6 | 15.0kW超18.5kW以下 | 92.7 | エネルギー消費効率 | 株式会社日立産機システム | ザ･モートルNeo100 Premium | 18.5kW YTFOA-LKK 6P | 派生 | 簡易 | 92.7 | 損失を低減しモータ効率を改善。高効率、省エネルギーを実現した産業用モータ。 | ﾄﾞﾗｲﾌﾞｼｽﾃﾑ事業部企画部 | 宇辰勝之 | 03-4345-6538 | utatsu-katsuyuki@hitachi-ies.co.jp | http://www.hitachi-ies.co.jp/products/motor/index.htm
010 | 010-113 | 567 | 産業・業務（業種共通） | モータ | 誘導モータ | 50Hz、200V、極数6 | 18.5kW超22.0kW以下 | 93.2 | エネルギー消費効率 | 三菱電機株式会社 | 高性能省エネモータ スーパーラインプレミアムシリーズ | SF-PR 22kW 6P 200V 50Hz | 親 | 簡易 | 93.2 | 当社独自の鋼板フレーム採用、コア、ロータ、コイル、ファン部の最新化、最適化を進め、高効率化を達成。 | FAシステム事業本部 機器計画部 | 山本圭太 | 03-3218-6630 | Yamamoto.Keita@df.MitsubishiElectric.co.jp | http://www.mitsubishielectric.co.jp/fa/products/drv/i_motor/items/toprunner/index.html
010 | 010-114 | 567 | 産業・業務（業種共通） | モータ | 誘導モータ | 50Hz、200V、極数6 | 18.5kW超22.0kW以下 | 93.2 | エネルギー消費効率 | 三菱電機株式会社 | 高性能省エネモータ スーパーラインプレミアムシリーズ | SF-PRF 22kW 6P 200V 50Hz | 派生 | 簡易 | 93.2 | 当社独自の鋼板フレーム採用、コア、ロータ、コイル、ファン部の最新化、最適化を進め、高効率化を達成。 | FAシステム事業本部 機器計画部 | 山本圭太 | 03-3218-6630 | Yamamoto.Keita@df.MitsubishiElectric.co.jp | http://www.mitsubishielectric.co.jp/fa/products/drv/i_motor/items/toprunner/index.html
010 | 010-115 | 567 | 産業・業務（業種共通） | モータ | 誘導モータ | 50Hz、200V、極数6 | 18.5kW超22.0kW以下 | 93.2 | エネルギー消費効率 | 三菱電機株式会社 | 高性能省エネモータ スーパーラインプレミアムシリーズ | SF-PRV 22kW 6P 200V 50Hz | 派生 | 簡易 | 93.2 | 当社独自の鋼板フレーム採用、コア、ロータ、コイル、ファン部の最新化、最適化を進め、高効率化を達成。 | FAシステム事業本部 機器計画部 | 山本圭太 | 03-3218-6630 | Yamamoto.Keita@df.MitsubishiElectric.co.jp | http://www.mitsubishielectric.co.jp/fa/products/drv/i_motor/items/toprunner/index.html
010 | 010-116 | 567 | 産業・業務（業種共通） | モータ | 誘導モータ | 50Hz、200V、極数6 | 18.5kW超22.0kW以下 | 93.2 | エネルギー消費効率 | 三菱電機株式会社 | 高性能省エネモータ スーパーラインプレミアムシリーズ | SF-PRO 22kW 6P 200V 50Hz | 派生 | 簡易 | 93.2 | 当社独自の鋼板フレーム採用、コア、ロータ、コイル、ファン部の最新化、最適化を進め、高効率化を達成。 | FAシステム事業本部 機器計画部 | 山本圭太 | 03-3218-6630 | Yamamoto.Keita@df.MitsubishiElectric.co.jp | http://www.mitsubishielectric.co.jp/fa/products/drv/i_motor/items/toprunner/index.html
010 | 010-117 | 567 | 産業・業務（業種共通） | モータ | 誘導モータ | 50Hz、200V、極数6 | 18.5kW超22.0kW以下 | 93.2 | エネルギー消費効率 | 三菱電機株式会社 | 高性能省エネモータ スーパーラインプレミアムシリーズ | SF-PRP 22kW 6P 200V 50Hz | 派生 | 簡易 | 93.2 | 当社独自の鋼板フレーム採用、コア、ロータ、コイル、ファン部の最新化、最適化を進め、高効率化を達成。 | FAシステム事業本部 機器計画部 | 山本圭太 | 03-3218-6630 | Yamamoto.Keita@df.MitsubishiElectric.co.jp | http://www.mitsubishielectric.co.jp/fa/products/drv/i_motor/items/toprunner/index.html
010 | 010-118 | 567 | 産業・業務（業種共通） | モータ | 誘導モータ | 50Hz、200V、極数6 | 18.5kW超22.0kW以下 | 93.2 | エネルギー消費効率 | 三菱電機株式会社 | 高性能省エネモータ スーパーラインプレミアムシリーズ | SF-PRB 22kW 6P 200V 50Hz | 派生 | 簡易 | 93.2 | 当社独自の鋼板フレーム採用、コア、ロータ、コイル、ファン部の最新化、最適化を進め、高効率化を達成。 | FAシステム事業本部 機器計画部 | 山本圭太 | 03-3218-6630 | Yamamoto.Keita@df.MitsubishiElectric.co.jp | http://www.mitsubishielectric.co.jp/fa/products/drv/i_motor/items/toprunner/index.html
068 | 068-011 | 567 | 産業・業務（業種共通） | モータ | 誘導モータ | 50Hz、200V、極数6 | 18.5kW超22.0kW以下 | 93.2 | エネルギー消費効率 | 株式会社日立産機システム | ザ･モートルNeo100 Premium | 22kW TFO-LKK 6P | 親 | 簡易 | 93.2 | 損失を低減しモータ効率を改善。高効率、省エネルギーを実現した産業用モータ。 | ﾄﾞﾗｲﾌﾞｼｽﾃﾑ事業部企画部 | 宇辰勝之 | 03-4345-6538 | utatsu-katsuyuki@hitachi-ies.co.jp | http://www.hitachi-ies.co.jp/products/motor/index.htm
068 | 068-131 | 567 | 産業・業務（業種共通） | モータ | 誘導モータ | 50Hz、200V、極数6 | 18.5kW超22.0kW以下 | 93.2 | エネルギー消費効率 | 株式会社日立産機システム | ザ･モートルNeo100 Premium | 22kW TFO-LKK 6P R | 派生 | 簡易 | 93.2 | 損失を低減しモータ効率を改善。高効率、省エネルギーを実現した産業用モータ。 | ﾄﾞﾗｲﾌﾞｼｽﾃﾑ事業部企画部 | 宇辰勝之 | 03-4345-6538 | utatsu-katsuyuki@hitachi-ies.co.jp | http://www.hitachi-ies.co.jp/products/motor/index.htm
068 | 068-132 | 567 | 産業・業務（業種共通） | モータ | 誘導モータ | 50Hz、200V、極数6 | 18.5kW超22.0kW以下 | 93.2 | エネルギー消費効率 | 株式会社日立産機システム | ザ･モートルNeo100 Premium | 22kW TFO-LKK 6P L | 派生 | 簡易 | 93.2 | 損失を低減しモータ効率を改善。高効率、省エネルギーを実現した産業用モータ。 | ﾄﾞﾗｲﾌﾞｼｽﾃﾑ事業部企画部 | 宇辰勝之 | 03-4345-6538 | utatsu-katsuyuki@hitachi-ies.co.jp | http://www.hitachi-ies.co.jp/products/motor/index.htm
068 | 068-133 | 567 | 産業・業務（業種共通） | モータ | 誘導モータ | 50Hz、200V、極数6 | 18.5kW超22.0kW以下 | 93.2 | エネルギー消費効率 | 株式会社日立産機システム | ザ･モートルNeo100 Premium | 22kW TFOA-LKK 6P | 派生 | 簡易 | 93.2 | 損失を低減しモータ効率を改善。高効率、省エネルギーを実現した産業用モータ。 | ﾄﾞﾗｲﾌﾞｼｽﾃﾑ事業部企画部 | 宇辰勝之 | 03-4345-6538 | utatsu-katsuyuki@hitachi-ies.co.jp | http://www.hitachi-ies.co.jp/products/motor/index.htm
068 | 068-134 | 567 | 産業・業務（業種共通） | モータ | 誘導モータ | 50Hz、200V、極数6 | 18.5kW超22.0kW以下 | 93.2 | エネルギー消費効率 | 株式会社日立産機システム | ザ･モートルNeo100 Premium | 22kW TFOA-LKK 6P R | 派生 | 簡易 | 93.2 | 損失を低減しモータ効率を改善。高効率、省エネルギーを実現した産業用モータ。 | ﾄﾞﾗｲﾌﾞｼｽﾃﾑ事業部企画部 | 宇辰勝之 | 03-4345-6538 | utatsu-katsuyuki@hitachi-ies.co.jp | http://www.hitachi-ies.co.jp/products/motor/index.htm
068 | 068-135 | 567 | 産業・業務（業種共通） | モータ | 誘導モータ | 50Hz、200V、極数6 | 18.5kW超22.0kW以下 | 93.2 | エネルギー消費効率 | 株式会社日立産機システム | ザ･モートルNeo100 Premium | 22kW TFOA-LKK 6P L | 派生 | 簡易 | 93.2 | 損失を低減しモータ効率を改善。高効率、省エネルギーを実現した産業用モータ。 | ﾄﾞﾗｲﾌﾞｼｽﾃﾑ事業部企画部 | 宇辰勝之 | 03-4345-6538 | utatsu-katsuyuki@hitachi-ies.co.jp | http://www.hitachi-ies.co.jp/products/motor/index.htm
068 | 068-136 | 567 | 産業・業務（業種共通） | モータ | 誘導モータ | 50Hz、200V、極数6 | 18.5kW超22.0kW以下 | 93.2 | エネルギー消費効率 | 株式会社日立産機システム | ザ･モートルNeo100 Premium | 22kW VTFO-LKK 6P | 派生 | 簡易 | 93.2 | 損失を低減しモータ効率を改善。高効率、省エネルギーを実現した産業用モータ。 | ﾄﾞﾗｲﾌﾞｼｽﾃﾑ事業部企画部 | 宇辰勝之 | 03-4345-6538 | utatsu-katsuyuki@hitachi-ies.co.jp | http://www.hitachi-ies.co.jp/products/motor/index.htm
068 | 068-137 | 567 | 産業・業務（業種共通） | モータ | 誘導モータ | 50Hz、200V、極数6 | 18.5kW超22.0kW以下 | 93.2 | エネルギー消費効率 | 株式会社日立産機システム | ザ･モートルNeo100 Premium | 22kW VTFOA-LKK 6P | 派生 | 簡易 | 93.2 | 損失を低減しモータ効率を改善。高効率、省エネルギーを実現した産業用モータ。 | ﾄﾞﾗｲﾌﾞｼｽﾃﾑ事業部企画部 | 宇辰勝之 | 03-4345-6538 | utatsu-katsuyuki@hitachi-ies.co.jp | http://www.hitachi-ies.co.jp/products/motor/index.htm
068 | 068-138 | 567 | 産業・業務（業種共通） | モータ | 誘導モータ | 50Hz、200V、極数6 | 18.5kW超22.0kW以下 | 93.2 | エネルギー消費効率 | 株式会社日立産機システム | ザ･モートルNeo100 Premium | 22kW YTFO-LKK 6P | 派生 | 簡易 | 93.2 | 損失を低減しモータ効率を改善。高効率、省エネルギーを実現した産業用モータ。 | ﾄﾞﾗｲﾌﾞｼｽﾃﾑ事業部企画部 | 宇辰勝之 | 03-4345-6538 | utatsu-katsuyuki@hitachi-ies.co.jp | http://www.hitachi-ies.co.jp/products/motor/index.htm
068 | 068-139 | 567 | 産業・業務（業種共通） | モータ | 誘導モータ | 50Hz、200V、極数6 | 18.5kW超22.0kW以下 | 93.2 | エネルギー消費効率 | 株式会社日立産機システム | ザ･モートルNeo100 Premium | 22kW YTFOA-LKK 6P | 派生 | 簡易 | 93.2 | 損失を低減しモータ効率を改善。高効率、省エネルギーを実現した産業用モータ。 | ﾄﾞﾗｲﾌﾞｼｽﾃﾑ事業部企画部 | 宇辰勝之 | 03-4345-6538 | utatsu-katsuyuki@hitachi-ies.co.jp | http://www.hitachi-ies.co.jp/products/motor/index.htm
012 | 012-029 | 568 | 産業・業務（業種共通） | モータ | 誘導モータ | 50Hz、200V、極数6 | 22.0kW超30.0kW以下 | 94.2 | エネルギー消費効率 | 東芝産業機器システム株式会社 | プレミアムゴールドモートル | TKKH3-FBK21E-6P-30kW | 親 | 簡易 | 94.2 | トップランナー基準をクリア。国内３定格電源全てでプレミアム効率を達成。標準効率モータと同一枠番号でリプレース時の互換性を確保。耐熱クラスＦ種、温度上昇Ｂライズにより絶縁の信頼性を向上、長寿命化を実現。 | モータドライブ事業部 モータ・ドライブ企画部 | モータ企画・ マーケティング担当 | 044-520-0390 | - | http://www.toshiba-tips.co.jp
012 | 012-030 | 568 | 産業・業務（業種共通） | モータ | 誘導モータ | 50Hz、200V、極数6 | 22.0kW超30.0kW以下 | 94.2 | エネルギー消費効率 | 東芝産業機器システム株式会社 | プレミアムゴールドモートル | TKKH3-FBKW21E-6P-30kW | 派生 | 簡易 | 94.2 | トップランナー基準をクリア。国内３定格電源全てでプレミアム効率を達成。標準効率モータと同一枠番号でリプレース時の互換性を確保。耐熱クラスＦ種、温度上昇Ｂライズにより絶縁の信頼性を向上、長寿命化を実現。 | モータドライブ事業部 モータ・ドライブ企画部 | モータ企画・ マーケティング担当 | 044-520-0390 | - | http://www.toshiba-tips.co.jp
012 | 012-031 | 568 | 産業・業務（業種共通） | モータ | 誘導モータ | 50Hz、200V、極数6 | 22.0kW超30.0kW以下 | 94.2 | エネルギー消費効率 | 東芝産業機器システム株式会社 | プレミアムゴールドモートル | TKKH3-FCKL21E-6P-30kW | 派生 | 簡易 | 94.2 | トップランナー基準をクリア。国内３定格電源全てでプレミアム効率を達成。標準効率モータと同一枠番号でリプレース時の互換性を確保。耐熱クラスＦ種、温度上昇Ｂライズにより絶縁の信頼性を向上、長寿命化を実現。 | モータドライブ事業部 モータ・ドライブ企画部 | モータ企画・ マーケティング担当 | 044-520-0390 | - | http://www.toshiba-tips.co.jp
012 | 012-032 | 568 | 産業・業務（業種共通） | モータ | 誘導モータ | 50Hz、200V、極数6 | 22.0kW超30.0kW以下 | 94.2 | エネルギー消費効率 | 東芝産業機器システム株式会社 | プレミアムゴールドモートル | TKKH3-FCKLW21E-6P-30kW | 派生 | 簡易 | 94.2 | トップランナー基準をクリア。国内３定格電源全てでプレミアム効率を達成。標準効率モータと同一枠番号でリプレース時の互換性を確保。耐熱クラスＦ種、温度上昇Ｂライズにより絶縁の信頼性を向上、長寿命化を実現。 | モータドライブ事業部 モータ・ドライブ企画部 | モータ企画・ マーケティング担当 | 044-520-0390 | - | http://www.toshiba-tips.co.jp
068 | 068-012 | 569 | 産業・業務（業種共通） | モータ | 誘導モータ | 50Hz、200V、極数6 | 30.0kW超37.0kW以下 | 93.9 | エネルギー消費効率 | 株式会社日立産機システム | ザ･モートルNeo100 Premium | 37kW TFO-LKK 6P | 親 | 簡易 | 93.9 | 損失を低減しモータ効率を改善。高効率、省エネルギーを実現した産業用モータ。 | ﾄﾞﾗｲﾌﾞｼｽﾃﾑ事業部企画部 | 宇辰勝之 | 03-4345-6538 | utatsu-katsuyuki@hitachi-ies.co.jp | http://www.hitachi-ies.co.jp/products/motor/index.htm
068 | 068-140 | 569 | 産業・業務（業種共通） | モータ | 誘導モータ | 50Hz、200V、極数6 | 30.0kW超37.0kW以下 | 93.9 | エネルギー消費効率 | 株式会社日立産機システム | ザ･モートルNeo100 Premium | 37kW TFO-LKK 6P R | 派生 | 簡易 | 93.9 | 損失を低減しモータ効率を改善。高効率、省エネルギーを実現した産業用モータ。 | ﾄﾞﾗｲﾌﾞｼｽﾃﾑ事業部企画部 | 宇辰勝之 | 03-4345-6538 | utatsu-katsuyuki@hitachi-ies.co.jp | http://www.hitachi-ies.co.jp/products/motor/index.htm
068 | 068-141 | 569 | 産業・業務（業種共通） | モータ | 誘導モータ | 50Hz、200V、極数6 | 30.0kW超37.0kW以下 | 93.9 | エネルギー消費効率 | 株式会社日立産機システム | ザ･モートルNeo100 Premium | 37kW TFO-LKK 6P L | 派生 | 簡易 | 93.9 | 損失を低減しモータ効率を改善。高効率、省エネルギーを実現した産業用モータ。 | ﾄﾞﾗｲﾌﾞｼｽﾃﾑ事業部企画部 | 宇辰勝之 | 03-4345-6538 | utatsu-katsuyuki@hitachi-ies.co.jp | http://www.hitachi-ies.co.jp/products/motor/index.htm
068 | 068-142 | 569 | 産業・業務（業種共通） | モータ | 誘導モータ | 50Hz、200V、極数6 | 30.0kW超37.0kW以下 | 93.9 | エネルギー消費効率 | 株式会社日立産機システム | ザ･モートルNeo100 Premium | 37kW TFOA-LKK 6P | 派生 | 簡易 | 93.9 | 損失を低減しモータ効率を改善。高効率、省エネルギーを実現した産業用モータ。 | ﾄﾞﾗｲﾌﾞｼｽﾃﾑ事業部企画部 | 宇辰勝之 | 03-4345-6538 | utatsu-katsuyuki@hitachi-ies.co.jp | http://www.hitachi-ies.co.jp/products/motor/index.htm
068 | 068-143 | 569 | 産業・業務（業種共通） | モータ | 誘導モータ | 50Hz、200V、極数6 | 30.0kW超37.0kW以下 | 93.9 | エネルギー消費効率 | 株式会社日立産機システム | ザ･モートルNeo100 Premium | 37kW TFOA-LKK 6P R | 派生 | 簡易 | 93.9 | 損失を低減しモータ効率を改善。高効率、省エネルギーを実現した産業用モータ。 | ﾄﾞﾗｲﾌﾞｼｽﾃﾑ事業部企画部 | 宇辰勝之 | 03-4345-6538 | utatsu-katsuyuki@hitachi-ies.co.jp | http://www.hitachi-ies.co.jp/products/motor/index.htm
068 | 068-144 | 569 | 産業・業務（業種共通） | モータ | 誘導モータ | 50Hz、200V、極数6 | 30.0kW超37.0kW以下 | 93.9 | エネルギー消費効率 | 株式会社日立産機システム | ザ･モートルNeo100 Premium | 37kW TFOA-LKK 6P L | 派生 | 簡易 | 93.9 | 損失を低減しモータ効率を改善。高効率、省エネルギーを実現した産業用モータ。 | ﾄﾞﾗｲﾌﾞｼｽﾃﾑ事業部企画部 | 宇辰勝之 | 03-4345-6538 | utatsu-katsuyuki@hitachi-ies.co.jp | http://www.hitachi-ies.co.jp/products/motor/index.htm
068 | 068-145 | 569 | 産業・業務（業種共通） | モータ | 誘導モータ | 50Hz、200V、極数6 | 30.0kW超37.0kW以下 | 93.9 | エネルギー消費効率 | 株式会社日立産機システム | ザ･モートルNeo100 Premium | 37kW VTFO-LKK 6P | 派生 | 簡易 | 93.9 | 損失を低減しモータ効率を改善。高効率、省エネルギーを実現した産業用モータ。 | ﾄﾞﾗｲﾌﾞｼｽﾃﾑ事業部企画部 | 宇辰勝之 | 03-4345-6538 | utatsu-katsuyuki@hitachi-ies.co.jp | http://www.hitachi-ies.co.jp/products/motor/index.htm
068 | 068-146 | 569 | 産業・業務（業種共通） | モータ | 誘導モータ | 50Hz、200V、極数6 | 30.0kW超37.0kW以下 | 93.9 | エネルギー消費効率 | 株式会社日立産機システム | ザ･モートルNeo100 Premium | 37kW VTFOA-LKK 6P | 派生 | 簡易 | 93.9 | 損失を低減しモータ効率を改善。高効率、省エネルギーを実現した産業用モータ。 | ﾄﾞﾗｲﾌﾞｼｽﾃﾑ事業部企画部 | 宇辰勝之 | 03-4345-6538 | utatsu-katsuyuki@hitachi-ies.co.jp | http://www.hitachi-ies.co.jp/products/motor/index.htm
068 | 068-147 | 569 | 産業・業務（業種共通） | モータ | 誘導モータ | 50Hz、200V、極数6 | 30.0kW超37.0kW以下 | 93.9 | エネルギー消費効率 | 株式会社日立産機システム | ザ･モートルNeo100 Premium | 37kW YTFO-LKK 6P | 派生 | 簡易 | 93.9 | 損失を低減しモータ効率を改善。高効率、省エネルギーを実現した産業用モータ。 | ﾄﾞﾗｲﾌﾞｼｽﾃﾑ事業部企画部 | 宇辰勝之 | 03-4345-6538 | utatsu-katsuyuki@hitachi-ies.co.jp | http://www.hitachi-ies.co.jp/products/motor/index.htm
068 | 068-148 | 569 | 産業・業務（業種共通） | モータ | 誘導モータ | 50Hz、200V、極数6 | 30.0kW超37.0kW以下 | 93.9 | エネルギー消費効率 | 株式会社日立産機システム | ザ･モートルNeo100 Premium | 37kW YTFOA-LKK 6P | 派生 | 簡易 | 93.9 | 損失を低減しモータ効率を改善。高効率、省エネルギーを実現した産業用モータ。 | ﾄﾞﾗｲﾌﾞｼｽﾃﾑ事業部企画部 | 宇辰勝之 | 03-4345-6538 | utatsu-katsuyuki@hitachi-ies.co.jp | http://www.hitachi-ies.co.jp/products/motor/index.htm
068 | 068-014 | 571 | 産業・業務（業種共通） | モータ | 誘導モータ | 60Hz、220V、極数2 | 0.75kW以下 | 86.2 | エネルギー消費効率 | 株式会社日立産機システム | ザ･モートルNeo100 Premium | 0.75kW TFO-LK 2P | 親 | 簡易 | 86.2 | 損失を低減しモータ効率を改善。高効率、省エネルギーを実現した産業用モータ。 | ﾄﾞﾗｲﾌﾞｼｽﾃﾑ事業部企画部 | 宇辰勝之 | 03-4345-6538 | utatsu-katsuyuki@hitachi-ies.co.jp | http://www.hitachi-ies.co.jp/products/motor/index.htm
068 | 068-158 | 571 | 産業・業務（業種共通） | モータ | 誘導モータ | 60Hz、220V、極数2 | 0.75kW以下 | 86.2 | エネルギー消費効率 | 株式会社日立産機システム | ザ･モートルNeo100 Premium | 0.75kW TFO-LK 2P R | 派生 | 簡易 | 86.2 | 損失を低減しモータ効率を改善。高効率、省エネルギーを実現した産業用モータ。 | ﾄﾞﾗｲﾌﾞｼｽﾃﾑ事業部企画部 | 宇辰勝之 | 03-4345-6538 | utatsu-katsuyuki@hitachi-ies.co.jp | http://www.hitachi-ies.co.jp/products/motor/index.htm
068 | 068-159 | 571 | 産業・業務（業種共通） | モータ | 誘導モータ | 60Hz、220V、極数2 | 0.75kW以下 | 86.2 | エネルギー消費効率 | 株式会社日立産機システム | ザ･モートルNeo100 Premium | 0.75kW TFO-LK 2P U | 派生 | 簡易 | 86.2 | 損失を低減しモータ効率を改善。高効率、省エネルギーを実現した産業用モータ。 | ﾄﾞﾗｲﾌﾞｼｽﾃﾑ事業部企画部 | 宇辰勝之 | 03-4345-6538 | utatsu-katsuyuki@hitachi-ies.co.jp | http://www.hitachi-ies.co.jp/products/motor/index.htm
068 | 068-160 | 571 | 産業・業務（業種共通） | モータ | 誘導モータ | 60Hz、220V、極数2 | 0.75kW以下 | 86.2 | エネルギー消費効率 | 株式会社日立産機システム | ザ･モートルNeo100 Premium | 0.75kW TFOA-LK 2P | 派生 | 簡易 | 86.2 | 損失を低減しモータ効率を改善。高効率、省エネルギーを実現した産業用モータ。 | ﾄﾞﾗｲﾌﾞｼｽﾃﾑ事業部企画部 | 宇辰勝之 | 03-4345-6538 | utatsu-katsuyuki@hitachi-ies.co.jp | http://www.hitachi-ies.co.jp/products/motor/index.htm
068 | 068-161 | 571 | 産業・業務（業種共通） | モータ | 誘導モータ | 60Hz、220V、極数2 | 0.75kW以下 | 86.2 | エネルギー消費効率 | 株式会社日立産機システム | ザ･モートルNeo100 Premium | 0.75kW TFOA-LK 2P R | 派生 | 簡易 | 86.2 | 損失を低減しモータ効率を改善。高効率、省エネルギーを実現した産業用モータ。 | ﾄﾞﾗｲﾌﾞｼｽﾃﾑ事業部企画部 | 宇辰勝之 | 03-4345-6538 | utatsu-katsuyuki@hitachi-ies.co.jp | http://www.hitachi-ies.co.jp/products/motor/index.htm
068 | 068-162 | 571 | 産業・業務（業種共通） | モータ | 誘導モータ | 60Hz、220V、極数2 | 0.75kW以下 | 86.2 | エネルギー消費効率 | 株式会社日立産機システム | ザ･モートルNeo100 Premium | 0.75kW TFOA-LK 2P U | 派生 | 簡易 | 86.2 | 損失を低減しモータ効率を改善。高効率、省エネルギーを実現した産業用モータ。 | ﾄﾞﾗｲﾌﾞｼｽﾃﾑ事業部企画部 | 宇辰勝之 | 03-4345-6538 | utatsu-katsuyuki@hitachi-ies.co.jp | http://www.hitachi-ies.co.jp/products/motor/index.htm
068 | 068-163 | 571 | 産業・業務（業種共通） | モータ | 誘導モータ | 60Hz、220V、極数2 | 0.75kW以下 | 86.2 | エネルギー消費効率 | 株式会社日立産機システム | ザ･モートルNeo100 Premium | 0.75kW VTFO-LK 2P | 派生 | 簡易 | 86.2 | 損失を低減しモータ効率を改善。高効率、省エネルギーを実現した産業用モータ。 | ﾄﾞﾗｲﾌﾞｼｽﾃﾑ事業部企画部 | 宇辰勝之 | 03-4345-6538 | utatsu-katsuyuki@hitachi-ies.co.jp | http://www.hitachi-ies.co.jp/products/motor/index.htm
068 | 068-164 | 571 | 産業・業務（業種共通） | モータ | 誘導モータ | 60Hz、220V、極数2 | 0.75kW以下 | 86.2 | エネルギー消費効率 | 株式会社日立産機システム | ザ･モートルNeo100 Premium | 0.75kW VTFOA-LK 2P | 派生 | 簡易 | 86.2 | 損失を低減しモータ効率を改善。高効率、省エネルギーを実現した産業用モータ。 | ﾄﾞﾗｲﾌﾞｼｽﾃﾑ事業部企画部 | 宇辰勝之 | 03-4345-6538 | utatsu-katsuyuki@hitachi-ies.co.jp | http://www.hitachi-ies.co.jp/products/motor/index.htm
068 | 068-165 | 571 | 産業・業務（業種共通） | モータ | 誘導モータ | 60Hz、220V、極数2 | 0.75kW以下 | 86.2 | エネルギー消費効率 | 株式会社日立産機システム | ザ･モートルNeo100 Premium | 0.75kW YTFO-LK 2P | 派生 | 簡易 | 86.2 | 損失を低減しモータ効率を改善。高効率、省エネルギーを実現した産業用モータ。 | ﾄﾞﾗｲﾌﾞｼｽﾃﾑ事業部企画部 | 宇辰勝之 | 03-4345-6538 | utatsu-katsuyuki@hitachi-ies.co.jp | http://www.hitachi-ies.co.jp/products/motor/index.htm
068 | 068-166 | 571 | 産業・業務（業種共通） | モータ | 誘導モータ | 60Hz、220V、極数2 | 0.75kW以下 | 86.2 | エネルギー消費効率 | 株式会社日立産機システム | ザ･モートルNeo100 Premium | 0.75kW YTFOA-LK 2P | 派生 | 簡易 | 86.2 | 損失を低減しモータ効率を改善。高効率、省エネルギーを実現した産業用モータ。 | ﾄﾞﾗｲﾌﾞｼｽﾃﾑ事業部企画部 | 宇辰勝之 | 03-4345-6538 | utatsu-katsuyuki@hitachi-ies.co.jp | http://www.hitachi-ies.co.jp/products/motor/index.htm
010 | 010-119 | 573 | 産業・業務（業種共通） | モータ | 誘導モータ | 60Hz、220V、極数2 | 1.1kW超1.5kW以下 | 90.2 | エネルギー消費効率 | 三菱電機株式会社 | 高性能省エネモータ スーパーラインプレミアムシリーズ | SF-PR 1.5kW 2P 220V 60Hz | 親 | 簡易 | 90.2 | 当社独自の鋼板フレーム採用、コア、ロータ、コイル、ファン部の最新化、最適化を進め、高効率化を達成。 | FAシステム事業本部 機器計画部 | 山本圭太 | 03-3218-6630 | Yamamoto.Keita@df.MitsubishiElectric.co.jp | http://www.mitsubishielectric.co.jp/fa/products/drv/i_motor/items/toprunner/index.html
010 | 010-120 | 573 | 産業・業務（業種共通） | モータ | 誘導モータ | 60Hz、220V、極数2 | 1.1kW超1.5kW以下 | 90.2 | エネルギー消費効率 | 三菱電機株式会社 | 高性能省エネモータ スーパーラインプレミアムシリーズ | SF-PRF 1.5kW 2P 220V 60Hz | 派生 | 簡易 | 90.2 | 当社独自の鋼板フレーム採用、コア、ロータ、コイル、ファン部の最新化、最適化を進め、高効率化を達成。 | FAシステム事業本部 機器計画部 | 山本圭太 | 03-3218-6630 | Yamamoto.Keita@df.MitsubishiElectric.co.jp | http://www.mitsubishielectric.co.jp/fa/products/drv/i_motor/items/toprunner/index.html
010 | 010-121 | 573 | 産業・業務（業種共通） | モータ | 誘導モータ | 60Hz、220V、極数2 | 1.1kW超1.5kW以下 | 90.2 | エネルギー消費効率 | 三菱電機株式会社 | 高性能省エネモータ スーパーラインプレミアムシリーズ | SF-PRV 1.5kW 2P 220V 60Hz | 派生 | 簡易 | 90.2 | 当社独自の鋼板フレーム採用、コア、ロータ、コイル、ファン部の最新化、最適化を進め、高効率化を達成。 | FAシステム事業本部 機器計画部 | 山本圭太 | 03-3218-6630 | Yamamoto.Keita@df.MitsubishiElectric.co.jp | http://www.mitsubishielectric.co.jp/fa/products/drv/i_motor/items/toprunner/index.html
010 | 010-122 | 573 | 産業・業務（業種共通） | モータ | 誘導モータ | 60Hz、220V、極数2 | 1.1kW超1.5kW以下 | 90.2 | エネルギー消費効率 | 三菱電機株式会社 | 高性能省エネモータ スーパーラインプレミアムシリーズ | SF-PRO 1.5kW 2P 220V 60Hz | 派生 | 簡易 | 90.2 | 当社独自の鋼板フレーム採用、コア、ロータ、コイル、ファン部の最新化、最適化を進め、高効率化を達成。 | FAシステム事業本部 機器計画部 | 山本圭太 | 03-3218-6630 | Yamamoto.Keita@df.MitsubishiElectric.co.jp | http://www.mitsubishielectric.co.jp/fa/products/drv/i_motor/items/toprunner/index.html
010 | 010-123 | 573 | 産業・業務（業種共通） | モータ | 誘導モータ | 60Hz、220V、極数2 | 1.1kW超1.5kW以下 | 90.2 | エネルギー消費効率 | 三菱電機株式会社 | 高性能省エネモータ スーパーラインプレミアムシリーズ | SF-PRP 1.5kW 2P 220V 60Hz | 派生 | 簡易 | 90.2 | 当社独自の鋼板フレーム採用、コア、ロータ、コイル、ファン部の最新化、最適化を進め、高効率化を達成。 | FAシステム事業本部 機器計画部 | 山本圭太 | 03-3218-6630 | Yamamoto.Keita@df.MitsubishiElectric.co.jp | http://www.mitsubishielectric.co.jp/fa/products/drv/i_motor/items/toprunner/index.html
010 | 010-124 | 573 | 産業・業務（業種共通） | モータ | 誘導モータ | 60Hz、220V、極数2 | 1.1kW超1.5kW以下 | 90.2 | エネルギー消費効率 | 三菱電機株式会社 | 高性能省エネモータ スーパーラインプレミアムシリーズ | SF-PRB 1.5kW 2P 220V 60Hz | 派生 | 簡易 | 90.2 | 当社独自の鋼板フレーム採用、コア、ロータ、コイル、ファン部の最新化、最適化を進め、高効率化を達成。 | FAシステム事業本部 機器計画部 | 山本圭太 | 03-3218-6630 | Yamamoto.Keita@df.MitsubishiElectric.co.jp | http://www.mitsubishielectric.co.jp/fa/products/drv/i_motor/items/toprunner/index.html
010 | 010-125 | 574 | 産業・業務（業種共通） | モータ | 誘導モータ | 60Hz、220V、極数2 | 1.5kW超2.2kW以下 | 90.8 | エネルギー消費効率 | 三菱電機株式会社 | 高性能省エネモータ スーパーラインプレミアムシリーズ | SF-PR 2.2kW 2P 220V 60Hz | 親 | 簡易 | 90.8 | 当社独自の鋼板フレーム採用、コア、ロータ、コイル、ファン部の最新化、最適化を進め、高効率化を達成。 | FAシステム事業本部 機器計画部 | 山本圭太 | 03-3218-6630 | Yamamoto.Keita@df.MitsubishiElectric.co.jp | http://www.mitsubishielectric.co.jp/fa/products/drv/i_motor/items/toprunner/index.html
010 | 010-126 | 574 | 産業・業務（業種共通） | モータ | 誘導モータ | 60Hz、220V、極数2 | 1.5kW超2.2kW以下 | 90.8 | エネルギー消費効率 | 三菱電機株式会社 | 高性能省エネモータ スーパーラインプレミアムシリーズ | SF-PRF 2.2kW 2P 220V 60Hz | 派生 | 簡易 | 90.8 | 当社独自の鋼板フレーム採用、コア、ロータ、コイル、ファン部の最新化、最適化を進め、高効率化を達成。 | FAシステム事業本部 機器計画部 | 山本圭太 | 03-3218-6630 | Yamamoto.Keita@df.MitsubishiElectric.co.jp | http://www.mitsubishielectric.co.jp/fa/products/drv/i_motor/items/toprunner/index.html
010 | 010-127 | 574 | 産業・業務（業種共通） | モータ | 誘導モータ | 60Hz、220V、極数2 | 1.5kW超2.2kW以下 | 90.8 | エネルギー消費効率 | 三菱電機株式会社 | 高性能省エネモータ スーパーラインプレミアムシリーズ | SF-PRV 2.2kW 2]P 220V 60Hz | 派生 | 簡易 | 90.8 | 当社独自の鋼板フレーム採用、コア、ロータ、コイル、ファン部の最新化、最適化を進め、高効率化を達成。 | FAシステム事業本部 機器計画部 | 山本圭太 | 03-3218-6630 | Yamamoto.Keita@df.MitsubishiElectric.co.jp | http://www.mitsubishielectric.co.jp/fa/products/drv/i_motor/items/toprunner/index.html
010 | 010-128 | 574 | 産業・業務（業種共通） | モータ | 誘導モータ | 60Hz、220V、極数2 | 1.5kW超2.2kW以下 | 90.8 | エネルギー消費効率 | 三菱電機株式会社 | 高性能省エネモータ スーパーラインプレミアムシリーズ | SF-PRO 2.2kW 2P 220V 60Hz | 派生 | 簡易 | 90.8 | 当社独自の鋼板フレーム採用、コア、ロータ、コイル、ファン部の最新化、最適化を進め、高効率化を達成。 | FAシステム事業本部 機器計画部 | 山本圭太 | 03-3218-6630 | Yamamoto.Keita@df.MitsubishiElectric.co.jp | http://www.mitsubishielectric.co.jp/fa/products/drv/i_motor/items/toprunner/index.html
010 | 010-129 | 574 | 産業・業務（業種共通） | モータ | 誘導モータ | 60Hz、220V、極数2 | 1.5kW超2.2kW以下 | 90.8 | エネルギー消費効率 | 三菱電機株式会社 | 高性能省エネモータ スーパーラインプレミアムシリーズ | SF-PRP 2.2kW 2P 220V 60Hz | 派生 | 簡易 | 90.8 | 当社独自の鋼板フレーム採用、コア、ロータ、コイル、ファン部の最新化、最適化を進め、高効率化を達成。 | FAシステム事業本部 機器計画部 | 山本圭太 | 03-3218-6630 | Yamamoto.Keita@df.MitsubishiElectric.co.jp | http://www.mitsubishielectric.co.jp/fa/products/drv/i_motor/items/toprunner/index.html
010 | 010-130 | 574 | 産業・業務（業種共通） | モータ | 誘導モータ | 60Hz、220V、極数2 | 1.5kW超2.2kW以下 | 90.8 | エネルギー消費効率 | 三菱電機株式会社 | 高性能省エネモータ スーパーラインプレミアムシリーズ | SF-PRB 2.2kW 2P 220V 60Hz | 派生 | 簡易 | 90.8 | 当社独自の鋼板フレーム採用、コア、ロータ、コイル、ファン部の最新化、最適化を進め、高効率化を達成。 | FAシステム事業本部 機器計画部 | 山本圭太 | 03-3218-6630 | Yamamoto.Keita@df.MitsubishiElectric.co.jp | http://www.mitsubishielectric.co.jp/fa/products/drv/i_motor/items/toprunner/index.html
010 | 010-131 | 576 | 産業・業務（業種共通） | モータ | 誘導モータ | 60Hz、220V、極数2 | 3.0kW超3.7kW以下 | 90.9 | エネルギー消費効率 | 三菱電機株式会社 | 高性能省エネモータ スーパーラインプレミアムシリーズ | SF-PR 3.7kW 2P 220V 60Hz | 親 | 簡易 | 90.9 | 当社独自の鋼板フレーム採用、コア、ロータ、コイル、ファン部の最新化、最適化を進め、高効率化を達成。 | FAシステム事業本部 機器計画部 | 山本圭太 | 03-3218-6630 | Yamamoto.Keita@df.MitsubishiElectric.co.jp | http://www.mitsubishielectric.co.jp/fa/products/drv/i_motor/items/toprunner/index.html
010 | 010-132 | 576 | 産業・業務（業種共通） | モータ | 誘導モータ | 60Hz、220V、極数2 | 3.0kW超3.7kW以下 | 90.9 | エネルギー消費効率 | 三菱電機株式会社 | 高性能省エネモータ スーパーラインプレミアムシリーズ | SF-PRF 3.7kW 2P 220V 60Hz | 派生 | 簡易 | 90.9 | 当社独自の鋼板フレーム採用、コア、ロータ、コイル、ファン部の最新化、最適化を進め、高効率化を達成。 | FAシステム事業本部 機器計画部 | 山本圭太 | 03-3218-6630 | Yamamoto.Keita@df.MitsubishiElectric.co.jp | http://www.mitsubishielectric.co.jp/fa/products/drv/i_motor/items/toprunner/index.html
010 | 010-133 | 576 | 産業・業務（業種共通） | モータ | 誘導モータ | 60Hz、220V、極数2 | 3.0kW超3.7kW以下 | 90.9 | エネルギー消費効率 | 三菱電機株式会社 | 高性能省エネモータ スーパーラインプレミアムシリーズ | SF-PRV 3.7kW 2P 220V 60Hz | 派生 | 簡易 | 90.9 | 当社独自の鋼板フレーム採用、コア、ロータ、コイル、ファン部の最新化、最適化を進め、高効率化を達成。 | FAシステム事業本部 機器計画部 | 山本圭太 | 03-3218-6630 | Yamamoto.Keita@df.MitsubishiElectric.co.jp | http://www.mitsubishielectric.co.jp/fa/products/drv/i_motor/items/toprunner/index.html
010 | 010-134 | 576 | 産業・業務（業種共通） | モータ | 誘導モータ | 60Hz、220V、極数2 | 3.0kW超3.7kW以下 | 90.9 | エネルギー消費効率 | 三菱電機株式会社 | 高性能省エネモータ スーパーラインプレミアムシリーズ | SF-PRO 3.7kW 2P 220V 60Hz | 派生 | 簡易 | 90.9 | 当社独自の鋼板フレーム採用、コア、ロータ、コイル、ファン部の最新化、最適化を進め、高効率化を達成。 | FAシステム事業本部 機器計画部 | 山本圭太 | 03-3218-6630 | Yamamoto.Keita@df.MitsubishiElectric.co.jp | http://www.mitsubishielectric.co.jp/fa/products/drv/i_motor/items/toprunner/index.html
010 | 010-135 | 576 | 産業・業務（業種共通） | モータ | 誘導モータ | 60Hz、220V、極数2 | 3.0kW超3.7kW以下 | 90.9 | エネルギー消費効率 | 三菱電機株式会社 | 高性能省エネモータ スーパーラインプレミアムシリーズ | SF-PRP 3.7kW 2P 220V 60Hz | 派生 | 簡易 | 90.9 | 当社独自の鋼板フレーム採用、コア、ロータ、コイル、ファン部の最新化、最適化を進め、高効率化を達成。 | FAシステム事業本部 機器計画部 | 山本圭太 | 03-3218-6630 | Yamamoto.Keita@df.MitsubishiElectric.co.jp | http://www.mitsubishielectric.co.jp/fa/products/drv/i_motor/items/toprunner/index.html
010 | 010-136 | 576 | 産業・業務（業種共通） | モータ | 誘導モータ | 60Hz、220V、極数2 | 3.0kW超3.7kW以下 | 90.9 | エネルギー消費効率 | 三菱電機株式会社 | 高性能省エネモータ スーパーラインプレミアムシリーズ | SF-PRB 3.7kW 2P 220V 60Hz | 派生 | 簡易 | 90.9 | 当社独自の鋼板フレーム採用、コア、ロータ、コイル、ファン部の最新化、最適化を進め、高効率化を達成。 | FAシステム事業本部 機器計画部 | 山本圭太 | 03-3218-6630 | Yamamoto.Keita@df.MitsubishiElectric.co.jp | http://www.mitsubishielectric.co.jp/fa/products/drv/i_motor/items/toprunner/index.html
010 | 010-137 | 578 | 産業・業務（業種共通） | モータ | 誘導モータ | 60Hz、220V、極数2 | 4.0kW超5.5kW以下 | 91.5 | エネルギー消費効率 | 三菱電機株式会社 | 高性能省エネモータ スーパーラインプレミアムシリーズ | SF-PR 5.5kW 2P 220V 60Hz | 親 | 簡易 | 91.5 | 当社独自の鋼板フレーム採用、コア、ロータ、コイル、ファン部の最新化、最適化を進め、高効率化を達成。 | FAシステム事業本部 機器計画部 | 山本圭太 | 03-3218-6630 | Yamamoto.Keita@df.MitsubishiElectric.co.jp | http://www.mitsubishielectric.co.jp/fa/products/drv/i_motor/items/toprunner/index.html
010 | 010-138 | 578 | 産業・業務（業種共通） | モータ | 誘導モータ | 60Hz、220V、極数2 | 4.0kW超5.5kW以下 | 91.5 | エネルギー消費効率 | 三菱電機株式会社 | 高性能省エネモータ スーパーラインプレミアムシリーズ | SF-PRF 5.5kW 2P 220V 60Hz | 派生 | 簡易 | 91.5 | 当社独自の鋼板フレーム採用、コア、ロータ、コイル、ファン部の最新化、最適化を進め、高効率化を達成。 | FAシステム事業本部 機器計画部 | 山本圭太 | 03-3218-6630 | Yamamoto.Keita@df.MitsubishiElectric.co.jp | http://www.mitsubishielectric.co.jp/fa/products/drv/i_motor/items/toprunner/index.html
010 | 010-139 | 578 | 産業・業務（業種共通） | モータ | 誘導モータ | 60Hz、220V、極数2 | 4.0kW超5.5kW以下 | 91.5 | エネルギー消費効率 | 三菱電機株式会社 | 高性能省エネモータ スーパーラインプレミアムシリーズ | SF-PRV 5.5kW 2P 220V 60Hz | 派生 | 簡易 | 91.5 | 当社独自の鋼板フレーム採用、コア、ロータ、コイル、ファン部の最新化、最適化を進め、高効率化を達成。 | FAシステム事業本部 機器計画部 | 山本圭太 | 03-3218-6630 | Yamamoto.Keita@df.MitsubishiElectric.co.jp | http://www.mitsubishielectric.co.jp/fa/products/drv/i_motor/items/toprunner/index.html
010 | 010-140 | 578 | 産業・業務（業種共通） | モータ | 誘導モータ | 60Hz、220V、極数2 | 4.0kW超5.5kW以下 | 91.5 | エネルギー消費効率 | 三菱電機株式会社 | 高性能省エネモータ スーパーラインプレミアムシリーズ | SF-PRO 5.5kW 2]P 220V 60Hz | 派生 | 簡易 | 91.5 | 当社独自の鋼板フレーム採用、コア、ロータ、コイル、ファン部の最新化、最適化を進め、高効率化を達成。 | FAシステム事業本部 機器計画部 | 山本圭太 | 03-3218-6630 | Yamamoto.Keita@df.MitsubishiElectric.co.jp | http://www.mitsubishielectric.co.jp/fa/products/drv/i_motor/items/toprunner/index.html
010 | 010-141 | 578 | 産業・業務（業種共通） | モータ | 誘導モータ | 60Hz、220V、極数2 | 4.0kW超5.5kW以下 | 91.5 | エネルギー消費効率 | 三菱電機株式会社 | 高性能省エネモータ スーパーラインプレミアムシリーズ | SF-PRP 5.5kW 2P 220V 60Hz | 派生 | 簡易 | 91.5 | 当社独自の鋼板フレーム採用、コア、ロータ、コイル、ファン部の最新化、最適化を進め、高効率化を達成。 | FAシステム事業本部 機器計画部 | 山本圭太 | 03-3218-6630 | Yamamoto.Keita@df.MitsubishiElectric.co.jp | http://www.mitsubishielectric.co.jp/fa/products/drv/i_motor/items/toprunner/index.html
010 | 010-142 | 578 | 産業・業務（業種共通） | モータ | 誘導モータ | 60Hz、220V、極数2 | 4.0kW超5.5kW以下 | 91.5 | エネルギー消費効率 | 三菱電機株式会社 | 高性能省エネモータ スーパーラインプレミアムシリーズ | SF-PRB 5.5kW 2P 220V 60Hz | 派生 | 簡易 | 91.5 | 当社独自の鋼板フレーム採用、コア、ロータ、コイル、ファン部の最新化、最適化を進め、高効率化を達成。 | FAシステム事業本部 機器計画部 | 山本圭太 | 03-3218-6630 | Yamamoto.Keita@df.MitsubishiElectric.co.jp | http://www.mitsubishielectric.co.jp/fa/products/drv/i_motor/items/toprunner/index.html
010 | 010-143 | 579 | 産業・業務（業種共通） | モータ | 誘導モータ | 60Hz、220V、極数2 | 5.5kW超7.5kW以下 | 92.4 | エネルギー消費効率 | 三菱電機株式会社 | 高性能省エネモータ スーパーラインプレミアムシリーズ | SF-PR 7.5kW 2P 220V 60Hz | 親 | 簡易 | 92.4 | 当社独自の鋼板フレーム採用、コア、ロータ、コイル、ファン部の最新化、最適化を進め、高効率化を達成。 | FAシステム事業本部 機器計画部 | 山本圭太 | 03-3218-6630 | Yamamoto.Keita@df.MitsubishiElectric.co.jp | http://www.mitsubishielectric.co.jp/fa/products/drv/i_motor/items/toprunner/index.html
010 | 010-144 | 579 | 産業・業務（業種共通） | モータ | 誘導モータ | 60Hz、220V、極数2 | 5.5kW超7.5kW以下 | 92.4 | エネルギー消費効率 | 三菱電機株式会社 | 高性能省エネモータ スーパーラインプレミアムシリーズ | SF-PRF 7.5kW 2P 220V 60Hz | 派生 | 簡易 | 92.4 | 当社独自の鋼板フレーム採用、コア、ロータ、コイル、ファン部の最新化、最適化を進め、高効率化を達成。 | FAシステム事業本部 機器計画部 | 山本圭太 | 03-3218-6630 | Yamamoto.Keita@df.MitsubishiElectric.co.jp | http://www.mitsubishielectric.co.jp/fa/products/drv/i_motor/items/toprunner/index.html
010 | 010-145 | 579 | 産業・業務（業種共通） | モータ | 誘導モータ | 60Hz、220V、極数2 | 5.5kW超7.5kW以下 | 92.4 | エネルギー消費効率 | 三菱電機株式会社 | 高性能省エネモータ スーパーラインプレミアムシリーズ | SF-PRV 7.5kW 2P 220V 60Hz | 派生 | 簡易 | 92.4 | 当社独自の鋼板フレーム採用、コア、ロータ、コイル、ファン部の最新化、最適化を進め、高効率化を達成。 | FAシステム事業本部 機器計画部 | 山本圭太 | 03-3218-6630 | Yamamoto.Keita@df.MitsubishiElectric.co.jp | http://www.mitsubishielectric.co.jp/fa/products/drv/i_motor/items/toprunner/index.html
010 | 010-146 | 579 | 産業・業務（業種共通） | モータ | 誘導モータ | 60Hz、220V、極数2 | 5.5kW超7.5kW以下 | 92.4 | エネルギー消費効率 | 三菱電機株式会社 | 高性能省エネモータ スーパーラインプレミアムシリーズ | SF-PRO 7.5kW 2P 220V 60Hz | 派生 | 簡易 | 92.4 | 当社独自の鋼板フレーム採用、コア、ロータ、コイル、ファン部の最新化、最適化を進め、高効率化を達成。 | FAシステム事業本部 機器計画部 | 山本圭太 | 03-3218-6630 | Yamamoto.Keita@df.MitsubishiElectric.co.jp | http://www.mitsubishielectric.co.jp/fa/products/drv/i_motor/items/toprunner/index.html
010 | 010-147 | 579 | 産業・業務（業種共通） | モータ | 誘導モータ | 60Hz、220V、極数2 | 5.5kW超7.5kW以下 | 92.4 | エネルギー消費効率 | 三菱電機株式会社 | 高性能省エネモータ スーパーラインプレミアムシリーズ | SF-PRP 7.5kW 2P 220V 60Hz | 派生 | 簡易 | 92.4 | 当社独自の鋼板フレーム採用、コア、ロータ、コイル、ファン部の最新化、最適化を進め、高効率化を達成。 | FAシステム事業本部 機器計画部 | 山本圭太 | 03-3218-6630 | Yamamoto.Keita@df.MitsubishiElectric.co.jp | http://www.mitsubishielectric.co.jp/fa/products/drv/i_motor/items/toprunner/index.html
010 | 010-148 | 579 | 産業・業務（業種共通） | モータ | 誘導モータ | 60Hz、220V、極数2 | 5.5kW超7.5kW以下 | 92.4 | エネルギー消費効率 | 三菱電機株式会社 | 高性能省エネモータ スーパーラインプレミアムシリーズ | SF-PRB 7.5kW 2P 220V 60Hz | 派生 | 簡易 | 92.4 | 当社独自の鋼板フレーム採用、コア、ロータ、コイル、ファン部の最新化、最適化を進め、高効率化を達成。 | FAシステム事業本部 機器計画部 | 山本圭太 | 03-3218-6630 | Yamamoto.Keita@df.MitsubishiElectric.co.jp | http://www.mitsubishielectric.co.jp/fa/products/drv/i_motor/items/toprunner/index.html
068 | 068-015 | 580 | 産業・業務（業種共通） | モータ | 誘導モータ | 60Hz、220V、極数2 | 7.5kW超11.0kW以下 | 92.4 | エネルギー消費効率 | 株式会社日立産機システム | ザ･モートルNeo100 Premium | 11kW TFO-LKK 2P | 親 | 簡易 | 92.4 | 損失を低減しモータ効率を改善。高効率、省エネルギーを実現した産業用モータ。 | ﾄﾞﾗｲﾌﾞｼｽﾃﾑ事業部企画部 | 宇辰勝之 | 03-4345-6538 | utatsu-katsuyuki@hitachi-ies.co.jp | http://www.hitachi-ies.co.jp/products/motor/index.htm
068 | 068-167 | 580 | 産業・業務（業種共通） | モータ | 誘導モータ | 60Hz、220V、極数2 | 7.5kW超11.0kW以下 | 92.4 | エネルギー消費効率 | 株式会社日立産機システム | ザ･モートルNeo100 Premium | 11kW TFO-LKK 2P R | 派生 | 簡易 | 92.4 | 損失を低減しモータ効率を改善。高効率、省エネルギーを実現した産業用モータ。 | ﾄﾞﾗｲﾌﾞｼｽﾃﾑ事業部企画部 | 宇辰勝之 | 03-4345-6538 | utatsu-katsuyuki@hitachi-ies.co.jp | http://www.hitachi-ies.co.jp/products/motor/index.htm
068 | 068-168 | 580 | 産業・業務（業種共通） | モータ | 誘導モータ | 60Hz、220V、極数2 | 7.5kW超11.0kW以下 | 92.4 | エネルギー消費効率 | 株式会社日立産機システム | ザ･モートルNeo100 Premium | 11kW TFO-LKK 2P U | 派生 | 簡易 | 92.4 | 損失を低減しモータ効率を改善。高効率、省エネルギーを実現した産業用モータ。 | ﾄﾞﾗｲﾌﾞｼｽﾃﾑ事業部企画部 | 宇辰勝之 | 03-4345-6538 | utatsu-katsuyuki@hitachi-ies.co.jp | http://www.hitachi-ies.co.jp/products/motor/index.htm
068 | 068-169 | 580 | 産業・業務（業種共通） | モータ | 誘導モータ | 60Hz、220V、極数2 | 7.5kW超11.0kW以下 | 92.4 | エネルギー消費効率 | 株式会社日立産機システム | ザ･モートルNeo100 Premium | 11kW TFOA-LKK 2P | 派生 | 簡易 | 92.4 | 損失を低減しモータ効率を改善。高効率、省エネルギーを実現した産業用モータ。 | ﾄﾞﾗｲﾌﾞｼｽﾃﾑ事業部企画部 | 宇辰勝之 | 03-4345-6538 | utatsu-katsuyuki@hitachi-ies.co.jp | http://www.hitachi-ies.co.jp/products/motor/index.htm
068 | 068-170 | 580 | 産業・業務（業種共通） | モータ | 誘導モータ | 60Hz、220V、極数2 | 7.5kW超11.0kW以下 | 92.4 | エネルギー消費効率 | 株式会社日立産機システム | ザ･モートルNeo100 Premium | 11kW TFOA-LKK 2P R | 派生 | 簡易 | 92.4 | 損失を低減しモータ効率を改善。高効率、省エネルギーを実現した産業用モータ。 | ﾄﾞﾗｲﾌﾞｼｽﾃﾑ事業部企画部 | 宇辰勝之 | 03-4345-6538 | utatsu-katsuyuki@hitachi-ies.co.jp | http://www.hitachi-ies.co.jp/products/motor/index.htm
068 | 068-171 | 580 | 産業・業務（業種共通） | モータ | 誘導モータ | 60Hz、220V、極数2 | 7.5kW超11.0kW以下 | 92.4 | エネルギー消費効率 | 株式会社日立産機システム | ザ･モートルNeo100 Premium | 11kW TFOA-LKK 2P U | 派生 | 簡易 | 92.4 | 損失を低減しモータ効率を改善。高効率、省エネルギーを実現した産業用モータ。 | ﾄﾞﾗｲﾌﾞｼｽﾃﾑ事業部企画部 | 宇辰勝之 | 03-4345-6538 | utatsu-katsuyuki@hitachi-ies.co.jp | http://www.hitachi-ies.co.jp/products/motor/index.htm
068 | 068-172 | 580 | 産業・業務（業種共通） | モータ | 誘導モータ | 60Hz、220V、極数2 | 7.5kW超11.0kW以下 | 92.4 | エネルギー消費効率 | 株式会社日立産機システム | ザ･モートルNeo100 Premium | 11kW VTFO-LKK 2P | 派生 | 簡易 | 92.4 | 損失を低減しモータ効率を改善。高効率、省エネルギーを実現した産業用モータ。 | ﾄﾞﾗｲﾌﾞｼｽﾃﾑ事業部企画部 | 宇辰勝之 | 03-4345-6538 | utatsu-katsuyuki@hitachi-ies.co.jp | http://www.hitachi-ies.co.jp/products/motor/index.htm
068 | 068-173 | 580 | 産業・業務（業種共通） | モータ | 誘導モータ | 60Hz、220V、極数2 | 7.5kW超11.0kW以下 | 92.4 | エネルギー消費効率 | 株式会社日立産機システム | ザ･モートルNeo100 Premium | 11kW VTFOA-LKK 2P | 派生 | 簡易 | 92.4 | 損失を低減しモータ効率を改善。高効率、省エネルギーを実現した産業用モータ。 | ﾄﾞﾗｲﾌﾞｼｽﾃﾑ事業部企画部 | 宇辰勝之 | 03-4345-6538 | utatsu-katsuyuki@hitachi-ies.co.jp | http://www.hitachi-ies.co.jp/products/motor/index.htm
068 | 068-174 | 580 | 産業・業務（業種共通） | モータ | 誘導モータ | 60Hz、220V、極数2 | 7.5kW超11.0kW以下 | 92.4 | エネルギー消費効率 | 株式会社日立産機システム | ザ･モートルNeo100 Premium | 11kW YTFO-LKK 2P | 派生 | 簡易 | 92.4 | 損失を低減しモータ効率を改善。高効率、省エネルギーを実現した産業用モータ。 | ﾄﾞﾗｲﾌﾞｼｽﾃﾑ事業部企画部 | 宇辰勝之 | 03-4345-6538 | utatsu-katsuyuki@hitachi-ies.co.jp | http://www.hitachi-ies.co.jp/products/motor/index.htm
068 | 068-175 | 580 | 産業・業務（業種共通） | モータ | 誘導モータ | 60Hz、220V、極数2 | 7.5kW超11.0kW以下 | 92.4 | エネルギー消費効率 | 株式会社日立産機システム | ザ･モートルNeo100 Premium | 11kW YTFOA-LKK 2P | 派生 | 簡易 | 92.4 | 損失を低減しモータ効率を改善。高効率、省エネルギーを実現した産業用モータ。 | ﾄﾞﾗｲﾌﾞｼｽﾃﾑ事業部企画部 | 宇辰勝之 | 03-4345-6538 | utatsu-katsuyuki@hitachi-ies.co.jp | http://www.hitachi-ies.co.jp/products/motor/index.htm
068 | 068-016 | 581 | 産業・業務（業種共通） | モータ | 誘導モータ | 60Hz、220V、極数2 | 11.0kW超15.0kW以下 | 93.1 | エネルギー消費効率 | 株式会社日立産機システム | ザ･モートルNeo100 Premium | 15kW TFO-LKK 2P | 親 | 簡易 | 93.1 | 損失を低減しモータ効率を改善。高効率、省エネルギーを実現した産業用モータ。 | ﾄﾞﾗｲﾌﾞｼｽﾃﾑ事業部企画部 | 宇辰勝之 | 03-4345-6538 | utatsu-katsuyuki@hitachi-ies.co.jp | http://www.hitachi-ies.co.jp/products/motor/index.htm
068 | 068-176 | 581 | 産業・業務（業種共通） | モータ | 誘導モータ | 60Hz、220V、極数2 | 11.0kW超15.0kW以下 | 93.1 | エネルギー消費効率 | 株式会社日立産機システム | ザ･モートルNeo100 Premium | 15kW TFO-LKK 2P R | 派生 | 簡易 | 93.1 | 損失を低減しモータ効率を改善。高効率、省エネルギーを実現した産業用モータ。 | ﾄﾞﾗｲﾌﾞｼｽﾃﾑ事業部企画部 | 宇辰勝之 | 03-4345-6538 | utatsu-katsuyuki@hitachi-ies.co.jp | http://www.hitachi-ies.co.jp/products/motor/index.htm
068 | 068-177 | 581 | 産業・業務（業種共通） | モータ | 誘導モータ | 60Hz、220V、極数2 | 11.0kW超15.0kW以下 | 93.1 | エネルギー消費効率 | 株式会社日立産機システム | ザ･モートルNeo100 Premium | 15kW TFO-LKK 2P U | 派生 | 簡易 | 93.1 | 損失を低減しモータ効率を改善。高効率、省エネルギーを実現した産業用モータ。 | ﾄﾞﾗｲﾌﾞｼｽﾃﾑ事業部企画部 | 宇辰勝之 | 03-4345-6538 | utatsu-katsuyuki@hitachi-ies.co.jp | http://www.hitachi-ies.co.jp/products/motor/index.htm
068 | 068-178 | 581 | 産業・業務（業種共通） | モータ | 誘導モータ | 60Hz、220V、極数2 | 11.0kW超15.0kW以下 | 93.1 | エネルギー消費効率 | 株式会社日立産機システム | ザ･モートルNeo100 Premium | 15kW TFOA-LKK 2P | 派生 | 簡易 | 93.1 | 損失を低減しモータ効率を改善。高効率、省エネルギーを実現した産業用モータ。 | ﾄﾞﾗｲﾌﾞｼｽﾃﾑ事業部企画部 | 宇辰勝之 | 03-4345-6538 | utatsu-katsuyuki@hitachi-ies.co.jp | http://www.hitachi-ies.co.jp/products/motor/index.htm
068 | 068-179 | 581 | 産業・業務（業種共通） | モータ | 誘導モータ | 60Hz、220V、極数2 | 11.0kW超15.0kW以下 | 93.1 | エネルギー消費効率 | 株式会社日立産機システム | ザ･モートルNeo100 Premium | 15kW TFOA-LKK 2P R | 派生 | 簡易 | 93.1 | 損失を低減しモータ効率を改善。高効率、省エネルギーを実現した産業用モータ。 | ﾄﾞﾗｲﾌﾞｼｽﾃﾑ事業部企画部 | 宇辰勝之 | 03-4345-6538 | utatsu-katsuyuki@hitachi-ies.co.jp | http://www.hitachi-ies.co.jp/products/motor/index.htm
068 | 068-180 | 581 | 産業・業務（業種共通） | モータ | 誘導モータ | 60Hz、220V、極数2 | 11.0kW超15.0kW以下 | 93.1 | エネルギー消費効率 | 株式会社日立産機システム | ザ･モートルNeo100 Premium | 15kW TFOA-LKK 2P U | 派生 | 簡易 | 93.1 | 損失を低減しモータ効率を改善。高効率、省エネルギーを実現した産業用モータ。 | ﾄﾞﾗｲﾌﾞｼｽﾃﾑ事業部企画部 | 宇辰勝之 | 03-4345-6538 | utatsu-katsuyuki@hitachi-ies.co.jp | http://www.hitachi-ies.co.jp/products/motor/index.htm
068 | 068-181 | 581 | 産業・業務（業種共通） | モータ | 誘導モータ | 60Hz、220V、極数2 | 11.0kW超15.0kW以下 | 93.1 | エネルギー消費効率 | 株式会社日立産機システム | ザ･モートルNeo100 Premium | 15kW VTFO-LKK 2P | 派生 | 簡易 | 93.1 | 損失を低減しモータ効率を改善。高効率、省エネルギーを実現した産業用モータ。 | ﾄﾞﾗｲﾌﾞｼｽﾃﾑ事業部企画部 | 宇辰勝之 | 03-4345-6538 | utatsu-katsuyuki@hitachi-ies.co.jp | http://www.hitachi-ies.co.jp/products/motor/index.htm
068 | 068-182 | 581 | 産業・業務（業種共通） | モータ | 誘導モータ | 60Hz、220V、極数2 | 11.0kW超15.0kW以下 | 93.1 | エネルギー消費効率 | 株式会社日立産機システム | ザ･モートルNeo100 Premium | 15kW VTFOA-LKK 2P | 派生 | 簡易 | 93.1 | 損失を低減しモータ効率を改善。高効率、省エネルギーを実現した産業用モータ。 | ﾄﾞﾗｲﾌﾞｼｽﾃﾑ事業部企画部 | 宇辰勝之 | 03-4345-6538 | utatsu-katsuyuki@hitachi-ies.co.jp | http://www.hitachi-ies.co.jp/products/motor/index.htm
068 | 068-183 | 581 | 産業・業務（業種共通） | モータ | 誘導モータ | 60Hz、220V、極数2 | 11.0kW超15.0kW以下 | 93.1 | エネルギー消費効率 | 株式会社日立産機システム | ザ･モートルNeo100 Premium | 15kW YTFO-LKK 2P | 派生 | 簡易 | 93.1 | 損失を低減しモータ効率を改善。高効率、省エネルギーを実現した産業用モータ。 | ﾄﾞﾗｲﾌﾞｼｽﾃﾑ事業部企画部 | 宇辰勝之 | 03-4345-6538 | utatsu-katsuyuki@hitachi-ies.co.jp | http://www.hitachi-ies.co.jp/products/motor/index.htm
068 | 068-184 | 581 | 産業・業務（業種共通） | モータ | 誘導モータ | 60Hz、220V、極数2 | 11.0kW超15.0kW以下 | 93.1 | エネルギー消費効率 | 株式会社日立産機システム | ザ･モートルNeo100 Premium | 15kW YTFOA-LKK 2P | 派生 | 簡易 | 93.1 | 損失を低減しモータ効率を改善。高効率、省エネルギーを実現した産業用モータ。 | ﾄﾞﾗｲﾌﾞｼｽﾃﾑ事業部企画部 | 宇辰勝之 | 03-4345-6538 | utatsu-katsuyuki@hitachi-ies.co.jp | http://www.hitachi-ies.co.jp/products/motor/index.htm
010 | 010-149 | 582 | 産業・業務（業種共通） | モータ | 誘導モータ | 60Hz、220V、極数2 | 15.0kW超18.5kW以下 | 93.7 | エネルギー消費効率 | 三菱電機株式会社 | 高性能省エネモータ スーパーラインプレミアムシリーズ | SF-PR 18.5kW 2P 220V 60Hz | 親 | 簡易 | 93.7 | 当社独自の鋼板フレーム採用、コア、ロータ、コイル、ファン部の最新化、最適化を進め、高効率化を達成。 | FAシステム事業本部 機器計画部 | 山本圭太 | 03-3218-6630 | Yamamoto.Keita@df.MitsubishiElectric.co.jp | http://www.mitsubishielectric.co.jp/fa/products/drv/i_motor/items/toprunner/index.html
010 | 010-150 | 582 | 産業・業務（業種共通） | モータ | 誘導モータ | 60Hz、220V、極数2 | 15.0kW超18.5kW以下 | 93.7 | エネルギー消費効率 | 三菱電機株式会社 | 高性能省エネモータ スーパーラインプレミアムシリーズ | SF-PRF 18.5kW 2P 220V 60Hz | 派生 | 簡易 | 93.7 | 当社独自の鋼板フレーム採用、コア、ロータ、コイル、ファン部の最新化、最適化を進め、高効率化を達成。 | FAシステム事業本部 機器計画部 | 山本圭太 | 03-3218-6630 | Yamamoto.Keita@df.MitsubishiElectric.co.jp | http://www.mitsubishielectric.co.jp/fa/products/drv/i_motor/items/toprunner/index.html
010 | 010-151 | 582 | 産業・業務（業種共通） | モータ | 誘導モータ | 60Hz、220V、極数2 | 15.0kW超18.5kW以下 | 93.7 | エネルギー消費効率 | 三菱電機株式会社 | 高性能省エネモータ スーパーラインプレミアムシリーズ | SF-PRV 18.5kW 2P 220V 60Hz | 派生 | 簡易 | 93.7 | 当社独自の鋼板フレーム採用、コア、ロータ、コイル、ファン部の最新化、最適化を進め、高効率化を達成。 | FAシステム事業本部 機器計画部 | 山本圭太 | 03-3218-6630 | Yamamoto.Keita@df.MitsubishiElectric.co.jp | http://www.mitsubishielectric.co.jp/fa/products/drv/i_motor/items/toprunner/index.html
010 | 010-152 | 582 | 産業・業務（業種共通） | モータ | 誘導モータ | 60Hz、220V、極数2 | 15.0kW超18.5kW以下 | 93.7 | エネルギー消費効率 | 三菱電機株式会社 | 高性能省エネモータ スーパーラインプレミアムシリーズ | SF-PRO 18.5kW 2P 220V 60Hz | 派生 | 簡易 | 93.7 | 当社独自の鋼板フレーム採用、コア、ロータ、コイル、ファン部の最新化、最適化を進め、高効率化を達成。 | FAシステム事業本部 機器計画部 | 山本圭太 | 03-3218-6630 | Yamamoto.Keita@df.MitsubishiElectric.co.jp | http://www.mitsubishielectric.co.jp/fa/products/drv/i_motor/items/toprunner/index.html
010 | 010-153 | 582 | 産業・業務（業種共通） | モータ | 誘導モータ | 60Hz、220V、極数2 | 15.0kW超18.5kW以下 | 93.7 | エネルギー消費効率 | 三菱電機株式会社 | 高性能省エネモータ スーパーラインプレミアムシリーズ | SF-PRP 18.5kW 2P 220V 60Hz | 派生 | 簡易 | 93.7 | 当社独自の鋼板フレーム採用、コア、ロータ、コイル、ファン部の最新化、最適化を進め、高効率化を達成。 | FAシステム事業本部 機器計画部 | 山本圭太 | 03-3218-6630 | Yamamoto.Keita@df.MitsubishiElectric.co.jp | http://www.mitsubishielectric.co.jp/fa/products/drv/i_motor/items/toprunner/index.html
010 | 010-154 | 582 | 産業・業務（業種共通） | モータ | 誘導モータ | 60Hz、220V、極数2 | 15.0kW超18.5kW以下 | 93.7 | エネルギー消費効率 | 三菱電機株式会社 | 高性能省エネモータ スーパーラインプレミアムシリーズ | SF-PRB 18.5kW 2P 220V 60Hz | 派生 | 簡易 | 93.7 | 当社独自の鋼板フレーム採用、コア、ロータ、コイル、ファン部の最新化、最適化を進め、高効率化を達成。 | FAシステム事業本部 機器計画部 | 山本圭太 | 03-3218-6630 | Yamamoto.Keita@df.MitsubishiElectric.co.jp | http://www.mitsubishielectric.co.jp/fa/products/drv/i_motor/items/toprunner/index.html
068 | 068-017 | 583 | 産業・業務（業種共通） | モータ | 誘導モータ | 60Hz、220V、極数2 | 18.5kW超22.0kW以下 | 94 | エネルギー消費効率 | 株式会社日立産機システム | ザ･モートルNeo100 Premium | 22kW TFO-LKK 2P | 親 | 簡易 | 94 | 損失を低減しモータ効率を改善。高効率、省エネルギーを実現した産業用モータ。 | ﾄﾞﾗｲﾌﾞｼｽﾃﾑ事業部企画部 | 宇辰勝之 | 03-4345-6538 | utatsu-katsuyuki@hitachi-ies.co.jp | http://www.hitachi-ies.co.jp/products/motor/index.htm
068 | 068-185 | 583 | 産業・業務（業種共通） | モータ | 誘導モータ | 60Hz、220V、極数2 | 18.5kW超22.0kW以下 | 94 | エネルギー消費効率 | 株式会社日立産機システム | ザ･モートルNeo100 Premium | 22kW TFO-LKK 2P R | 派生 | 簡易 | 94 | 損失を低減しモータ効率を改善。高効率、省エネルギーを実現した産業用モータ。 | ﾄﾞﾗｲﾌﾞｼｽﾃﾑ事業部企画部 | 宇辰勝之 | 03-4345-6538 | utatsu-katsuyuki@hitachi-ies.co.jp | http://www.hitachi-ies.co.jp/products/motor/index.htm
068 | 068-186 | 583 | 産業・業務（業種共通） | モータ | 誘導モータ | 60Hz、220V、極数2 | 18.5kW超22.0kW以下 | 94 | エネルギー消費効率 | 株式会社日立産機システム | ザ･モートルNeo100 Premium | 22kW TFO-LKK 2P U | 派生 | 簡易 | 94 | 損失を低減しモータ効率を改善。高効率、省エネルギーを実現した産業用モータ。 | ﾄﾞﾗｲﾌﾞｼｽﾃﾑ事業部企画部 | 宇辰勝之 | 03-4345-6538 | utatsu-katsuyuki@hitachi-ies.co.jp | http://www.hitachi-ies.co.jp/products/motor/index.htm
068 | 068-187 | 583 | 産業・業務（業種共通） | モータ | 誘導モータ | 60Hz、220V、極数2 | 18.5kW超22.0kW以下 | 94 | エネルギー消費効率 | 株式会社日立産機システム | ザ･モートルNeo100 Premium | 22kW TFOA-LKK 2P | 派生 | 簡易 | 94 | 損失を低減しモータ効率を改善。高効率、省エネルギーを実現した産業用モータ。 | ﾄﾞﾗｲﾌﾞｼｽﾃﾑ事業部企画部 | 宇辰勝之 | 03-4345-6538 | utatsu-katsuyuki@hitachi-ies.co.jp | http://www.hitachi-ies.co.jp/products/motor/index.htm
068 | 068-188 | 583 | 産業・業務（業種共通） | モータ | 誘導モータ | 60Hz、220V、極数2 | 18.5kW超22.0kW以下 | 94 | エネルギー消費効率 | 株式会社日立産機システム | ザ･モートルNeo100 Premium | 22kW TFOA-LKK 2P R | 派生 | 簡易 | 94 | 損失を低減しモータ効率を改善。高効率、省エネルギーを実現した産業用モータ。 | ﾄﾞﾗｲﾌﾞｼｽﾃﾑ事業部企画部 | 宇辰勝之 | 03-4345-6538 | utatsu-katsuyuki@hitachi-ies.co.jp | http://www.hitachi-ies.co.jp/products/motor/index.htm
068 | 068-189 | 583 | 産業・業務（業種共通） | モータ | 誘導モータ | 60Hz、220V、極数2 | 18.5kW超22.0kW以下 | 94 | エネルギー消費効率 | 株式会社日立産機システム | ザ･モートルNeo100 Premium | 22kW TFOA-LKK 2P U | 派生 | 簡易 | 94 | 損失を低減しモータ効率を改善。高効率、省エネルギーを実現した産業用モータ。 | ﾄﾞﾗｲﾌﾞｼｽﾃﾑ事業部企画部 | 宇辰勝之 | 03-4345-6538 | utatsu-katsuyuki@hitachi-ies.co.jp | http://www.hitachi-ies.co.jp/products/motor/index.htm
068 | 068-190 | 583 | 産業・業務（業種共通） | モータ | 誘導モータ | 60Hz、220V、極数2 | 18.5kW超22.0kW以下 | 94 | エネルギー消費効率 | 株式会社日立産機システム | ザ･モートルNeo100 Premium | 22kW VTFO-LKK 2P | 派生 | 簡易 | 94 | 損失を低減しモータ効率を改善。高効率、省エネルギーを実現した産業用モータ。 | ﾄﾞﾗｲﾌﾞｼｽﾃﾑ事業部企画部 | 宇辰勝之 | 03-4345-6538 | utatsu-katsuyuki@hitachi-ies.co.jp | http://www.hitachi-ies.co.jp/products/motor/index.htm
068 | 068-191 | 583 | 産業・業務（業種共通） | モータ | 誘導モータ | 60Hz、220V、極数2 | 18.5kW超22.0kW以下 | 94 | エネルギー消費効率 | 株式会社日立産機システム | ザ･モートルNeo100 Premium | 22kW VTFOA-LKK 2P | 派生 | 簡易 | 94 | 損失を低減しモータ効率を改善。高効率、省エネルギーを実現した産業用モータ。 | ﾄﾞﾗｲﾌﾞｼｽﾃﾑ事業部企画部 | 宇辰勝之 | 03-4345-6538 | utatsu-katsuyuki@hitachi-ies.co.jp | http://www.hitachi-ies.co.jp/products/motor/index.htm
068 | 068-192 | 583 | 産業・業務（業種共通） | モータ | 誘導モータ | 60Hz、220V、極数2 | 18.5kW超22.0kW以下 | 94 | エネルギー消費効率 | 株式会社日立産機システム | ザ･モートルNeo100 Premium | 22kW YTFO-LKK 2P | 派生 | 簡易 | 94 | 損失を低減しモータ効率を改善。高効率、省エネルギーを実現した産業用モータ。 | ﾄﾞﾗｲﾌﾞｼｽﾃﾑ事業部企画部 | 宇辰勝之 | 03-4345-6538 | utatsu-katsuyuki@hitachi-ies.co.jp | http://www.hitachi-ies.co.jp/products/motor/index.htm
068 | 068-193 | 583 | 産業・業務（業種共通） | モータ | 誘導モータ | 60Hz、220V、極数2 | 18.5kW超22.0kW以下 | 94 | エネルギー消費効率 | 株式会社日立産機システム | ザ･モートルNeo100 Premium | 22kW YTFOA-LKK 2P | 派生 | 簡易 | 94 | 損失を低減しモータ効率を改善。高効率、省エネルギーを実現した産業用モータ。 | ﾄﾞﾗｲﾌﾞｼｽﾃﾑ事業部企画部 | 宇辰勝之 | 03-4345-6538 | utatsu-katsuyuki@hitachi-ies.co.jp | http://www.hitachi-ies.co.jp/products/motor/index.htm
068 | 068-018 | 584 | 産業・業務（業種共通） | モータ | 誘導モータ | 60Hz、220V、極数2 | 22.0kW超30.0kW以下 | 94.1 | エネルギー消費効率 | 株式会社日立産機システム | ザ･モートルNeo100 Premium | 30kW TFO-LKK 2P | 親 | 簡易 | 94.1 | 損失を低減しモータ効率を改善。高効率、省エネルギーを実現した産業用モータ。 | ﾄﾞﾗｲﾌﾞｼｽﾃﾑ事業部企画部 | 宇辰勝之 | 03-4345-6538 | utatsu-katsuyuki@hitachi-ies.co.jp | http://www.hitachi-ies.co.jp/products/motor/index.htm
068 | 068-194 | 584 | 産業・業務（業種共通） | モータ | 誘導モータ | 60Hz、220V、極数2 | 22.0kW超30.0kW以下 | 94.1 | エネルギー消費効率 | 株式会社日立産機システム | ザ･モートルNeo100 Premium | 30kW TFO-LKK 2P R | 派生 | 簡易 | 94.1 | 損失を低減しモータ効率を改善。高効率、省エネルギーを実現した産業用モータ。 | ﾄﾞﾗｲﾌﾞｼｽﾃﾑ事業部企画部 | 宇辰勝之 | 03-4345-6538 | utatsu-katsuyuki@hitachi-ies.co.jp | http://www.hitachi-ies.co.jp/products/motor/index.htm
068 | 068-195 | 584 | 産業・業務（業種共通） | モータ | 誘導モータ | 60Hz、220V、極数2 | 22.0kW超30.0kW以下 | 94.1 | エネルギー消費効率 | 株式会社日立産機システム | ザ･モートルNeo100 Premium | 30kW TFO-LKK 2P L | 派生 | 簡易 | 94.1 | 損失を低減しモータ効率を改善。高効率、省エネルギーを実現した産業用モータ。 | ﾄﾞﾗｲﾌﾞｼｽﾃﾑ事業部企画部 | 宇辰勝之 | 03-4345-6538 | utatsu-katsuyuki@hitachi-ies.co.jp | http://www.hitachi-ies.co.jp/products/motor/index.htm
068 | 068-196 | 584 | 産業・業務（業種共通） | モータ | 誘導モータ | 60Hz、220V、極数2 | 22.0kW超30.0kW以下 | 94.1 | エネルギー消費効率 | 株式会社日立産機システム | ザ･モートルNeo100 Premium | 30kW TFOA-LKK 2P | 派生 | 簡易 | 94.1 | 損失を低減しモータ効率を改善。高効率、省エネルギーを実現した産業用モータ。 | ﾄﾞﾗｲﾌﾞｼｽﾃﾑ事業部企画部 | 宇辰勝之 | 03-4345-6538 | utatsu-katsuyuki@hitachi-ies.co.jp | http://www.hitachi-ies.co.jp/products/motor/index.htm
068 | 068-197 | 584 | 産業・業務（業種共通） | モータ | 誘導モータ | 60Hz、220V、極数2 | 22.0kW超30.0kW以下 | 94.1 | エネルギー消費効率 | 株式会社日立産機システム | ザ･モートルNeo100 Premium | 30kW TFOA-LKK 2P R | 派生 | 簡易 | 94.1 | 損失を低減しモータ効率を改善。高効率、省エネルギーを実現した産業用モータ。 | ﾄﾞﾗｲﾌﾞｼｽﾃﾑ事業部企画部 | 宇辰勝之 | 03-4345-6538 | utatsu-katsuyuki@hitachi-ies.co.jp | http://www.hitachi-ies.co.jp/products/motor/index.htm
068 | 068-198 | 584 | 産業・業務（業種共通） | モータ | 誘導モータ | 60Hz、220V、極数2 | 22.0kW超30.0kW以下 | 94.1 | エネルギー消費効率 | 株式会社日立産機システム | ザ･モートルNeo100 Premium | 30kW TFOA-LKK 2P L | 派生 | 簡易 | 94.1 | 損失を低減しモータ効率を改善。高効率、省エネルギーを実現した産業用モータ。 | ﾄﾞﾗｲﾌﾞｼｽﾃﾑ事業部企画部 | 宇辰勝之 | 03-4345-6538 | utatsu-katsuyuki@hitachi-ies.co.jp | http://www.hitachi-ies.co.jp/products/motor/index.htm
068 | 068-199 | 584 | 産業・業務（業種共通） | モータ | 誘導モータ | 60Hz、220V、極数2 | 22.0kW超30.0kW以下 | 94.1 | エネルギー消費効率 | 株式会社日立産機システム | ザ･モートルNeo100 Premium | 30kW VTFO-LKK 2P | 派生 | 簡易 | 94.1 | 損失を低減しモータ効率を改善。高効率、省エネルギーを実現した産業用モータ。 | ﾄﾞﾗｲﾌﾞｼｽﾃﾑ事業部企画部 | 宇辰勝之 | 03-4345-6538 | utatsu-katsuyuki@hitachi-ies.co.jp | http://www.hitachi-ies.co.jp/products/motor/index.htm
068 | 068-200 | 584 | 産業・業務（業種共通） | モータ | 誘導モータ | 60Hz、220V、極数2 | 22.0kW超30.0kW以下 | 94.1 | エネルギー消費効率 | 株式会社日立産機システム | ザ･モートルNeo100 Premium | 30kW VTFOA-LKK 2P | 派生 | 簡易 | 94.1 | 損失を低減しモータ効率を改善。高効率、省エネルギーを実現した産業用モータ。 | ﾄﾞﾗｲﾌﾞｼｽﾃﾑ事業部企画部 | 宇辰勝之 | 03-4345-6538 | utatsu-katsuyuki@hitachi-ies.co.jp | http://www.hitachi-ies.co.jp/products/motor/index.htm
068 | 068-201 | 584 | 産業・業務（業種共通） | モータ | 誘導モータ | 60Hz、220V、極数2 | 22.0kW超30.0kW以下 | 94.1 | エネルギー消費効率 | 株式会社日立産機システム | ザ･モートルNeo100 Premium | 30kW YTFO-LKK 2P | 派生 | 簡易 | 94.1 | 損失を低減しモータ効率を改善。高効率、省エネルギーを実現した産業用モータ。 | ﾄﾞﾗｲﾌﾞｼｽﾃﾑ事業部企画部 | 宇辰勝之 | 03-4345-6538 | utatsu-katsuyuki@hitachi-ies.co.jp | http://www.hitachi-ies.co.jp/products/motor/index.htm
068 | 068-202 | 584 | 産業・業務（業種共通） | モータ | 誘導モータ | 60Hz、220V、極数2 | 22.0kW超30.0kW以下 | 94.1 | エネルギー消費効率 | 株式会社日立産機システム | ザ･モートルNeo100 Premium | 30kW YTFOA-LKK 2P | 派生 | 簡易 | 94.1 | 損失を低減しモータ効率を改善。高効率、省エネルギーを実現した産業用モータ。 | ﾄﾞﾗｲﾌﾞｼｽﾃﾑ事業部企画部 | 宇辰勝之 | 03-4345-6538 | utatsu-katsuyuki@hitachi-ies.co.jp | http://www.hitachi-ies.co.jp/products/motor/index.htm
012 | 012-033 | 585 | 産業・業務（業種共通） | モータ | 誘導モータ | 60Hz、220V、極数2 | 30.0kW超37.0kW以下 | 94 | エネルギー消費効率 | 東芝産業機器システム株式会社 | プレミアムゴールドモートル | TKKH3-FCK21E-2P-37kW | 親 | 簡易 | 94 | トップランナー基準をクリア。国内３定格電源全てでプレミアム効率を達成。標準効率モータと同一枠番号でリプレース時の互換性を確保。耐熱クラスＦ種、温度上昇Ｂライズにより絶縁の信頼性を向上、長寿命化を実現。 | モータドライブ事業部 モータ・ドライブ企画部 | モータ企画・ マーケティング担当 | 044-520-0390 | - | http://www.toshiba-tips.co.jp
012 | 012-034 | 585 | 産業・業務（業種共通） | モータ | 誘導モータ | 60Hz、220V、極数2 | 30.0kW超37.0kW以下 | 94 | エネルギー消費効率 | 東芝産業機器システム株式会社 | プレミアムゴールドモートル | TKKH3-FCKW21E-2P-37kW | 派生 | 簡易 | 94 | トップランナー基準をクリア。国内３定格電源全てでプレミアム効率を達成。標準効率モータと同一枠番号でリプレース時の互換性を確保。耐熱クラスＦ種、温度上昇Ｂライズにより絶縁の信頼性を向上、長寿命化を実現。 | モータドライブ事業部 モータ・ドライブ企画部 | モータ企画・ マーケティング担当 | 044-520-0390 | - | http://www.toshiba-tips.co.jp
012 | 012-035 | 585 | 産業・業務（業種共通） | モータ | 誘導モータ | 60Hz、220V、極数2 | 30.0kW超37.0kW以下 | 94 | エネルギー消費効率 | 東芝産業機器システム株式会社 | プレミアムゴールドモートル | TKKH3-FCKL21E-2P-37kW | 派生 | 簡易 | 94 | トップランナー基準をクリア。国内３定格電源全てでプレミアム効率を達成。標準効率モータと同一枠番号でリプレース時の互換性を確保。耐熱クラスＦ種、温度上昇Ｂライズにより絶縁の信頼性を向上、長寿命化を実現。 | モータドライブ事業部 モータ・ドライブ企画部 | モータ企画・ マーケティング担当 | 044-520-0390 | - | http://www.toshiba-tips.co.jp
012 | 012-036 | 585 | 産業・業務（業種共通） | モータ | 誘導モータ | 60Hz、220V、極数2 | 30.0kW超37.0kW以下 | 94 | エネルギー消費効率 | 東芝産業機器システム株式会社 | プレミアムゴールドモートル | TKKH3-FCKLW21E-2P-37kW | 派生 | 簡易 | 94 | トップランナー基準をクリア。国内３定格電源全てでプレミアム効率を達成。標準効率モータと同一枠番号でリプレース時の互換性を確保。耐熱クラスＦ種、温度上昇Ｂライズにより絶縁の信頼性を向上、長寿命化を実現。 | モータドライブ事業部 モータ・ドライブ企画部 | モータ企画・ マーケティング担当 | 044-520-0390 | - | http://www.toshiba-tips.co.jp
068 | 068-019 | 587 | 産業・業務（業種共通） | モータ | 誘導モータ | 60Hz、220V、極数4 | 0.75kW以下 | 87.3 | エネルギー消費効率 | 株式会社日立産機システム | ザ･モートルNeo100 Premium | 0.75kW TFO-LK 4P | 親 | 簡易 | 87.3 | 損失を低減しモータ効率を改善。高効率、省エネルギーを実現した産業用モータ。 | ﾄﾞﾗｲﾌﾞｼｽﾃﾑ事業部企画部 | 宇辰勝之 | 03-4345-6538 | utatsu-katsuyuki@hitachi-ies.co.jp | http://www.hitachi-ies.co.jp/products/motor/index.htm
068 | 068-203 | 587 | 産業・業務（業種共通） | モータ | 誘導モータ | 60Hz、220V、極数4 | 0.75kW以下 | 87.3 | エネルギー消費効率 | 株式会社日立産機システム | ザ･モートルNeo100 Premium | 0.75kW TFO-LK 4P R | 派生 | 簡易 | 87.3 | 損失を低減しモータ効率を改善。高効率、省エネルギーを実現した産業用モータ。 | ﾄﾞﾗｲﾌﾞｼｽﾃﾑ事業部企画部 | 宇辰勝之 | 03-4345-6538 | utatsu-katsuyuki@hitachi-ies.co.jp | http://www.hitachi-ies.co.jp/products/motor/index.htm
068 | 068-204 | 587 | 産業・業務（業種共通） | モータ | 誘導モータ | 60Hz、220V、極数4 | 0.75kW以下 | 87.3 | エネルギー消費効率 | 株式会社日立産機システム | ザ･モートルNeo100 Premium | 0.75kW TFO-LK 4P U | 派生 | 簡易 | 87.3 | 損失を低減しモータ効率を改善。高効率、省エネルギーを実現した産業用モータ。 | ﾄﾞﾗｲﾌﾞｼｽﾃﾑ事業部企画部 | 宇辰勝之 | 03-4345-6538 | utatsu-katsuyuki@hitachi-ies.co.jp | http://www.hitachi-ies.co.jp/products/motor/index.htm
068 | 068-205 | 587 | 産業・業務（業種共通） | モータ | 誘導モータ | 60Hz、220V、極数4 | 0.75kW以下 | 87.3 | エネルギー消費効率 | 株式会社日立産機システム | ザ･モートルNeo100 Premium | 0.75kW TFOA-LK 4P | 派生 | 簡易 | 87.3 | 損失を低減しモータ効率を改善。高効率、省エネルギーを実現した産業用モータ。 | ﾄﾞﾗｲﾌﾞｼｽﾃﾑ事業部企画部 | 宇辰勝之 | 03-4345-6538 | utatsu-katsuyuki@hitachi-ies.co.jp | http://www.hitachi-ies.co.jp/products/motor/index.htm
068 | 068-206 | 587 | 産業・業務（業種共通） | モータ | 誘導モータ | 60Hz、220V、極数4 | 0.75kW以下 | 87.3 | エネルギー消費効率 | 株式会社日立産機システム | ザ･モートルNeo100 Premium | 0.75kW TFOA-LK 4P R | 派生 | 簡易 | 87.3 | 損失を低減しモータ効率を改善。高効率、省エネルギーを実現した産業用モータ。 | ﾄﾞﾗｲﾌﾞｼｽﾃﾑ事業部企画部 | 宇辰勝之 | 03-4345-6538 | utatsu-katsuyuki@hitachi-ies.co.jp | http://www.hitachi-ies.co.jp/products/motor/index.htm
068 | 068-207 | 587 | 産業・業務（業種共通） | モータ | 誘導モータ | 60Hz、220V、極数4 | 0.75kW以下 | 87.3 | エネルギー消費効率 | 株式会社日立産機システム | ザ･モートルNeo100 Premium | 0.75kW TFOA-LK 4P U | 派生 | 簡易 | 87.3 | 損失を低減しモータ効率を改善。高効率、省エネルギーを実現した産業用モータ。 | ﾄﾞﾗｲﾌﾞｼｽﾃﾑ事業部企画部 | 宇辰勝之 | 03-4345-6538 | utatsu-katsuyuki@hitachi-ies.co.jp | http://www.hitachi-ies.co.jp/products/motor/index.htm
068 | 068-208 | 587 | 産業・業務（業種共通） | モータ | 誘導モータ | 60Hz、220V、極数4 | 0.75kW以下 | 87.3 | エネルギー消費効率 | 株式会社日立産機システム | ザ･モートルNeo100 Premium | 0.75kW VTFO-LK 4P | 派生 | 簡易 | 87.3 | 損失を低減しモータ効率を改善。高効率、省エネルギーを実現した産業用モータ。 | ﾄﾞﾗｲﾌﾞｼｽﾃﾑ事業部企画部 | 宇辰勝之 | 03-4345-6538 | utatsu-katsuyuki@hitachi-ies.co.jp | http://www.hitachi-ies.co.jp/products/motor/index.htm
068 | 068-209 | 587 | 産業・業務（業種共通） | モータ | 誘導モータ | 60Hz、220V、極数4 | 0.75kW以下 | 87.3 | エネルギー消費効率 | 株式会社日立産機システム | ザ･モートルNeo100 Premium | 0.75kW VTFOA-LK 4P | 派生 | 簡易 | 87.3 | 損失を低減しモータ効率を改善。高効率、省エネルギーを実現した産業用モータ。 | ﾄﾞﾗｲﾌﾞｼｽﾃﾑ事業部企画部 | 宇辰勝之 | 03-4345-6538 | utatsu-katsuyuki@hitachi-ies.co.jp | http://www.hitachi-ies.co.jp/products/motor/index.htm
068 | 068-210 | 587 | 産業・業務（業種共通） | モータ | 誘導モータ | 60Hz、220V、極数4 | 0.75kW以下 | 87.3 | エネルギー消費効率 | 株式会社日立産機システム | ザ･モートルNeo100 Premium | 0.75kW YTFO-LK 4P | 派生 | 簡易 | 87.3 | 損失を低減しモータ効率を改善。高効率、省エネルギーを実現した産業用モータ。 | ﾄﾞﾗｲﾌﾞｼｽﾃﾑ事業部企画部 | 宇辰勝之 | 03-4345-6538 | utatsu-katsuyuki@hitachi-ies.co.jp | http://www.hitachi-ies.co.jp/products/motor/index.htm
068 | 068-211 | 587 | 産業・業務（業種共通） | モータ | 誘導モータ | 60Hz、220V、極数4 | 0.75kW以下 | 87.3 | エネルギー消費効率 | 株式会社日立産機システム | ザ･モートルNeo100 Premium | 0.75kW YTFOA-LK 4P | 派生 | 簡易 | 87.3 | 損失を低減しモータ効率を改善。高効率、省エネルギーを実現した産業用モータ。 | ﾄﾞﾗｲﾌﾞｼｽﾃﾑ事業部企画部 | 宇辰勝之 | 03-4345-6538 | utatsu-katsuyuki@hitachi-ies.co.jp | http://www.hitachi-ies.co.jp/products/motor/index.htm
010 | 010-155 | 589 | 産業・業務（業種共通） | モータ | 誘導モータ | 60Hz、220V、極数4 | 1.1kW超1.5kW以下 | 89.1 | エネルギー消費効率 | 三菱電機株式会社 | 高性能省エネモータ スーパーラインプレミアムシリーズ | SF-PR 1.5kW 4P 220V 60Hz | 親 | 簡易 | 89.1 | 当社独自の鋼板フレーム採用、コア、ロータ、コイル、ファン部の最新化、最適化を進め、高効率化を達成。 | FAシステム事業本部 機器計画部 | 山本圭太 | 03-3218-6630 | Yamamoto.Keita@df.MitsubishiElectric.co.jp | http://www.mitsubishielectric.co.jp/fa/products/drv/i_motor/items/toprunner/index.html
010 | 010-156 | 589 | 産業・業務（業種共通） | モータ | 誘導モータ | 60Hz、220V、極数4 | 1.1kW超1.5kW以下 | 89.1 | エネルギー消費効率 | 三菱電機株式会社 | 高性能省エネモータ スーパーラインプレミアムシリーズ | SF-PRF 1.5kW 4P 220V 60Hz | 派生 | 簡易 | 89.1 | 当社独自の鋼板フレーム採用、コア、ロータ、コイル、ファン部の最新化、最適化を進め、高効率化を達成。 | FAシステム事業本部 機器計画部 | 山本圭太 | 03-3218-6630 | Yamamoto.Keita@df.MitsubishiElectric.co.jp | http://www.mitsubishielectric.co.jp/fa/products/drv/i_motor/items/toprunner/index.html
010 | 010-157 | 589 | 産業・業務（業種共通） | モータ | 誘導モータ | 60Hz、220V、極数4 | 1.1kW超1.5kW以下 | 89.1 | エネルギー消費効率 | 三菱電機株式会社 | 高性能省エネモータ スーパーラインプレミアムシリーズ | SF-PRV 1.5kW 4P 220V 60Hz | 派生 | 簡易 | 89.1 | 当社独自の鋼板フレーム採用、コア、ロータ、コイル、ファン部の最新化、最適化を進め、高効率化を達成。 | FAシステム事業本部 機器計画部 | 山本圭太 | 03-3218-6630 | Yamamoto.Keita@df.MitsubishiElectric.co.jp | http://www.mitsubishielectric.co.jp/fa/products/drv/i_motor/items/toprunner/index.html
010 | 010-158 | 589 | 産業・業務（業種共通） | モータ | 誘導モータ | 60Hz、220V、極数4 | 1.1kW超1.5kW以下 | 89.1 | エネルギー消費効率 | 三菱電機株式会社 | 高性能省エネモータ スーパーラインプレミアムシリーズ | SF-PRO 1.5kW 4P 220V 60Hz | 派生 | 簡易 | 89.1 | 当社独自の鋼板フレーム採用、コア、ロータ、コイル、ファン部の最新化、最適化を進め、高効率化を達成。 | FAシステム事業本部 機器計画部 | 山本圭太 | 03-3218-6630 | Yamamoto.Keita@df.MitsubishiElectric.co.jp | http://www.mitsubishielectric.co.jp/fa/products/drv/i_motor/items/toprunner/index.html
010 | 010-159 | 589 | 産業・業務（業種共通） | モータ | 誘導モータ | 60Hz、220V、極数4 | 1.1kW超1.5kW以下 | 89.1 | エネルギー消費効率 | 三菱電機株式会社 | 高性能省エネモータ スーパーラインプレミアムシリーズ | SF-PRP 1.5kW 4P 220V 60Hz | 派生 | 簡易 | 89.1 | 当社独自の鋼板フレーム採用、コア、ロータ、コイル、ファン部の最新化、最適化を進め、高効率化を達成。 | FAシステム事業本部 機器計画部 | 山本圭太 | 03-3218-6630 | Yamamoto.Keita@df.MitsubishiElectric.co.jp | http://www.mitsubishielectric.co.jp/fa/products/drv/i_motor/items/toprunner/index.html
010 | 010-160 | 589 | 産業・業務（業種共通） | モータ | 誘導モータ | 60Hz、220V、極数4 | 1.1kW超1.5kW以下 | 89.1 | エネルギー消費効率 | 三菱電機株式会社 | 高性能省エネモータ スーパーラインプレミアムシリーズ | SF-PRB 1.5kW 4P 220V 60Hz | 派生 | 簡易 | 89.1 | 当社独自の鋼板フレーム採用、コア、ロータ、コイル、ファン部の最新化、最適化を進め、高効率化を達成。 | FAシステム事業本部 機器計画部 | 山本圭太 | 03-3218-6630 | Yamamoto.Keita@df.MitsubishiElectric.co.jp | http://www.mitsubishielectric.co.jp/fa/products/drv/i_motor/items/toprunner/index.html
010 | 010-161 | 589 | 産業・業務（業種共通） | モータ | 誘導モータ | 60Hz、220V、極数4 | 1.1kW超1.5kW以下 | 89.1 | エネルギー消費効率 | 三菱電機株式会社 | 高性能省エネモータ スーパーラインプレミアムシリーズ | SF-PR-SC1K4P | 派生 | 簡易 | 89.1 | 当社独自の鋼板フレーム採用、コア、ロータ、コイル、ファン部の最新化、最適化を進め、高効率化を達成。 | FAシステム事業本部 機器計画部 | 山本圭太 | 03-3218-6630 | Yamamoto.Keita@df.MitsubishiElectric.co.jp | http://www.mitsubishielectric.co.jp/fa/products/drv/i_motor/items/toprunner/index.html
010 | 010-162 | 590 | 産業・業務（業種共通） | モータ | 誘導モータ | 60Hz、220V、極数4 | 1.5kW超2.2kW以下 | 90.2 | エネルギー消費効率 | 三菱電機株式会社 | 高性能省エネモータ スーパーラインプレミアムシリーズ | SF-PR 2.2kW 4P 220V 60Hz | 親 | 簡易 | 90.2 | 当社独自の鋼板フレーム採用、コア、ロータ、コイル、ファン部の最新化、最適化を進め、高効率化を達成。 | FAシステム事業本部 機器計画部 | 山本圭太 | 03-3218-6630 | Yamamoto.Keita@df.MitsubishiElectric.co.jp | http://www.mitsubishielectric.co.jp/fa/products/drv/i_motor/items/toprunner/index.html
010 | 010-163 | 590 | 産業・業務（業種共通） | モータ | 誘導モータ | 60Hz、220V、極数4 | 1.5kW超2.2kW以下 | 90.2 | エネルギー消費効率 | 三菱電機株式会社 | 高性能省エネモータ スーパーラインプレミアムシリーズ | SF-PRF 2.2kW 4P 220V 60Hz | 派生 | 簡易 | 90.2 | 当社独自の鋼板フレーム採用、コア、ロータ、コイル、ファン部の最新化、最適化を進め、高効率化を達成。 | FAシステム事業本部 機器計画部 | 山本圭太 | 03-3218-6630 | Yamamoto.Keita@df.MitsubishiElectric.co.jp | http://www.mitsubishielectric.co.jp/fa/products/drv/i_motor/items/toprunner/index.html
010 | 010-164 | 590 | 産業・業務（業種共通） | モータ | 誘導モータ | 60Hz、220V、極数4 | 1.5kW超2.2kW以下 | 90.2 | エネルギー消費効率 | 三菱電機株式会社 | 高性能省エネモータ スーパーラインプレミアムシリーズ | SF-PRV 2.2kW 4P 220V 60Hz | 派生 | 簡易 | 90.2 | 当社独自の鋼板フレーム採用、コア、ロータ、コイル、ファン部の最新化、最適化を進め、高効率化を達成。 | FAシステム事業本部 機器計画部 | 山本圭太 | 03-3218-6630 | Yamamoto.Keita@df.MitsubishiElectric.co.jp | http://www.mitsubishielectric.co.jp/fa/products/drv/i_motor/items/toprunner/index.html
010 | 010-165 | 590 | 産業・業務（業種共通） | モータ | 誘導モータ | 60Hz、220V、極数4 | 1.5kW超2.2kW以下 | 90.2 | エネルギー消費効率 | 三菱電機株式会社 | 高性能省エネモータ スーパーラインプレミアムシリーズ | SF-PRO 2.2kW 4P 220V 60Hz | 派生 | 簡易 | 90.2 | 当社独自の鋼板フレーム採用、コア、ロータ、コイル、ファン部の最新化、最適化を進め、高効率化を達成。 | FAシステム事業本部 機器計画部 | 山本圭太 | 03-3218-6630 | Yamamoto.Keita@df.MitsubishiElectric.co.jp | http://www.mitsubishielectric.co.jp/fa/products/drv/i_motor/items/toprunner/index.html
010 | 010-166 | 590 | 産業・業務（業種共通） | モータ | 誘導モータ | 60Hz、220V、極数4 | 1.5kW超2.2kW以下 | 90.2 | エネルギー消費効率 | 三菱電機株式会社 | 高性能省エネモータ スーパーラインプレミアムシリーズ | SF-PRP 2.2kW 4P 220V 60Hz | 派生 | 簡易 | 90.2 | 当社独自の鋼板フレーム採用、コア、ロータ、コイル、ファン部の最新化、最適化を進め、高効率化を達成。 | FAシステム事業本部 機器計画部 | 山本圭太 | 03-3218-6630 | Yamamoto.Keita@df.MitsubishiElectric.co.jp | http://www.mitsubishielectric.co.jp/fa/products/drv/i_motor/items/toprunner/index.html
010 | 010-167 | 590 | 産業・業務（業種共通） | モータ | 誘導モータ | 60Hz、220V、極数4 | 1.5kW超2.2kW以下 | 90.2 | エネルギー消費効率 | 三菱電機株式会社 | 高性能省エネモータ スーパーラインプレミアムシリーズ | SF-PRB 2.2kW 4P 220V 60Hz | 派生 | 簡易 | 90.2 | 当社独自の鋼板フレーム採用、コア、ロータ、コイル、ファン部の最新化、最適化を進め、高効率化を達成。 | FAシステム事業本部 機器計画部 | 山本圭太 | 03-3218-6630 | Yamamoto.Keita@df.MitsubishiElectric.co.jp | http://www.mitsubishielectric.co.jp/fa/products/drv/i_motor/items/toprunner/index.html
010 | 010-168 | 590 | 産業・業務（業種共通） | モータ | 誘導モータ | 60Hz、220V、極数4 | 1.5kW超2.2kW以下 | 90.2 | エネルギー消費効率 | 三菱電機株式会社 | 高性能省エネモータ スーパーラインプレミアムシリーズ | SF-PR-SC2K4P | 派生 | 簡易 | 90.2 | 当社独自の鋼板フレーム採用、コア、ロータ、コイル、ファン部の最新化、最適化を進め、高効率化を達成。 | FAシステム事業本部 機器計画部 | 山本圭太 | 03-3218-6630 | Yamamoto.Keita@df.MitsubishiElectric.co.jp | http://www.mitsubishielectric.co.jp/fa/products/drv/i_motor/items/toprunner/index.html
010 | 010-169 | 592 | 産業・業務（業種共通） | モータ | 誘導モータ | 60Hz、220V、極数4 | 3.0kW超3.7kW以下 | 90.7 | エネルギー消費効率 | 三菱電機株式会社 | 高性能省エネモータ スーパーラインプレミアムシリーズ | SF-PR 3.7kW 4P 220V 60Hz | 親 | 簡易 | 90.7 | 当社独自の鋼板フレーム採用、コア、ロータ、コイル、ファン部の最新化、最適化を進め、高効率化を達成。 | FAシステム事業本部 機器計画部 | 山本圭太 | 03-3218-6630 | Yamamoto.Keita@df.MitsubishiElectric.co.jp | http://www.mitsubishielectric.co.jp/fa/products/drv/i_motor/items/toprunner/index.html
010 | 010-170 | 592 | 産業・業務（業種共通） | モータ | 誘導モータ | 60Hz、220V、極数4 | 3.0kW超3.7kW以下 | 90.7 | エネルギー消費効率 | 三菱電機株式会社 | 高性能省エネモータ スーパーラインプレミアムシリーズ | SF-PRF 3.7kW 4P 220V 60Hz | 派生 | 簡易 | 90.7 | 当社独自の鋼板フレーム採用、コア、ロータ、コイル、ファン部の最新化、最適化を進め、高効率化を達成。 | FAシステム事業本部 機器計画部 | 山本圭太 | 03-3218-6630 | Yamamoto.Keita@df.MitsubishiElectric.co.jp | http://www.mitsubishielectric.co.jp/fa/products/drv/i_motor/items/toprunner/index.html
010 | 010-171 | 592 | 産業・業務（業種共通） | モータ | 誘導モータ | 60Hz、220V、極数4 | 3.0kW超3.7kW以下 | 90.7 | エネルギー消費効率 | 三菱電機株式会社 | 高性能省エネモータ スーパーラインプレミアムシリーズ | SF-PRV 3.7kW 4P 220V 60Hz | 派生 | 簡易 | 90.7 | 当社独自の鋼板フレーム採用、コア、ロータ、コイル、ファン部の最新化、最適化を進め、高効率化を達成。 | FAシステム事業本部 機器計画部 | 山本圭太 | 03-3218-6630 | Yamamoto.Keita@df.MitsubishiElectric.co.jp | http://www.mitsubishielectric.co.jp/fa/products/drv/i_motor/items/toprunner/index.html
010 | 010-172 | 592 | 産業・業務（業種共通） | モータ | 誘導モータ | 60Hz、220V、極数4 | 3.0kW超3.7kW以下 | 90.7 | エネルギー消費効率 | 三菱電機株式会社 | 高性能省エネモータ スーパーラインプレミアムシリーズ | SF-PRO 3.7kW 4P 220V 60Hz | 派生 | 簡易 | 90.7 | 当社独自の鋼板フレーム採用、コア、ロータ、コイル、ファン部の最新化、最適化を進め、高効率化を達成。 | FAシステム事業本部 機器計画部 | 山本圭太 | 03-3218-6630 | Yamamoto.Keita@df.MitsubishiElectric.co.jp | http://www.mitsubishielectric.co.jp/fa/products/drv/i_motor/items/toprunner/index.html
010 | 010-173 | 592 | 産業・業務（業種共通） | モータ | 誘導モータ | 60Hz、220V、極数4 | 3.0kW超3.7kW以下 | 90.7 | エネルギー消費効率 | 三菱電機株式会社 | 高性能省エネモータ スーパーラインプレミアムシリーズ | SF-PRP 3.7kW 4P 220V 60Hz | 派生 | 簡易 | 90.7 | 当社独自の鋼板フレーム採用、コア、ロータ、コイル、ファン部の最新化、最適化を進め、高効率化を達成。 | FAシステム事業本部 機器計画部 | 山本圭太 | 03-3218-6630 | Yamamoto.Keita@df.MitsubishiElectric.co.jp | http://www.mitsubishielectric.co.jp/fa/products/drv/i_motor/items/toprunner/index.html
010 | 010-174 | 592 | 産業・業務（業種共通） | モータ | 誘導モータ | 60Hz、220V、極数4 | 3.0kW超3.7kW以下 | 90.7 | エネルギー消費効率 | 三菱電機株式会社 | 高性能省エネモータ スーパーラインプレミアムシリーズ | SF-PRB 3.7kW 4P 220V 60Hz | 派生 | 簡易 | 90.7 | 当社独自の鋼板フレーム採用、コア、ロータ、コイル、ファン部の最新化、最適化を進め、高効率化を達成。 | FAシステム事業本部 機器計画部 | 山本圭太 | 03-3218-6630 | Yamamoto.Keita@df.MitsubishiElectric.co.jp | http://www.mitsubishielectric.co.jp/fa/products/drv/i_motor/items/toprunner/index.html
010 | 010-175 | 592 | 産業・業務（業種共通） | モータ | 誘導モータ | 60Hz、220V、極数4 | 3.0kW超3.7kW以下 | 90.7 | エネルギー消費効率 | 三菱電機株式会社 | 高性能省エネモータ スーパーラインプレミアムシリーズ | SF-PR-SC3K4P | 派生 | 簡易 | 90.7 | 当社独自の鋼板フレーム採用、コア、ロータ、コイル、ファン部の最新化、最適化を進め、高効率化を達成。 | FAシステム事業本部 機器計画部 | 山本圭太 | 03-3218-6630 | Yamamoto.Keita@df.MitsubishiElectric.co.jp | http://www.mitsubishielectric.co.jp/fa/products/drv/i_motor/items/toprunner/index.html
068 | 068-020 | 594 | 産業・業務（業種共通） | モータ | 誘導モータ | 60Hz、220V、極数4 | 4.0kW超5.5kW以下 | 92.8 | エネルギー消費効率 | 株式会社日立産機システム | ザ･モートルNeo100 Premium | 5.5kW TFO-LKK 4P | 親 | 簡易 | 92.8 | 損失を低減しモータ効率を改善。高効率、省エネルギーを実現した産業用モータ。 | ﾄﾞﾗｲﾌﾞｼｽﾃﾑ事業部企画部 | 宇辰勝之 | 03-4345-6538 | utatsu-katsuyuki@hitachi-ies.co.jp | http://www.hitachi-ies.co.jp/products/motor/index.htm
068 | 068-212 | 594 | 産業・業務（業種共通） | モータ | 誘導モータ | 60Hz、220V、極数4 | 4.0kW超5.5kW以下 | 92.8 | エネルギー消費効率 | 株式会社日立産機システム | ザ･モートルNeo100 Premium | 5.5kW TFO-LKK 4P R | 派生 | 簡易 | 92.8 | 損失を低減しモータ効率を改善。高効率、省エネルギーを実現した産業用モータ。 | ﾄﾞﾗｲﾌﾞｼｽﾃﾑ事業部企画部 | 宇辰勝之 | 03-4345-6538 | utatsu-katsuyuki@hitachi-ies.co.jp | http://www.hitachi-ies.co.jp/products/motor/index.htm
068 | 068-213 | 594 | 産業・業務（業種共通） | モータ | 誘導モータ | 60Hz、220V、極数4 | 4.0kW超5.5kW以下 | 92.8 | エネルギー消費効率 | 株式会社日立産機システム | ザ･モートルNeo100 Premium | 5.5kW TFO-LKK 4P U | 派生 | 簡易 | 92.8 | 損失を低減しモータ効率を改善。高効率、省エネルギーを実現した産業用モータ。 | ﾄﾞﾗｲﾌﾞｼｽﾃﾑ事業部企画部 | 宇辰勝之 | 03-4345-6538 | utatsu-katsuyuki@hitachi-ies.co.jp | http://www.hitachi-ies.co.jp/products/motor/index.htm
068 | 068-214 | 594 | 産業・業務（業種共通） | モータ | 誘導モータ | 60Hz、220V、極数4 | 4.0kW超5.5kW以下 | 92.8 | エネルギー消費効率 | 株式会社日立産機システム | ザ･モートルNeo100 Premium | 5.5kW TFOA-LKK 4P | 派生 | 簡易 | 92.8 | 損失を低減しモータ効率を改善。高効率、省エネルギーを実現した産業用モータ。 | ﾄﾞﾗｲﾌﾞｼｽﾃﾑ事業部企画部 | 宇辰勝之 | 03-4345-6538 | utatsu-katsuyuki@hitachi-ies.co.jp | http://www.hitachi-ies.co.jp/products/motor/index.htm
068 | 068-215 | 594 | 産業・業務（業種共通） | モータ | 誘導モータ | 60Hz、220V、極数4 | 4.0kW超5.5kW以下 | 92.8 | エネルギー消費効率 | 株式会社日立産機システム | ザ･モートルNeo100 Premium | 5.5kW TFOA-LKK 4P R | 派生 | 簡易 | 92.8 | 損失を低減しモータ効率を改善。高効率、省エネルギーを実現した産業用モータ。 | ﾄﾞﾗｲﾌﾞｼｽﾃﾑ事業部企画部 | 宇辰勝之 | 03-4345-6538 | utatsu-katsuyuki@hitachi-ies.co.jp | http://www.hitachi-ies.co.jp/products/motor/index.htm
068 | 068-216 | 594 | 産業・業務（業種共通） | モータ | 誘導モータ | 60Hz、220V、極数4 | 4.0kW超5.5kW以下 | 92.8 | エネルギー消費効率 | 株式会社日立産機システム | ザ･モートルNeo100 Premium | 5.5kW TFOA-LKK 4P U | 派生 | 簡易 | 92.8 | 損失を低減しモータ効率を改善。高効率、省エネルギーを実現した産業用モータ。 | ﾄﾞﾗｲﾌﾞｼｽﾃﾑ事業部企画部 | 宇辰勝之 | 03-4345-6538 | utatsu-katsuyuki@hitachi-ies.co.jp | http://www.hitachi-ies.co.jp/products/motor/index.htm
068 | 068-217 | 594 | 産業・業務（業種共通） | モータ | 誘導モータ | 60Hz、220V、極数4 | 4.0kW超5.5kW以下 | 92.8 | エネルギー消費効率 | 株式会社日立産機システム | ザ･モートルNeo100 Premium | 5.5kW VTFO-LKK 4P | 派生 | 簡易 | 92.8 | 損失を低減しモータ効率を改善。高効率、省エネルギーを実現した産業用モータ。 | ﾄﾞﾗｲﾌﾞｼｽﾃﾑ事業部企画部 | 宇辰勝之 | 03-4345-6538 | utatsu-katsuyuki@hitachi-ies.co.jp | http://www.hitachi-ies.co.jp/products/motor/index.htm
068 | 068-218 | 594 | 産業・業務（業種共通） | モータ | 誘導モータ | 60Hz、220V、極数4 | 4.0kW超5.5kW以下 | 92.8 | エネルギー消費効率 | 株式会社日立産機システム | ザ･モートルNeo100 Premium | 5.5kW VTFOA-LKK 4P | 派生 | 簡易 | 92.8 | 損失を低減しモータ効率を改善。高効率、省エネルギーを実現した産業用モータ。 | ﾄﾞﾗｲﾌﾞｼｽﾃﾑ事業部企画部 | 宇辰勝之 | 03-4345-6538 | utatsu-katsuyuki@hitachi-ies.co.jp | http://www.hitachi-ies.co.jp/products/motor/index.htm
068 | 068-219 | 594 | 産業・業務（業種共通） | モータ | 誘導モータ | 60Hz、220V、極数4 | 4.0kW超5.5kW以下 | 92.8 | エネルギー消費効率 | 株式会社日立産機システム | ザ･モートルNeo100 Premium | 5.5kW YTFO-LKK 4P | 派生 | 簡易 | 92.8 | 損失を低減しモータ効率を改善。高効率、省エネルギーを実現した産業用モータ。 | ﾄﾞﾗｲﾌﾞｼｽﾃﾑ事業部企画部 | 宇辰勝之 | 03-4345-6538 | utatsu-katsuyuki@hitachi-ies.co.jp | http://www.hitachi-ies.co.jp/products/motor/index.htm
068 | 068-220 | 594 | 産業・業務（業種共通） | モータ | 誘導モータ | 60Hz、220V、極数4 | 4.0kW超5.5kW以下 | 92.8 | エネルギー消費効率 | 株式会社日立産機システム | ザ･モートルNeo100 Premium | 5.5kW YTFOA-LKK 4P | 派生 | 簡易 | 92.8 | 損失を低減しモータ効率を改善。高効率、省エネルギーを実現した産業用モータ。 | ﾄﾞﾗｲﾌﾞｼｽﾃﾑ事業部企画部 | 宇辰勝之 | 03-4345-6538 | utatsu-katsuyuki@hitachi-ies.co.jp | http://www.hitachi-ies.co.jp/products/motor/index.htm
068 | 068-021 | 595 | 産業・業務（業種共通） | モータ | 誘導モータ | 60Hz、220V、極数4 | 5.5kW超7.5kW以下 | 92.9 | エネルギー消費効率 | 株式会社日立産機システム | ザ･モートルNeo100 Premium | 7.5kW TFO-LKK 4P | 親 | 簡易 | 92.9 | 損失を低減しモータ効率を改善。高効率、省エネルギーを実現した産業用モータ。 | ﾄﾞﾗｲﾌﾞｼｽﾃﾑ事業部企画部 | 宇辰勝之 | 03-4345-6538 | utatsu-katsuyuki@hitachi-ies.co.jp | http://www.hitachi-ies.co.jp/products/motor/index.htm
068 | 068-221 | 595 | 産業・業務（業種共通） | モータ | 誘導モータ | 60Hz、220V、極数4 | 5.5kW超7.5kW以下 | 92.9 | エネルギー消費効率 | 株式会社日立産機システム | ザ･モートルNeo100 Premium | 7.5kW TFO-LKK 4P R | 派生 | 簡易 | 92.9 | 損失を低減しモータ効率を改善。高効率、省エネルギーを実現した産業用モータ。 | ﾄﾞﾗｲﾌﾞｼｽﾃﾑ事業部企画部 | 宇辰勝之 | 03-4345-6538 | utatsu-katsuyuki@hitachi-ies.co.jp | http://www.hitachi-ies.co.jp/products/motor/index.htm
068 | 068-222 | 595 | 産業・業務（業種共通） | モータ | 誘導モータ | 60Hz、220V、極数4 | 5.5kW超7.5kW以下 | 92.9 | エネルギー消費効率 | 株式会社日立産機システム | ザ･モートルNeo100 Premium | 7.5kW TFO-LKK 4P U | 派生 | 簡易 | 92.9 | 損失を低減しモータ効率を改善。高効率、省エネルギーを実現した産業用モータ。 | ﾄﾞﾗｲﾌﾞｼｽﾃﾑ事業部企画部 | 宇辰勝之 | 03-4345-6538 | utatsu-katsuyuki@hitachi-ies.co.jp | http://www.hitachi-ies.co.jp/products/motor/index.htm
068 | 068-223 | 595 | 産業・業務（業種共通） | モータ | 誘導モータ | 60Hz、220V、極数4 | 5.5kW超7.5kW以下 | 92.9 | エネルギー消費効率 | 株式会社日立産機システム | ザ･モートルNeo100 Premium | 7.5kW TFOA-LKK 4P | 派生 | 簡易 | 92.9 | 損失を低減しモータ効率を改善。高効率、省エネルギーを実現した産業用モータ。 | ﾄﾞﾗｲﾌﾞｼｽﾃﾑ事業部企画部 | 宇辰勝之 | 03-4345-6538 | utatsu-katsuyuki@hitachi-ies.co.jp | http://www.hitachi-ies.co.jp/products/motor/index.htm
068 | 068-224 | 595 | 産業・業務（業種共通） | モータ | 誘導モータ | 60Hz、220V、極数4 | 5.5kW超7.5kW以下 | 92.9 | エネルギー消費効率 | 株式会社日立産機システム | ザ･モートルNeo100 Premium | 7.5kW TFOA-LKK 4P R | 派生 | 簡易 | 92.9 | 損失を低減しモータ効率を改善。高効率、省エネルギーを実現した産業用モータ。 | ﾄﾞﾗｲﾌﾞｼｽﾃﾑ事業部企画部 | 宇辰勝之 | 03-4345-6538 | utatsu-katsuyuki@hitachi-ies.co.jp | http://www.hitachi-ies.co.jp/products/motor/index.htm
068 | 068-225 | 595 | 産業・業務（業種共通） | モータ | 誘導モータ | 60Hz、220V、極数4 | 5.5kW超7.5kW以下 | 92.9 | エネルギー消費効率 | 株式会社日立産機システム | ザ･モートルNeo100 Premium | 7.5kW TFOA-LKK 4P U | 派生 | 簡易 | 92.9 | 損失を低減しモータ効率を改善。高効率、省エネルギーを実現した産業用モータ。 | ﾄﾞﾗｲﾌﾞｼｽﾃﾑ事業部企画部 | 宇辰勝之 | 03-4345-6538 | utatsu-katsuyuki@hitachi-ies.co.jp | http://www.hitachi-ies.co.jp/products/motor/index.htm
068 | 068-226 | 595 | 産業・業務（業種共通） | モータ | 誘導モータ | 60Hz、220V、極数4 | 5.5kW超7.5kW以下 | 92.9 | エネルギー消費効率 | 株式会社日立産機システム | ザ･モートルNeo100 Premium | 7.5kW VTFO-LKK 4P | 派生 | 簡易 | 92.9 | 損失を低減しモータ効率を改善。高効率、省エネルギーを実現した産業用モータ。 | ﾄﾞﾗｲﾌﾞｼｽﾃﾑ事業部企画部 | 宇辰勝之 | 03-4345-6538 | utatsu-katsuyuki@hitachi-ies.co.jp | http://www.hitachi-ies.co.jp/products/motor/index.htm
068 | 068-227 | 595 | 産業・業務（業種共通） | モータ | 誘導モータ | 60Hz、220V、極数4 | 5.5kW超7.5kW以下 | 92.9 | エネルギー消費効率 | 株式会社日立産機システム | ザ･モートルNeo100 Premium | 7.5kW VTFOA-LKK 4P | 派生 | 簡易 | 92.9 | 損失を低減しモータ効率を改善。高効率、省エネルギーを実現した産業用モータ。 | ﾄﾞﾗｲﾌﾞｼｽﾃﾑ事業部企画部 | 宇辰勝之 | 03-4345-6538 | utatsu-katsuyuki@hitachi-ies.co.jp | http://www.hitachi-ies.co.jp/products/motor/index.htm
068 | 068-228 | 595 | 産業・業務（業種共通） | モータ | 誘導モータ | 60Hz、220V、極数4 | 5.5kW超7.5kW以下 | 92.9 | エネルギー消費効率 | 株式会社日立産機システム | ザ･モートルNeo100 Premium | 7.5kW YTFO-LKK 4P | 派生 | 簡易 | 92.9 | 損失を低減しモータ効率を改善。高効率、省エネルギーを実現した産業用モータ。 | ﾄﾞﾗｲﾌﾞｼｽﾃﾑ事業部企画部 | 宇辰勝之 | 03-4345-6538 | utatsu-katsuyuki@hitachi-ies.co.jp | http://www.hitachi-ies.co.jp/products/motor/index.htm
068 | 068-229 | 595 | 産業・業務（業種共通） | モータ | 誘導モータ | 60Hz、220V、極数4 | 5.5kW超7.5kW以下 | 92.9 | エネルギー消費効率 | 株式会社日立産機システム | ザ･モートルNeo100 Premium | 7.5kW YTFOA-LKK 4P | 派生 | 簡易 | 92.9 | 損失を低減しモータ効率を改善。高効率、省エネルギーを実現した産業用モータ。 | ﾄﾞﾗｲﾌﾞｼｽﾃﾑ事業部企画部 | 宇辰勝之 | 03-4345-6538 | utatsu-katsuyuki@hitachi-ies.co.jp | http://www.hitachi-ies.co.jp/products/motor/index.htm
068 | 068-022 | 596 | 産業・業務（業種共通） | モータ | 誘導モータ | 60Hz、220V、極数4 | 7.5kW超11.0kW以下 | 93.3 | エネルギー消費効率 | 株式会社日立産機システム | ザ･モートルNeo100 Premium | 11kW TFO-LKK 4P | 親 | 簡易 | 93.3 | 損失を低減しモータ効率を改善。高効率、省エネルギーを実現した産業用モータ。 | ﾄﾞﾗｲﾌﾞｼｽﾃﾑ事業部企画部 | 宇辰勝之 | 03-4345-6538 | utatsu-katsuyuki@hitachi-ies.co.jp | http://www.hitachi-ies.co.jp/products/motor/index.htm
068 | 068-230 | 596 | 産業・業務（業種共通） | モータ | 誘導モータ | 60Hz、220V、極数4 | 7.5kW超11.0kW以下 | 93.3 | エネルギー消費効率 | 株式会社日立産機システム | ザ･モートルNeo100 Premium | 11kW TFO-LKK 4P R | 派生 | 簡易 | 93.3 | 損失を低減しモータ効率を改善。高効率、省エネルギーを実現した産業用モータ。 | ﾄﾞﾗｲﾌﾞｼｽﾃﾑ事業部企画部 | 宇辰勝之 | 03-4345-6538 | utatsu-katsuyuki@hitachi-ies.co.jp | http://www.hitachi-ies.co.jp/products/motor/index.htm
068 | 068-231 | 596 | 産業・業務（業種共通） | モータ | 誘導モータ | 60Hz、220V、極数4 | 7.5kW超11.0kW以下 | 93.3 | エネルギー消費効率 | 株式会社日立産機システム | ザ･モートルNeo100 Premium | 11kW TFO-LKK 4P U | 派生 | 簡易 | 93.3 | 損失を低減しモータ効率を改善。高効率、省エネルギーを実現した産業用モータ。 | ﾄﾞﾗｲﾌﾞｼｽﾃﾑ事業部企画部 | 宇辰勝之 | 03-4345-6538 | utatsu-katsuyuki@hitachi-ies.co.jp | http://www.hitachi-ies.co.jp/products/motor/index.htm
068 | 068-232 | 596 | 産業・業務（業種共通） | モータ | 誘導モータ | 60Hz、220V、極数4 | 7.5kW超11.0kW以下 | 93.3 | エネルギー消費効率 | 株式会社日立産機システム | ザ･モートルNeo100 Premium | 11kW TFOA-LKK 4P | 派生 | 簡易 | 93.3 | 損失を低減しモータ効率を改善。高効率、省エネルギーを実現した産業用モータ。 | ﾄﾞﾗｲﾌﾞｼｽﾃﾑ事業部企画部 | 宇辰勝之 | 03-4345-6538 | utatsu-katsuyuki@hitachi-ies.co.jp | http://www.hitachi-ies.co.jp/products/motor/index.htm
068 | 068-233 | 596 | 産業・業務（業種共通） | モータ | 誘導モータ | 60Hz、220V、極数4 | 7.5kW超11.0kW以下 | 93.3 | エネルギー消費効率 | 株式会社日立産機システム | ザ･モートルNeo100 Premium | 11kW TFOA-LKK 4P R | 派生 | 簡易 | 93.3 | 損失を低減しモータ効率を改善。高効率、省エネルギーを実現した産業用モータ。 | ﾄﾞﾗｲﾌﾞｼｽﾃﾑ事業部企画部 | 宇辰勝之 | 03-4345-6538 | utatsu-katsuyuki@hitachi-ies.co.jp | http://www.hitachi-ies.co.jp/products/motor/index.htm
068 | 068-234 | 596 | 産業・業務（業種共通） | モータ | 誘導モータ | 60Hz、220V、極数4 | 7.5kW超11.0kW以下 | 93.3 | エネルギー消費効率 | 株式会社日立産機システム | ザ･モートルNeo100 Premium | 11kW TFOA-LKK 4P U | 派生 | 簡易 | 93.3 | 損失を低減しモータ効率を改善。高効率、省エネルギーを実現した産業用モータ。 | ﾄﾞﾗｲﾌﾞｼｽﾃﾑ事業部企画部 | 宇辰勝之 | 03-4345-6538 | utatsu-katsuyuki@hitachi-ies.co.jp | http://www.hitachi-ies.co.jp/products/motor/index.htm
068 | 068-235 | 596 | 産業・業務（業種共通） | モータ | 誘導モータ | 60Hz、220V、極数4 | 7.5kW超11.0kW以下 | 93.3 | エネルギー消費効率 | 株式会社日立産機システム | ザ･モートルNeo100 Premium | 11kW VTFO-LKK 4P | 派生 | 簡易 | 93.3 | 損失を低減しモータ効率を改善。高効率、省エネルギーを実現した産業用モータ。 | ﾄﾞﾗｲﾌﾞｼｽﾃﾑ事業部企画部 | 宇辰勝之 | 03-4345-6538 | utatsu-katsuyuki@hitachi-ies.co.jp | http://www.hitachi-ies.co.jp/products/motor/index.htm
068 | 068-236 | 596 | 産業・業務（業種共通） | モータ | 誘導モータ | 60Hz、220V、極数4 | 7.5kW超11.0kW以下 | 93.3 | エネルギー消費効率 | 株式会社日立産機システム | ザ･モートルNeo100 Premium | 11kW VTFOA-LKK 4P | 派生 | 簡易 | 93.3 | 損失を低減しモータ効率を改善。高効率、省エネルギーを実現した産業用モータ。 | ﾄﾞﾗｲﾌﾞｼｽﾃﾑ事業部企画部 | 宇辰勝之 | 03-4345-6538 | utatsu-katsuyuki@hitachi-ies.co.jp | http://www.hitachi-ies.co.jp/products/motor/index.htm
068 | 068-237 | 596 | 産業・業務（業種共通） | モータ | 誘導モータ | 60Hz、220V、極数4 | 7.5kW超11.0kW以下 | 93.3 | エネルギー消費効率 | 株式会社日立産機システム | ザ･モートルNeo100 Premium | 11kW YTFO-LKK 4P | 派生 | 簡易 | 93.3 | 損失を低減しモータ効率を改善。高効率、省エネルギーを実現した産業用モータ。 | ﾄﾞﾗｲﾌﾞｼｽﾃﾑ事業部企画部 | 宇辰勝之 | 03-4345-6538 | utatsu-katsuyuki@hitachi-ies.co.jp | http://www.hitachi-ies.co.jp/products/motor/index.htm
068 | 068-238 | 596 | 産業・業務（業種共通） | モータ | 誘導モータ | 60Hz、220V、極数4 | 7.5kW超11.0kW以下 | 93.3 | エネルギー消費効率 | 株式会社日立産機システム | ザ･モートルNeo100 Premium | 11kW YTFOA-LKK 4P | 派生 | 簡易 | 93.3 | 損失を低減しモータ効率を改善。高効率、省エネルギーを実現した産業用モータ。 | ﾄﾞﾗｲﾌﾞｼｽﾃﾑ事業部企画部 | 宇辰勝之 | 03-4345-6538 | utatsu-katsuyuki@hitachi-ies.co.jp | http://www.hitachi-ies.co.jp/products/motor/index.htm
010 | 010-176 | 597 | 産業・業務（業種共通） | モータ | 誘導モータ | 60Hz、220V、極数4 | 11.0kW超15.0kW以下 | 93.6 | エネルギー消費効率 | 三菱電機株式会社 | 高性能省エネモータ スーパーラインプレミアムシリーズ | SF-PR 15kW 4P 220V 60Hz | 親 | 簡易 | 93.6 | 当社独自の鋼板フレーム採用、コア、ロータ、コイル、ファン部の最新化、最適化を進め、高効率化を達成。 | FAシステム事業本部 機器計画部 | 山本圭太 | 03-3218-6630 | Yamamoto.Keita@df.MitsubishiElectric.co.jp | http://www.mitsubishielectric.co.jp/fa/products/drv/i_motor/items/toprunner/index.html
010 | 010-177 | 597 | 産業・業務（業種共通） | モータ | 誘導モータ | 60Hz、220V、極数4 | 11.0kW超15.0kW以下 | 93.6 | エネルギー消費効率 | 三菱電機株式会社 | 高性能省エネモータ スーパーラインプレミアムシリーズ | SF-PRF 15kW 4P 220V 60Hz | 派生 | 簡易 | 93.6 | 当社独自の鋼板フレーム採用、コア、ロータ、コイル、ファン部の最新化、最適化を進め、高効率化を達成。 | FAシステム事業本部 機器計画部 | 山本圭太 | 03-3218-6630 | Yamamoto.Keita@df.MitsubishiElectric.co.jp | http://www.mitsubishielectric.co.jp/fa/products/drv/i_motor/items/toprunner/index.html
010 | 010-178 | 597 | 産業・業務（業種共通） | モータ | 誘導モータ | 60Hz、220V、極数4 | 11.0kW超15.0kW以下 | 93.6 | エネルギー消費効率 | 三菱電機株式会社 | 高性能省エネモータ スーパーラインプレミアムシリーズ | SF-PRV 15kW 4P 220V 60Hz | 派生 | 簡易 | 93.6 | 当社独自の鋼板フレーム採用、コア、ロータ、コイル、ファン部の最新化、最適化を進め、高効率化を達成。 | FAシステム事業本部 機器計画部 | 山本圭太 | 03-3218-6630 | Yamamoto.Keita@df.MitsubishiElectric.co.jp | http://www.mitsubishielectric.co.jp/fa/products/drv/i_motor/items/toprunner/index.html
010 | 010-179 | 597 | 産業・業務（業種共通） | モータ | 誘導モータ | 60Hz、220V、極数4 | 11.0kW超15.0kW以下 | 93.6 | エネルギー消費効率 | 三菱電機株式会社 | 高性能省エネモータ スーパーラインプレミアムシリーズ | SF-PRO 15kW 4P 220V 60Hz | 派生 | 簡易 | 93.6 | 当社独自の鋼板フレーム採用、コア、ロータ、コイル、ファン部の最新化、最適化を進め、高効率化を達成。 | FAシステム事業本部 機器計画部 | 山本圭太 | 03-3218-6630 | Yamamoto.Keita@df.MitsubishiElectric.co.jp | http://www.mitsubishielectric.co.jp/fa/products/drv/i_motor/items/toprunner/index.html
010 | 010-180 | 597 | 産業・業務（業種共通） | モータ | 誘導モータ | 60Hz、220V、極数4 | 11.0kW超15.0kW以下 | 93.6 | エネルギー消費効率 | 三菱電機株式会社 | 高性能省エネモータ スーパーラインプレミアムシリーズ | SF-PRP 15kW 4P 220V 60Hz | 派生 | 簡易 | 93.6 | 当社独自の鋼板フレーム採用、コア、ロータ、コイル、ファン部の最新化、最適化を進め、高効率化を達成。 | FAシステム事業本部 機器計画部 | 山本圭太 | 03-3218-6630 | Yamamoto.Keita@df.MitsubishiElectric.co.jp | http://www.mitsubishielectric.co.jp/fa/products/drv/i_motor/items/toprunner/index.html
010 | 010-181 | 597 | 産業・業務（業種共通） | モータ | 誘導モータ | 60Hz、220V、極数4 | 11.0kW超15.0kW以下 | 93.6 | エネルギー消費効率 | 三菱電機株式会社 | 高性能省エネモータ スーパーラインプレミアムシリーズ | SF-PRB 15kW 4P 220V 60Hz | 派生 | 簡易 | 93.6 | 当社独自の鋼板フレーム採用、コア、ロータ、コイル、ファン部の最新化、最適化を進め、高効率化を達成。 | FAシステム事業本部 機器計画部 | 山本圭太 | 03-3218-6630 | Yamamoto.Keita@df.MitsubishiElectric.co.jp | http://www.mitsubishielectric.co.jp/fa/products/drv/i_motor/items/toprunner/index.html
010 | 010-182 | 597 | 産業・業務（業種共通） | モータ | 誘導モータ | 60Hz、220V、極数4 | 11.0kW超15.0kW以下 | 93.6 | エネルギー消費効率 | 三菱電機株式会社 | 高性能省エネモータ スーパーラインプレミアムシリーズ | SF-PR-SC15K4P | 派生 | 簡易 | 93.6 | 当社独自の鋼板フレーム採用、コア、ロータ、コイル、ファン部の最新化、最適化を進め、高効率化を達成。 | FAシステム事業本部 機器計画部 | 山本圭太 | 03-3218-6630 | Yamamoto.Keita@df.MitsubishiElectric.co.jp | http://www.mitsubishielectric.co.jp/fa/products/drv/i_motor/items/toprunner/index.html
068 | 068-023 | 597 | 産業・業務（業種共通） | モータ | 誘導モータ | 60Hz、220V、極数4 | 11.0kW超15.0kW以下 | 93.6 | エネルギー消費効率 | 株式会社日立産機システム | ザ･モートルNeo100 Premium | 15kW TFO-LKK 4P | 親 | 簡易 | 93.6 | 損失を低減しモータ効率を改善。高効率、省エネルギーを実現した産業用モータ。 | ﾄﾞﾗｲﾌﾞｼｽﾃﾑ事業部企画部 | 宇辰勝之 | 03-4345-6538 | utatsu-katsuyuki@hitachi-ies.co.jp | http://www.hitachi-ies.co.jp/products/motor/index.htm
068 | 068-239 | 597 | 産業・業務（業種共通） | モータ | 誘導モータ | 60Hz、220V、極数4 | 11.0kW超15.0kW以下 | 93.6 | エネルギー消費効率 | 株式会社日立産機システム | ザ･モートルNeo100 Premium | 15kW TFO-LKK 4P R | 派生 | 簡易 | 93.6 | 損失を低減しモータ効率を改善。高効率、省エネルギーを実現した産業用モータ。 | ﾄﾞﾗｲﾌﾞｼｽﾃﾑ事業部企画部 | 宇辰勝之 | 03-4345-6538 | utatsu-katsuyuki@hitachi-ies.co.jp | http://www.hitachi-ies.co.jp/products/motor/index.htm
068 | 068-240 | 597 | 産業・業務（業種共通） | モータ | 誘導モータ | 60Hz、220V、極数4 | 11.0kW超15.0kW以下 | 93.6 | エネルギー消費効率 | 株式会社日立産機システム | ザ･モートルNeo100 Premium | 15kW TFO-LKK 4P U | 派生 | 簡易 | 93.6 | 損失を低減しモータ効率を改善。高効率、省エネルギーを実現した産業用モータ。 | ﾄﾞﾗｲﾌﾞｼｽﾃﾑ事業部企画部 | 宇辰勝之 | 03-4345-6538 | utatsu-katsuyuki@hitachi-ies.co.jp | http://www.hitachi-ies.co.jp/products/motor/index.htm
068 | 068-241 | 597 | 産業・業務（業種共通） | モータ | 誘導モータ | 60Hz、220V、極数4 | 11.0kW超15.0kW以下 | 93.6 | エネルギー消費効率 | 株式会社日立産機システム | ザ･モートルNeo100 Premium | 15kW TFOA-LKK 4P | 派生 | 簡易 | 93.6 | 損失を低減しモータ効率を改善。高効率、省エネルギーを実現した産業用モータ。 | ﾄﾞﾗｲﾌﾞｼｽﾃﾑ事業部企画部 | 宇辰勝之 | 03-4345-6538 | utatsu-katsuyuki@hitachi-ies.co.jp | http://www.hitachi-ies.co.jp/products/motor/index.htm
068 | 068-242 | 597 | 産業・業務（業種共通） | モータ | 誘導モータ | 60Hz、220V、極数4 | 11.0kW超15.0kW以下 | 93.6 | エネルギー消費効率 | 株式会社日立産機システム | ザ･モートルNeo100 Premium | 15kW TFOA-LKK 4P R | 派生 | 簡易 | 93.6 | 損失を低減しモータ効率を改善。高効率、省エネルギーを実現した産業用モータ。 | ﾄﾞﾗｲﾌﾞｼｽﾃﾑ事業部企画部 | 宇辰勝之 | 03-4345-6538 | utatsu-katsuyuki@hitachi-ies.co.jp | http://www.hitachi-ies.co.jp/products/motor/index.htm
068 | 068-243 | 597 | 産業・業務（業種共通） | モータ | 誘導モータ | 60Hz、220V、極数4 | 11.0kW超15.0kW以下 | 93.6 | エネルギー消費効率 | 株式会社日立産機システム | ザ･モートルNeo100 Premium | 15kW TFOA-LKK 4P U | 派生 | 簡易 | 93.6 | 損失を低減しモータ効率を改善。高効率、省エネルギーを実現した産業用モータ。 | ﾄﾞﾗｲﾌﾞｼｽﾃﾑ事業部企画部 | 宇辰勝之 | 03-4345-6538 | utatsu-katsuyuki@hitachi-ies.co.jp | http://www.hitachi-ies.co.jp/products/motor/index.htm
068 | 068-244 | 597 | 産業・業務（業種共通） | モータ | 誘導モータ | 60Hz、220V、極数4 | 11.0kW超15.0kW以下 | 93.6 | エネルギー消費効率 | 株式会社日立産機システム | ザ･モートルNeo100 Premium | 15kW VTFO-LKK 4P | 派生 | 簡易 | 93.6 | 損失を低減しモータ効率を改善。高効率、省エネルギーを実現した産業用モータ。 | ﾄﾞﾗｲﾌﾞｼｽﾃﾑ事業部企画部 | 宇辰勝之 | 03-4345-6538 | utatsu-katsuyuki@hitachi-ies.co.jp | http://www.hitachi-ies.co.jp/products/motor/index.htm
068 | 068-245 | 597 | 産業・業務（業種共通） | モータ | 誘導モータ | 60Hz、220V、極数4 | 11.0kW超15.0kW以下 | 93.6 | エネルギー消費効率 | 株式会社日立産機システム | ザ･モートルNeo100 Premium | 15kW VTFOA-LKK 4P | 派生 | 簡易 | 93.6 | 損失を低減しモータ効率を改善。高効率、省エネルギーを実現した産業用モータ。 | ﾄﾞﾗｲﾌﾞｼｽﾃﾑ事業部企画部 | 宇辰勝之 | 03-4345-6538 | utatsu-katsuyuki@hitachi-ies.co.jp | http://www.hitachi-ies.co.jp/products/motor/index.htm
068 | 068-246 | 597 | 産業・業務（業種共通） | モータ | 誘導モータ | 60Hz、220V、極数4 | 11.0kW超15.0kW以下 | 93.6 | エネルギー消費効率 | 株式会社日立産機システム | ザ･モートルNeo100 Premium | 15kW YTFO-LKK 4P | 派生 | 簡易 | 93.6 | 損失を低減しモータ効率を改善。高効率、省エネルギーを実現した産業用モータ。 | ﾄﾞﾗｲﾌﾞｼｽﾃﾑ事業部企画部 | 宇辰勝之 | 03-4345-6538 | utatsu-katsuyuki@hitachi-ies.co.jp | http://www.hitachi-ies.co.jp/products/motor/index.htm
068 | 068-247 | 597 | 産業・業務（業種共通） | モータ | 誘導モータ | 60Hz、220V、極数4 | 11.0kW超15.0kW以下 | 93.6 | エネルギー消費効率 | 株式会社日立産機システム | ザ･モートルNeo100 Premium | 15kW YTFOA-LKK 4P | 派生 | 簡易 | 93.6 | 損失を低減しモータ効率を改善。高効率、省エネルギーを実現した産業用モータ。 | ﾄﾞﾗｲﾌﾞｼｽﾃﾑ事業部企画部 | 宇辰勝之 | 03-4345-6538 | utatsu-katsuyuki@hitachi-ies.co.jp | http://www.hitachi-ies.co.jp/products/motor/index.htm
068 | 068-024 | 598 | 産業・業務（業種共通） | モータ | 誘導モータ | 60Hz、220V、極数4 | 15.0kW超18.5kW以下 | 94.7 | エネルギー消費効率 | 株式会社日立産機システム | ザ･モートルNeo100 Premium | 18.5kW TFO-LKK 4P | 親 | 簡易 | 94.7 | 損失を低減しモータ効率を改善。高効率、省エネルギーを実現した産業用モータ。 | ﾄﾞﾗｲﾌﾞｼｽﾃﾑ事業部企画部 | 宇辰勝之 | 03-4345-6538 | utatsu-katsuyuki@hitachi-ies.co.jp | http://www.hitachi-ies.co.jp/products/motor/index.htm
068 | 068-248 | 598 | 産業・業務（業種共通） | モータ | 誘導モータ | 60Hz、220V、極数4 | 15.0kW超18.5kW以下 | 94.7 | エネルギー消費効率 | 株式会社日立産機システム | ザ･モートルNeo100 Premium | 18.5kW TFO-LKK 4P R | 派生 | 簡易 | 94.7 | 損失を低減しモータ効率を改善。高効率、省エネルギーを実現した産業用モータ。 | ﾄﾞﾗｲﾌﾞｼｽﾃﾑ事業部企画部 | 宇辰勝之 | 03-4345-6538 | utatsu-katsuyuki@hitachi-ies.co.jp | http://www.hitachi-ies.co.jp/products/motor/index.htm
068 | 068-249 | 598 | 産業・業務（業種共通） | モータ | 誘導モータ | 60Hz、220V、極数4 | 15.0kW超18.5kW以下 | 94.7 | エネルギー消費効率 | 株式会社日立産機システム | ザ･モートルNeo100 Premium | 18.5kW TFO-LKK 4P U | 派生 | 簡易 | 94.7 | 損失を低減しモータ効率を改善。高効率、省エネルギーを実現した産業用モータ。 | ﾄﾞﾗｲﾌﾞｼｽﾃﾑ事業部企画部 | 宇辰勝之 | 03-4345-6538 | utatsu-katsuyuki@hitachi-ies.co.jp | http://www.hitachi-ies.co.jp/products/motor/index.htm
068 | 068-250 | 598 | 産業・業務（業種共通） | モータ | 誘導モータ | 60Hz、220V、極数4 | 15.0kW超18.5kW以下 | 94.7 | エネルギー消費効率 | 株式会社日立産機システム | ザ･モートルNeo100 Premium | 18.5kW TFOA-LKK 4P | 派生 | 簡易 | 94.7 | 損失を低減しモータ効率を改善。高効率、省エネルギーを実現した産業用モータ。 | ﾄﾞﾗｲﾌﾞｼｽﾃﾑ事業部企画部 | 宇辰勝之 | 03-4345-6538 | utatsu-katsuyuki@hitachi-ies.co.jp | http://www.hitachi-ies.co.jp/products/motor/index.htm
068 | 068-251 | 598 | 産業・業務（業種共通） | モータ | 誘導モータ | 60Hz、220V、極数4 | 15.0kW超18.5kW以下 | 94.7 | エネルギー消費効率 | 株式会社日立産機システム | ザ･モートルNeo100 Premium | 18.5kW TFOA-LKK 4P R | 派生 | 簡易 | 94.7 | 損失を低減しモータ効率を改善。高効率、省エネルギーを実現した産業用モータ。 | ﾄﾞﾗｲﾌﾞｼｽﾃﾑ事業部企画部 | 宇辰勝之 | 03-4345-6538 | utatsu-katsuyuki@hitachi-ies.co.jp | http://www.hitachi-ies.co.jp/products/motor/index.htm
068 | 068-252 | 598 | 産業・業務（業種共通） | モータ | 誘導モータ | 60Hz、220V、極数4 | 15.0kW超18.5kW以下 | 94.7 | エネルギー消費効率 | 株式会社日立産機システム | ザ･モートルNeo100 Premium | 18.5kW TFOA-LKK 4P U | 派生 | 簡易 | 94.7 | 損失を低減しモータ効率を改善。高効率、省エネルギーを実現した産業用モータ。 | ﾄﾞﾗｲﾌﾞｼｽﾃﾑ事業部企画部 | 宇辰勝之 | 03-4345-6538 | utatsu-katsuyuki@hitachi-ies.co.jp | http://www.hitachi-ies.co.jp/products/motor/index.htm
068 | 068-253 | 598 | 産業・業務（業種共通） | モータ | 誘導モータ | 60Hz、220V、極数4 | 15.0kW超18.5kW以下 | 94.7 | エネルギー消費効率 | 株式会社日立産機システム | ザ･モートルNeo100 Premium | 18.5kW VTFO-LKK 4P | 派生 | 簡易 | 94.7 | 損失を低減しモータ効率を改善。高効率、省エネルギーを実現した産業用モータ。 | ﾄﾞﾗｲﾌﾞｼｽﾃﾑ事業部企画部 | 宇辰勝之 | 03-4345-6538 | utatsu-katsuyuki@hitachi-ies.co.jp | http://www.hitachi-ies.co.jp/products/motor/index.htm
068 | 068-254 | 598 | 産業・業務（業種共通） | モータ | 誘導モータ | 60Hz、220V、極数4 | 15.0kW超18.5kW以下 | 94.7 | エネルギー消費効率 | 株式会社日立産機システム | ザ･モートルNeo100 Premium | 18.5kW VTFOA-LKK 4P | 派生 | 簡易 | 94.7 | 損失を低減しモータ効率を改善。高効率、省エネルギーを実現した産業用モータ。 | ﾄﾞﾗｲﾌﾞｼｽﾃﾑ事業部企画部 | 宇辰勝之 | 03-4345-6538 | utatsu-katsuyuki@hitachi-ies.co.jp | http://www.hitachi-ies.co.jp/products/motor/index.htm
068 | 068-255 | 598 | 産業・業務（業種共通） | モータ | 誘導モータ | 60Hz、220V、極数4 | 15.0kW超18.5kW以下 | 94.7 | エネルギー消費効率 | 株式会社日立産機システム | ザ･モートルNeo100 Premium | 18.5kW YTFO-LKK 4P | 派生 | 簡易 | 94.7 | 損失を低減しモータ効率を改善。高効率、省エネルギーを実現した産業用モータ。 | ﾄﾞﾗｲﾌﾞｼｽﾃﾑ事業部企画部 | 宇辰勝之 | 03-4345-6538 | utatsu-katsuyuki@hitachi-ies.co.jp | http://www.hitachi-ies.co.jp/products/motor/index.htm
068 | 068-256 | 598 | 産業・業務（業種共通） | モータ | 誘導モータ | 60Hz、220V、極数4 | 15.0kW超18.5kW以下 | 94.7 | エネルギー消費効率 | 株式会社日立産機システム | ザ･モートルNeo100 Premium | 18.5kW YTFOA-LKK 4P | 派生 | 簡易 | 94.7 | 損失を低減しモータ効率を改善。高効率、省エネルギーを実現した産業用モータ。 | ﾄﾞﾗｲﾌﾞｼｽﾃﾑ事業部企画部 | 宇辰勝之 | 03-4345-6538 | utatsu-katsuyuki@hitachi-ies.co.jp | http://www.hitachi-ies.co.jp/products/motor/index.htm
068 | 068-025 | 599 | 産業・業務（業種共通） | モータ | 誘導モータ | 60Hz、220V、極数4 | 18.5kW超22.0kW以下 | 94.7 | エネルギー消費効率 | 株式会社日立産機システム | ザ･モートルNeo100 Premium | 22kW TFO-LKK 4P | 親 | 簡易 | 94.7 | 損失を低減しモータ効率を改善。高効率、省エネルギーを実現した産業用モータ。 | ﾄﾞﾗｲﾌﾞｼｽﾃﾑ事業部企画部 | 宇辰勝之 | 03-4345-6538 | utatsu-katsuyuki@hitachi-ies.co.jp | http://www.hitachi-ies.co.jp/products/motor/index.htm
068 | 068-257 | 599 | 産業・業務（業種共通） | モータ | 誘導モータ | 60Hz、220V、極数4 | 18.5kW超22.0kW以下 | 94.7 | エネルギー消費効率 | 株式会社日立産機システム | ザ･モートルNeo100 Premium | 22kW TFO-LKK 4P R | 派生 | 簡易 | 94.7 | 損失を低減しモータ効率を改善。高効率、省エネルギーを実現した産業用モータ。 | ﾄﾞﾗｲﾌﾞｼｽﾃﾑ事業部企画部 | 宇辰勝之 | 03-4345-6538 | utatsu-katsuyuki@hitachi-ies.co.jp | http://www.hitachi-ies.co.jp/products/motor/index.htm
068 | 068-258 | 599 | 産業・業務（業種共通） | モータ | 誘導モータ | 60Hz、220V、極数4 | 18.5kW超22.0kW以下 | 94.7 | エネルギー消費効率 | 株式会社日立産機システム | ザ･モートルNeo100 Premium | 22kW TFO-LKK 4P U | 派生 | 簡易 | 94.7 | 損失を低減しモータ効率を改善。高効率、省エネルギーを実現した産業用モータ。 | ﾄﾞﾗｲﾌﾞｼｽﾃﾑ事業部企画部 | 宇辰勝之 | 03-4345-6538 | utatsu-katsuyuki@hitachi-ies.co.jp | http://www.hitachi-ies.co.jp/products/motor/index.htm
068 | 068-259 | 599 | 産業・業務（業種共通） | モータ | 誘導モータ | 60Hz、220V、極数4 | 18.5kW超22.0kW以下 | 94.7 | エネルギー消費効率 | 株式会社日立産機システム | ザ･モートルNeo100 Premium | 22kW TFOA-LKK 4P | 派生 | 簡易 | 94.7 | 損失を低減しモータ効率を改善。高効率、省エネルギーを実現した産業用モータ。 | ﾄﾞﾗｲﾌﾞｼｽﾃﾑ事業部企画部 | 宇辰勝之 | 03-4345-6538 | utatsu-katsuyuki@hitachi-ies.co.jp | http://www.hitachi-ies.co.jp/products/motor/index.htm
068 | 068-260 | 599 | 産業・業務（業種共通） | モータ | 誘導モータ | 60Hz、220V、極数4 | 18.5kW超22.0kW以下 | 94.7 | エネルギー消費効率 | 株式会社日立産機システム | ザ･モートルNeo100 Premium | 22kW TFOA-LKK 4P R | 派生 | 簡易 | 94.7 | 損失を低減しモータ効率を改善。高効率、省エネルギーを実現した産業用モータ。 | ﾄﾞﾗｲﾌﾞｼｽﾃﾑ事業部企画部 | 宇辰勝之 | 03-4345-6538 | utatsu-katsuyuki@hitachi-ies.co.jp | http://www.hitachi-ies.co.jp/products/motor/index.htm
068 | 068-261 | 599 | 産業・業務（業種共通） | モータ | 誘導モータ | 60Hz、220V、極数4 | 18.5kW超22.0kW以下 | 94.7 | エネルギー消費効率 | 株式会社日立産機システム | ザ･モートルNeo100 Premium | 22kW TFOA-LKK 4P U | 派生 | 簡易 | 94.7 | 損失を低減しモータ効率を改善。高効率、省エネルギーを実現した産業用モータ。 | ﾄﾞﾗｲﾌﾞｼｽﾃﾑ事業部企画部 | 宇辰勝之 | 03-4345-6538 | utatsu-katsuyuki@hitachi-ies.co.jp | http://www.hitachi-ies.co.jp/products/motor/index.htm
068 | 068-262 | 599 | 産業・業務（業種共通） | モータ | 誘導モータ | 60Hz、220V、極数4 | 18.5kW超22.0kW以下 | 94.7 | エネルギー消費効率 | 株式会社日立産機システム | ザ･モートルNeo100 Premium | 22kW VTFO-LKK 4P | 派生 | 簡易 | 94.7 | 損失を低減しモータ効率を改善。高効率、省エネルギーを実現した産業用モータ。 | ﾄﾞﾗｲﾌﾞｼｽﾃﾑ事業部企画部 | 宇辰勝之 | 03-4345-6538 | utatsu-katsuyuki@hitachi-ies.co.jp | http://www.hitachi-ies.co.jp/products/motor/index.htm
068 | 068-263 | 599 | 産業・業務（業種共通） | モータ | 誘導モータ | 60Hz、220V、極数4 | 18.5kW超22.0kW以下 | 94.7 | エネルギー消費効率 | 株式会社日立産機システム | ザ･モートルNeo100 Premium | 22kW VTFOA-LKK 4P | 派生 | 簡易 | 94.7 | 損失を低減しモータ効率を改善。高効率、省エネルギーを実現した産業用モータ。 | ﾄﾞﾗｲﾌﾞｼｽﾃﾑ事業部企画部 | 宇辰勝之 | 03-4345-6538 | utatsu-katsuyuki@hitachi-ies.co.jp | http://www.hitachi-ies.co.jp/products/motor/index.htm
068 | 068-264 | 599 | 産業・業務（業種共通） | モータ | 誘導モータ | 60Hz、220V、極数4 | 18.5kW超22.0kW以下 | 94.7 | エネルギー消費効率 | 株式会社日立産機システム | ザ･モートルNeo100 Premium | 22kW YTFO-LKK 4P | 派生 | 簡易 | 94.7 | 損失を低減しモータ効率を改善。高効率、省エネルギーを実現した産業用モータ。 | ﾄﾞﾗｲﾌﾞｼｽﾃﾑ事業部企画部 | 宇辰勝之 | 03-4345-6538 | utatsu-katsuyuki@hitachi-ies.co.jp | http://www.hitachi-ies.co.jp/products/motor/index.htm
068 | 068-265 | 599 | 産業・業務（業種共通） | モータ | 誘導モータ | 60Hz、220V、極数4 | 18.5kW超22.0kW以下 | 94.7 | エネルギー消費効率 | 株式会社日立産機システム | ザ･モートルNeo100 Premium | 22kW YTFOA-LKK 4P | 派生 | 簡易 | 94.7 | 損失を低減しモータ効率を改善。高効率、省エネルギーを実現した産業用モータ。 | ﾄﾞﾗｲﾌﾞｼｽﾃﾑ事業部企画部 | 宇辰勝之 | 03-4345-6538 | utatsu-katsuyuki@hitachi-ies.co.jp | http://www.hitachi-ies.co.jp/products/motor/index.htm
068 | 068-026 | 600 | 産業・業務（業種共通） | モータ | 誘導モータ | 60Hz、220V、極数4 | 22.0kW超30.0kW以下 | 94.9 | エネルギー消費効率 | 株式会社日立産機システム | ザ･モートルNeo100 Premium | 30kW TFO-LKK 4P | 親 | 簡易 | 94.9 | 損失を低減しモータ効率を改善。高効率、省エネルギーを実現した産業用モータ。 | ﾄﾞﾗｲﾌﾞｼｽﾃﾑ事業部企画部 | 宇辰勝之 | 03-4345-6538 | utatsu-katsuyuki@hitachi-ies.co.jp | http://www.hitachi-ies.co.jp/products/motor/index.htm
068 | 068-266 | 600 | 産業・業務（業種共通） | モータ | 誘導モータ | 60Hz、220V、極数4 | 22.0kW超30.0kW以下 | 94.9 | エネルギー消費効率 | 株式会社日立産機システム | ザ･モートルNeo100 Premium | 30kW TFO-LKK 4P R | 派生 | 簡易 | 94.9 | 損失を低減しモータ効率を改善。高効率、省エネルギーを実現した産業用モータ。 | ﾄﾞﾗｲﾌﾞｼｽﾃﾑ事業部企画部 | 宇辰勝之 | 03-4345-6538 | utatsu-katsuyuki@hitachi-ies.co.jp | http://www.hitachi-ies.co.jp/products/motor/index.htm
068 | 068-267 | 600 | 産業・業務（業種共通） | モータ | 誘導モータ | 60Hz、220V、極数4 | 22.0kW超30.0kW以下 | 94.9 | エネルギー消費効率 | 株式会社日立産機システム | ザ･モートルNeo100 Premium | 30kW TFO-LKK 4P L | 派生 | 簡易 | 94.9 | 損失を低減しモータ効率を改善。高効率、省エネルギーを実現した産業用モータ。 | ﾄﾞﾗｲﾌﾞｼｽﾃﾑ事業部企画部 | 宇辰勝之 | 03-4345-6538 | utatsu-katsuyuki@hitachi-ies.co.jp | http://www.hitachi-ies.co.jp/products/motor/index.htm
068 | 068-268 | 600 | 産業・業務（業種共通） | モータ | 誘導モータ | 60Hz、220V、極数4 | 22.0kW超30.0kW以下 | 94.9 | エネルギー消費効率 | 株式会社日立産機システム | ザ･モートルNeo100 Premium | 30kW TFOA-LKK 4P | 派生 | 簡易 | 94.9 | 損失を低減しモータ効率を改善。高効率、省エネルギーを実現した産業用モータ。 | ﾄﾞﾗｲﾌﾞｼｽﾃﾑ事業部企画部 | 宇辰勝之 | 03-4345-6538 | utatsu-katsuyuki@hitachi-ies.co.jp | http://www.hitachi-ies.co.jp/products/motor/index.htm
068 | 068-269 | 600 | 産業・業務（業種共通） | モータ | 誘導モータ | 60Hz、220V、極数4 | 22.0kW超30.0kW以下 | 94.9 | エネルギー消費効率 | 株式会社日立産機システム | ザ･モートルNeo100 Premium | 30kW TFOA-LKK 4P R | 派生 | 簡易 | 94.9 | 損失を低減しモータ効率を改善。高効率、省エネルギーを実現した産業用モータ。 | ﾄﾞﾗｲﾌﾞｼｽﾃﾑ事業部企画部 | 宇辰勝之 | 03-4345-6538 | utatsu-katsuyuki@hitachi-ies.co.jp | http://www.hitachi-ies.co.jp/products/motor/index.htm
068 | 068-270 | 600 | 産業・業務（業種共通） | モータ | 誘導モータ | 60Hz、220V、極数4 | 22.0kW超30.0kW以下 | 94.9 | エネルギー消費効率 | 株式会社日立産機システム | ザ･モートルNeo100 Premium | 30kW TFOA-LKK 4P L | 派生 | 簡易 | 94.9 | 損失を低減しモータ効率を改善。高効率、省エネルギーを実現した産業用モータ。 | ﾄﾞﾗｲﾌﾞｼｽﾃﾑ事業部企画部 | 宇辰勝之 | 03-4345-6538 | utatsu-katsuyuki@hitachi-ies.co.jp | http://www.hitachi-ies.co.jp/products/motor/index.htm
068 | 068-271 | 600 | 産業・業務（業種共通） | モータ | 誘導モータ | 60Hz、220V、極数4 | 22.0kW超30.0kW以下 | 94.9 | エネルギー消費効率 | 株式会社日立産機システム | ザ･モートルNeo100 Premium | 30kW VTFO-LKK 4P | 派生 | 簡易 | 94.9 | 損失を低減しモータ効率を改善。高効率、省エネルギーを実現した産業用モータ。 | ﾄﾞﾗｲﾌﾞｼｽﾃﾑ事業部企画部 | 宇辰勝之 | 03-4345-6538 | utatsu-katsuyuki@hitachi-ies.co.jp | http://www.hitachi-ies.co.jp/products/motor/index.htm
068 | 068-272 | 600 | 産業・業務（業種共通） | モータ | 誘導モータ | 60Hz、220V、極数4 | 22.0kW超30.0kW以下 | 94.9 | エネルギー消費効率 | 株式会社日立産機システム | ザ･モートルNeo100 Premium | 30kW VTFOA-LKK 4P | 派生 | 簡易 | 94.9 | 損失を低減しモータ効率を改善。高効率、省エネルギーを実現した産業用モータ。 | ﾄﾞﾗｲﾌﾞｼｽﾃﾑ事業部企画部 | 宇辰勝之 | 03-4345-6538 | utatsu-katsuyuki@hitachi-ies.co.jp | http://www.hitachi-ies.co.jp/products/motor/index.htm
068 | 068-273 | 600 | 産業・業務（業種共通） | モータ | 誘導モータ | 60Hz、220V、極数4 | 22.0kW超30.0kW以下 | 94.9 | エネルギー消費効率 | 株式会社日立産機システム | ザ･モートルNeo100 Premium | 30kW YTFO-LKK 4P | 派生 | 簡易 | 94.9 | 損失を低減しモータ効率を改善。高効率、省エネルギーを実現した産業用モータ。 | ﾄﾞﾗｲﾌﾞｼｽﾃﾑ事業部企画部 | 宇辰勝之 | 03-4345-6538 | utatsu-katsuyuki@hitachi-ies.co.jp | http://www.hitachi-ies.co.jp/products/motor/index.htm
068 | 068-274 | 600 | 産業・業務（業種共通） | モータ | 誘導モータ | 60Hz、220V、極数4 | 22.0kW超30.0kW以下 | 94.9 | エネルギー消費効率 | 株式会社日立産機システム | ザ･モートルNeo100 Premium | 30kW YTFOA-LKK 4P | 派生 | 簡易 | 94.9 | 損失を低減しモータ効率を改善。高効率、省エネルギーを実現した産業用モータ。 | ﾄﾞﾗｲﾌﾞｼｽﾃﾑ事業部企画部 | 宇辰勝之 | 03-4345-6538 | utatsu-katsuyuki@hitachi-ies.co.jp | http://www.hitachi-ies.co.jp/products/motor/index.htm
068 | 068-027 | 601 | 産業・業務（業種共通） | モータ | 誘導モータ | 60Hz、220V、極数4 | 30.0kW超37.0kW以下 | 95.7 | エネルギー消費効率 | 株式会社日立産機システム | ザ･モートルNeo100 Premium | 37kW TFO-LKK 4P | 親 | 簡易 | 95.7 | 損失を低減しモータ効率を改善。高効率、省エネルギーを実現した産業用モータ。 | ﾄﾞﾗｲﾌﾞｼｽﾃﾑ事業部企画部 | 宇辰勝之 | 03-4345-6538 | utatsu-katsuyuki@hitachi-ies.co.jp | http://www.hitachi-ies.co.jp/products/motor/index.htm
068 | 068-275 | 601 | 産業・業務（業種共通） | モータ | 誘導モータ | 60Hz、220V、極数4 | 30.0kW超37.0kW以下 | 95.7 | エネルギー消費効率 | 株式会社日立産機システム | ザ･モートルNeo100 Premium | 37kW TFO-LKK 4P R | 派生 | 簡易 | 95.7 | 損失を低減しモータ効率を改善。高効率、省エネルギーを実現した産業用モータ。 | ﾄﾞﾗｲﾌﾞｼｽﾃﾑ事業部企画部 | 宇辰勝之 | 03-4345-6538 | utatsu-katsuyuki@hitachi-ies.co.jp | http://www.hitachi-ies.co.jp/products/motor/index.htm
068 | 068-276 | 601 | 産業・業務（業種共通） | モータ | 誘導モータ | 60Hz、220V、極数4 | 30.0kW超37.0kW以下 | 95.7 | エネルギー消費効率 | 株式会社日立産機システム | ザ･モートルNeo100 Premium | 37kW TFO-LKK 4P L | 派生 | 簡易 | 95.7 | 損失を低減しモータ効率を改善。高効率、省エネルギーを実現した産業用モータ。 | ﾄﾞﾗｲﾌﾞｼｽﾃﾑ事業部企画部 | 宇辰勝之 | 03-4345-6538 | utatsu-katsuyuki@hitachi-ies.co.jp | http://www.hitachi-ies.co.jp/products/motor/index.htm
068 | 068-277 | 601 | 産業・業務（業種共通） | モータ | 誘導モータ | 60Hz、220V、極数4 | 30.0kW超37.0kW以下 | 95.7 | エネルギー消費効率 | 株式会社日立産機システム | ザ･モートルNeo100 Premium | 37kW TFOA-LKK 4P | 派生 | 簡易 | 95.7 | 損失を低減しモータ効率を改善。高効率、省エネルギーを実現した産業用モータ。 | ﾄﾞﾗｲﾌﾞｼｽﾃﾑ事業部企画部 | 宇辰勝之 | 03-4345-6538 | utatsu-katsuyuki@hitachi-ies.co.jp | http://www.hitachi-ies.co.jp/products/motor/index.htm
068 | 068-278 | 601 | 産業・業務（業種共通） | モータ | 誘導モータ | 60Hz、220V、極数4 | 30.0kW超37.0kW以下 | 95.7 | エネルギー消費効率 | 株式会社日立産機システム | ザ･モートルNeo100 Premium | 37kW TFOA-LKK 4P R | 派生 | 簡易 | 95.7 | 損失を低減しモータ効率を改善。高効率、省エネルギーを実現した産業用モータ。 | ﾄﾞﾗｲﾌﾞｼｽﾃﾑ事業部企画部 | 宇辰勝之 | 03-4345-6538 | utatsu-katsuyuki@hitachi-ies.co.jp | http://www.hitachi-ies.co.jp/products/motor/index.htm
068 | 068-279 | 601 | 産業・業務（業種共通） | モータ | 誘導モータ | 60Hz、220V、極数4 | 30.0kW超37.0kW以下 | 95.7 | エネルギー消費効率 | 株式会社日立産機システム | ザ･モートルNeo100 Premium | 37kW TFOA-LKK 4P L | 派生 | 簡易 | 95.7 | 損失を低減しモータ効率を改善。高効率、省エネルギーを実現した産業用モータ。 | ﾄﾞﾗｲﾌﾞｼｽﾃﾑ事業部企画部 | 宇辰勝之 | 03-4345-6538 | utatsu-katsuyuki@hitachi-ies.co.jp | http://www.hitachi-ies.co.jp/products/motor/index.htm
068 | 068-280 | 601 | 産業・業務（業種共通） | モータ | 誘導モータ | 60Hz、220V、極数4 | 30.0kW超37.0kW以下 | 95.7 | エネルギー消費効率 | 株式会社日立産機システム | ザ･モートルNeo100 Premium | 37kW VTFO-LKK 4P | 派生 | 簡易 | 95.7 | 損失を低減しモータ効率を改善。高効率、省エネルギーを実現した産業用モータ。 | ﾄﾞﾗｲﾌﾞｼｽﾃﾑ事業部企画部 | 宇辰勝之 | 03-4345-6538 | utatsu-katsuyuki@hitachi-ies.co.jp | http://www.hitachi-ies.co.jp/products/motor/index.htm
068 | 068-281 | 601 | 産業・業務（業種共通） | モータ | 誘導モータ | 60Hz、220V、極数4 | 30.0kW超37.0kW以下 | 95.7 | エネルギー消費効率 | 株式会社日立産機システム | ザ･モートルNeo100 Premium | 37kW VTFOA-LKK 4P | 派生 | 簡易 | 95.7 | 損失を低減しモータ効率を改善。高効率、省エネルギーを実現した産業用モータ。 | ﾄﾞﾗｲﾌﾞｼｽﾃﾑ事業部企画部 | 宇辰勝之 | 03-4345-6538 | utatsu-katsuyuki@hitachi-ies.co.jp | http://www.hitachi-ies.co.jp/products/motor/index.htm
068 | 068-282 | 601 | 産業・業務（業種共通） | モータ | 誘導モータ | 60Hz、220V、極数4 | 30.0kW超37.0kW以下 | 95.7 | エネルギー消費効率 | 株式会社日立産機システム | ザ･モートルNeo100 Premium | 37kW YTFO-LKK 4P | 派生 | 簡易 | 95.7 | 損失を低減しモータ効率を改善。高効率、省エネルギーを実現した産業用モータ。 | ﾄﾞﾗｲﾌﾞｼｽﾃﾑ事業部企画部 | 宇辰勝之 | 03-4345-6538 | utatsu-katsuyuki@hitachi-ies.co.jp | http://www.hitachi-ies.co.jp/products/motor/index.htm
068 | 068-283 | 601 | 産業・業務（業種共通） | モータ | 誘導モータ | 60Hz、220V、極数4 | 30.0kW超37.0kW以下 | 95.7 | エネルギー消費効率 | 株式会社日立産機システム | ザ･モートルNeo100 Premium | 37kW YTFOA-LKK 4P | 派生 | 簡易 | 95.7 | 損失を低減しモータ効率を改善。高効率、省エネルギーを実現した産業用モータ。 | ﾄﾞﾗｲﾌﾞｼｽﾃﾑ事業部企画部 | 宇辰勝之 | 03-4345-6538 | utatsu-katsuyuki@hitachi-ies.co.jp | http://www.hitachi-ies.co.jp/products/motor/index.htm
068 | 068-028 | 602 | 産業・業務（業種共通） | モータ | 誘導モータ | 60Hz、220V、極数4 | 37.0kW超 | 96.3 | エネルギー消費効率 | 株式会社日立産機システム | ザ･モートルNeo100 Premium | 55kW TFO-LKK 4P | 親 | 簡易 | 96.3 | 損失を低減しモータ効率を改善。高効率、省エネルギーを実現した産業用モータ。 | ﾄﾞﾗｲﾌﾞｼｽﾃﾑ事業部企画部 | 宇辰勝之 | 03-4345-6538 | utatsu-katsuyuki@hitachi-ies.co.jp | http://www.hitachi-ies.co.jp/products/motor/index.htm
068 | 068-284 | 602 | 産業・業務（業種共通） | モータ | 誘導モータ | 60Hz、220V、極数4 | 37.0kW超 | 96.3 | エネルギー消費効率 | 株式会社日立産機システム | ザ･モートルNeo100 Premium | 55kW TFO-LKK 4P R | 派生 | 簡易 | 96.3 | 損失を低減しモータ効率を改善。高効率、省エネルギーを実現した産業用モータ。 | ﾄﾞﾗｲﾌﾞｼｽﾃﾑ事業部企画部 | 宇辰勝之 | 03-4345-6538 | utatsu-katsuyuki@hitachi-ies.co.jp | http://www.hitachi-ies.co.jp/products/motor/index.htm
068 | 068-285 | 602 | 産業・業務（業種共通） | モータ | 誘導モータ | 60Hz、220V、極数4 | 37.0kW超 | 96.3 | エネルギー消費効率 | 株式会社日立産機システム | ザ･モートルNeo100 Premium | 55kW TFO-LKK 4P L | 派生 | 簡易 | 96.3 | 損失を低減しモータ効率を改善。高効率、省エネルギーを実現した産業用モータ。 | ﾄﾞﾗｲﾌﾞｼｽﾃﾑ事業部企画部 | 宇辰勝之 | 03-4345-6538 | utatsu-katsuyuki@hitachi-ies.co.jp | http://www.hitachi-ies.co.jp/products/motor/index.htm
068 | 068-286 | 602 | 産業・業務（業種共通） | モータ | 誘導モータ | 60Hz、220V、極数4 | 37.0kW超 | 96.3 | エネルギー消費効率 | 株式会社日立産機システム | ザ･モートルNeo100 Premium | 55kW TFOA-LKK 4P | 派生 | 簡易 | 96.3 | 損失を低減しモータ効率を改善。高効率、省エネルギーを実現した産業用モータ。 | ﾄﾞﾗｲﾌﾞｼｽﾃﾑ事業部企画部 | 宇辰勝之 | 03-4345-6538 | utatsu-katsuyuki@hitachi-ies.co.jp | http://www.hitachi-ies.co.jp/products/motor/index.htm
068 | 068-287 | 602 | 産業・業務（業種共通） | モータ | 誘導モータ | 60Hz、220V、極数4 | 37.0kW超 | 96.3 | エネルギー消費効率 | 株式会社日立産機システム | ザ･モートルNeo100 Premium | 55kW TFOA-LKK 4P R | 派生 | 簡易 | 96.3 | 損失を低減しモータ効率を改善。高効率、省エネルギーを実現した産業用モータ。 | ﾄﾞﾗｲﾌﾞｼｽﾃﾑ事業部企画部 | 宇辰勝之 | 03-4345-6538 | utatsu-katsuyuki@hitachi-ies.co.jp | http://www.hitachi-ies.co.jp/products/motor/index.htm
068 | 068-288 | 602 | 産業・業務（業種共通） | モータ | 誘導モータ | 60Hz、220V、極数4 | 37.0kW超 | 96.3 | エネルギー消費効率 | 株式会社日立産機システム | ザ･モートルNeo100 Premium | 55kW TFOA-LKK 4P L | 派生 | 簡易 | 96.3 | 損失を低減しモータ効率を改善。高効率、省エネルギーを実現した産業用モータ。 | ﾄﾞﾗｲﾌﾞｼｽﾃﾑ事業部企画部 | 宇辰勝之 | 03-4345-6538 | utatsu-katsuyuki@hitachi-ies.co.jp | http://www.hitachi-ies.co.jp/products/motor/index.htm
068 | 068-289 | 602 | 産業・業務（業種共通） | モータ | 誘導モータ | 60Hz、220V、極数4 | 37.0kW超 | 96.3 | エネルギー消費効率 | 株式会社日立産機システム | ザ･モートルNeo100 Premium | 55kW VTFO-LKK 4P | 派生 | 簡易 | 96.3 | 損失を低減しモータ効率を改善。高効率、省エネルギーを実現した産業用モータ。 | ﾄﾞﾗｲﾌﾞｼｽﾃﾑ事業部企画部 | 宇辰勝之 | 03-4345-6538 | utatsu-katsuyuki@hitachi-ies.co.jp | http://www.hitachi-ies.co.jp/products/motor/index.htm
068 | 068-290 | 602 | 産業・業務（業種共通） | モータ | 誘導モータ | 60Hz、220V、極数4 | 37.0kW超 | 96.3 | エネルギー消費効率 | 株式会社日立産機システム | ザ･モートルNeo100 Premium | 55kW VTFOA-LKK 4P | 派生 | 簡易 | 96.3 | 損失を低減しモータ効率を改善。高効率、省エネルギーを実現した産業用モータ。 | ﾄﾞﾗｲﾌﾞｼｽﾃﾑ事業部企画部 | 宇辰勝之 | 03-4345-6538 | utatsu-katsuyuki@hitachi-ies.co.jp | http://www.hitachi-ies.co.jp/products/motor/index.htm
068 | 068-291 | 602 | 産業・業務（業種共通） | モータ | 誘導モータ | 60Hz、220V、極数4 | 37.0kW超 | 96.3 | エネルギー消費効率 | 株式会社日立産機システム | ザ･モートルNeo100 Premium | 55kW YTFO-LKK 4P | 派生 | 簡易 | 96.3 | 損失を低減しモータ効率を改善。高効率、省エネルギーを実現した産業用モータ。 | ﾄﾞﾗｲﾌﾞｼｽﾃﾑ事業部企画部 | 宇辰勝之 | 03-4345-6538 | utatsu-katsuyuki@hitachi-ies.co.jp | http://www.hitachi-ies.co.jp/products/motor/index.htm
068 | 068-292 | 602 | 産業・業務（業種共通） | モータ | 誘導モータ | 60Hz、220V、極数4 | 37.0kW超 | 96.3 | エネルギー消費効率 | 株式会社日立産機システム | ザ･モートルNeo100 Premium | 55kW YTFOA-LKK 4P | 派生 | 簡易 | 96.3 | 損失を低減しモータ効率を改善。高効率、省エネルギーを実現した産業用モータ。 | ﾄﾞﾗｲﾌﾞｼｽﾃﾑ事業部企画部 | 宇辰勝之 | 03-4345-6538 | utatsu-katsuyuki@hitachi-ies.co.jp | http://www.hitachi-ies.co.jp/products/motor/index.htm
010 | 010-183 | 603 | 産業・業務（業種共通） | モータ | 誘導モータ | 60Hz、220V、極数6 | 0.75kW以下 | 85.3 | エネルギー消費効率 | 三菱電機株式会社 | 高性能省エネモータ スーパーラインプレミアムシリーズ | SF-PR 0.75kW 6P 220V 60Hz | 親 | 簡易 | 85.3 | 当社独自の鋼板フレーム採用、コア、ロータ、コイル、ファン部の最新化、最適化を進め、高効率化を達成。 | FAシステム事業本部 機器計画部 | 山本圭太 | 03-3218-6630 | Yamamoto.Keita@df.MitsubishiElectric.co.jp | http://www.mitsubishielectric.co.jp/fa/products/drv/i_motor/items/toprunner/index.html
010 | 010-184 | 603 | 産業・業務（業種共通） | モータ | 誘導モータ | 60Hz、220V、極数6 | 0.75kW以下 | 85.3 | エネルギー消費効率 | 三菱電機株式会社 | 高性能省エネモータ スーパーラインプレミアムシリーズ | SF-PRF 0.75kW 6P 220V 60Hz | 派生 | 簡易 | 85.3 | 当社独自の鋼板フレーム採用、コア、ロータ、コイル、ファン部の最新化、最適化を進め、高効率化を達成。 | FAシステム事業本部 機器計画部 | 山本圭太 | 03-3218-6630 | Yamamoto.Keita@df.MitsubishiElectric.co.jp | http://www.mitsubishielectric.co.jp/fa/products/drv/i_motor/items/toprunner/index.html
010 | 010-185 | 603 | 産業・業務（業種共通） | モータ | 誘導モータ | 60Hz、220V、極数6 | 0.75kW以下 | 85.3 | エネルギー消費効率 | 三菱電機株式会社 | 高性能省エネモータ スーパーラインプレミアムシリーズ | SF-PRV 0.75kW 6P 220V 60Hz | 派生 | 簡易 | 85.3 | 当社独自の鋼板フレーム採用、コア、ロータ、コイル、ファン部の最新化、最適化を進め、高効率化を達成。 | FAシステム事業本部 機器計画部 | 山本圭太 | 03-3218-6630 | Yamamoto.Keita@df.MitsubishiElectric.co.jp | http://www.mitsubishielectric.co.jp/fa/products/drv/i_motor/items/toprunner/index.html
010 | 010-186 | 603 | 産業・業務（業種共通） | モータ | 誘導モータ | 60Hz、220V、極数6 | 0.75kW以下 | 85.3 | エネルギー消費効率 | 三菱電機株式会社 | 高性能省エネモータ スーパーラインプレミアムシリーズ | SF-PRO 0.75kW 6P 220V 60Hz | 派生 | 簡易 | 85.3 | 当社独自の鋼板フレーム採用、コア、ロータ、コイル、ファン部の最新化、最適化を進め、高効率化を達成。 | FAシステム事業本部 機器計画部 | 山本圭太 | 03-3218-6630 | Yamamoto.Keita@df.MitsubishiElectric.co.jp | http://www.mitsubishielectric.co.jp/fa/products/drv/i_motor/items/toprunner/index.html
010 | 010-187 | 603 | 産業・業務（業種共通） | モータ | 誘導モータ | 60Hz、220V、極数6 | 0.75kW以下 | 85.3 | エネルギー消費効率 | 三菱電機株式会社 | 高性能省エネモータ スーパーラインプレミアムシリーズ | SF-PRP 0.75kW 6P 220V 60Hz | 派生 | 簡易 | 85.3 | 当社独自の鋼板フレーム採用、コア、ロータ、コイル、ファン部の最新化、最適化を進め、高効率化を達成。 | FAシステム事業本部 機器計画部 | 山本圭太 | 03-3218-6630 | Yamamoto.Keita@df.MitsubishiElectric.co.jp | http://www.mitsubishielectric.co.jp/fa/products/drv/i_motor/items/toprunner/index.html
010 | 010-188 | 603 | 産業・業務（業種共通） | モータ | 誘導モータ | 60Hz、220V、極数6 | 0.75kW以下 | 85.3 | エネルギー消費効率 | 三菱電機株式会社 | 高性能省エネモータ スーパーラインプレミアムシリーズ | SF-PRB 0.75kW 6P 220V 60Hz | 派生 | 簡易 | 85.3 | 当社独自の鋼板フレーム採用、コア、ロータ、コイル、ファン部の最新化、最適化を進め、高効率化を達成。 | FAシステム事業本部 機器計画部 | 山本圭太 | 03-3218-6630 | Yamamoto.Keita@df.MitsubishiElectric.co.jp | http://www.mitsubishielectric.co.jp/fa/products/drv/i_motor/items/toprunner/index.html
068 | 068-029 | 605 | 産業・業務（業種共通） | モータ | 誘導モータ | 60Hz、220V、極数6 | 1.1kW超1.5kW以下 | 88.9 | エネルギー消費効率 | 株式会社日立産機システム | ザ･モートルNeo100 Premium | 1.5kW TFO-LK 6P | 親 | 簡易 | 88.9 | 損失を低減しモータ効率を改善。高効率、省エネルギーを実現した産業用モータ。 | ﾄﾞﾗｲﾌﾞｼｽﾃﾑ事業部企画部 | 宇辰勝之 | 03-4345-6538 | utatsu-katsuyuki@hitachi-ies.co.jp | http://www.hitachi-ies.co.jp/products/motor/index.htm
068 | 068-293 | 605 | 産業・業務（業種共通） | モータ | 誘導モータ | 60Hz、220V、極数6 | 1.1kW超1.5kW以下 | 88.9 | エネルギー消費効率 | 株式会社日立産機システム | ザ･モートルNeo100 Premium | 1.5kW TFO-LK 6P R | 派生 | 簡易 | 88.9 | 損失を低減しモータ効率を改善。高効率、省エネルギーを実現した産業用モータ。 | ﾄﾞﾗｲﾌﾞｼｽﾃﾑ事業部企画部 | 宇辰勝之 | 03-4345-6538 | utatsu-katsuyuki@hitachi-ies.co.jp | http://www.hitachi-ies.co.jp/products/motor/index.htm
068 | 068-294 | 605 | 産業・業務（業種共通） | モータ | 誘導モータ | 60Hz、220V、極数6 | 1.1kW超1.5kW以下 | 88.9 | エネルギー消費効率 | 株式会社日立産機システム | ザ･モートルNeo100 Premium | 1.5kW TFO-LK 6P U | 派生 | 簡易 | 88.9 | 損失を低減しモータ効率を改善。高効率、省エネルギーを実現した産業用モータ。 | ﾄﾞﾗｲﾌﾞｼｽﾃﾑ事業部企画部 | 宇辰勝之 | 03-4345-6538 | utatsu-katsuyuki@hitachi-ies.co.jp | http://www.hitachi-ies.co.jp/products/motor/index.htm
068 | 068-295 | 605 | 産業・業務（業種共通） | モータ | 誘導モータ | 60Hz、220V、極数6 | 1.1kW超1.5kW以下 | 88.9 | エネルギー消費効率 | 株式会社日立産機システム | ザ･モートルNeo100 Premium | 1.5kW TFOA-LK 6P | 派生 | 簡易 | 88.9 | 損失を低減しモータ効率を改善。高効率、省エネルギーを実現した産業用モータ。 | ﾄﾞﾗｲﾌﾞｼｽﾃﾑ事業部企画部 | 宇辰勝之 | 03-4345-6538 | utatsu-katsuyuki@hitachi-ies.co.jp | http://www.hitachi-ies.co.jp/products/motor/index.htm
068 | 068-296 | 605 | 産業・業務（業種共通） | モータ | 誘導モータ | 60Hz、220V、極数6 | 1.1kW超1.5kW以下 | 88.9 | エネルギー消費効率 | 株式会社日立産機システム | ザ･モートルNeo100 Premium | 1.5kW TFOA-LK 6P R | 派生 | 簡易 | 88.9 | 損失を低減しモータ効率を改善。高効率、省エネルギーを実現した産業用モータ。 | ﾄﾞﾗｲﾌﾞｼｽﾃﾑ事業部企画部 | 宇辰勝之 | 03-4345-6538 | utatsu-katsuyuki@hitachi-ies.co.jp | http://www.hitachi-ies.co.jp/products/motor/index.htm
068 | 068-297 | 605 | 産業・業務（業種共通） | モータ | 誘導モータ | 60Hz、220V、極数6 | 1.1kW超1.5kW以下 | 88.9 | エネルギー消費効率 | 株式会社日立産機システム | ザ･モートルNeo100 Premium | 1.5kW TFOA-LK 6P U | 派生 | 簡易 | 88.9 | 損失を低減しモータ効率を改善。高効率、省エネルギーを実現した産業用モータ。 | ﾄﾞﾗｲﾌﾞｼｽﾃﾑ事業部企画部 | 宇辰勝之 | 03-4345-6538 | utatsu-katsuyuki@hitachi-ies.co.jp | http://www.hitachi-ies.co.jp/products/motor/index.htm
068 | 068-298 | 605 | 産業・業務（業種共通） | モータ | 誘導モータ | 60Hz、220V、極数6 | 1.1kW超1.5kW以下 | 88.9 | エネルギー消費効率 | 株式会社日立産機システム | ザ･モートルNeo100 Premium | 1.5kW VTFO-LK 6P | 派生 | 簡易 | 88.9 | 損失を低減しモータ効率を改善。高効率、省エネルギーを実現した産業用モータ。 | ﾄﾞﾗｲﾌﾞｼｽﾃﾑ事業部企画部 | 宇辰勝之 | 03-4345-6538 | utatsu-katsuyuki@hitachi-ies.co.jp | http://www.hitachi-ies.co.jp/products/motor/index.htm
068 | 068-299 | 605 | 産業・業務（業種共通） | モータ | 誘導モータ | 60Hz、220V、極数6 | 1.1kW超1.5kW以下 | 88.9 | エネルギー消費効率 | 株式会社日立産機システム | ザ･モートルNeo100 Premium | 1.5kW VTFOA-LK 6P | 派生 | 簡易 | 88.9 | 損失を低減しモータ効率を改善。高効率、省エネルギーを実現した産業用モータ。 | ﾄﾞﾗｲﾌﾞｼｽﾃﾑ事業部企画部 | 宇辰勝之 | 03-4345-6538 | utatsu-katsuyuki@hitachi-ies.co.jp | http://www.hitachi-ies.co.jp/products/motor/index.htm
068 | 068-300 | 605 | 産業・業務（業種共通） | モータ | 誘導モータ | 60Hz、220V、極数6 | 1.1kW超1.5kW以下 | 88.9 | エネルギー消費効率 | 株式会社日立産機システム | ザ･モートルNeo100 Premium | 1.5kW YTFO-LK 6P | 派生 | 簡易 | 88.9 | 損失を低減しモータ効率を改善。高効率、省エネルギーを実現した産業用モータ。 | ﾄﾞﾗｲﾌﾞｼｽﾃﾑ事業部企画部 | 宇辰勝之 | 03-4345-6538 | utatsu-katsuyuki@hitachi-ies.co.jp | http://www.hitachi-ies.co.jp/products/motor/index.htm
068 | 068-301 | 605 | 産業・業務（業種共通） | モータ | 誘導モータ | 60Hz、220V、極数6 | 1.1kW超1.5kW以下 | 88.9 | エネルギー消費効率 | 株式会社日立産機システム | ザ･モートルNeo100 Premium | 1.5kW YTFOA-LK 6P | 派生 | 簡易 | 88.9 | 損失を低減しモータ効率を改善。高効率、省エネルギーを実現した産業用モータ。 | ﾄﾞﾗｲﾌﾞｼｽﾃﾑ事業部企画部 | 宇辰勝之 | 03-4345-6538 | utatsu-katsuyuki@hitachi-ies.co.jp | http://www.hitachi-ies.co.jp/products/motor/index.htm
012 | 012-037 | 606 | 産業・業務（業種共通） | モータ | 誘導モータ | 60Hz、220V、極数6 | 1.5kW超2.2kW以下 | 90.4 | エネルギー消費効率 | 東芝産業機器システム株式会社 | プレミアムゴールドモートル | IKH3-FBKA21E-6P-2.2kW | 親 | 簡易 | 90.4 | トップランナー基準をクリア。国内３定格電源全てでプレミアム効率を達成。標準効率モータと同一枠番号でリプレース時の互換性を確保。耐熱クラスＦ種、温度上昇Ｂライズにより絶縁の信頼性を向上、長寿命化を実現。 | モータドライブ事業部 モータ・ドライブ企画部 | モータ企画・ マーケティング担当 | 044-520-0390 | - | http://www.toshiba-tips.co.jp
012 | 012-038 | 606 | 産業・業務（業種共通） | モータ | 誘導モータ | 60Hz、220V、極数6 | 1.5kW超2.2kW以下 | 90.4 | エネルギー消費効率 | 東芝産業機器システム株式会社 | プレミアムゴールドモートル | IKH3-FBKAW21E-6P-2.2kW | 派生 | 簡易 | 90.4 | トップランナー基準をクリア。国内３定格電源全てでプレミアム効率を達成。標準効率モータと同一枠番号でリプレース時の互換性を確保。耐熱クラスＦ種、温度上昇Ｂライズにより絶縁の信頼性を向上、長寿命化を実現。 | モータドライブ事業部 モータ・ドライブ企画部 | モータ企画・ マーケティング担当 | 044-520-0390 | - | http://www.toshiba-tips.co.jp
012 | 012-039 | 606 | 産業・業務（業種共通） | モータ | 誘導モータ | 60Hz、220V、極数6 | 1.5kW超2.2kW以下 | 90.4 | エネルギー消費効率 | 東芝産業機器システム株式会社 | プレミアムゴールドモートル | IKH3-FCKLA21E-6P-2.2kW | 派生 | 簡易 | 90.4 | トップランナー基準をクリア。国内３定格電源全てでプレミアム効率を達成。標準効率モータと同一枠番号でリプレース時の互換性を確保。耐熱クラスＦ種、温度上昇Ｂライズにより絶縁の信頼性を向上、長寿命化を実現。 | モータドライブ事業部 モータ・ドライブ企画部 | モータ企画・ マーケティング担当 | 044-520-0390 | - | http://www.toshiba-tips.co.jp
012 | 012-040 | 606 | 産業・業務（業種共通） | モータ | 誘導モータ | 60Hz、220V、極数6 | 1.5kW超2.2kW以下 | 90.4 | エネルギー消費効率 | 東芝産業機器システム株式会社 | プレミアムゴールドモートル | IKH3-FCKLAW21E-6P-2.2kW | 派生 | 簡易 | 90.4 | トップランナー基準をクリア。国内３定格電源全てでプレミアム効率を達成。標準効率モータと同一枠番号でリプレース時の互換性を確保。耐熱クラスＦ種、温度上昇Ｂライズにより絶縁の信頼性を向上、長寿命化を実現。 | モータドライブ事業部 モータ・ドライブ企画部 | モータ企画・ マーケティング担当 | 044-520-0390 | - | http://www.toshiba-tips.co.jp
010 | 010-189 | 608 | 産業・業務（業種共通） | モータ | 誘導モータ | 60Hz、220V、極数6 | 3.0kW超3.7kW以下 | 90.6 | エネルギー消費効率 | 三菱電機株式会社 | 高性能省エネモータ スーパーラインプレミアムシリーズ | SF-PR 3.7kW 6P 220V 60Hz | 親 | 簡易 | 90.6 | 当社独自の鋼板フレーム採用、コア、ロータ、コイル、ファン部の最新化、最適化を進め、高効率化を達成。 | FAシステム事業本部 機器計画部 | 山本圭太 | 03-3218-6630 | Yamamoto.Keita@df.MitsubishiElectric.co.jp | http://www.mitsubishielectric.co.jp/fa/products/drv/i_motor/items/toprunner/index.html
010 | 010-190 | 608 | 産業・業務（業種共通） | モータ | 誘導モータ | 60Hz、220V、極数6 | 3.0kW超3.7kW以下 | 90.6 | エネルギー消費効率 | 三菱電機株式会社 | 高性能省エネモータ スーパーラインプレミアムシリーズ | SF-PRF 3.7kW 6P 220V 60Hz | 派生 | 簡易 | 90.6 | 当社独自の鋼板フレーム採用、コア、ロータ、コイル、ファン部の最新化、最適化を進め、高効率化を達成。 | FAシステム事業本部 機器計画部 | 山本圭太 | 03-3218-6630 | Yamamoto.Keita@df.MitsubishiElectric.co.jp | http://www.mitsubishielectric.co.jp/fa/products/drv/i_motor/items/toprunner/index.html
010 | 010-191 | 608 | 産業・業務（業種共通） | モータ | 誘導モータ | 60Hz、220V、極数6 | 3.0kW超3.7kW以下 | 90.6 | エネルギー消費効率 | 三菱電機株式会社 | 高性能省エネモータ スーパーラインプレミアムシリーズ | SF-PRV 3.7kW 6P 220V 60Hz | 派生 | 簡易 | 90.6 | 当社独自の鋼板フレーム採用、コア、ロータ、コイル、ファン部の最新化、最適化を進め、高効率化を達成。 | FAシステム事業本部 機器計画部 | 山本圭太 | 03-3218-6630 | Yamamoto.Keita@df.MitsubishiElectric.co.jp | http://www.mitsubishielectric.co.jp/fa/products/drv/i_motor/items/toprunner/index.html
010 | 010-192 | 608 | 産業・業務（業種共通） | モータ | 誘導モータ | 60Hz、220V、極数6 | 3.0kW超3.7kW以下 | 90.6 | エネルギー消費効率 | 三菱電機株式会社 | 高性能省エネモータ スーパーラインプレミアムシリーズ | SF-PRO 3.7kW 6P 220V 60Hz | 派生 | 簡易 | 90.6 | 当社独自の鋼板フレーム採用、コア、ロータ、コイル、ファン部の最新化、最適化を進め、高効率化を達成。 | FAシステム事業本部 機器計画部 | 山本圭太 | 03-3218-6630 | Yamamoto.Keita@df.MitsubishiElectric.co.jp | http://www.mitsubishielectric.co.jp/fa/products/drv/i_motor/items/toprunner/index.html
010 | 010-193 | 608 | 産業・業務（業種共通） | モータ | 誘導モータ | 60Hz、220V、極数6 | 3.0kW超3.7kW以下 | 90.6 | エネルギー消費効率 | 三菱電機株式会社 | 高性能省エネモータ スーパーラインプレミアムシリーズ | SF-PRP 3.7kW 6P 220V 60Hz | 派生 | 簡易 | 90.6 | 当社独自の鋼板フレーム採用、コア、ロータ、コイル、ファン部の最新化、最適化を進め、高効率化を達成。 | FAシステム事業本部 機器計画部 | 山本圭太 | 03-3218-6630 | Yamamoto.Keita@df.MitsubishiElectric.co.jp | http://www.mitsubishielectric.co.jp/fa/products/drv/i_motor/items/toprunner/index.html
010 | 010-194 | 608 | 産業・業務（業種共通） | モータ | 誘導モータ | 60Hz、220V、極数6 | 3.0kW超3.7kW以下 | 90.6 | エネルギー消費効率 | 三菱電機株式会社 | 高性能省エネモータ スーパーラインプレミアムシリーズ | SF-PRB 3.7kW 6P 220V 60Hz | 派生 | 簡易 | 90.6 | 当社独自の鋼板フレーム採用、コア、ロータ、コイル、ファン部の最新化、最適化を進め、高効率化を達成。 | FAシステム事業本部 機器計画部 | 山本圭太 | 03-3218-6630 | Yamamoto.Keita@df.MitsubishiElectric.co.jp | http://www.mitsubishielectric.co.jp/fa/products/drv/i_motor/items/toprunner/index.html
012 | 012-041 | 608 | 産業・業務（業種共通） | モータ | 誘導モータ | 60Hz、220V、極数6 | 3.0kW超3.7kW以下 | 90.6 | エネルギー消費効率 | 東芝産業機器システム株式会社 | プレミアムゴールドモートル | IKH3-FBKA21E-6P-3.7kW | 親 | 簡易 | 90.6 | トップランナー基準をクリア。国内３定格電源全てでプレミアム効率を達成。標準効率モータと同一枠番号でリプレース時の互換性を確保。耐熱クラスＦ種、温度上昇Ｂライズにより絶縁の信頼性を向上、長寿命化を実現。 | モータドライブ事業部 モータ・ドライブ企画部 | モータ企画・ マーケティング担当 | 044-520-0390 | - | http://www.toshiba-tips.co.jp
012 | 012-042 | 608 | 産業・業務（業種共通） | モータ | 誘導モータ | 60Hz、220V、極数6 | 3.0kW超3.7kW以下 | 90.6 | エネルギー消費効率 | 東芝産業機器システム株式会社 | プレミアムゴールドモートル | IKH3-FBKAW21E-6P-3.7kW | 派生 | 簡易 | 90.6 | トップランナー基準をクリア。国内３定格電源全てでプレミアム効率を達成。標準効率モータと同一枠番号でリプレース時の互換性を確保。耐熱クラスＦ種、温度上昇Ｂライズにより絶縁の信頼性を向上、長寿命化を実現。 | モータドライブ事業部 モータ・ドライブ企画部 | モータ企画・ マーケティング担当 | 044-520-0390 | - | http://www.toshiba-tips.co.jp
012 | 012-043 | 608 | 産業・業務（業種共通） | モータ | 誘導モータ | 60Hz、220V、極数6 | 3.0kW超3.7kW以下 | 90.6 | エネルギー消費効率 | 東芝産業機器システム株式会社 | プレミアムゴールドモートル | IKH3-FCKLA21E-6P-3.7kW | 派生 | 簡易 | 90.6 | トップランナー基準をクリア。国内３定格電源全てでプレミアム効率を達成。標準効率モータと同一枠番号でリプレース時の互換性を確保。耐熱クラスＦ種、温度上昇Ｂライズにより絶縁の信頼性を向上、長寿命化を実現。 | モータドライブ事業部 モータ・ドライブ企画部 | モータ企画・ マーケティング担当 | 044-520-0390 | - | http://www.toshiba-tips.co.jp
012 | 012-044 | 608 | 産業・業務（業種共通） | モータ | 誘導モータ | 60Hz、220V、極数6 | 3.0kW超3.7kW以下 | 90.6 | エネルギー消費効率 | 東芝産業機器システム株式会社 | プレミアムゴールドモートル | IKH3-FCKLAW21E-6P-3.7kW | 派生 | 簡易 | 90.6 | トップランナー基準をクリア。国内３定格電源全てでプレミアム効率を達成。標準効率モータと同一枠番号でリプレース時の互換性を確保。耐熱クラスＦ種、温度上昇Ｂライズにより絶縁の信頼性を向上、長寿命化を実現。 | モータドライブ事業部 モータ・ドライブ企画部 | モータ企画・ マーケティング担当 | 044-520-0390 | - | http://www.toshiba-tips.co.jp
012 | 012-045 | 610 | 産業・業務（業種共通） | モータ | 誘導モータ | 60Hz、220V、極数6 | 4.0kW超5.5kW以下 | 92.2 | エネルギー消費効率 | 東芝産業機器システム株式会社 | プレミアムゴールドモートル | IKKH3-FBKA21E-6P-5.5kW | 親 | 簡易 | 92.2 | トップランナー基準をクリア。国内３定格電源全てでプレミアム効率を達成。標準効率モータと同一枠番号でリプレース時の互換性を確保。耐熱クラスＦ種、温度上昇Ｂライズにより絶縁の信頼性を向上、長寿命化を実現。 | モータドライブ事業部 モータ・ドライブ企画部 | モータ企画・ マーケティング担当 | 044-520-0390 | - | http://www.toshiba-tips.co.jp
012 | 012-046 | 610 | 産業・業務（業種共通） | モータ | 誘導モータ | 60Hz、220V、極数6 | 4.0kW超5.5kW以下 | 92.2 | エネルギー消費効率 | 東芝産業機器システム株式会社 | プレミアムゴールドモートル | IKKH3-FBKAW21E-6P-5.5kW | 派生 | 簡易 | 92.2 | トップランナー基準をクリア。国内３定格電源全てでプレミアム効率を達成。標準効率モータと同一枠番号でリプレース時の互換性を確保。耐熱クラスＦ種、温度上昇Ｂライズにより絶縁の信頼性を向上、長寿命化を実現。 | モータドライブ事業部 モータ・ドライブ企画部 | モータ企画・ マーケティング担当 | 044-520-0390 | - | http://www.toshiba-tips.co.jp
012 | 012-047 | 610 | 産業・業務（業種共通） | モータ | 誘導モータ | 60Hz、220V、極数6 | 4.0kW超5.5kW以下 | 92.2 | エネルギー消費効率 | 東芝産業機器システム株式会社 | プレミアムゴールドモートル | IKKH3-FCKLA21E-6P-5.5kW | 派生 | 簡易 | 92.2 | トップランナー基準をクリア。国内３定格電源全てでプレミアム効率を達成。標準効率モータと同一枠番号でリプレース時の互換性を確保。耐熱クラスＦ種、温度上昇Ｂライズにより絶縁の信頼性を向上、長寿命化を実現。 | モータドライブ事業部 モータ・ドライブ企画部 | モータ企画・ マーケティング担当 | 044-520-0390 | - | http://www.toshiba-tips.co.jp
012 | 012-048 | 610 | 産業・業務（業種共通） | モータ | 誘導モータ | 60Hz、220V、極数6 | 4.0kW超5.5kW以下 | 92.2 | エネルギー消費効率 | 東芝産業機器システム株式会社 | プレミアムゴールドモートル | IKKH3-FCKLAW21E-6P-5.5kW | 派生 | 簡易 | 92.2 | トップランナー基準をクリア。国内３定格電源全てでプレミアム効率を達成。標準効率モータと同一枠番号でリプレース時の互換性を確保。耐熱クラスＦ種、温度上昇Ｂライズにより絶縁の信頼性を向上、長寿命化を実現。 | モータドライブ事業部 モータ・ドライブ企画部 | モータ企画・ マーケティング担当 | 044-520-0390 | - | http://www.toshiba-tips.co.jp
010 | 010-195 | 611 | 産業・業務（業種共通） | モータ | 誘導モータ | 60Hz、220V、極数6 | 5.5kW超7.5kW以下 | 92.4 | エネルギー消費効率 | 三菱電機株式会社 | 高性能省エネモータ スーパーラインプレミアムシリーズ | SF-PR 7.5kW 6P 220V 60Hz | 親 | 簡易 | 92.4 | 当社独自の鋼板フレーム採用、コア、ロータ、コイル、ファン部の最新化、最適化を進め、高効率化を達成。 | FAシステム事業本部 機器計画部 | 山本圭太 | 03-3218-6630 | Yamamoto.Keita@df.MitsubishiElectric.co.jp | http://www.mitsubishielectric.co.jp/fa/products/drv/i_motor/items/toprunner/index.html
010 | 010-196 | 611 | 産業・業務（業種共通） | モータ | 誘導モータ | 60Hz、220V、極数6 | 5.5kW超7.5kW以下 | 92.4 | エネルギー消費効率 | 三菱電機株式会社 | 高性能省エネモータ スーパーラインプレミアムシリーズ | SF-PRF 7.5kW 6P 220V 60Hz | 派生 | 簡易 | 92.4 | 当社独自の鋼板フレーム採用、コア、ロータ、コイル、ファン部の最新化、最適化を進め、高効率化を達成。 | FAシステム事業本部 機器計画部 | 山本圭太 | 03-3218-6630 | Yamamoto.Keita@df.MitsubishiElectric.co.jp | http://www.mitsubishielectric.co.jp/fa/products/drv/i_motor/items/toprunner/index.html
010 | 010-197 | 611 | 産業・業務（業種共通） | モータ | 誘導モータ | 60Hz、220V、極数6 | 5.5kW超7.5kW以下 | 92.4 | エネルギー消費効率 | 三菱電機株式会社 | 高性能省エネモータ スーパーラインプレミアムシリーズ | SF-PRV 7.5kW 6P 220V 60Hz | 派生 | 簡易 | 92.4 | 当社独自の鋼板フレーム採用、コア、ロータ、コイル、ファン部の最新化、最適化を進め、高効率化を達成。 | FAシステム事業本部 機器計画部 | 山本圭太 | 03-3218-6630 | Yamamoto.Keita@df.MitsubishiElectric.co.jp | http://www.mitsubishielectric.co.jp/fa/products/drv/i_motor/items/toprunner/index.html
010 | 010-198 | 611 | 産業・業務（業種共通） | モータ | 誘導モータ | 60Hz、220V、極数6 | 5.5kW超7.5kW以下 | 92.4 | エネルギー消費効率 | 三菱電機株式会社 | 高性能省エネモータ スーパーラインプレミアムシリーズ | SF-PRO 7.5kW 6P 220V 60Hz | 派生 | 簡易 | 92.4 | 当社独自の鋼板フレーム採用、コア、ロータ、コイル、ファン部の最新化、最適化を進め、高効率化を達成。 | FAシステム事業本部 機器計画部 | 山本圭太 | 03-3218-6630 | Yamamoto.Keita@df.MitsubishiElectric.co.jp | http://www.mitsubishielectric.co.jp/fa/products/drv/i_motor/items/toprunner/index.html
010 | 010-199 | 611 | 産業・業務（業種共通） | モータ | 誘導モータ | 60Hz、220V、極数6 | 5.5kW超7.5kW以下 | 92.4 | エネルギー消費効率 | 三菱電機株式会社 | 高性能省エネモータ スーパーラインプレミアムシリーズ | SF-PRP 7.5kW 6P 220V 60Hz | 派生 | 簡易 | 92.4 | 当社独自の鋼板フレーム採用、コア、ロータ、コイル、ファン部の最新化、最適化を進め、高効率化を達成。 | FAシステム事業本部 機器計画部 | 山本圭太 | 03-3218-6630 | Yamamoto.Keita@df.MitsubishiElectric.co.jp | http://www.mitsubishielectric.co.jp/fa/products/drv/i_motor/items/toprunner/index.html
010 | 010-200 | 611 | 産業・業務（業種共通） | モータ | 誘導モータ | 60Hz、220V、極数6 | 5.5kW超7.5kW以下 | 92.4 | エネルギー消費効率 | 三菱電機株式会社 | 高性能省エネモータ スーパーラインプレミアムシリーズ | SF-PRB 7.5kW 6P 220V 60Hz | 派生 | 簡易 | 92.4 | 当社独自の鋼板フレーム採用、コア、ロータ、コイル、ファン部の最新化、最適化を進め、高効率化を達成。 | FAシステム事業本部 機器計画部 | 山本圭太 | 03-3218-6630 | Yamamoto.Keita@df.MitsubishiElectric.co.jp | http://www.mitsubishielectric.co.jp/fa/products/drv/i_motor/items/toprunner/index.html
068 | 068-030 | 612 | 産業・業務（業種共通） | モータ | 誘導モータ | 60Hz、220V、極数6 | 7.5kW超11.0kW以下 | 93.2 | エネルギー消費効率 | 株式会社日立産機システム | ザ･モートルNeo100 Premium | 11kW TFO-LKK 6P | 親 | 簡易 | 93.2 | 損失を低減しモータ効率を改善。高効率、省エネルギーを実現した産業用モータ。 | ﾄﾞﾗｲﾌﾞｼｽﾃﾑ事業部企画部 | 宇辰勝之 | 03-4345-6538 | utatsu-katsuyuki@hitachi-ies.co.jp | http://www.hitachi-ies.co.jp/products/motor/index.htm
068 | 068-302 | 612 | 産業・業務（業種共通） | モータ | 誘導モータ | 60Hz、220V、極数6 | 7.5kW超11.0kW以下 | 93.2 | エネルギー消費効率 | 株式会社日立産機システム | ザ･モートルNeo100 Premium | 11kW TFO-LKK 6P R | 派生 | 簡易 | 93.2 | 損失を低減しモータ効率を改善。高効率、省エネルギーを実現した産業用モータ。 | ﾄﾞﾗｲﾌﾞｼｽﾃﾑ事業部企画部 | 宇辰勝之 | 03-4345-6538 | utatsu-katsuyuki@hitachi-ies.co.jp | http://www.hitachi-ies.co.jp/products/motor/index.htm
068 | 068-303 | 612 | 産業・業務（業種共通） | モータ | 誘導モータ | 60Hz、220V、極数6 | 7.5kW超11.0kW以下 | 93.2 | エネルギー消費効率 | 株式会社日立産機システム | ザ･モートルNeo100 Premium | 11kW TFO-LKK 6P U | 派生 | 簡易 | 93.2 | 損失を低減しモータ効率を改善。高効率、省エネルギーを実現した産業用モータ。 | ﾄﾞﾗｲﾌﾞｼｽﾃﾑ事業部企画部 | 宇辰勝之 | 03-4345-6538 | utatsu-katsuyuki@hitachi-ies.co.jp | http://www.hitachi-ies.co.jp/products/motor/index.htm
068 | 068-304 | 612 | 産業・業務（業種共通） | モータ | 誘導モータ | 60Hz、220V、極数6 | 7.5kW超11.0kW以下 | 93.2 | エネルギー消費効率 | 株式会社日立産機システム | ザ･モートルNeo100 Premium | 11kW TFOA-LKK 6P | 派生 | 簡易 | 93.2 | 損失を低減しモータ効率を改善。高効率、省エネルギーを実現した産業用モータ。 | ﾄﾞﾗｲﾌﾞｼｽﾃﾑ事業部企画部 | 宇辰勝之 | 03-4345-6538 | utatsu-katsuyuki@hitachi-ies.co.jp | http://www.hitachi-ies.co.jp/products/motor/index.htm
068 | 068-305 | 612 | 産業・業務（業種共通） | モータ | 誘導モータ | 60Hz、220V、極数6 | 7.5kW超11.0kW以下 | 93.2 | エネルギー消費効率 | 株式会社日立産機システム | ザ･モートルNeo100 Premium | 11kW TFOA-LKK 6P R | 派生 | 簡易 | 93.2 | 損失を低減しモータ効率を改善。高効率、省エネルギーを実現した産業用モータ。 | ﾄﾞﾗｲﾌﾞｼｽﾃﾑ事業部企画部 | 宇辰勝之 | 03-4345-6538 | utatsu-katsuyuki@hitachi-ies.co.jp | http://www.hitachi-ies.co.jp/products/motor/index.htm
068 | 068-306 | 612 | 産業・業務（業種共通） | モータ | 誘導モータ | 60Hz、220V、極数6 | 7.5kW超11.0kW以下 | 93.2 | エネルギー消費効率 | 株式会社日立産機システム | ザ･モートルNeo100 Premium | 11kW TFOA-LKK 6P U | 派生 | 簡易 | 93.2 | 損失を低減しモータ効率を改善。高効率、省エネルギーを実現した産業用モータ。 | ﾄﾞﾗｲﾌﾞｼｽﾃﾑ事業部企画部 | 宇辰勝之 | 03-4345-6538 | utatsu-katsuyuki@hitachi-ies.co.jp | http://www.hitachi-ies.co.jp/products/motor/index.htm
068 | 068-307 | 612 | 産業・業務（業種共通） | モータ | 誘導モータ | 60Hz、220V、極数6 | 7.5kW超11.0kW以下 | 93.2 | エネルギー消費効率 | 株式会社日立産機システム | ザ･モートルNeo100 Premium | 11kW VTFO-LKK 6P | 派生 | 簡易 | 93.2 | 損失を低減しモータ効率を改善。高効率、省エネルギーを実現した産業用モータ。 | ﾄﾞﾗｲﾌﾞｼｽﾃﾑ事業部企画部 | 宇辰勝之 | 03-4345-6538 | utatsu-katsuyuki@hitachi-ies.co.jp | http://www.hitachi-ies.co.jp/products/motor/index.htm
068 | 068-308 | 612 | 産業・業務（業種共通） | モータ | 誘導モータ | 60Hz、220V、極数6 | 7.5kW超11.0kW以下 | 93.2 | エネルギー消費効率 | 株式会社日立産機システム | ザ･モートルNeo100 Premium | 11kW VTFOA-LKK 6P | 派生 | 簡易 | 93.2 | 損失を低減しモータ効率を改善。高効率、省エネルギーを実現した産業用モータ。 | ﾄﾞﾗｲﾌﾞｼｽﾃﾑ事業部企画部 | 宇辰勝之 | 03-4345-6538 | utatsu-katsuyuki@hitachi-ies.co.jp | http://www.hitachi-ies.co.jp/products/motor/index.htm
068 | 068-309 | 612 | 産業・業務（業種共通） | モータ | 誘導モータ | 60Hz、220V、極数6 | 7.5kW超11.0kW以下 | 93.2 | エネルギー消費効率 | 株式会社日立産機システム | ザ･モートルNeo100 Premium | 11kW YTFO-LKK 6P | 派生 | 簡易 | 93.2 | 損失を低減しモータ効率を改善。高効率、省エネルギーを実現した産業用モータ。 | ﾄﾞﾗｲﾌﾞｼｽﾃﾑ事業部企画部 | 宇辰勝之 | 03-4345-6538 | utatsu-katsuyuki@hitachi-ies.co.jp | http://www.hitachi-ies.co.jp/products/motor/index.htm
068 | 068-310 | 612 | 産業・業務（業種共通） | モータ | 誘導モータ | 60Hz、220V、極数6 | 7.5kW超11.0kW以下 | 93.2 | エネルギー消費効率 | 株式会社日立産機システム | ザ･モートルNeo100 Premium | 11kW YTFOA-LKK 6P | 派生 | 簡易 | 93.2 | 損失を低減しモータ効率を改善。高効率、省エネルギーを実現した産業用モータ。 | ﾄﾞﾗｲﾌﾞｼｽﾃﾑ事業部企画部 | 宇辰勝之 | 03-4345-6538 | utatsu-katsuyuki@hitachi-ies.co.jp | http://www.hitachi-ies.co.jp/products/motor/index.htm
068 | 068-031 | 613 | 産業・業務（業種共通） | モータ | 誘導モータ | 60Hz、220V、極数6 | 11.0kW超15.0kW以下 | 93.4 | エネルギー消費効率 | 株式会社日立産機システム | ザ･モートルNeo100 Premium | 15kW TFO-LKK 6P | 親 | 簡易 | 93.4 | 損失を低減しモータ効率を改善。高効率、省エネルギーを実現した産業用モータ。 | ﾄﾞﾗｲﾌﾞｼｽﾃﾑ事業部企画部 | 宇辰勝之 | 03-4345-6538 | utatsu-katsuyuki@hitachi-ies.co.jp | http://www.hitachi-ies.co.jp/products/motor/index.htm
068 | 068-311 | 613 | 産業・業務（業種共通） | モータ | 誘導モータ | 60Hz、220V、極数6 | 11.0kW超15.0kW以下 | 93.4 | エネルギー消費効率 | 株式会社日立産機システム | ザ･モートルNeo100 Premium | 15kW TFO-LKK 6P R | 派生 | 簡易 | 93.4 | 損失を低減しモータ効率を改善。高効率、省エネルギーを実現した産業用モータ。 | ﾄﾞﾗｲﾌﾞｼｽﾃﾑ事業部企画部 | 宇辰勝之 | 03-4345-6538 | utatsu-katsuyuki@hitachi-ies.co.jp | http://www.hitachi-ies.co.jp/products/motor/index.htm
068 | 068-312 | 613 | 産業・業務（業種共通） | モータ | 誘導モータ | 60Hz、220V、極数6 | 11.0kW超15.0kW以下 | 93.4 | エネルギー消費効率 | 株式会社日立産機システム | ザ･モートルNeo100 Premium | 15kW TFO-LKK 6P U | 派生 | 簡易 | 93.4 | 損失を低減しモータ効率を改善。高効率、省エネルギーを実現した産業用モータ。 | ﾄﾞﾗｲﾌﾞｼｽﾃﾑ事業部企画部 | 宇辰勝之 | 03-4345-6538 | utatsu-katsuyuki@hitachi-ies.co.jp | http://www.hitachi-ies.co.jp/products/motor/index.htm
068 | 068-313 | 613 | 産業・業務（業種共通） | モータ | 誘導モータ | 60Hz、220V、極数6 | 11.0kW超15.0kW以下 | 93.4 | エネルギー消費効率 | 株式会社日立産機システム | ザ･モートルNeo100 Premium | 15kW TFOA-LKK 6P | 派生 | 簡易 | 93.4 | 損失を低減しモータ効率を改善。高効率、省エネルギーを実現した産業用モータ。 | ﾄﾞﾗｲﾌﾞｼｽﾃﾑ事業部企画部 | 宇辰勝之 | 03-4345-6538 | utatsu-katsuyuki@hitachi-ies.co.jp | http://www.hitachi-ies.co.jp/products/motor/index.htm
068 | 068-314 | 613 | 産業・業務（業種共通） | モータ | 誘導モータ | 60Hz、220V、極数6 | 11.0kW超15.0kW以下 | 93.4 | エネルギー消費効率 | 株式会社日立産機システム | ザ･モートルNeo100 Premium | 15kW TFOA-LKK 6P R | 派生 | 簡易 | 93.4 | 損失を低減しモータ効率を改善。高効率、省エネルギーを実現した産業用モータ。 | ﾄﾞﾗｲﾌﾞｼｽﾃﾑ事業部企画部 | 宇辰勝之 | 03-4345-6538 | utatsu-katsuyuki@hitachi-ies.co.jp | http://www.hitachi-ies.co.jp/products/motor/index.htm
068 | 068-315 | 613 | 産業・業務（業種共通） | モータ | 誘導モータ | 60Hz、220V、極数6 | 11.0kW超15.0kW以下 | 93.4 | エネルギー消費効率 | 株式会社日立産機システム | ザ･モートルNeo100 Premium | 15kW TFOA-LKK 6P U | 派生 | 簡易 | 93.4 | 損失を低減しモータ効率を改善。高効率、省エネルギーを実現した産業用モータ。 | ﾄﾞﾗｲﾌﾞｼｽﾃﾑ事業部企画部 | 宇辰勝之 | 03-4345-6538 | utatsu-katsuyuki@hitachi-ies.co.jp | http://www.hitachi-ies.co.jp/products/motor/index.htm
068 | 068-316 | 613 | 産業・業務（業種共通） | モータ | 誘導モータ | 60Hz、220V、極数6 | 11.0kW超15.0kW以下 | 93.4 | エネルギー消費効率 | 株式会社日立産機システム | ザ･モートルNeo100 Premium | 15kW VTFO-LKK 6P | 派生 | 簡易 | 93.4 | 損失を低減しモータ効率を改善。高効率、省エネルギーを実現した産業用モータ。 | ﾄﾞﾗｲﾌﾞｼｽﾃﾑ事業部企画部 | 宇辰勝之 | 03-4345-6538 | utatsu-katsuyuki@hitachi-ies.co.jp | http://www.hitachi-ies.co.jp/products/motor/index.htm
068 | 068-317 | 613 | 産業・業務（業種共通） | モータ | 誘導モータ | 60Hz、220V、極数6 | 11.0kW超15.0kW以下 | 93.4 | エネルギー消費効率 | 株式会社日立産機システム | ザ･モートルNeo100 Premium | 15kW VTFOA-LKK 6P | 派生 | 簡易 | 93.4 | 損失を低減しモータ効率を改善。高効率、省エネルギーを実現した産業用モータ。 | ﾄﾞﾗｲﾌﾞｼｽﾃﾑ事業部企画部 | 宇辰勝之 | 03-4345-6538 | utatsu-katsuyuki@hitachi-ies.co.jp | http://www.hitachi-ies.co.jp/products/motor/index.htm
068 | 068-318 | 613 | 産業・業務（業種共通） | モータ | 誘導モータ | 60Hz、220V、極数6 | 11.0kW超15.0kW以下 | 93.4 | エネルギー消費効率 | 株式会社日立産機システム | ザ･モートルNeo100 Premium | 15kW YTFO-LKK 6P | 派生 | 簡易 | 93.4 | 損失を低減しモータ効率を改善。高効率、省エネルギーを実現した産業用モータ。 | ﾄﾞﾗｲﾌﾞｼｽﾃﾑ事業部企画部 | 宇辰勝之 | 03-4345-6538 | utatsu-katsuyuki@hitachi-ies.co.jp | http://www.hitachi-ies.co.jp/products/motor/index.htm
068 | 068-319 | 613 | 産業・業務（業種共通） | モータ | 誘導モータ | 60Hz、220V、極数6 | 11.0kW超15.0kW以下 | 93.4 | エネルギー消費効率 | 株式会社日立産機システム | ザ･モートルNeo100 Premium | 15kW YTFOA-LKK 6P | 派生 | 簡易 | 93.4 | 損失を低減しモータ効率を改善。高効率、省エネルギーを実現した産業用モータ。 | ﾄﾞﾗｲﾌﾞｼｽﾃﾑ事業部企画部 | 宇辰勝之 | 03-4345-6538 | utatsu-katsuyuki@hitachi-ies.co.jp | http://www.hitachi-ies.co.jp/products/motor/index.htm
012 | 012-049 | 614 | 産業・業務（業種共通） | モータ | 誘導モータ | 60Hz、220V、極数6 | 15.0kW超18.5kW以下 | 93.7 | エネルギー消費効率 | 東芝産業機器システム株式会社 | プレミアムゴールドモートル | TKKH3-FBK21E-6P-18.5kW | 親 | 簡易 | 93.7 | トップランナー基準をクリア。国内３定格電源全てでプレミアム効率を達成。標準効率モータと同一枠番号でリプレース時の互換性を確保。耐熱クラスＦ種、温度上昇Ｂライズにより絶縁の信頼性を向上、長寿命化を実現。 | モータドライブ事業部 モータ・ドライブ企画部 | モータ企画・ マーケティング担当 | 044-520-0390 | - | http://www.toshiba-tips.co.jp
012 | 012-050 | 614 | 産業・業務（業種共通） | モータ | 誘導モータ | 60Hz、220V、極数6 | 15.0kW超18.5kW以下 | 93.7 | エネルギー消費効率 | 東芝産業機器システム株式会社 | プレミアムゴールドモートル | TKKH3-FBKW21E-6P-18.5kW | 派生 | 簡易 | 93.7 | トップランナー基準をクリア。国内３定格電源全てでプレミアム効率を達成。標準効率モータと同一枠番号でリプレース時の互換性を確保。耐熱クラスＦ種、温度上昇Ｂライズにより絶縁の信頼性を向上、長寿命化を実現。 | モータドライブ事業部 モータ・ドライブ企画部 | モータ企画・ マーケティング担当 | 044-520-0390 | - | http://www.toshiba-tips.co.jp
012 | 012-051 | 614 | 産業・業務（業種共通） | モータ | 誘導モータ | 60Hz、220V、極数6 | 15.0kW超18.5kW以下 | 93.7 | エネルギー消費効率 | 東芝産業機器システム株式会社 | プレミアムゴールドモートル | TKKH3-FCKL21E-6P-18.5kW | 派生 | 簡易 | 93.7 | トップランナー基準をクリア。国内３定格電源全てでプレミアム効率を達成。標準効率モータと同一枠番号でリプレース時の互換性を確保。耐熱クラスＦ種、温度上昇Ｂライズにより絶縁の信頼性を向上、長寿命化を実現。 | モータドライブ事業部 モータ・ドライブ企画部 | モータ企画・ マーケティング担当 | 044-520-0390 | - | http://www.toshiba-tips.co.jp
012 | 012-052 | 614 | 産業・業務（業種共通） | モータ | 誘導モータ | 60Hz、220V、極数6 | 15.0kW超18.5kW以下 | 93.7 | エネルギー消費効率 | 東芝産業機器システム株式会社 | プレミアムゴールドモートル | TKKH3-FCKLW21E-6P-18.5kW | 派生 | 簡易 | 93.7 | トップランナー基準をクリア。国内３定格電源全てでプレミアム効率を達成。標準効率モータと同一枠番号でリプレース時の互換性を確保。耐熱クラスＦ種、温度上昇Ｂライズにより絶縁の信頼性を向上、長寿命化を実現。 | モータドライブ事業部 モータ・ドライブ企画部 | モータ企画・ マーケティング担当 | 044-520-0390 | - | http://www.toshiba-tips.co.jp
068 | 068-032 | 614 | 産業・業務（業種共通） | モータ | 誘導モータ | 60Hz、220V、極数6 | 15.0kW超18.5kW以下 | 93.7 | エネルギー消費効率 | 株式会社日立産機システム | ザ･モートルNeo100 Premium | 18.5kW TFO-LKK 6P | 親 | 簡易 | 93.7 | 損失を低減しモータ効率を改善。高効率、省エネルギーを実現した産業用モータ。 | ﾄﾞﾗｲﾌﾞｼｽﾃﾑ事業部企画部 | 宇辰勝之 | 03-4345-6538 | utatsu-katsuyuki@hitachi-ies.co.jp | http://www.hitachi-ies.co.jp/products/motor/index.htm
068 | 068-320 | 614 | 産業・業務（業種共通） | モータ | 誘導モータ | 60Hz、220V、極数6 | 15.0kW超18.5kW以下 | 93.7 | エネルギー消費効率 | 株式会社日立産機システム | ザ･モートルNeo100 Premium | 18.5kW TFO-LKK 6P R | 派生 | 簡易 | 93.7 | 損失を低減しモータ効率を改善。高効率、省エネルギーを実現した産業用モータ。 | ﾄﾞﾗｲﾌﾞｼｽﾃﾑ事業部企画部 | 宇辰勝之 | 03-4345-6538 | utatsu-katsuyuki@hitachi-ies.co.jp | http://www.hitachi-ies.co.jp/products/motor/index.htm
068 | 068-321 | 614 | 産業・業務（業種共通） | モータ | 誘導モータ | 60Hz、220V、極数6 | 15.0kW超18.5kW以下 | 93.7 | エネルギー消費効率 | 株式会社日立産機システム | ザ･モートルNeo100 Premium | 18.5kW TFO-LKK 6P L | 派生 | 簡易 | 93.7 | 損失を低減しモータ効率を改善。高効率、省エネルギーを実現した産業用モータ。 | ﾄﾞﾗｲﾌﾞｼｽﾃﾑ事業部企画部 | 宇辰勝之 | 03-4345-6538 | utatsu-katsuyuki@hitachi-ies.co.jp | http://www.hitachi-ies.co.jp/products/motor/index.htm
068 | 068-322 | 614 | 産業・業務（業種共通） | モータ | 誘導モータ | 60Hz、220V、極数6 | 15.0kW超18.5kW以下 | 93.7 | エネルギー消費効率 | 株式会社日立産機システム | ザ･モートルNeo100 Premium | 18.5kW TFOA-LKK 6P | 派生 | 簡易 | 93.7 | 損失を低減しモータ効率を改善。高効率、省エネルギーを実現した産業用モータ。 | ﾄﾞﾗｲﾌﾞｼｽﾃﾑ事業部企画部 | 宇辰勝之 | 03-4345-6538 | utatsu-katsuyuki@hitachi-ies.co.jp | http://www.hitachi-ies.co.jp/products/motor/index.htm
068 | 068-323 | 614 | 産業・業務（業種共通） | モータ | 誘導モータ | 60Hz、220V、極数6 | 15.0kW超18.5kW以下 | 93.7 | エネルギー消費効率 | 株式会社日立産機システム | ザ･モートルNeo100 Premium | 18.5kW TFOA-LKK 6P R | 派生 | 簡易 | 93.7 | 損失を低減しモータ効率を改善。高効率、省エネルギーを実現した産業用モータ。 | ﾄﾞﾗｲﾌﾞｼｽﾃﾑ事業部企画部 | 宇辰勝之 | 03-4345-6538 | utatsu-katsuyuki@hitachi-ies.co.jp | http://www.hitachi-ies.co.jp/products/motor/index.htm
068 | 068-324 | 614 | 産業・業務（業種共通） | モータ | 誘導モータ | 60Hz、220V、極数6 | 15.0kW超18.5kW以下 | 93.7 | エネルギー消費効率 | 株式会社日立産機システム | ザ･モートルNeo100 Premium | 18.5kW TFOA-LKK 6P L | 派生 | 簡易 | 93.7 | 損失を低減しモータ効率を改善。高効率、省エネルギーを実現した産業用モータ。 | ﾄﾞﾗｲﾌﾞｼｽﾃﾑ事業部企画部 | 宇辰勝之 | 03-4345-6538 | utatsu-katsuyuki@hitachi-ies.co.jp | http://www.hitachi-ies.co.jp/products/motor/index.htm
068 | 068-325 | 614 | 産業・業務（業種共通） | モータ | 誘導モータ | 60Hz、220V、極数6 | 15.0kW超18.5kW以下 | 93.7 | エネルギー消費効率 | 株式会社日立産機システム | ザ･モートルNeo100 Premium | 18.5kW VTFO-LKK 6P | 派生 | 簡易 | 93.7 | 損失を低減しモータ効率を改善。高効率、省エネルギーを実現した産業用モータ。 | ﾄﾞﾗｲﾌﾞｼｽﾃﾑ事業部企画部 | 宇辰勝之 | 03-4345-6538 | utatsu-katsuyuki@hitachi-ies.co.jp | http://www.hitachi-ies.co.jp/products/motor/index.htm
068 | 068-326 | 614 | 産業・業務（業種共通） | モータ | 誘導モータ | 60Hz、220V、極数6 | 15.0kW超18.5kW以下 | 93.7 | エネルギー消費効率 | 株式会社日立産機システム | ザ･モートルNeo100 Premium | 18.5kW VTFOA-LKK 6P | 派生 | 簡易 | 93.7 | 損失を低減しモータ効率を改善。高効率、省エネルギーを実現した産業用モータ。 | ﾄﾞﾗｲﾌﾞｼｽﾃﾑ事業部企画部 | 宇辰勝之 | 03-4345-6538 | utatsu-katsuyuki@hitachi-ies.co.jp | http://www.hitachi-ies.co.jp/products/motor/index.htm
068 | 068-327 | 614 | 産業・業務（業種共通） | モータ | 誘導モータ | 60Hz、220V、極数6 | 15.0kW超18.5kW以下 | 93.7 | エネルギー消費効率 | 株式会社日立産機システム | ザ･モートルNeo100 Premium | 18.5kW YTFO-LKK 6P | 派生 | 簡易 | 93.7 | 損失を低減しモータ効率を改善。高効率、省エネルギーを実現した産業用モータ。 | ﾄﾞﾗｲﾌﾞｼｽﾃﾑ事業部企画部 | 宇辰勝之 | 03-4345-6538 | utatsu-katsuyuki@hitachi-ies.co.jp | http://www.hitachi-ies.co.jp/products/motor/index.htm
068 | 068-328 | 614 | 産業・業務（業種共通） | モータ | 誘導モータ | 60Hz、220V、極数6 | 15.0kW超18.5kW以下 | 93.7 | エネルギー消費効率 | 株式会社日立産機システム | ザ･モートルNeo100 Premium | 18.5kW YTFOA-LKK 6P | 派生 | 簡易 | 93.7 | 損失を低減しモータ効率を改善。高効率、省エネルギーを実現した産業用モータ。 | ﾄﾞﾗｲﾌﾞｼｽﾃﾑ事業部企画部 | 宇辰勝之 | 03-4345-6538 | utatsu-katsuyuki@hitachi-ies.co.jp | http://www.hitachi-ies.co.jp/products/motor/index.htm
068 | 068-033 | 615 | 産業・業務（業種共通） | モータ | 誘導モータ | 60Hz、220V、極数6 | 18.5kW超22.0kW以下 | 94.3 | エネルギー消費効率 | 株式会社日立産機システム | ザ･モートルNeo100 Premium | 22kW TFO-LKK 6P | 親 | 簡易 | 94.3 | 損失を低減しモータ効率を改善。高効率、省エネルギーを実現した産業用モータ。 | ﾄﾞﾗｲﾌﾞｼｽﾃﾑ事業部企画部 | 宇辰勝之 | 03-4345-6538 | utatsu-katsuyuki@hitachi-ies.co.jp | http://www.hitachi-ies.co.jp/products/motor/index.htm
068 | 068-329 | 615 | 産業・業務（業種共通） | モータ | 誘導モータ | 60Hz、220V、極数6 | 18.5kW超22.0kW以下 | 94.3 | エネルギー消費効率 | 株式会社日立産機システム | ザ･モートルNeo100 Premium | 22kW TFO-LKK 6P R | 派生 | 簡易 | 94.3 | 損失を低減しモータ効率を改善。高効率、省エネルギーを実現した産業用モータ。 | ﾄﾞﾗｲﾌﾞｼｽﾃﾑ事業部企画部 | 宇辰勝之 | 03-4345-6538 | utatsu-katsuyuki@hitachi-ies.co.jp | http://www.hitachi-ies.co.jp/products/motor/index.htm
068 | 068-330 | 615 | 産業・業務（業種共通） | モータ | 誘導モータ | 60Hz、220V、極数6 | 18.5kW超22.0kW以下 | 94.3 | エネルギー消費効率 | 株式会社日立産機システム | ザ･モートルNeo100 Premium | 22kW TFO-LKK 6P L | 派生 | 簡易 | 94.3 | 損失を低減しモータ効率を改善。高効率、省エネルギーを実現した産業用モータ。 | ﾄﾞﾗｲﾌﾞｼｽﾃﾑ事業部企画部 | 宇辰勝之 | 03-4345-6538 | utatsu-katsuyuki@hitachi-ies.co.jp | http://www.hitachi-ies.co.jp/products/motor/index.htm
068 | 068-331 | 615 | 産業・業務（業種共通） | モータ | 誘導モータ | 60Hz、220V、極数6 | 18.5kW超22.0kW以下 | 94.3 | エネルギー消費効率 | 株式会社日立産機システム | ザ･モートルNeo100 Premium | 22kW TFOA-LKK 6P | 派生 | 簡易 | 94.3 | 損失を低減しモータ効率を改善。高効率、省エネルギーを実現した産業用モータ。 | ﾄﾞﾗｲﾌﾞｼｽﾃﾑ事業部企画部 | 宇辰勝之 | 03-4345-6538 | utatsu-katsuyuki@hitachi-ies.co.jp | http://www.hitachi-ies.co.jp/products/motor/index.htm
068 | 068-332 | 615 | 産業・業務（業種共通） | モータ | 誘導モータ | 60Hz、220V、極数6 | 18.5kW超22.0kW以下 | 94.3 | エネルギー消費効率 | 株式会社日立産機システム | ザ･モートルNeo100 Premium | 22kW TFOA-LKK 6P R | 派生 | 簡易 | 94.3 | 損失を低減しモータ効率を改善。高効率、省エネルギーを実現した産業用モータ。 | ﾄﾞﾗｲﾌﾞｼｽﾃﾑ事業部企画部 | 宇辰勝之 | 03-4345-6538 | utatsu-katsuyuki@hitachi-ies.co.jp | http://www.hitachi-ies.co.jp/products/motor/index.htm
068 | 068-333 | 615 | 産業・業務（業種共通） | モータ | 誘導モータ | 60Hz、220V、極数6 | 18.5kW超22.0kW以下 | 94.3 | エネルギー消費効率 | 株式会社日立産機システム | ザ･モートルNeo100 Premium | 22kW TFOA-LKK 6P L | 派生 | 簡易 | 94.3 | 損失を低減しモータ効率を改善。高効率、省エネルギーを実現した産業用モータ。 | ﾄﾞﾗｲﾌﾞｼｽﾃﾑ事業部企画部 | 宇辰勝之 | 03-4345-6538 | utatsu-katsuyuki@hitachi-ies.co.jp | http://www.hitachi-ies.co.jp/products/motor/index.htm
068 | 068-334 | 615 | 産業・業務（業種共通） | モータ | 誘導モータ | 60Hz、220V、極数6 | 18.5kW超22.0kW以下 | 94.3 | エネルギー消費効率 | 株式会社日立産機システム | ザ･モートルNeo100 Premium | 22kW VTFO-LKK 6P | 派生 | 簡易 | 94.3 | 損失を低減しモータ効率を改善。高効率、省エネルギーを実現した産業用モータ。 | ﾄﾞﾗｲﾌﾞｼｽﾃﾑ事業部企画部 | 宇辰勝之 | 03-4345-6538 | utatsu-katsuyuki@hitachi-ies.co.jp | http://www.hitachi-ies.co.jp/products/motor/index.htm
068 | 068-335 | 615 | 産業・業務（業種共通） | モータ | 誘導モータ | 60Hz、220V、極数6 | 18.5kW超22.0kW以下 | 94.3 | エネルギー消費効率 | 株式会社日立産機システム | ザ･モートルNeo100 Premium | 22kW VTFOA-LKK 6P | 派生 | 簡易 | 94.3 | 損失を低減しモータ効率を改善。高効率、省エネルギーを実現した産業用モータ。 | ﾄﾞﾗｲﾌﾞｼｽﾃﾑ事業部企画部 | 宇辰勝之 | 03-4345-6538 | utatsu-katsuyuki@hitachi-ies.co.jp | http://www.hitachi-ies.co.jp/products/motor/index.htm
068 | 068-336 | 615 | 産業・業務（業種共通） | モータ | 誘導モータ | 60Hz、220V、極数6 | 18.5kW超22.0kW以下 | 94.3 | エネルギー消費効率 | 株式会社日立産機システム | ザ･モートルNeo100 Premium | 22kW YTFO-LKK 6P | 派生 | 簡易 | 94.3 | 損失を低減しモータ効率を改善。高効率、省エネルギーを実現した産業用モータ。 | ﾄﾞﾗｲﾌﾞｼｽﾃﾑ事業部企画部 | 宇辰勝之 | 03-4345-6538 | utatsu-katsuyuki@hitachi-ies.co.jp | http://www.hitachi-ies.co.jp/products/motor/index.htm
068 | 068-337 | 615 | 産業・業務（業種共通） | モータ | 誘導モータ | 60Hz、220V、極数6 | 18.5kW超22.0kW以下 | 94.3 | エネルギー消費効率 | 株式会社日立産機システム | ザ･モートルNeo100 Premium | 22kW YTFOA-LKK 6P | 派生 | 簡易 | 94.3 | 損失を低減しモータ効率を改善。高効率、省エネルギーを実現した産業用モータ。 | ﾄﾞﾗｲﾌﾞｼｽﾃﾑ事業部企画部 | 宇辰勝之 | 03-4345-6538 | utatsu-katsuyuki@hitachi-ies.co.jp | http://www.hitachi-ies.co.jp/products/motor/index.htm
010 | 010-201 | 616 | 産業・業務（業種共通） | モータ | 誘導モータ | 60Hz、220V、極数6 | 22.0kW超30.0kW以下 | 94.8 | エネルギー消費効率 | 三菱電機株式会社 | 高性能省エネモータ スーパーラインプレミアムシリーズ | SF-PR 30kW 6P 220V 60Hz | 親 | 簡易 | 94.8 | 当社独自の鋼板フレーム採用、コア、ロータ、コイル、ファン部の最新化、最適化を進め、高効率化を達成。 | FAシステム事業本部 機器計画部 | 山本圭太 | 03-3218-6630 | Yamamoto.Keita@df.MitsubishiElectric.co.jp | http://www.mitsubishielectric.co.jp/fa/products/drv/i_motor/items/toprunner/index.html
010 | 010-202 | 616 | 産業・業務（業種共通） | モータ | 誘導モータ | 60Hz、220V、極数6 | 22.0kW超30.0kW以下 | 94.8 | エネルギー消費効率 | 三菱電機株式会社 | 高性能省エネモータ スーパーラインプレミアムシリーズ | SF-PRF 30kW 6P 220V 60Hz | 派生 | 簡易 | 94.8 | 当社独自の鋼板フレーム採用、コア、ロータ、コイル、ファン部の最新化、最適化を進め、高効率化を達成。 | FAシステム事業本部 機器計画部 | 山本圭太 | 03-3218-6630 | Yamamoto.Keita@df.MitsubishiElectric.co.jp | http://www.mitsubishielectric.co.jp/fa/products/drv/i_motor/items/toprunner/index.html
010 | 010-203 | 616 | 産業・業務（業種共通） | モータ | 誘導モータ | 60Hz、220V、極数6 | 22.0kW超30.0kW以下 | 94.8 | エネルギー消費効率 | 三菱電機株式会社 | 高性能省エネモータ スーパーラインプレミアムシリーズ | SF-PRV 30kW 6P 220V 60Hz | 派生 | 簡易 | 94.8 | 当社独自の鋼板フレーム採用、コア、ロータ、コイル、ファン部の最新化、最適化を進め、高効率化を達成。 | FAシステム事業本部 機器計画部 | 山本圭太 | 03-3218-6630 | Yamamoto.Keita@df.MitsubishiElectric.co.jp | http://www.mitsubishielectric.co.jp/fa/products/drv/i_motor/items/toprunner/index.html
010 | 010-204 | 616 | 産業・業務（業種共通） | モータ | 誘導モータ | 60Hz、220V、極数6 | 22.0kW超30.0kW以下 | 94.8 | エネルギー消費効率 | 三菱電機株式会社 | 高性能省エネモータ スーパーラインプレミアムシリーズ | SF-PRO 30kW 6P 220V 60Hz | 派生 | 簡易 | 94.8 | 当社独自の鋼板フレーム採用、コア、ロータ、コイル、ファン部の最新化、最適化を進め、高効率化を達成。 | FAシステム事業本部 機器計画部 | 山本圭太 | 03-3218-6630 | Yamamoto.Keita@df.MitsubishiElectric.co.jp | http://www.mitsubishielectric.co.jp/fa/products/drv/i_motor/items/toprunner/index.html
010 | 010-205 | 616 | 産業・業務（業種共通） | モータ | 誘導モータ | 60Hz、220V、極数6 | 22.0kW超30.0kW以下 | 94.8 | エネルギー消費効率 | 三菱電機株式会社 | 高性能省エネモータ スーパーラインプレミアムシリーズ | SF-PRP 30kW 6P 220V 60Hz | 派生 | 簡易 | 94.8 | 当社独自の鋼板フレーム採用、コア、ロータ、コイル、ファン部の最新化、最適化を進め、高効率化を達成。 | FAシステム事業本部 機器計画部 | 山本圭太 | 03-3218-6630 | Yamamoto.Keita@df.MitsubishiElectric.co.jp | http://www.mitsubishielectric.co.jp/fa/products/drv/i_motor/items/toprunner/index.html
010 | 010-206 | 616 | 産業・業務（業種共通） | モータ | 誘導モータ | 60Hz、220V、極数6 | 22.0kW超30.0kW以下 | 94.8 | エネルギー消費効率 | 三菱電機株式会社 | 高性能省エネモータ スーパーラインプレミアムシリーズ | SF-PRB 30kW 6P 220V 60Hz | 派生 | 簡易 | 94.8 | 当社独自の鋼板フレーム採用、コア、ロータ、コイル、ファン部の最新化、最適化を進め、高効率化を達成。 | FAシステム事業本部 機器計画部 | 山本圭太 | 03-3218-6630 | Yamamoto.Keita@df.MitsubishiElectric.co.jp | http://www.mitsubishielectric.co.jp/fa/products/drv/i_motor/items/toprunner/index.html
012 | 012-053 | 616 | 産業・業務（業種共通） | モータ | 誘導モータ | 60Hz、220V、極数6 | 22.0kW超30.0kW以下 | 94.8 | エネルギー消費効率 | 東芝産業機器システム株式会社 | プレミアムゴールドモートル | TKKH3-FBK21E-6P-30kW | 親 | 簡易 | 94.8 | トップランナー基準をクリア。国内３定格電源全てでプレミアム効率を達成。標準効率モータと同一枠番号でリプレース時の互換性を確保。耐熱クラスＦ種、温度上昇Ｂライズにより絶縁の信頼性を向上、長寿命化を実現。 | モータドライブ事業部 モータ・ドライブ企画部 | モータ企画・ マーケティング担当 | 044-520-0390 | - | http://www.toshiba-tips.co.jp
012 | 012-054 | 616 | 産業・業務（業種共通） | モータ | 誘導モータ | 60Hz、220V、極数6 | 22.0kW超30.0kW以下 | 94.8 | エネルギー消費効率 | 東芝産業機器システム株式会社 | プレミアムゴールドモートル | TKKH3-FBKW21E-6P-30kW | 派生 | 簡易 | 94.8 | トップランナー基準をクリア。国内３定格電源全てでプレミアム効率を達成。標準効率モータと同一枠番号でリプレース時の互換性を確保。耐熱クラスＦ種、温度上昇Ｂライズにより絶縁の信頼性を向上、長寿命化を実現。 | モータドライブ事業部 モータ・ドライブ企画部 | モータ企画・ マーケティング担当 | 044-520-0390 | - | http://www.toshiba-tips.co.jp
012 | 012-055 | 616 | 産業・業務（業種共通） | モータ | 誘導モータ | 60Hz、220V、極数6 | 22.0kW超30.0kW以下 | 94.8 | エネルギー消費効率 | 東芝産業機器システム株式会社 | プレミアムゴールドモートル | TKKH3-FCKL21E-6P-30kW | 派生 | 簡易 | 94.8 | トップランナー基準をクリア。国内３定格電源全てでプレミアム効率を達成。標準効率モータと同一枠番号でリプレース時の互換性を確保。耐熱クラスＦ種、温度上昇Ｂライズにより絶縁の信頼性を向上、長寿命化を実現。 | モータドライブ事業部 モータ・ドライブ企画部 | モータ企画・ マーケティング担当 | 044-520-0390 | - | http://www.toshiba-tips.co.jp
012 | 012-056 | 616 | 産業・業務（業種共通） | モータ | 誘導モータ | 60Hz、220V、極数6 | 22.0kW超30.0kW以下 | 94.8 | エネルギー消費効率 | 東芝産業機器システム株式会社 | プレミアムゴールドモートル | TKKH3-FCKLW21E-6P-30kW | 派生 | 簡易 | 94.8 | トップランナー基準をクリア。国内３定格電源全てでプレミアム効率を達成。標準効率モータと同一枠番号でリプレース時の互換性を確保。耐熱クラスＦ種、温度上昇Ｂライズにより絶縁の信頼性を向上、長寿命化を実現。 | モータドライブ事業部 モータ・ドライブ企画部 | モータ企画・ マーケティング担当 | 044-520-0390 | - | http://www.toshiba-tips.co.jp
010 | 010-207 | 617 | 産業・業務（業種共通） | モータ | 誘導モータ | 60Hz、220V、極数6 | 30.0kW超37.0kW以下 | 94.9 | エネルギー消費効率 | 三菱電機株式会社 | 高性能省エネモータ スーパーラインプレミアムシリーズ | SF-PR 37kW 6P 220V 60Hz | 親 | 簡易 | 94.9 | 当社独自の鋼板フレーム採用、コア、ロータ、コイル、ファン部の最新化、最適化を進め、高効率化を達成。 | FAシステム事業本部 機器計画部 | 山本圭太 | 03-3218-6630 | Yamamoto.Keita@df.MitsubishiElectric.co.jp | http://www.mitsubishielectric.co.jp/fa/products/drv/i_motor/items/toprunner/index.html
010 | 010-208 | 617 | 産業・業務（業種共通） | モータ | 誘導モータ | 60Hz、220V、極数6 | 30.0kW超37.0kW以下 | 94.9 | エネルギー消費効率 | 三菱電機株式会社 | 高性能省エネモータ スーパーラインプレミアムシリーズ | SF-PRF 37kW 6P 220V 60Hz | 派生 | 簡易 | 94.9 | 当社独自の鋼板フレーム採用、コア、ロータ、コイル、ファン部の最新化、最適化を進め、高効率化を達成。 | FAシステム事業本部 機器計画部 | 山本圭太 | 03-3218-6630 | Yamamoto.Keita@df.MitsubishiElectric.co.jp | http://www.mitsubishielectric.co.jp/fa/products/drv/i_motor/items/toprunner/index.html
010 | 010-209 | 617 | 産業・業務（業種共通） | モータ | 誘導モータ | 60Hz、220V、極数6 | 30.0kW超37.0kW以下 | 94.9 | エネルギー消費効率 | 三菱電機株式会社 | 高性能省エネモータ スーパーラインプレミアムシリーズ | SF-PRV 37kW 6P 220V 60Hz | 派生 | 簡易 | 94.9 | 当社独自の鋼板フレーム採用、コア、ロータ、コイル、ファン部の最新化、最適化を進め、高効率化を達成。 | FAシステム事業本部 機器計画部 | 山本圭太 | 03-3218-6630 | Yamamoto.Keita@df.MitsubishiElectric.co.jp | http://www.mitsubishielectric.co.jp/fa/products/drv/i_motor/items/toprunner/index.html
010 | 010-210 | 617 | 産業・業務（業種共通） | モータ | 誘導モータ | 60Hz、220V、極数6 | 30.0kW超37.0kW以下 | 94.9 | エネルギー消費効率 | 三菱電機株式会社 | 高性能省エネモータ スーパーラインプレミアムシリーズ | SF-PRO 37kW 6P 220V 60Hz | 派生 | 簡易 | 94.9 | 当社独自の鋼板フレーム採用、コア、ロータ、コイル、ファン部の最新化、最適化を進め、高効率化を達成。 | FAシステム事業本部 機器計画部 | 山本圭太 | 03-3218-6630 | Yamamoto.Keita@df.MitsubishiElectric.co.jp | http://www.mitsubishielectric.co.jp/fa/products/drv/i_motor/items/toprunner/index.html
010 | 010-211 | 617 | 産業・業務（業種共通） | モータ | 誘導モータ | 60Hz、220V、極数6 | 30.0kW超37.0kW以下 | 94.9 | エネルギー消費効率 | 三菱電機株式会社 | 高性能省エネモータ スーパーラインプレミアムシリーズ | SF-PRP 37kW 6P 220V 60Hz | 派生 | 簡易 | 94.9 | 当社独自の鋼板フレーム採用、コア、ロータ、コイル、ファン部の最新化、最適化を進め、高効率化を達成。 | FAシステム事業本部 機器計画部 | 山本圭太 | 03-3218-6630 | Yamamoto.Keita@df.MitsubishiElectric.co.jp | http://www.mitsubishielectric.co.jp/fa/products/drv/i_motor/items/toprunner/index.html
010 | 010-212 | 617 | 産業・業務（業種共通） | モータ | 誘導モータ | 60Hz、220V、極数6 | 30.0kW超37.0kW以下 | 94.9 | エネルギー消費効率 | 三菱電機株式会社 | 高性能省エネモータ スーパーラインプレミアムシリーズ | SF-PRB 37kW 6P 220V 60Hz | 派生 | 簡易 | 94.9 | 当社独自の鋼板フレーム採用、コア、ロータ、コイル、ファン部の最新化、最適化を進め、高効率化を達成。 | FAシステム事業本部 機器計画部 | 山本圭太 | 03-3218-6630 | Yamamoto.Keita@df.MitsubishiElectric.co.jp | http://www.mitsubishielectric.co.jp/fa/products/drv/i_motor/items/toprunner/index.html
012 | 012-057 | 619 | 産業・業務（業種共通） | モータ | 永久磁石同期モータ | - | 0.75kW以下 | 92.3 | エネルギー消費効率 | 東芝産業機器システム株式会社 | 東芝ＩＰＭモータシリーズ | TAYL-FBK-0.75kW-1800min-1 | 親 | 通常 | 92.3 | ロータに永久磁石を埋め込んだ同期モータ（ＩＰＭモータ）ですべりがなく、高精度な速度制御が可能。IEC60034-30の最高効率であるＩＥ４（スーパープレミアム効率）を実現し、より大きな省エネ効果が得られる。標準誘導モータと取付け寸法が同一であるため置き換えも容易。 | モータドライブ事業部 モータ・ドライブ企画部 | モータ企画・ マーケティング担当 | 044-520-0390 | - | http://www.toshiba-tips.co.jp
012 | 012-058 | 619 | 産業・業務（業種共通） | モータ | 永久磁石同期モータ | - | 0.75kW以下 | 92.3 | エネルギー消費効率 | 東芝産業機器システム株式会社 | 東芝ＩＰＭモータシリーズ | TAYL-FCK-0.75kW-1800min-1 | 派生 | 通常 | 92.3 | ロータに永久磁石を埋め込んだ同期モータ（ＩＰＭモータ）ですべりがなく、高精度な速度制御が可能。IEC60034-30の最高効率であるＩＥ４（スーパープレミアム効率）を実現し、より大きな省エネ効果が得られる。標準誘導モータと取付け寸法が同一であるため置き換えも容易。 | モータドライブ事業部 モータ・ドライブ企画部 | モータ企画・ マーケティング担当 | 044-520-0390 | - | http://www.toshiba-tips.co.jp
012 | 012-059 | 619 | 産業・業務（業種共通） | モータ | 永久磁石同期モータ | - | 0.75kW以下 | 92.3 | エネルギー消費効率 | 東芝産業機器システム株式会社 | 東芝ＩＰＭモータシリーズ | TAYL-FCKL-0.75kW-1800min-1 | 派生 | 通常 | 92.3 | ロータに永久磁石を埋め込んだ同期モータ（ＩＰＭモータ）ですべりがなく、高精度な速度制御が可能。IEC60034-30の最高効率であるＩＥ４（スーパープレミアム効率）を実現し、より大きな省エネ効果が得られる。標準誘導モータと取付け寸法が同一であるため置き換えも容易。 | モータドライブ事業部 モータ・ドライブ企画部 | モータ企画・ マーケティング担当 | 044-520-0390 | - | http://www.toshiba-tips.co.jp
010 | 010-213 | 620 | 産業・業務（業種共通） | モータ | 永久磁石同期モータ | - | 0.75kW超1.5kW以下 | 90.4 | エネルギー消費効率 | 三菱電機株式会社 | プレミアム高効率IPMモータ MM-EFSシリーズ | MM-EFS151M | 親 | 通常 | 91.4 | 回転子に永久磁石採用により低損失なため、高効率化を達成 | FAシステム事業本部 機器計画部 | 山本圭太 | 03-3218-6630 | Yamamoto.Keita@df.MitsubishiElectric.co.jp | http://www.mitsubishielectric.co.jp/fa/products/drv/i_motor/items/toprunner/index.html
010 | 010-214 | 620 | 産業・業務（業種共通） | モータ | 永久磁石同期モータ | - | 0.75kW超1.5kW以下 | 90.4 | エネルギー消費効率 | 三菱電機株式会社 | プレミアム高効率IPMモータ MM-EFSシリーズ | MM-EFS151MQ | 派生 | 通常 | 91.4 | 回転子に永久磁石採用により低損失なため、高効率化を達成 | FAシステム事業本部 機器計画部 | 山本圭太 | 03-3218-6630 | Yamamoto.Keita@df.MitsubishiElectric.co.jp | http://www.mitsubishielectric.co.jp/fa/products/drv/i_motor/items/toprunner/index.html
010 | 010-215 | 620 | 産業・業務（業種共通） | モータ | 永久磁石同期モータ | - | 0.75kW超1.5kW以下 | 90.4 | エネルギー消費効率 | 三菱電機株式会社 | プレミアム高効率IPMモータ MM-EFSシリーズ | MM-EFS151MP1 | 派生 | 通常 | 91.4 | 回転子に永久磁石採用により低損失なため、高効率化を達成 | FAシステム事業本部 機器計画部 | 山本圭太 | 03-3218-6630 | Yamamoto.Keita@df.MitsubishiElectric.co.jp | http://www.mitsubishielectric.co.jp/fa/products/drv/i_motor/items/toprunner/index.html
010 | 010-216 | 620 | 産業・業務（業種共通） | モータ | 永久磁石同期モータ | - | 0.75kW超1.5kW以下 | 90.4 | エネルギー消費効率 | 三菱電機株式会社 | プレミアム高効率IPMモータ MM-EFSシリーズ | MM-EFS151MQP1 | 派生 | 通常 | 91.4 | 回転子に永久磁石採用により低損失なため、高効率化を達成 | FAシステム事業本部 機器計画部 | 山本圭太 | 03-3218-6630 | Yamamoto.Keita@df.MitsubishiElectric.co.jp | http://www.mitsubishielectric.co.jp/fa/products/drv/i_motor/items/toprunner/index.html
010 | 010-217 | 620 | 産業・業務（業種共通） | モータ | 永久磁石同期モータ | - | 0.75kW超1.5kW以下 | 90.4 | エネルギー消費効率 | 三菱電機株式会社 | プレミアム高効率IPMモータ MM-EFSシリーズ | MM-EFS151M4 | 親 | 通常 | 90.6 | 回転子に永久磁石採用により低損失なため、高効率化を達成 | FAシステム事業本部 機器計画部 | 山本圭太 | 03-3218-6630 | Yamamoto.Keita@df.MitsubishiElectric.co.jp | http://www.mitsubishielectric.co.jp/fa/products/drv/i_motor/items/toprunner/index.html
010 | 010-218 | 620 | 産業・業務（業種共通） | モータ | 永久磁石同期モータ | - | 0.75kW超1.5kW以下 | 90.4 | エネルギー消費効率 | 三菱電機株式会社 | プレミアム高効率IPMモータ MM-EFSシリーズ | MM-EFS151M4Q | 派生 | 通常 | 90.6 | 回転子に永久磁石採用により低損失なため、高効率化を達成 | FAシステム事業本部 機器計画部 | 山本圭太 | 03-3218-6630 | Yamamoto.Keita@df.MitsubishiElectric.co.jp | http://www.mitsubishielectric.co.jp/fa/products/drv/i_motor/items/toprunner/index.html
010 | 010-219 | 620 | 産業・業務（業種共通） | モータ | 永久磁石同期モータ | - | 0.75kW超1.5kW以下 | 90.4 | エネルギー消費効率 | 三菱電機株式会社 | プレミアム高効率IPMモータ MM-EFSシリーズ | MM-EFS151M4P1 | 派生 | 通常 | 90.6 | 回転子に永久磁石採用により低損失なため、高効率化を達成 | FAシステム事業本部 機器計画部 | 山本圭太 | 03-3218-6630 | Yamamoto.Keita@df.MitsubishiElectric.co.jp | http://www.mitsubishielectric.co.jp/fa/products/drv/i_motor/items/toprunner/index.html
010 | 010-220 | 620 | 産業・業務（業種共通） | モータ | 永久磁石同期モータ | - | 0.75kW超1.5kW以下 | 90.4 | エネルギー消費効率 | 三菱電機株式会社 | プレミアム高効率IPMモータ MM-EFSシリーズ | MM-EFS151M4QP1 | 派生 | 通常 | 90.6 | 回転子に永久磁石採用により低損失なため、高効率化を達成 | FAシステム事業本部 機器計画部 | 山本圭太 | 03-3218-6630 | Yamamoto.Keita@df.MitsubishiElectric.co.jp | http://www.mitsubishielectric.co.jp/fa/products/drv/i_motor/items/toprunner/index.html
012 | 012-060 | 620 | 産業・業務（業種共通） | モータ | 永久磁石同期モータ | - | 0.75kW超1.5kW以下 | 90.4 | エネルギー消費効率 | 東芝産業機器システム株式会社 | 東芝ＩＰＭモータシリーズ | TAYL-FBKA-1.5kW-1800min-1 | 親 | 通常 | 90.4 | ロータに永久磁石を埋め込んだ同期モータ（ＩＰＭモータ）ですべりがなく、高精度な速度制御が可能。IEC60034-30の最高効率であるＩＥ４（スーパープレミアム効率）を実現し、より大きな省エネ効果が得られる。標準誘導モータと取付け寸法が同一であるため置き換えも容易。 | モータドライブ事業部 モータ・ドライブ企画部 | モータ企画・ マーケティング担当 | 044-520-0390 | - | http://www.toshiba-tips.co.jp
012 | 012-061 | 620 | 産業・業務（業種共通） | モータ | 永久磁石同期モータ | - | 0.75kW超1.5kW以下 | 90.4 | エネルギー消費効率 | 東芝産業機器システム株式会社 | 東芝ＩＰＭモータシリーズ | TAYL-FCKA-1.5kW-1800min-1 | 派生 | 通常 | 90.4 | ロータに永久磁石を埋め込んだ同期モータ（ＩＰＭモータ）ですべりがなく、高精度な速度制御が可能。IEC60034-30の最高効率であるＩＥ４（スーパープレミアム効率）を実現し、より大きな省エネ効果が得られる。標準誘導モータと取付け寸法が同一であるため置き換えも容易。 | モータドライブ事業部 モータ・ドライブ企画部 | モータ企画・ マーケティング担当 | 044-520-0390 | - | http://www.toshiba-tips.co.jp
012 | 012-062 | 620 | 産業・業務（業種共通） | モータ | 永久磁石同期モータ | - | 0.75kW超1.5kW以下 | 90.4 | エネルギー消費効率 | 東芝産業機器システム株式会社 | 東芝ＩＰＭモータシリーズ | TAYL-FCKLA-1.5kW-1800min-1 | 派生 | 通常 | 90.4 | ロータに永久磁石を埋め込んだ同期モータ（ＩＰＭモータ）ですべりがなく、高精度な速度制御が可能。IEC60034-30の最高効率であるＩＥ４（スーパープレミアム効率）を実現し、より大きな省エネ効果が得られる。標準誘導モータと取付け寸法が同一であるため置き換えも容易。 | モータドライブ事業部 モータ・ドライブ企画部 | モータ企画・ マーケティング担当 | 044-520-0390 | - | http://www.toshiba-tips.co.jp
010 | 010-221 | 621 | 産業・業務（業種共通） | モータ | 永久磁石同期モータ | - | 1.5kW超2.2kW以下 | 92.5 | エネルギー消費効率 | 三菱電機株式会社 | プレミアム高効率IPMモータ MM-EFSシリーズ | MM-EFS221M | 親 | 通常 | 92.5 | 回転子に永久磁石採用により低損失なため、高効率化を達成 | FAシステム事業本部 機器計画部 | 山本圭太 | 03-3218-6630 | Yamamoto.Keita@df.MitsubishiElectric.co.jp | http://www.mitsubishielectric.co.jp/fa/products/drv/i_motor/items/toprunner/index.html
010 | 010-222 | 621 | 産業・業務（業種共通） | モータ | 永久磁石同期モータ | - | 1.5kW超2.2kW以下 | 92.5 | エネルギー消費効率 | 三菱電機株式会社 | プレミアム高効率IPMモータ MM-EFSシリーズ | MM-EFS221MQ | 派生 | 通常 | 92.5 | 回転子に永久磁石採用により低損失なため、高効率化を達成 | FAシステム事業本部 機器計画部 | 山本圭太 | 03-3218-6630 | Yamamoto.Keita@df.MitsubishiElectric.co.jp | http://www.mitsubishielectric.co.jp/fa/products/drv/i_motor/items/toprunner/index.html
010 | 010-223 | 621 | 産業・業務（業種共通） | モータ | 永久磁石同期モータ | - | 1.5kW超2.2kW以下 | 92.5 | エネルギー消費効率 | 三菱電機株式会社 | プレミアム高効率IPMモータ MM-EFSシリーズ | MM-EFS221MP1 | 派生 | 通常 | 92.5 | 回転子に永久磁石採用により低損失なため、高効率化を達成 | FAシステム事業本部 機器計画部 | 山本圭太 | 03-3218-6630 | Yamamoto.Keita@df.MitsubishiElectric.co.jp | http://www.mitsubishielectric.co.jp/fa/products/drv/i_motor/items/toprunner/index.html
010 | 010-224 | 621 | 産業・業務（業種共通） | モータ | 永久磁石同期モータ | - | 1.5kW超2.2kW以下 | 92.5 | エネルギー消費効率 | 三菱電機株式会社 | プレミアム高効率IPMモータ MM-EFSシリーズ | MM-EFS221MQP1 | 派生 | 通常 | 92.5 | 回転子に永久磁石採用により低損失なため、高効率化を達成 | FAシステム事業本部 機器計画部 | 山本圭太 | 03-3218-6630 | Yamamoto.Keita@df.MitsubishiElectric.co.jp | http://www.mitsubishielectric.co.jp/fa/products/drv/i_motor/items/toprunner/index.html
012 | 012-063 | 621 | 産業・業務（業種共通） | モータ | 永久磁石同期モータ | - | 1.5kW超2.2kW以下 | 92.5 | エネルギー消費効率 | 東芝産業機器システム株式会社 | 東芝ＩＰＭモータシリーズ | TAYL-FBKA-2.2kW-1800min-1 | 親 | 通常 | 92.5 | ロータに永久磁石を埋め込んだ同期モータ（ＩＰＭモータ）ですべりがなく、高精度な速度制御が可能。IEC60034-30の最高効率であるＩＥ４（スーパープレミアム効率）を実現し、より大きな省エネ効果が得られる。標準誘導モータと取付け寸法が同一であるため置き換えも容易。 | モータドライブ事業部 モータ・ドライブ企画部 | モータ企画・ マーケティング担当 | 044-520-0390 | - | http://www.toshiba-tips.co.jp
012 | 012-064 | 621 | 産業・業務（業種共通） | モータ | 永久磁石同期モータ | - | 1.5kW超2.2kW以下 | 92.5 | エネルギー消費効率 | 東芝産業機器システム株式会社 | 東芝ＩＰＭモータシリーズ | TAYL-FCKA-2.2kW-1800min-1 | 派生 | 通常 | 92.5 | ロータに永久磁石を埋め込んだ同期モータ（ＩＰＭモータ）ですべりがなく、高精度な速度制御が可能。IEC60034-30の最高効率であるＩＥ４（スーパープレミアム効率）を実現し、より大きな省エネ効果が得られる。標準誘導モータと取付け寸法が同一であるため置き換えも容易。 | モータドライブ事業部 モータ・ドライブ企画部 | モータ企画・ マーケティング担当 | 044-520-0390 | - | http://www.toshiba-tips.co.jp
012 | 012-065 | 621 | 産業・業務（業種共通） | モータ | 永久磁石同期モータ | - | 1.5kW超2.2kW以下 | 92.5 | エネルギー消費効率 | 東芝産業機器システム株式会社 | 東芝ＩＰＭモータシリーズ | TAYL-FCKLA-2.2kW-1800min-1 | 派生 | 通常 | 92.5 | ロータに永久磁石を埋め込んだ同期モータ（ＩＰＭモータ）ですべりがなく、高精度な速度制御が可能。IEC60034-30の最高効率であるＩＥ４（スーパープレミアム効率）を実現し、より大きな省エネ効果が得られる。標準誘導モータと取付け寸法が同一であるため置き換えも容易。 | モータドライブ事業部 モータ・ドライブ企画部 | モータ企画・ マーケティング担当 | 044-520-0390 | - | http://www.toshiba-tips.co.jp
010 | 010-225 | 622 | 産業・業務（業種共通） | モータ | 永久磁石同期モータ | - | 2.2kW超3.7kW以下 | 92.8 | エネルギー消費効率 | 三菱電機株式会社 | プレミアム高効率IPMモータ MM-EFSシリーズ | MM-EFS371M | 親 | 通常 | 93.4 | 回転子に永久磁石採用により低損失なため、高効率化を達成 | FAシステム事業本部 機器計画部 | 山本圭太 | 03-3218-6630 | Yamamoto.Keita@df.MitsubishiElectric.co.jp | http://www.mitsubishielectric.co.jp/fa/products/drv/i_motor/items/toprunner/index.html
010 | 010-226 | 622 | 産業・業務（業種共通） | モータ | 永久磁石同期モータ | - | 2.2kW超3.7kW以下 | 92.8 | エネルギー消費効率 | 三菱電機株式会社 | プレミアム高効率IPMモータ MM-EFSシリーズ | MM-EFS371MQ | 派生 | 通常 | 93.4 | 回転子に永久磁石採用により低損失なため、高効率化を達成 | FAシステム事業本部 機器計画部 | 山本圭太 | 03-3218-6630 | Yamamoto.Keita@df.MitsubishiElectric.co.jp | http://www.mitsubishielectric.co.jp/fa/products/drv/i_motor/items/toprunner/index.html
010 | 010-227 | 622 | 産業・業務（業種共通） | モータ | 永久磁石同期モータ | - | 2.2kW超3.7kW以下 | 92.8 | エネルギー消費効率 | 三菱電機株式会社 | プレミアム高効率IPMモータ MM-EFSシリーズ | MM-EFS371MP1 | 派生 | 通常 | 93.4 | 回転子に永久磁石採用により低損失なため、高効率化を達成 | FAシステム事業本部 機器計画部 | 山本圭太 | 03-3218-6630 | Yamamoto.Keita@df.MitsubishiElectric.co.jp | http://www.mitsubishielectric.co.jp/fa/products/drv/i_motor/items/toprunner/index.html
010 | 010-228 | 622 | 産業・業務（業種共通） | モータ | 永久磁石同期モータ | - | 2.2kW超3.7kW以下 | 92.8 | エネルギー消費効率 | 三菱電機株式会社 | プレミアム高効率IPMモータ MM-EFSシリーズ | MM-EFS371MQP1 | 派生 | 通常 | 93.4 | 回転子に永久磁石採用により低損失なため、高効率化を達成 | FAシステム事業本部 機器計画部 | 山本圭太 | 03-3218-6630 | Yamamoto.Keita@df.MitsubishiElectric.co.jp | http://www.mitsubishielectric.co.jp/fa/products/drv/i_motor/items/toprunner/index.html
010 | 010-229 | 622 | 産業・業務（業種共通） | モータ | 永久磁石同期モータ | - | 2.2kW超3.7kW以下 | 92.8 | エネルギー消費効率 | 三菱電機株式会社 | プレミアム高効率IPMモータ MM-EFSシリーズ | MM-EFS371M4 | 親 | 通常 | 93.2 | 回転子に永久磁石採用により低損失なため、高効率化を達成 | FAシステム事業本部 機器計画部 | 山本圭太 | 03-3218-6630 | Yamamoto.Keita@df.MitsubishiElectric.co.jp | http://www.mitsubishielectric.co.jp/fa/products/drv/i_motor/items/toprunner/index.html
010 | 010-230 | 622 | 産業・業務（業種共通） | モータ | 永久磁石同期モータ | - | 2.2kW超3.7kW以下 | 92.8 | エネルギー消費効率 | 三菱電機株式会社 | プレミアム高効率IPMモータ MM-EFSシリーズ | MM-EFS371M4Q | 派生 | 通常 | 93.2 | 回転子に永久磁石採用により低損失なため、高効率化を達成 | FAシステム事業本部 機器計画部 | 山本圭太 | 03-3218-6630 | Yamamoto.Keita@df.MitsubishiElectric.co.jp | http://www.mitsubishielectric.co.jp/fa/products/drv/i_motor/items/toprunner/index.html
010 | 010-231 | 622 | 産業・業務（業種共通） | モータ | 永久磁石同期モータ | - | 2.2kW超3.7kW以下 | 92.8 | エネルギー消費効率 | 三菱電機株式会社 | プレミアム高効率IPMモータ MM-EFSシリーズ | MM-EFS371M4P1 | 派生 | 通常 | 93.2 | 回転子に永久磁石採用により低損失なため、高効率化を達成 | FAシステム事業本部 機器計画部 | 山本圭太 | 03-3218-6630 | Yamamoto.Keita@df.MitsubishiElectric.co.jp | http://www.mitsubishielectric.co.jp/fa/products/drv/i_motor/items/toprunner/index.html
010 | 010-232 | 622 | 産業・業務（業種共通） | モータ | 永久磁石同期モータ | - | 2.2kW超3.7kW以下 | 92.8 | エネルギー消費効率 | 三菱電機株式会社 | プレミアム高効率IPMモータ MM-EFSシリーズ | MM-EFS371M4QP1 | 派生 | 通常 | 93.2 | 回転子に永久磁石採用により低損失なため、高効率化を達成 | FAシステム事業本部 機器計画部 | 山本圭太 | 03-3218-6630 | Yamamoto.Keita@df.MitsubishiElectric.co.jp | http://www.mitsubishielectric.co.jp/fa/products/drv/i_motor/items/toprunner/index.html
012 | 012-066 | 622 | 産業・業務（業種共通） | モータ | 永久磁石同期モータ | - | 2.2kW超3.7kW以下 | 92.8 | エネルギー消費効率 | 東芝産業機器システム株式会社 | 東芝ＩＰＭモータシリーズ | TAYL-FBKA-3.7kW-1800min-1 | 親 | 通常 | 92.8 | ロータに永久磁石を埋め込んだ同期モータ（ＩＰＭモータ）ですべりがなく、高精度な速度制御が可能。IEC60034-30の最高効率であるＩＥ４（スーパープレミアム効率）を実現し、より大きな省エネ効果が得られる。標準誘導モータと取付け寸法が同一であるため置き換えも容易。 | モータドライブ事業部 モータ・ドライブ企画部 | モータ企画・ マーケティング担当 | 044-520-0390 | - | http://www.toshiba-tips.co.jp
012 | 012-067 | 622 | 産業・業務（業種共通） | モータ | 永久磁石同期モータ | - | 2.2kW超3.7kW以下 | 92.8 | エネルギー消費効率 | 東芝産業機器システム株式会社 | 東芝ＩＰＭモータシリーズ | TAYL-FCKA-3.7kW-1800min-1 | 派生 | 通常 | 92.8 | ロータに永久磁石を埋め込んだ同期モータ（ＩＰＭモータ）ですべりがなく、高精度な速度制御が可能。IEC60034-30の最高効率であるＩＥ４（スーパープレミアム効率）を実現し、より大きな省エネ効果が得られる。標準誘導モータと取付け寸法が同一であるため置き換えも容易。 | モータドライブ事業部 モータ・ドライブ企画部 | モータ企画・ マーケティング担当 | 044-520-0390 | - | http://www.toshiba-tips.co.jp
012 | 012-068 | 622 | 産業・業務（業種共通） | モータ | 永久磁石同期モータ | - | 2.2kW超3.7kW以下 | 92.8 | エネルギー消費効率 | 東芝産業機器システム株式会社 | 東芝ＩＰＭモータシリーズ | TAYL-FCKLA-3.7kW-1800min-1 | 派生 | 通常 | 92.8 | ロータに永久磁石を埋め込んだ同期モータ（ＩＰＭモータ）ですべりがなく、高精度な速度制御が可能。IEC60034-30の最高効率であるＩＥ４（スーパープレミアム効率）を実現し、より大きな省エネ効果が得られる。標準誘導モータと取付け寸法が同一であるため置き換えも容易。 | モータドライブ事業部 モータ・ドライブ企画部 | モータ企画・ マーケティング担当 | 044-520-0390 | - | http://www.toshiba-tips.co.jp
070 | 070-001 | 622 | 産業・業務（業種共通） | モータ | 永久磁石同期モータ | - | 2.2kW超3.7kW以下 | 92.8 | エネルギー消費効率 | 株式会社日立産機システム | PM（永久磁石）モータ | EHM2-003718L | 親 | 通常 | 93.5 | 回転子（ロータ）に永久磁石を使用する事で、モータの損失を低減。 標準効率のモータに比べ、消費電力の低減、CO2排出量の削減を実現する地球環境に貢献するモータです。 ・長寿命：損失を低減することによりモータの発熱量が低減。 軸受の温度が下がるため、標準効率のモータと比べ軸受のグリース寿命が伸びる傾向にあります。 ・低騒音：標準効率のモータに比べモータの発熱量が減るため、冷却用の外扇を小さくする事ができ、騒音が小さくなります。 | ドライブシステム事業部企画部 | 佐藤 雷介 | 03-4345-6520 | satou-raisuke@hitachi-ies.co.jp | http://www.hitachi-ies.co.jp/
010 | 010-233 | 623 | 産業・業務（業種共通） | モータ | 永久磁石同期モータ | - | 3.7kW超5.5kW以下 | 94.1 | エネルギー消費効率 | 三菱電機株式会社 | プレミアム高効率IPMモータ MM-EFSシリーズ | MM-EFS551M4 | 親 | 通常 | 94.4 | 回転子に永久磁石採用により低損失なため、高効率化を達成 | FAシステム事業本部 機器計画部 | 山本圭太 | 03-3218-6630 | Yamamoto.Keita@df.MitsubishiElectric.co.jp | http://www.mitsubishielectric.co.jp/fa/products/drv/i_motor/items/toprunner/index.html
010 | 010-234 | 623 | 産業・業務（業種共通） | モータ | 永久磁石同期モータ | - | 3.7kW超5.5kW以下 | 94.1 | エネルギー消費効率 | 三菱電機株式会社 | プレミアム高効率IPMモータ MM-EFSシリーズ | MM-EFS551M4Q | 派生 | 通常 | 94.4 | 回転子に永久磁石採用により低損失なため、高効率化を達成 | FAシステム事業本部 機器計画部 | 山本圭太 | 03-3218-6630 | Yamamoto.Keita@df.MitsubishiElectric.co.jp | http://www.mitsubishielectric.co.jp/fa/products/drv/i_motor/items/toprunner/index.html
010 | 010-235 | 623 | 産業・業務（業種共通） | モータ | 永久磁石同期モータ | - | 3.7kW超5.5kW以下 | 94.1 | エネルギー消費効率 | 三菱電機株式会社 | プレミアム高効率IPMモータ MM-EFSシリーズ | MM-EFS551M4P1 | 派生 | 通常 | 94.4 | 回転子に永久磁石採用により低損失なため、高効率化を達成 | FAシステム事業本部 機器計画部 | 山本圭太 | 03-3218-6630 | Yamamoto.Keita@df.MitsubishiElectric.co.jp | http://www.mitsubishielectric.co.jp/fa/products/drv/i_motor/items/toprunner/index.html
010 | 010-236 | 623 | 産業・業務（業種共通） | モータ | 永久磁石同期モータ | - | 3.7kW超5.5kW以下 | 94.1 | エネルギー消費効率 | 三菱電機株式会社 | プレミアム高効率IPMモータ MM-EFSシリーズ | MM-EFS551M4QP1 | 派生 | 通常 | 94.4 | 回転子に永久磁石採用により低損失なため、高効率化を達成 | FAシステム事業本部 機器計画部 | 山本圭太 | 03-3218-6630 | Yamamoto.Keita@df.MitsubishiElectric.co.jp | http://www.mitsubishielectric.co.jp/fa/products/drv/i_motor/items/toprunner/index.html
012 | 012-069 | 623 | 産業・業務（業種共通） | モータ | 永久磁石同期モータ | - | 3.7kW超5.5kW以下 | 94.1 | エネルギー消費効率 | 東芝産業機器システム株式会社 | 東芝ＩＰＭモータシリーズ | TAYL-FBKA-5.5kW-1800min-1 | 親 | 通常 | 94.1 | ロータに永久磁石を埋め込んだ同期モータ（ＩＰＭモータ）ですべりがなく、高精度な速度制御が可能。IEC60034-30の最高効率であるＩＥ４（スーパープレミアム効率）を実現し、より大きな省エネ効果が得られる。標準誘導モータと取付け寸法が同一であるため置き換えも容易。 | モータドライブ事業部 モータ・ドライブ企画部 | モータ企画・ マーケティング担当 | 044-520-0390 | - | http://www.toshiba-tips.co.jp
012 | 012-070 | 623 | 産業・業務（業種共通） | モータ | 永久磁石同期モータ | - | 3.7kW超5.5kW以下 | 94.1 | エネルギー消費効率 | 東芝産業機器システム株式会社 | 東芝ＩＰＭモータシリーズ | TAYL-FCKA-5.5kW-1800min-1 | 派生 | 通常 | 94.1 | ロータに永久磁石を埋め込んだ同期モータ（ＩＰＭモータ）ですべりがなく、高精度な速度制御が可能。IEC60034-30の最高効率であるＩＥ４（スーパープレミアム効率）を実現し、より大きな省エネ効果が得られる。標準誘導モータと取付け寸法が同一であるため置き換えも容易。 | モータドライブ事業部 モータ・ドライブ企画部 | モータ企画・ マーケティング担当 | 044-520-0390 | - | http://www.toshiba-tips.co.jp
012 | 012-071 | 623 | 産業・業務（業種共通） | モータ | 永久磁石同期モータ | - | 3.7kW超5.5kW以下 | 94.1 | エネルギー消費効率 | 東芝産業機器システム株式会社 | 東芝ＩＰＭモータシリーズ | TAYL-FCKLA-5.5kW-1800min-1 | 派生 | 通常 | 94.1 | ロータに永久磁石を埋め込んだ同期モータ（ＩＰＭモータ）ですべりがなく、高精度な速度制御が可能。IEC60034-30の最高効率であるＩＥ４（スーパープレミアム効率）を実現し、より大きな省エネ効果が得られる。標準誘導モータと取付け寸法が同一であるため置き換えも容易。 | モータドライブ事業部 モータ・ドライブ企画部 | モータ企画・ マーケティング担当 | 044-520-0390 | - | http://www.toshiba-tips.co.jp
012 | 012-072 | 624 | 産業・業務（業種共通） | モータ | 永久磁石同期モータ | - | 5.5kW超7.5kW以下 | 94.2 | エネルギー消費効率 | 東芝産業機器システム株式会社 | 東芝ＩＰＭモータシリーズ | TAYL-FBKA-7.5kW-1800min-1 | 親 | 通常 | 94.2 | ロータに永久磁石を埋め込んだ同期モータ（ＩＰＭモータ）ですべりがなく、高精度な速度制御が可能。IEC60034-30の最高効率であるＩＥ４（スーパープレミアム効率）を実現し、より大きな省エネ効果が得られる。標準誘導モータと取付け寸法が同一であるため置き換えも容易。 | モータドライブ事業部 モータ・ドライブ企画部 | モータ企画・ マーケティング担当 | 044-520-0390 | - | http://www.toshiba-tips.co.jp
012 | 012-073 | 624 | 産業・業務（業種共通） | モータ | 永久磁石同期モータ | - | 5.5kW超7.5kW以下 | 94.2 | エネルギー消費効率 | 東芝産業機器システム株式会社 | 東芝ＩＰＭモータシリーズ | TAYL-FCKA-7.5kW-1800min-1 | 派生 | 通常 | 94.2 | ロータに永久磁石を埋め込んだ同期モータ（ＩＰＭモータ）ですべりがなく、高精度な速度制御が可能。IEC60034-30の最高効率であるＩＥ４（スーパープレミアム効率）を実現し、より大きな省エネ効果が得られる。標準誘導モータと取付け寸法が同一であるため置き換えも容易。 | モータドライブ事業部 モータ・ドライブ企画部 | モータ企画・ マーケティング担当 | 044-520-0390 | - | http://www.toshiba-tips.co.jp
012 | 012-074 | 624 | 産業・業務（業種共通） | モータ | 永久磁石同期モータ | - | 5.5kW超7.5kW以下 | 94.2 | エネルギー消費効率 | 東芝産業機器システム株式会社 | 東芝ＩＰＭモータシリーズ | TAYL-FCKLA-7.5kW-1800min-1 | 派生 | 通常 | 94.2 | ロータに永久磁石を埋め込んだ同期モータ（ＩＰＭモータ）ですべりがなく、高精度な速度制御が可能。IEC60034-30の最高効率であるＩＥ４（スーパープレミアム効率）を実現し、より大きな省エネ効果が得られる。標準誘導モータと取付け寸法が同一であるため置き換えも容易。 | モータドライブ事業部 モータ・ドライブ企画部 | モータ企画・ マーケティング担当 | 044-520-0390 | - | http://www.toshiba-tips.co.jp
070 | 070-002 | 624 | 産業・業務（業種共通） | モータ | 永久磁石同期モータ | - | 5.5kW超7.5kW以下 | 94.2 | エネルギー消費効率 | 株式会社日立産機システム | PM（永久磁石）モータ | EHM2-007518L | 親 | 通常 | 94.7 | 回転子（ロータ）に永久磁石を使用する事で、モータの損失を低減。 標準効率のモータに比べ、消費電力の低減、CO2排出量の削減を実現する地球環境に貢献するモータです。 ・長寿命：損失を低減することによりモータの発熱量が低減。 軸受の温度が下がるため、標準効率のモータと比べ軸受のグリース寿命が伸びる傾向にあります。 ・低騒音：標準効率のモータに比べモータの発熱量が減るため、冷却用の外扇を小さくする事ができ、騒音が小さくなります。 | ドライブシステム事業部企画部 | 佐藤 雷介 | 03-4345-6520 | satou-raisuke@hitachi-ies.co.jp | http://www.hitachi-ies.co.jp/
070 | 070-003 | 624 | 産業・業務（業種共通） | モータ | 永久磁石同期モータ | - | 5.5kW超7.5kW以下 | 94.2 | エネルギー消費効率 | 株式会社日立産機システム | PM（永久磁石）モータ | EHM2-007518H | 親 | 通常 | 94.8 | 回転子（ロータ）に永久磁石を使用する事で、モータの損失を低減。 標準効率のモータに比べ、消費電力の低減、CO2排出量の削減を実現する地球環境に貢献するモータです。 ・長寿命：損失を低減することによりモータの発熱量が低減。 軸受の温度が下がるため、標準効率のモータと比べ軸受のグリース寿命が伸びる傾向にあります。 ・低騒音：標準効率のモータに比べモータの発熱量が減るため、冷却用の外扇を小さくする事ができ、騒音が小さくなります。 | ドライブシステム事業部企画部 | 佐藤 雷介 | 03-4345-6520 | satou-raisuke@hitachi-ies.co.jp | http://www.hitachi-ies.co.jp/
010 | 010-237 | 625 | 産業・業務（業種共通） | モータ | 永久磁石同期モータ | - | 7.5kW超11kW以下 | 93.7 | エネルギー消費効率 | 三菱電機株式会社 | プレミアム高効率IPMモータ MM-EFSシリーズ | MM-EFS11K1M | 親 | 通常 | 94.2 | 回転子に永久磁石採用により低損失なため、高効率化を達成 | FAシステム事業本部 機器計画部 | 山本圭太 | 03-3218-6630 | Yamamoto.Keita@df.MitsubishiElectric.co.jp | http://www.mitsubishielectric.co.jp/fa/products/drv/i_motor/items/toprunner/index.html
010 | 010-238 | 625 | 産業・業務（業種共通） | モータ | 永久磁石同期モータ | - | 7.5kW超11kW以下 | 93.7 | エネルギー消費効率 | 三菱電機株式会社 | プレミアム高効率IPMモータ MM-EFSシリーズ | MM-EFS11K1MQ | 派生 | 通常 | 94.2 | 回転子に永久磁石採用により低損失なため、高効率化を達成 | FAシステム事業本部 機器計画部 | 山本圭太 | 03-3218-6630 | Yamamoto.Keita@df.MitsubishiElectric.co.jp | http://www.mitsubishielectric.co.jp/fa/products/drv/i_motor/items/toprunner/index.html
010 | 010-239 | 625 | 産業・業務（業種共通） | モータ | 永久磁石同期モータ | - | 7.5kW超11kW以下 | 93.7 | エネルギー消費効率 | 三菱電機株式会社 | プレミアム高効率IPMモータ MM-EFSシリーズ | MM-EFS11K1MP1 | 派生 | 通常 | 94.2 | 回転子に永久磁石採用により低損失なため、高効率化を達成 | FAシステム事業本部 機器計画部 | 山本圭太 | 03-3218-6630 | Yamamoto.Keita@df.MitsubishiElectric.co.jp | http://www.mitsubishielectric.co.jp/fa/products/drv/i_motor/items/toprunner/index.html
010 | 010-240 | 625 | 産業・業務（業種共通） | モータ | 永久磁石同期モータ | - | 7.5kW超11kW以下 | 93.7 | エネルギー消費効率 | 三菱電機株式会社 | プレミアム高効率IPMモータ MM-EFSシリーズ | MM-EFS11K1MQP1 | 派生 | 通常 | 94.2 | 回転子に永久磁石採用により低損失なため、高効率化を達成 | FAシステム事業本部 機器計画部 | 山本圭太 | 03-3218-6630 | Yamamoto.Keita@df.MitsubishiElectric.co.jp | http://www.mitsubishielectric.co.jp/fa/products/drv/i_motor/items/toprunner/index.html
010 | 010-241 | 625 | 産業・業務（業種共通） | モータ | 永久磁石同期モータ | - | 7.5kW超11kW以下 | 93.7 | エネルギー消費効率 | 三菱電機株式会社 | プレミアム高効率IPMモータ MM-EFSシリーズ | MM-EFS11K1M4 | 親 | 通常 | 94.7 | 回転子に永久磁石採用により低損失なため、高効率化を達成 | FAシステム事業本部 機器計画部 | 山本圭太 | 03-3218-6630 | Yamamoto.Keita@df.MitsubishiElectric.co.jp | http://www.mitsubishielectric.co.jp/fa/products/drv/i_motor/items/toprunner/index.html
010 | 010-242 | 625 | 産業・業務（業種共通） | モータ | 永久磁石同期モータ | - | 7.5kW超11kW以下 | 93.7 | エネルギー消費効率 | 三菱電機株式会社 | プレミアム高効率IPMモータ MM-EFSシリーズ | MM-EFS11K1M4Q | 派生 | 通常 | 94.7 | 回転子に永久磁石採用により低損失なため、高効率化を達成 | FAシステム事業本部 機器計画部 | 山本圭太 | 03-3218-6630 | Yamamoto.Keita@df.MitsubishiElectric.co.jp | http://www.mitsubishielectric.co.jp/fa/products/drv/i_motor/items/toprunner/index.html
010 | 010-243 | 625 | 産業・業務（業種共通） | モータ | 永久磁石同期モータ | - | 7.5kW超11kW以下 | 93.7 | エネルギー消費効率 | 三菱電機株式会社 | プレミアム高効率IPMモータ MM-EFSシリーズ | MM-EFS11K1M4P1 | 派生 | 通常 | 94.7 | 回転子に永久磁石採用により低損失なため、高効率化を達成 | FAシステム事業本部 機器計画部 | 山本圭太 | 03-3218-6630 | Yamamoto.Keita@df.MitsubishiElectric.co.jp | http://www.mitsubishielectric.co.jp/fa/products/drv/i_motor/items/toprunner/index.html
010 | 010-244 | 625 | 産業・業務（業種共通） | モータ | 永久磁石同期モータ | - | 7.5kW超11kW以下 | 93.7 | エネルギー消費効率 | 三菱電機株式会社 | プレミアム高効率IPMモータ MM-EFSシリーズ | MM-EFS11K1M4QP1 | 派生 | 通常 | 94.7 | 回転子に永久磁石採用により低損失なため、高効率化を達成 | FAシステム事業本部 機器計画部 | 山本圭太 | 03-3218-6630 | Yamamoto.Keita@df.MitsubishiElectric.co.jp | http://www.mitsubishielectric.co.jp/fa/products/drv/i_motor/items/toprunner/index.html
012 | 012-075 | 625 | 産業・業務（業種共通） | モータ | 永久磁石同期モータ | - | 7.5kW超11kW以下 | 93.7 | エネルギー消費効率 | 東芝産業機器システム株式会社 | 東芝ＩＰＭモータシリーズ | TAYL-FBKA-11kW-1800min-1 | 親 | 通常 | 93.7 | ロータに永久磁石を埋め込んだ同期モータ（ＩＰＭモータ）ですべりがなく、高精度な速度制御が可能。IEC60034-30の最高効率であるＩＥ４（スーパープレミアム効率）を実現し、より大きな省エネ効果が得られる。標準誘導モータと取付け寸法が同一であるため置き換えも容易。 | モータドライブ事業部 モータ・ドライブ企画部 | モータ企画・ マーケティング担当 | 044-520-0390 | - | http://www.toshiba-tips.co.jp
012 | 012-076 | 625 | 産業・業務（業種共通） | モータ | 永久磁石同期モータ | - | 7.5kW超11kW以下 | 93.7 | エネルギー消費効率 | 東芝産業機器システム株式会社 | 東芝ＩＰＭモータシリーズ | TAYL-FCKA-11kW-1800min-1 | 派生 | 通常 | 93.7 | ロータに永久磁石を埋め込んだ同期モータ（ＩＰＭモータ）ですべりがなく、高精度な速度制御が可能。IEC60034-30の最高効率であるＩＥ４（スーパープレミアム効率）を実現し、より大きな省エネ効果が得られる。標準誘導モータと取付け寸法が同一であるため置き換えも容易。 | モータドライブ事業部 モータ・ドライブ企画部 | モータ企画・ マーケティング担当 | 044-520-0390 | - | http://www.toshiba-tips.co.jp
012 | 012-077 | 625 | 産業・業務（業種共通） | モータ | 永久磁石同期モータ | - | 7.5kW超11kW以下 | 93.7 | エネルギー消費効率 | 東芝産業機器システム株式会社 | 東芝ＩＰＭモータシリーズ | TAYL-FCKLA-11kW-1800min-1 | 派生 | 通常 | 93.7 | ロータに永久磁石を埋め込んだ同期モータ（ＩＰＭモータ）ですべりがなく、高精度な速度制御が可能。IEC60034-30の最高効率であるＩＥ４（スーパープレミアム効率）を実現し、より大きな省エネ効果が得られる。標準誘導モータと取付け寸法が同一であるため置き換えも容易。 | モータドライブ事業部 モータ・ドライブ企画部 | モータ企画・ マーケティング担当 | 044-520-0390 | - | http://www.toshiba-tips.co.jp
070 | 070-004 | 625 | 産業・業務（業種共通） | モータ | 永久磁石同期モータ | - | 7.5kW超11kW以下 | 93.7 | エネルギー消費効率 | 株式会社日立産機システム | PM（永久磁石）モータ | EHM2-011018L | 親 | 通常 | 94.3 | 回転子（ロータ）に永久磁石を使用する事で、モータの損失を低減。 標準効率のモータに比べ、消費電力の低減、CO2排出量の削減を実現する地球環境に貢献するモータです。 ・長寿命：損失を低減することによりモータの発熱量が低減。 軸受の温度が下がるため、標準効率のモータと比べ軸受のグリース寿命が伸びる傾向にあります。 ・低騒音：標準効率のモータに比べモータの発熱量が減るため、冷却用の外扇を小さくする事ができ、騒音が小さくなります。 | ドライブシステム事業部企画部 | 佐藤 雷介 | 03-4345-6520 | satou-raisuke@hitachi-ies.co.jp | http://www.hitachi-ies.co.jp/
010 | 010-245 | 626 | 産業・業務（業種共通） | モータ | 永久磁石同期モータ | - | 11kW超15kW以下 | 94.3 | エネルギー消費効率 | 三菱電機株式会社 | プレミアム高効率IPMモータ MM-EFSシリーズ | MM-EFS15K1M | 親 | 通常 | 94.5 | 回転子に永久磁石採用により低損失なため、高効率化を達成 | FAシステム事業本部 機器計画部 | 山本圭太 | 03-3218-6630 | Yamamoto.Keita@df.MitsubishiElectric.co.jp | http://www.mitsubishielectric.co.jp/fa/products/drv/i_motor/items/toprunner/index.html
010 | 010-246 | 626 | 産業・業務（業種共通） | モータ | 永久磁石同期モータ | - | 11kW超15kW以下 | 94.3 | エネルギー消費効率 | 三菱電機株式会社 | プレミアム高効率IPMモータ MM-EFSシリーズ | MM-EFS15K1MQ | 派生 | 通常 | 94.5 | 回転子に永久磁石採用により低損失なため、高効率化を達成 | FAシステム事業本部 機器計画部 | 山本圭太 | 03-3218-6630 | Yamamoto.Keita@df.MitsubishiElectric.co.jp | http://www.mitsubishielectric.co.jp/fa/products/drv/i_motor/items/toprunner/index.html
010 | 010-247 | 626 | 産業・業務（業種共通） | モータ | 永久磁石同期モータ | - | 11kW超15kW以下 | 94.3 | エネルギー消費効率 | 三菱電機株式会社 | プレミアム高効率IPMモータ MM-EFSシリーズ | MM-EFS15K1MP1 | 派生 | 通常 | 94.5 | 回転子に永久磁石採用により低損失なため、高効率化を達成 | FAシステム事業本部 機器計画部 | 山本圭太 | 03-3218-6630 | Yamamoto.Keita@df.MitsubishiElectric.co.jp | http://www.mitsubishielectric.co.jp/fa/products/drv/i_motor/items/toprunner/index.html
010 | 010-248 | 626 | 産業・業務（業種共通） | モータ | 永久磁石同期モータ | - | 11kW超15kW以下 | 94.3 | エネルギー消費効率 | 三菱電機株式会社 | プレミアム高効率IPMモータ MM-EFSシリーズ | MM-EFS15K1MQP1 | 派生 | 通常 | 94.5 | 回転子に永久磁石採用により低損失なため、高効率化を達成 | FAシステム事業本部 機器計画部 | 山本圭太 | 03-3218-6630 | Yamamoto.Keita@df.MitsubishiElectric.co.jp | http://www.mitsubishielectric.co.jp/fa/products/drv/i_motor/items/toprunner/index.html
010 | 010-249 | 626 | 産業・業務（業種共通） | モータ | 永久磁石同期モータ | - | 11kW超15kW以下 | 94.3 | エネルギー消費効率 | 三菱電機株式会社 | プレミアム高効率IPMモータ MM-EFSシリーズ | MM-EFS15K1M4 | 親 | 通常 | 94.6 | 回転子に永久磁石採用により低損失なため、高効率化を達成 | FAシステム事業本部 機器計画部 | 山本圭太 | 03-3218-6630 | Yamamoto.Keita@df.MitsubishiElectric.co.jp | http://www.mitsubishielectric.co.jp/fa/products/drv/i_motor/items/toprunner/index.html
010 | 010-250 | 626 | 産業・業務（業種共通） | モータ | 永久磁石同期モータ | - | 11kW超15kW以下 | 94.3 | エネルギー消費効率 | 三菱電機株式会社 | プレミアム高効率IPMモータ MM-EFSシリーズ | MM-EFS15K1M4Q | 派生 | 通常 | 94.6 | 回転子に永久磁石採用により低損失なため、高効率化を達成 | FAシステム事業本部 機器計画部 | 山本圭太 | 03-3218-6630 | Yamamoto.Keita@df.MitsubishiElectric.co.jp | http://www.mitsubishielectric.co.jp/fa/products/drv/i_motor/items/toprunner/index.html
010 | 010-251 | 626 | 産業・業務（業種共通） | モータ | 永久磁石同期モータ | - | 11kW超15kW以下 | 94.3 | エネルギー消費効率 | 三菱電機株式会社 | プレミアム高効率IPMモータ MM-EFSシリーズ | MM-EFS15K1M4P1 | 派生 | 通常 | 94.6 | 回転子に永久磁石採用により低損失なため、高効率化を達成 | FAシステム事業本部 機器計画部 | 山本圭太 | 03-3218-6630 | Yamamoto.Keita@df.MitsubishiElectric.co.jp | http://www.mitsubishielectric.co.jp/fa/products/drv/i_motor/items/toprunner/index.html
010 | 010-252 | 626 | 産業・業務（業種共通） | モータ | 永久磁石同期モータ | - | 11kW超15kW以下 | 94.3 | エネルギー消費効率 | 三菱電機株式会社 | プレミアム高効率IPMモータ MM-EFSシリーズ | MM-EFS15K1M4QP1 | 派生 | 通常 | 94.6 | 回転子に永久磁石採用により低損失なため、高効率化を達成 | FAシステム事業本部 機器計画部 | 山本圭太 | 03-3218-6630 | Yamamoto.Keita@df.MitsubishiElectric.co.jp | http://www.mitsubishielectric.co.jp/fa/products/drv/i_motor/items/toprunner/index.html
012 | 012-078 | 626 | 産業・業務（業種共通） | モータ | 永久磁石同期モータ | - | 11kW超15kW以下 | 94.3 | エネルギー消費効率 | 東芝産業機器システム株式会社 | 東芝ＩＰＭモータシリーズ | TAYL-FBKA-15kW-1800min-1 | 親 | 通常 | 94.3 | ロータに永久磁石を埋め込んだ同期モータ（ＩＰＭモータ）ですべりがなく、高精度な速度制御が可能。IEC60034-30の最高効率であるＩＥ４（スーパープレミアム効率）を実現し、より大きな省エネ効果が得られる。標準誘導モータと取付け寸法が同一であるため置き換えも容易。 | モータドライブ事業部 モータ・ドライブ企画部 | モータ企画・ マーケティング担当 | 044-520-0390 | - | http://www.toshiba-tips.co.jp
012 | 012-079 | 626 | 産業・業務（業種共通） | モータ | 永久磁石同期モータ | - | 11kW超15kW以下 | 94.3 | エネルギー消費効率 | 東芝産業機器システム株式会社 | 東芝ＩＰＭモータシリーズ | TAYL-FCKA-15kW-1800min-1 | 派生 | 通常 | 94.3 | ロータに永久磁石を埋め込んだ同期モータ（ＩＰＭモータ）ですべりがなく、高精度な速度制御が可能。IEC60034-30の最高効率であるＩＥ４（スーパープレミアム効率）を実現し、より大きな省エネ効果が得られる。標準誘導モータと取付け寸法が同一であるため置き換えも容易。 | モータドライブ事業部 モータ・ドライブ企画部 | モータ企画・ マーケティング担当 | 044-520-0390 | - | http://www.toshiba-tips.co.jp
012 | 012-080 | 626 | 産業・業務（業種共通） | モータ | 永久磁石同期モータ | - | 11kW超15kW以下 | 94.3 | エネルギー消費効率 | 東芝産業機器システム株式会社 | 東芝ＩＰＭモータシリーズ | TAYL-FCKLA-15kW-1800min-1 | 派生 | 通常 | 94.3 | ロータに永久磁石を埋め込んだ同期モータ（ＩＰＭモータ）ですべりがなく、高精度な速度制御が可能。IEC60034-30の最高効率であるＩＥ４（スーパープレミアム効率）を実現し、より大きな省エネ効果が得られる。標準誘導モータと取付け寸法が同一であるため置き換えも容易。 | モータドライブ事業部 モータ・ドライブ企画部 | モータ企画・ マーケティング担当 | 044-520-0390 | - | http://www.toshiba-tips.co.jp
070 | 070-005 | 626 | 産業・業務（業種共通） | モータ | 永久磁石同期モータ | - | 11kW超15kW以下 | 94.3 | エネルギー消費効率 | 株式会社日立産機システム | PM（永久磁石）モータ | EHM2-015018L | 親 | 通常 | 95 | 回転子（ロータ）に永久磁石を使用する事で、モータの損失を低減。 標準効率のモータに比べ、消費電力の低減、CO2排出量の削減を実現する地球環境に貢献するモータです。 ・長寿命：損失を低減することによりモータの発熱量が低減。 軸受の温度が下がるため、標準効率のモータと比べ軸受のグリース寿命が伸びる傾向にあります。 ・低騒音：標準効率のモータに比べモータの発熱量が減るため、冷却用の外扇を小さくする事ができ、騒音が小さくなります。 | ドライブシステム事業部企画部 | 佐藤 雷介 | 03-4345-6520 | satou-raisuke@hitachi-ies.co.jp | http://www.hitachi-ies.co.jp/
010 | 010-253 | 627 | 産業・業務（業種共通） | モータ | 永久磁石同期モータ | - | 15kW超18.5kW以下 | 94.6 | エネルギー消費効率 | 三菱電機株式会社 | プレミアム高効率IPMモータ MM-EFSシリーズ | MM-EFS18K1M | 親 | 通常 | 95 | 回転子に永久磁石採用により低損失なため、高効率化を達成 | FAシステム事業本部 機器計画部 | 山本圭太 | 03-3218-6630 | Yamamoto.Keita@df.MitsubishiElectric.co.jp | http://www.mitsubishielectric.co.jp/fa/products/drv/i_motor/items/toprunner/index.html
010 | 010-254 | 627 | 産業・業務（業種共通） | モータ | 永久磁石同期モータ | - | 15kW超18.5kW以下 | 94.6 | エネルギー消費効率 | 三菱電機株式会社 | プレミアム高効率IPMモータ MM-EFSシリーズ | MM-EFS18K1MQ | 派生 | 通常 | 95 | 回転子に永久磁石採用により低損失なため、高効率化を達成 | FAシステム事業本部 機器計画部 | 山本圭太 | 03-3218-6630 | Yamamoto.Keita@df.MitsubishiElectric.co.jp | http://www.mitsubishielectric.co.jp/fa/products/drv/i_motor/items/toprunner/index.html
010 | 010-255 | 627 | 産業・業務（業種共通） | モータ | 永久磁石同期モータ | - | 15kW超18.5kW以下 | 94.6 | エネルギー消費効率 | 三菱電機株式会社 | プレミアム高効率IPMモータ MM-EFSシリーズ | MM-EFS18K1MP1 | 派生 | 通常 | 95 | 回転子に永久磁石採用により低損失なため、高効率化を達成 | FAシステム事業本部 機器計画部 | 山本圭太 | 03-3218-6630 | Yamamoto.Keita@df.MitsubishiElectric.co.jp | http://www.mitsubishielectric.co.jp/fa/products/drv/i_motor/items/toprunner/index.html
010 | 010-256 | 627 | 産業・業務（業種共通） | モータ | 永久磁石同期モータ | - | 15kW超18.5kW以下 | 94.6 | エネルギー消費効率 | 三菱電機株式会社 | プレミアム高効率IPMモータ MM-EFSシリーズ | MM-EFS18K1MQP1 | 派生 | 通常 | 95 | 回転子に永久磁石採用により低損失なため、高効率化を達成 | FAシステム事業本部 機器計画部 | 山本圭太 | 03-3218-6630 | Yamamoto.Keita@df.MitsubishiElectric.co.jp | http://www.mitsubishielectric.co.jp/fa/products/drv/i_motor/items/toprunner/index.html
010 | 010-257 | 627 | 産業・業務（業種共通） | モータ | 永久磁石同期モータ | - | 15kW超18.5kW以下 | 94.6 | エネルギー消費効率 | 三菱電機株式会社 | プレミアム高効率IPMモータ MM-EFSシリーズ | MM-EFS18K1M4 | 親 | 通常 | 94.8 | 回転子に永久磁石採用により低損失なため、高効率化を達成 | FAシステム事業本部 機器計画部 | 山本圭太 | 03-3218-6630 | Yamamoto.Keita@df.MitsubishiElectric.co.jp | http://www.mitsubishielectric.co.jp/fa/products/drv/i_motor/items/toprunner/index.html
010 | 010-258 | 627 | 産業・業務（業種共通） | モータ | 永久磁石同期モータ | - | 15kW超18.5kW以下 | 94.6 | エネルギー消費効率 | 三菱電機株式会社 | プレミアム高効率IPMモータ MM-EFSシリーズ | MM-EFS18K1M4Q | 派生 | 通常 | 94.8 | 回転子に永久磁石採用により低損失なため、高効率化を達成 | FAシステム事業本部 機器計画部 | 山本圭太 | 03-3218-6630 | Yamamoto.Keita@df.MitsubishiElectric.co.jp | http://www.mitsubishielectric.co.jp/fa/products/drv/i_motor/items/toprunner/index.html
010 | 010-259 | 627 | 産業・業務（業種共通） | モータ | 永久磁石同期モータ | - | 15kW超18.5kW以下 | 94.6 | エネルギー消費効率 | 三菱電機株式会社 | プレミアム高効率IPMモータ MM-EFSシリーズ | MM-EFS18K1M4P1 | 派生 | 通常 | 94.8 | 回転子に永久磁石採用により低損失なため、高効率化を達成 | FAシステム事業本部 機器計画部 | 山本圭太 | 03-3218-6630 | Yamamoto.Keita@df.MitsubishiElectric.co.jp | http://www.mitsubishielectric.co.jp/fa/products/drv/i_motor/items/toprunner/index.html
010 | 010-260 | 627 | 産業・業務（業種共通） | モータ | 永久磁石同期モータ | - | 15kW超18.5kW以下 | 94.6 | エネルギー消費効率 | 三菱電機株式会社 | プレミアム高効率IPMモータ MM-EFSシリーズ | MM-EFS18K1M4QP1 | 派生 | 通常 | 94.8 | 回転子に永久磁石採用により低損失なため、高効率化を達成 | FAシステム事業本部 機器計画部 | 山本圭太 | 03-3218-6630 | Yamamoto.Keita@df.MitsubishiElectric.co.jp | http://www.mitsubishielectric.co.jp/fa/products/drv/i_motor/items/toprunner/index.html
012 | 012-081 | 627 | 産業・業務（業種共通） | モータ | 永久磁石同期モータ | - | 15kW超18.5kW以下 | 94.6 | エネルギー消費効率 | 東芝産業機器システム株式会社 | 東芝ＩＰＭモータシリーズ | TAYL-FBK-18.5kW-1800min-1 | 親 | 通常 | 94.6 | ロータに永久磁石を埋め込んだ同期モータ（ＩＰＭモータ）ですべりがなく、高精度な速度制御が可能。IEC60034-30の最高効率であるＩＥ４（スーパープレミアム効率）を実現し、より大きな省エネ効果が得られる。標準誘導モータと取付け寸法が同一であるため置き換えも容易。 | モータドライブ事業部 モータ・ドライブ企画部 | モータ企画・ マーケティング担当 | 044-520-0390 | - | http://www.toshiba-tips.co.jp
012 | 012-082 | 627 | 産業・業務（業種共通） | モータ | 永久磁石同期モータ | - | 15kW超18.5kW以下 | 94.6 | エネルギー消費効率 | 東芝産業機器システム株式会社 | 東芝ＩＰＭモータシリーズ | TAYL-FCK-18.5kW-1800min-1 | 派生 | 通常 | 94.6 | ロータに永久磁石を埋め込んだ同期モータ（ＩＰＭモータ）ですべりがなく、高精度な速度制御が可能。IEC60034-30の最高効率であるＩＥ４（スーパープレミアム効率）を実現し、より大きな省エネ効果が得られる。標準誘導モータと取付け寸法が同一であるため置き換えも容易。 | モータドライブ事業部 モータ・ドライブ企画部 | モータ企画・ マーケティング担当 | 044-520-0390 | - | http://www.toshiba-tips.co.jp
012 | 012-083 | 627 | 産業・業務（業種共通） | モータ | 永久磁石同期モータ | - | 15kW超18.5kW以下 | 94.6 | エネルギー消費効率 | 東芝産業機器システム株式会社 | 東芝ＩＰＭモータシリーズ | TAYL-FCKL-18.5kW-1800min-1 | 派生 | 通常 | 94.6 | ロータに永久磁石を埋め込んだ同期モータ（ＩＰＭモータ）ですべりがなく、高精度な速度制御が可能。IEC60034-30の最高効率であるＩＥ４（スーパープレミアム効率）を実現し、より大きな省エネ効果が得られる。標準誘導モータと取付け寸法が同一であるため置き換えも容易。 | モータドライブ事業部 モータ・ドライブ企画部 | モータ企画・ マーケティング担当 | 044-520-0390 | - | http://www.toshiba-tips.co.jp
070 | 070-006 | 627 | 産業・業務（業種共通） | モータ | 永久磁石同期モータ | - | 15kW超18.5kW以下 | 94.6 | エネルギー消費効率 | 株式会社日立産機システム | PM（永久磁石）モータ | EHM2-018518L | 親 | 通常 | 94.9 | 回転子（ロータ）に永久磁石を使用する事で、モータの損失を低減。 標準効率のモータに比べ、消費電力の低減、CO2排出量の削減を実現する地球環境に貢献するモータです。 ・長寿命：損失を低減することによりモータの発熱量が低減。 軸受の温度が下がるため、標準効率のモータと比べ軸受のグリース寿命が伸びる傾向にあります。 ・低騒音：標準効率のモータに比べモータの発熱量が減るため、冷却用の外扇を小さくする事ができ、騒音が小さくなります。 | ドライブシステム事業部企画部 | 佐藤 雷介 | 03-4345-6520 | satou-raisuke@hitachi-ies.co.jp | http://www.hitachi-ies.co.jp/
010 | 010-261 | 628 | 産業・業務（業種共通） | モータ | 永久磁石同期モータ | - | 18.5kW超22kW以下 | 94.7 | エネルギー消費効率 | 三菱電機株式会社 | プレミアム高効率IPMモータ MM-EFSシリーズ | MM-EFS22K1M | 親 | 通常 | 95 | 回転子に永久磁石採用により低損失なため、高効率化を達成 | FAシステム事業本部 機器計画部 | 山本圭太 | 03-3218-6630 | Yamamoto.Keita@df.MitsubishiElectric.co.jp | http://www.mitsubishielectric.co.jp/fa/products/drv/i_motor/items/toprunner/index.html
010 | 010-262 | 628 | 産業・業務（業種共通） | モータ | 永久磁石同期モータ | - | 18.5kW超22kW以下 | 94.7 | エネルギー消費効率 | 三菱電機株式会社 | プレミアム高効率IPMモータ MM-EFSシリーズ | MM-EFS22K1MQ | 派生 | 通常 | 95 | 回転子に永久磁石採用により低損失なため、高効率化を達成 | FAシステム事業本部 機器計画部 | 山本圭太 | 03-3218-6630 | Yamamoto.Keita@df.MitsubishiElectric.co.jp | http://www.mitsubishielectric.co.jp/fa/products/drv/i_motor/items/toprunner/index.html
010 | 010-263 | 628 | 産業・業務（業種共通） | モータ | 永久磁石同期モータ | - | 18.5kW超22kW以下 | 94.7 | エネルギー消費効率 | 三菱電機株式会社 | プレミアム高効率IPMモータ MM-EFSシリーズ | MM-EFS22K1MP1 | 派生 | 通常 | 95 | 回転子に永久磁石採用により低損失なため、高効率化を達成 | FAシステム事業本部 機器計画部 | 山本圭太 | 03-3218-6630 | Yamamoto.Keita@df.MitsubishiElectric.co.jp | http://www.mitsubishielectric.co.jp/fa/products/drv/i_motor/items/toprunner/index.html
010 | 010-264 | 628 | 産業・業務（業種共通） | モータ | 永久磁石同期モータ | - | 18.5kW超22kW以下 | 94.7 | エネルギー消費効率 | 三菱電機株式会社 | プレミアム高効率IPMモータ MM-EFSシリーズ | MM-EFS22K1MQP1 | 派生 | 通常 | 95 | 回転子に永久磁石採用により低損失なため、高効率化を達成 | FAシステム事業本部 機器計画部 | 山本圭太 | 03-3218-6630 | Yamamoto.Keita@df.MitsubishiElectric.co.jp | http://www.mitsubishielectric.co.jp/fa/products/drv/i_motor/items/toprunner/index.html
010 | 010-265 | 628 | 産業・業務（業種共通） | モータ | 永久磁石同期モータ | - | 18.5kW超22kW以下 | 94.7 | エネルギー消費効率 | 三菱電機株式会社 | プレミアム高効率IPMモータ MM-EFSシリーズ | MM-EFS22K1M4 | 親 | 通常 | 95.1 | 回転子に永久磁石採用により低損失なため、高効率化を達成 | FAシステム事業本部 機器計画部 | 山本圭太 | 03-3218-6630 | Yamamoto.Keita@df.MitsubishiElectric.co.jp | http://www.mitsubishielectric.co.jp/fa/products/drv/i_motor/items/toprunner/index.html
010 | 010-266 | 628 | 産業・業務（業種共通） | モータ | 永久磁石同期モータ | - | 18.5kW超22kW以下 | 94.7 | エネルギー消費効率 | 三菱電機株式会社 | プレミアム高効率IPMモータ MM-EFSシリーズ | MM-EFS22K1M4Q | 派生 | 通常 | 95.1 | 回転子に永久磁石採用により低損失なため、高効率化を達成 | FAシステム事業本部 機器計画部 | 山本圭太 | 03-3218-6630 | Yamamoto.Keita@df.MitsubishiElectric.co.jp | http://www.mitsubishielectric.co.jp/fa/products/drv/i_motor/items/toprunner/index.html
010 | 010-267 | 628 | 産業・業務（業種共通） | モータ | 永久磁石同期モータ | - | 18.5kW超22kW以下 | 94.7 | エネルギー消費効率 | 三菱電機株式会社 | プレミアム高効率IPMモータ MM-EFSシリーズ | MM-EFS22K1M4P1 | 派生 | 通常 | 95.1 | 回転子に永久磁石採用により低損失なため、高効率化を達成 | FAシステム事業本部 機器計画部 | 山本圭太 | 03-3218-6630 | Yamamoto.Keita@df.MitsubishiElectric.co.jp | http://www.mitsubishielectric.co.jp/fa/products/drv/i_motor/items/toprunner/index.html
010 | 010-268 | 628 | 産業・業務（業種共通） | モータ | 永久磁石同期モータ | - | 18.5kW超22kW以下 | 94.7 | エネルギー消費効率 | 三菱電機株式会社 | プレミアム高効率IPMモータ MM-EFSシリーズ | MM-EFS22K1M4QP1 | 派生 | 通常 | 95.1 | 回転子に永久磁石採用により低損失なため、高効率化を達成 | FAシステム事業本部 機器計画部 | 山本圭太 | 03-3218-6630 | Yamamoto.Keita@df.MitsubishiElectric.co.jp | http://www.mitsubishielectric.co.jp/fa/products/drv/i_motor/items/toprunner/index.html
012 | 012-084 | 628 | 産業・業務（業種共通） | モータ | 永久磁石同期モータ | - | 18.5kW超22kW以下 | 94.7 | エネルギー消費効率 | 東芝産業機器システム株式会社 | 東芝ＩＰＭモータシリーズ | TAYL-FBK-22kW-1800min-1 | 親 | 通常 | 94.7 | ロータに永久磁石を埋め込んだ同期モータ（ＩＰＭモータ）ですべりがなく、高精度な速度制御が可能。IEC60034-30の最高効率であるＩＥ４（スーパープレミアム効率）を実現し、より大きな省エネ効果が得られる。標準誘導モータと取付け寸法が同一であるため置き換えも容易。 | モータドライブ事業部 モータ・ドライブ企画部 | モータ企画・ マーケティング担当 | 044-520-0390 | - | http://www.toshiba-tips.co.jp
012 | 012-085 | 628 | 産業・業務（業種共通） | モータ | 永久磁石同期モータ | - | 18.5kW超22kW以下 | 94.7 | エネルギー消費効率 | 東芝産業機器システム株式会社 | 東芝ＩＰＭモータシリーズ | TAYL-FCK-22kW-1800min-1 | 派生 | 通常 | 94.7 | ロータに永久磁石を埋め込んだ同期モータ（ＩＰＭモータ）ですべりがなく、高精度な速度制御が可能。IEC60034-30の最高効率であるＩＥ４（スーパープレミアム効率）を実現し、より大きな省エネ効果が得られる。標準誘導モータと取付け寸法が同一であるため置き換えも容易。 | モータドライブ事業部 モータ・ドライブ企画部 | モータ企画・ マーケティング担当 | 044-520-0390 | - | http://www.toshiba-tips.co.jp
012 | 012-086 | 628 | 産業・業務（業種共通） | モータ | 永久磁石同期モータ | - | 18.5kW超22kW以下 | 94.7 | エネルギー消費効率 | 東芝産業機器システム株式会社 | 東芝ＩＰＭモータシリーズ | TAYL-FCKL-22kW-1800min-1 | 派生 | 通常 | 94.7 | ロータに永久磁石を埋め込んだ同期モータ（ＩＰＭモータ）ですべりがなく、高精度な速度制御が可能。IEC60034-30の最高効率であるＩＥ４（スーパープレミアム効率）を実現し、より大きな省エネ効果が得られる。標準誘導モータと取付け寸法が同一であるため置き換えも容易。 | モータドライブ事業部 モータ・ドライブ企画部 | モータ企画・ マーケティング担当 | 044-520-0390 | - | http://www.toshiba-tips.co.jp
070 | 070-007 | 628 | 産業・業務（業種共通） | モータ | 永久磁石同期モータ | - | 18.5kW超22kW以下 | 94.7 | エネルギー消費効率 | 株式会社日立産機システム | PM（永久磁石）モータ | EHM2-022018L | 親 | 通常 | 96.2 | 回転子（ロータ）に永久磁石を使用する事で、モータの損失を低減。 標準効率のモータに比べ、消費電力の低減、CO2排出量の削減を実現する地球環境に貢献するモータです。 ・長寿命：損失を低減することによりモータの発熱量が低減。 軸受の温度が下がるため、標準効率のモータと比べ軸受のグリース寿命が伸びる傾向にあります。 ・低騒音：標準効率のモータに比べモータの発熱量が減るため、冷却用の外扇を小さくする事ができ、騒音が小さくなります。 | ドライブシステム事業部企画部 | 佐藤 雷介 | 03-4345-6520 | satou-raisuke@hitachi-ies.co.jp | http://www.hitachi-ies.co.jp/
010 | 010-269 | 629 | 産業・業務（業種共通） | モータ | 永久磁石同期モータ | - | 22kW超30kW以下 | 95.4 | エネルギー消費効率 | 三菱電機株式会社 | プレミアム高効率IPMモータ MM-EFSシリーズ | MM-EFS30K1M4 | 親 | 通常 | 95.5 | 回転子に永久磁石採用により低損失なため、高効率化を達成 | FAシステム事業本部 機器計画部 | 山本圭太 | 03-3218-6630 | Yamamoto.Keita@df.MitsubishiElectric.co.jp | http://www.mitsubishielectric.co.jp/fa/products/drv/i_motor/items/toprunner/index.html
010 | 010-270 | 629 | 産業・業務（業種共通） | モータ | 永久磁石同期モータ | - | 22kW超30kW以下 | 95.4 | エネルギー消費効率 | 三菱電機株式会社 | プレミアム高効率IPMモータ MM-EFSシリーズ | MM-EFS30K1M4Q | 派生 | 通常 | 95.5 | 回転子に永久磁石採用により低損失なため、高効率化を達成 | FAシステム事業本部 機器計画部 | 山本圭太 | 03-3218-6630 | Yamamoto.Keita@df.MitsubishiElectric.co.jp | http://www.mitsubishielectric.co.jp/fa/products/drv/i_motor/items/toprunner/index.html
010 | 010-271 | 629 | 産業・業務（業種共通） | モータ | 永久磁石同期モータ | - | 22kW超30kW以下 | 95.4 | エネルギー消費効率 | 三菱電機株式会社 | プレミアム高効率IPMモータ MM-EFSシリーズ | MM-EFS30K1M4P1 | 派生 | 通常 | 95.5 | 回転子に永久磁石採用により低損失なため、高効率化を達成 | FAシステム事業本部 機器計画部 | 山本圭太 | 03-3218-6630 | Yamamoto.Keita@df.MitsubishiElectric.co.jp | http://www.mitsubishielectric.co.jp/fa/products/drv/i_motor/items/toprunner/index.html
010 | 010-272 | 629 | 産業・業務（業種共通） | モータ | 永久磁石同期モータ | - | 22kW超30kW以下 | 95.4 | エネルギー消費効率 | 三菱電機株式会社 | プレミアム高効率IPMモータ MM-EFSシリーズ | MM-EFS30K1M4QP1 | 派生 | 通常 | 95.5 | 回転子に永久磁石採用により低損失なため、高効率化を達成 | FAシステム事業本部 機器計画部 | 山本圭太 | 03-3218-6630 | Yamamoto.Keita@df.MitsubishiElectric.co.jp | http://www.mitsubishielectric.co.jp/fa/products/drv/i_motor/items/toprunner/index.html
012 | 012-087 | 629 | 産業・業務（業種共通） | モータ | 永久磁石同期モータ | - | 22kW超30kW以下 | 95.4 | エネルギー消費効率 | 東芝産業機器システム株式会社 | 東芝ＩＰＭモータシリーズ | TAYL-FBK-30kW-1800min-1 | 親 | 通常 | 95.4 | ロータに永久磁石を埋め込んだ同期モータ（ＩＰＭモータ）ですべりがなく、高精度な速度制御が可能。IEC60034-30の最高効率であるＩＥ４（スーパープレミアム効率）を実現し、より大きな省エネ効果が得られる。標準誘導モータと取付け寸法が同一であるため置き換えも容易。 | モータドライブ事業部 モータ・ドライブ企画部 | モータ企画・ マーケティング担当 | 044-520-0390 | - | http://www.toshiba-tips.co.jp
012 | 012-088 | 629 | 産業・業務（業種共通） | モータ | 永久磁石同期モータ | - | 22kW超30kW以下 | 95.4 | エネルギー消費効率 | 東芝産業機器システム株式会社 | 東芝ＩＰＭモータシリーズ | TAYL-FCK-30kW-1800min-1 | 派生 | 通常 | 95.4 | ロータに永久磁石を埋め込んだ同期モータ（ＩＰＭモータ）ですべりがなく、高精度な速度制御が可能。IEC60034-30の最高効率であるＩＥ４（スーパープレミアム効率）を実現し、より大きな省エネ効果が得られる。標準誘導モータと取付け寸法が同一であるため置き換えも容易。 | モータドライブ事業部 モータ・ドライブ企画部 | モータ企画・ マーケティング担当 | 044-520-0390 | - | http://www.toshiba-tips.co.jp
012 | 012-089 | 629 | 産業・業務（業種共通） | モータ | 永久磁石同期モータ | - | 22kW超30kW以下 | 95.4 | エネルギー消費効率 | 東芝産業機器システム株式会社 | 東芝ＩＰＭモータシリーズ | TAYL-FCKL-30kW-1800min-1 | 派生 | 通常 | 95.4 | ロータに永久磁石を埋め込んだ同期モータ（ＩＰＭモータ）ですべりがなく、高精度な速度制御が可能。IEC60034-30の最高効率であるＩＥ４（スーパープレミアム効率）を実現し、より大きな省エネ効果が得られる。標準誘導モータと取付け寸法が同一であるため置き換えも容易。 | モータドライブ事業部 モータ・ドライブ企画部 | モータ企画・ マーケティング担当 | 044-520-0390 | - | http://www.toshiba-tips.co.jp
070 | 070-008 | 629 | 産業・業務（業種共通） | モータ | 永久磁石同期モータ | - | 22kW超30kW以下 | 95.4 | エネルギー消費効率 | 株式会社日立産機システム | PM（永久磁石）モータ | EHM2-030018L | 親 | 通常 | 96.3 | 回転子（ロータ）に永久磁石を使用する事で、モータの損失を低減。 標準効率のモータに比べ、消費電力の低減、CO2排出量の削減を実現する地球環境に貢献するモータです。 ・長寿命：損失を低減することによりモータの発熱量が低減。 軸受の温度が下がるため、標準効率のモータと比べ軸受のグリース寿命が伸びる傾向にあります。 ・低騒音：標準効率のモータに比べモータの発熱量が減るため、冷却用の外扇を小さくする事ができ、騒音が小さくなります。 | ドライブシステム事業部企画部 | 佐藤 雷介 | 03-4345-6520 | satou-raisuke@hitachi-ies.co.jp | http://www.hitachi-ies.co.jp/
010 | 010-273 | 630 | 産業・業務（業種共通） | モータ | 永久磁石同期モータ | - | 30kW超37kW以下 | 95.4 | エネルギー消費効率 | 三菱電機株式会社 | プレミアム高効率IPMモータ MM-EFSシリーズ | MM-EFS37K1M | 親 | 通常 | 95.8 | 回転子に永久磁石採用により低損失なため、高効率化を達成 | FAシステム事業本部 機器計画部 | 山本圭太 | 03-3218-6630 | Yamamoto.Keita@df.MitsubishiElectric.co.jp | http://www.mitsubishielectric.co.jp/fa/products/drv/i_motor/items/toprunner/index.html
010 | 010-274 | 630 | 産業・業務（業種共通） | モータ | 永久磁石同期モータ | - | 30kW超37kW以下 | 95.4 | エネルギー消費効率 | 三菱電機株式会社 | プレミアム高効率IPMモータ MM-EFSシリーズ | MM-EFS37K1MQ | 派生 | 通常 | 95.8 | 回転子に永久磁石採用により低損失なため、高効率化を達成 | FAシステム事業本部 機器計画部 | 山本圭太 | 03-3218-6630 | Yamamoto.Keita@df.MitsubishiElectric.co.jp | http://www.mitsubishielectric.co.jp/fa/products/drv/i_motor/items/toprunner/index.html
010 | 010-275 | 630 | 産業・業務（業種共通） | モータ | 永久磁石同期モータ | - | 30kW超37kW以下 | 95.4 | エネルギー消費効率 | 三菱電機株式会社 | プレミアム高効率IPMモータ MM-EFSシリーズ | MM-EFS37K1MP1 | 派生 | 通常 | 95.8 | 回転子に永久磁石採用により低損失なため、高効率化を達成 | FAシステム事業本部 機器計画部 | 山本圭太 | 03-3218-6630 | Yamamoto.Keita@df.MitsubishiElectric.co.jp | http://www.mitsubishielectric.co.jp/fa/products/drv/i_motor/items/toprunner/index.html
010 | 010-276 | 630 | 産業・業務（業種共通） | モータ | 永久磁石同期モータ | - | 30kW超37kW以下 | 95.4 | エネルギー消費効率 | 三菱電機株式会社 | プレミアム高効率IPMモータ MM-EFSシリーズ | MM-EFS37K1MQP1 | 派生 | 通常 | 95.8 | 回転子に永久磁石採用により低損失なため、高効率化を達成 | FAシステム事業本部 機器計画部 | 山本圭太 | 03-3218-6630 | Yamamoto.Keita@df.MitsubishiElectric.co.jp | http://www.mitsubishielectric.co.jp/fa/products/drv/i_motor/items/toprunner/index.html
010 | 010-277 | 630 | 産業・業務（業種共通） | モータ | 永久磁石同期モータ | - | 30kW超37kW以下 | 95.4 | エネルギー消費効率 | 三菱電機株式会社 | プレミアム高効率IPMモータ MM-EFSシリーズ | MM-EFS37K1M4 | 親 | 通常 | 95.8 | 回転子に永久磁石採用により低損失なため、高効率化を達成 | FAシステム事業本部 機器計画部 | 山本圭太 | 03-3218-6630 | Yamamoto.Keita@df.MitsubishiElectric.co.jp | http://www.mitsubishielectric.co.jp/fa/products/drv/i_motor/items/toprunner/index.html
010 | 010-278 | 630 | 産業・業務（業種共通） | モータ | 永久磁石同期モータ | - | 30kW超37kW以下 | 95.4 | エネルギー消費効率 | 三菱電機株式会社 | プレミアム高効率IPMモータ MM-EFSシリーズ | MM-EFS37K1M4Q | 派生 | 通常 | 95.8 | 回転子に永久磁石採用により低損失なため、高効率化を達成 | FAシステム事業本部 機器計画部 | 山本圭太 | 03-3218-6630 | Yamamoto.Keita@df.MitsubishiElectric.co.jp | http://www.mitsubishielectric.co.jp/fa/products/drv/i_motor/items/toprunner/index.html
010 | 010-279 | 630 | 産業・業務（業種共通） | モータ | 永久磁石同期モータ | - | 30kW超37kW以下 | 95.4 | エネルギー消費効率 | 三菱電機株式会社 | プレミアム高効率IPMモータ MM-EFSシリーズ | MM-EFS37K1M4P1 | 派生 | 通常 | 95.8 | 回転子に永久磁石採用により低損失なため、高効率化を達成 | FAシステム事業本部 機器計画部 | 山本圭太 | 03-3218-6630 | Yamamoto.Keita@df.MitsubishiElectric.co.jp | http://www.mitsubishielectric.co.jp/fa/products/drv/i_motor/items/toprunner/index.html
010 | 010-280 | 630 | 産業・業務（業種共通） | モータ | 永久磁石同期モータ | - | 30kW超37kW以下 | 95.4 | エネルギー消費効率 | 三菱電機株式会社 | プレミアム高効率IPMモータ MM-EFSシリーズ | MM-EFS37K1M4QP1 | 派生 | 通常 | 95.8 | 回転子に永久磁石採用により低損失なため、高効率化を達成 | FAシステム事業本部 機器計画部 | 山本圭太 | 03-3218-6630 | Yamamoto.Keita@df.MitsubishiElectric.co.jp | http://www.mitsubishielectric.co.jp/fa/products/drv/i_motor/items/toprunner/index.html
012 | 012-090 | 630 | 産業・業務（業種共通） | モータ | 永久磁石同期モータ | - | 30kW超37kW以下 | 95.4 | エネルギー消費効率 | 東芝産業機器システム株式会社 | 東芝ＩＰＭモータシリーズ | TAYL-FBK-37kW-1800min-1 | 親 | 通常 | 95.4 | ロータに永久磁石を埋め込んだ同期モータ（ＩＰＭモータ）ですべりがなく、高精度な速度制御が可能。IEC60034-30の最高効率であるＩＥ４（スーパープレミアム効率）を実現し、より大きな省エネ効果が得られる。標準誘導モータと取付け寸法が同一であるため置き換えも容易。 | モータドライブ事業部 モータ・ドライブ企画部 | モータ企画・ マーケティング担当 | 044-520-0390 | - | http://www.toshiba-tips.co.jp
012 | 012-091 | 630 | 産業・業務（業種共通） | モータ | 永久磁石同期モータ | - | 30kW超37kW以下 | 95.4 | エネルギー消費効率 | 東芝産業機器システム株式会社 | 東芝ＩＰＭモータシリーズ | TAYL-FCK-37kW-1800min-1 | 派生 | 通常 | 95.4 | ロータに永久磁石を埋め込んだ同期モータ（ＩＰＭモータ）ですべりがなく、高精度な速度制御が可能。IEC60034-30の最高効率であるＩＥ４（スーパープレミアム効率）を実現し、より大きな省エネ効果が得られる。標準誘導モータと取付け寸法が同一であるため置き換えも容易。 | モータドライブ事業部 モータ・ドライブ企画部 | モータ企画・ マーケティング担当 | 044-520-0390 | - | http://www.toshiba-tips.co.jp
012 | 012-092 | 630 | 産業・業務（業種共通） | モータ | 永久磁石同期モータ | - | 30kW超37kW以下 | 95.4 | エネルギー消費効率 | 東芝産業機器システム株式会社 | 東芝ＩＰＭモータシリーズ | TAYL-FCKL-37kW-1800min-1 | 派生 | 通常 | 95.4 | ロータに永久磁石を埋め込んだ同期モータ（ＩＰＭモータ）ですべりがなく、高精度な速度制御が可能。IEC60034-30の最高効率であるＩＥ４（スーパープレミアム効率）を実現し、より大きな省エネ効果が得られる。標準誘導モータと取付け寸法が同一であるため置き換えも容易。 | モータドライブ事業部 モータ・ドライブ企画部 | モータ企画・ マーケティング担当 | 044-520-0390 | - | http://www.toshiba-tips.co.jp
070 | 070-009 | 630 | 産業・業務（業種共通） | モータ | 永久磁石同期モータ | - | 30kW超37kW以下 | 95.4 | エネルギー消費効率 | 株式会社日立産機システム | PM（永久磁石）モータ | EHM2-037018L | 親 | 通常 | 95.6 | 回転子（ロータ）に永久磁石を使用する事で、モータの損失を低減。 標準効率のモータに比べ、消費電力の低減、CO2排出量の削減を実現する地球環境に貢献するモータです。 ・長寿命：損失を低減することによりモータの発熱量が低減。 軸受の温度が下がるため、標準効率のモータと比べ軸受のグリース寿命が伸びる傾向にあります。 ・低騒音：標準効率のモータに比べモータの発熱量が減るため、冷却用の外扇を小さくする事ができ、騒音が小さくなります。 | ドライブシステム事業部企画部 | 佐藤 雷介 | 03-4345-6520 | satou-raisuke@hitachi-ies.co.jp | http://www.hitachi-ies.co.jp/
010 | 010-281 | 631 | 産業・業務（業種共通） | モータ | 永久磁石同期モータ | - | 37kW超45kW以下 | 95.8 | エネルギー消費効率 | 三菱電機株式会社 | プレミアム高効率IPMモータ MM-EFSシリーズ | MM-EFS45K1M4 | 親 | 通常 | 95.8 | 回転子に永久磁石採用により低損失なため、高効率化を達成 | FAシステム事業本部 機器計画部 | 山本圭太 | 03-3218-6630 | Yamamoto.Keita@df.MitsubishiElectric.co.jp | http://www.mitsubishielectric.co.jp/fa/products/drv/i_motor/items/toprunner/index.html
010 | 010-282 | 631 | 産業・業務（業種共通） | モータ | 永久磁石同期モータ | - | 37kW超45kW以下 | 95.8 | エネルギー消費効率 | 三菱電機株式会社 | プレミアム高効率IPMモータ MM-EFSシリーズ | MM-EFS45K1M4Q | 派生 | 通常 | 95.8 | 回転子に永久磁石採用により低損失なため、高効率化を達成 | FAシステム事業本部 機器計画部 | 山本圭太 | 03-3218-6630 | Yamamoto.Keita@df.MitsubishiElectric.co.jp | http://www.mitsubishielectric.co.jp/fa/products/drv/i_motor/items/toprunner/index.html
010 | 010-283 | 631 | 産業・業務（業種共通） | モータ | 永久磁石同期モータ | - | 37kW超45kW以下 | 95.8 | エネルギー消費効率 | 三菱電機株式会社 | プレミアム高効率IPMモータ MM-EFSシリーズ | MM-EFS45K1M4P1 | 派生 | 通常 | 95.8 | 回転子に永久磁石採用により低損失なため、高効率化を達成 | FAシステム事業本部 機器計画部 | 山本圭太 | 03-3218-6630 | Yamamoto.Keita@df.MitsubishiElectric.co.jp | http://www.mitsubishielectric.co.jp/fa/products/drv/i_motor/items/toprunner/index.html
010 | 010-284 | 631 | 産業・業務（業種共通） | モータ | 永久磁石同期モータ | - | 37kW超45kW以下 | 95.8 | エネルギー消費効率 | 三菱電機株式会社 | プレミアム高効率IPMモータ MM-EFSシリーズ | MM-EFS45K1M4QP1 | 派生 | 通常 | 95.8 | 回転子に永久磁石採用により低損失なため、高効率化を達成 | FAシステム事業本部 機器計画部 | 山本圭太 | 03-3218-6630 | Yamamoto.Keita@df.MitsubishiElectric.co.jp | http://www.mitsubishielectric.co.jp/fa/products/drv/i_motor/items/toprunner/index.html
012 | 012-093 | 631 | 産業・業務（業種共通） | モータ | 永久磁石同期モータ | - | 37kW超45kW以下 | 95.8 | エネルギー消費効率 | 東芝産業機器システム株式会社 | 東芝ＩＰＭモータシリーズ | TAYL-FBK-45kW-1800min-1 | 親 | 通常 | 95.8 | ロータに永久磁石を埋め込んだ同期モータ（ＩＰＭモータ）ですべりがなく、高精度な速度制御が可能。IEC60034-30の最高効率であるＩＥ４（スーパープレミアム効率）を実現し、より大きな省エネ効果が得られる。標準誘導モータと取付け寸法が同一であるため置き換えも容易。 | モータドライブ事業部 モータ・ドライブ企画部 | モータ企画・ マーケティング担当 | 044-520-0390 | - | http://www.toshiba-tips.co.jp
012 | 012-094 | 631 | 産業・業務（業種共通） | モータ | 永久磁石同期モータ | - | 37kW超45kW以下 | 95.8 | エネルギー消費効率 | 東芝産業機器システム株式会社 | 東芝ＩＰＭモータシリーズ | TAYL-FCK-45kW-1800min-1 | 派生 | 通常 | 95.8 | ロータに永久磁石を埋め込んだ同期モータ（ＩＰＭモータ）ですべりがなく、高精度な速度制御が可能。IEC60034-30の最高効率であるＩＥ４（スーパープレミアム効率）を実現し、より大きな省エネ効果が得られる。標準誘導モータと取付け寸法が同一であるため置き換えも容易。 | モータドライブ事業部 モータ・ドライブ企画部 | モータ企画・ マーケティング担当 | 044-520-0390 | - | http://www.toshiba-tips.co.jp
012 | 012-095 | 631 | 産業・業務（業種共通） | モータ | 永久磁石同期モータ | - | 37kW超45kW以下 | 95.8 | エネルギー消費効率 | 東芝産業機器システム株式会社 | 東芝ＩＰＭモータシリーズ | TAYL-FCKL-45kW-1800min-1 | 派生 | 通常 | 95.8 | ロータに永久磁石を埋め込んだ同期モータ（ＩＰＭモータ）ですべりがなく、高精度な速度制御が可能。IEC60034-30の最高効率であるＩＥ４（スーパープレミアム効率）を実現し、より大きな省エネ効果が得られる。標準誘導モータと取付け寸法が同一であるため置き換えも容易。 | モータドライブ事業部 モータ・ドライブ企画部 | モータ企画・ マーケティング担当 | 044-520-0390 | - | http://www.toshiba-tips.co.jp
070 | 070-010 | 631 | 産業・業務（業種共通） | モータ | 永久磁石同期モータ | - | 37kW超45kW以下 | 95.8 | エネルギー消費効率 | 株式会社日立産機システム | PM（永久磁石）モータ | EHM2-045018L | 親 | 通常 | 95.9 | 回転子（ロータ）に永久磁石を使用する事で、モータの損失を低減。 標準効率のモータに比べ、消費電力の低減、CO2排出量の削減を実現する地球環境に貢献するモータです。 ・長寿命：損失を低減することによりモータの発熱量が低減。 軸受の温度が下がるため、標準効率のモータと比べ軸受のグリース寿命が伸びる傾向にあります。 ・低騒音：標準効率のモータに比べモータの発熱量が減るため、冷却用の外扇を小さくする事ができ、騒音が小さくなります。 | ドライブシステム事業部企画部 | 佐藤 雷介 | 03-4345-6520 | satou-raisuke@hitachi-ies.co.jp | http://www.hitachi-ies.co.jp/
010 | 010-285 | 632 | 産業・業務（業種共通） | モータ | 永久磁石同期モータ | - | 45kW超55kW以下 | 95.9 | エネルギー消費効率 | 三菱電機株式会社 | プレミアム高効率IPMモータ MM-EFSシリーズ | MM-EFS55K1M | 親 | 通常 | 95.9 | 回転子に永久磁石採用により低損失なため、高効率化を達成 | FAシステム事業本部 機器計画部 | 山本圭太 | 03-3218-6630 | Yamamoto.Keita@df.MitsubishiElectric.co.jp | http://www.mitsubishielectric.co.jp/fa/products/drv/i_motor/items/toprunner/index.html
010 | 010-286 | 632 | 産業・業務（業種共通） | モータ | 永久磁石同期モータ | - | 45kW超55kW以下 | 95.9 | エネルギー消費効率 | 三菱電機株式会社 | プレミアム高効率IPMモータ MM-EFSシリーズ | MM-EFS55K1MQ | 派生 | 通常 | 95.9 | 回転子に永久磁石採用により低損失なため、高効率化を達成 | FAシステム事業本部 機器計画部 | 山本圭太 | 03-3218-6630 | Yamamoto.Keita@df.MitsubishiElectric.co.jp | http://www.mitsubishielectric.co.jp/fa/products/drv/i_motor/items/toprunner/index.html
010 | 010-287 | 632 | 産業・業務（業種共通） | モータ | 永久磁石同期モータ | - | 45kW超55kW以下 | 95.9 | エネルギー消費効率 | 三菱電機株式会社 | プレミアム高効率IPMモータ MM-EFSシリーズ | MM-EFS55K1MP1 | 派生 | 通常 | 95.9 | 回転子に永久磁石採用により低損失なため、高効率化を達成 | FAシステム事業本部 機器計画部 | 山本圭太 | 03-3218-6630 | Yamamoto.Keita@df.MitsubishiElectric.co.jp | http://www.mitsubishielectric.co.jp/fa/products/drv/i_motor/items/toprunner/index.html
010 | 010-288 | 632 | 産業・業務（業種共通） | モータ | 永久磁石同期モータ | - | 45kW超55kW以下 | 95.9 | エネルギー消費効率 | 三菱電機株式会社 | プレミアム高効率IPMモータ MM-EFSシリーズ | MM-EFS55K1MQP1 | 派生 | 通常 | 95.9 | 回転子に永久磁石採用により低損失なため、高効率化を達成 | FAシステム事業本部 機器計画部 | 山本圭太 | 03-3218-6630 | Yamamoto.Keita@df.MitsubishiElectric.co.jp | http://www.mitsubishielectric.co.jp/fa/products/drv/i_motor/items/toprunner/index.html
010 | 010-289 | 632 | 産業・業務（業種共通） | モータ | 永久磁石同期モータ | - | 45kW超55kW以下 | 95.9 | エネルギー消費効率 | 三菱電機株式会社 | プレミアム高効率IPMモータ MM-EFSシリーズ | MM-EFS55K1M4 | 親 | 通常 | 96.2 | 回転子に永久磁石採用により低損失なため、高効率化を達成 | FAシステム事業本部 機器計画部 | 山本圭太 | 03-3218-6630 | Yamamoto.Keita@df.MitsubishiElectric.co.jp | http://www.mitsubishielectric.co.jp/fa/products/drv/i_motor/items/toprunner/index.html
010 | 010-290 | 632 | 産業・業務（業種共通） | モータ | 永久磁石同期モータ | - | 45kW超55kW以下 | 95.9 | エネルギー消費効率 | 三菱電機株式会社 | プレミアム高効率IPMモータ MM-EFSシリーズ | MM-EFS55K1M4Q | 派生 | 通常 | 96.2 | 回転子に永久磁石採用により低損失なため、高効率化を達成 | FAシステム事業本部 機器計画部 | 山本圭太 | 03-3218-6630 | Yamamoto.Keita@df.MitsubishiElectric.co.jp | http://www.mitsubishielectric.co.jp/fa/products/drv/i_motor/items/toprunner/index.html
010 | 010-291 | 632 | 産業・業務（業種共通） | モータ | 永久磁石同期モータ | - | 45kW超55kW以下 | 95.9 | エネルギー消費効率 | 三菱電機株式会社 | プレミアム高効率IPMモータ MM-EFSシリーズ | MM-EFS55K1M4P1 | 派生 | 通常 | 96.2 | 回転子に永久磁石採用により低損失なため、高効率化を達成 | FAシステム事業本部 機器計画部 | 山本圭太 | 03-3218-6630 | Yamamoto.Keita@df.MitsubishiElectric.co.jp | http://www.mitsubishielectric.co.jp/fa/products/drv/i_motor/items/toprunner/index.html
010 | 010-292 | 632 | 産業・業務（業種共通） | モータ | 永久磁石同期モータ | - | 45kW超55kW以下 | 95.9 | エネルギー消費効率 | 三菱電機株式会社 | プレミアム高効率IPMモータ MM-EFSシリーズ | MM-EFS55K1M4QP1 | 派生 | 通常 | 96.2 | 回転子に永久磁石採用により低損失なため、高効率化を達成 | FAシステム事業本部 機器計画部 | 山本圭太 | 03-3218-6630 | Yamamoto.Keita@df.MitsubishiElectric.co.jp | http://www.mitsubishielectric.co.jp/fa/products/drv/i_motor/items/toprunner/index.html
012 | 012-096 | 632 | 産業・業務（業種共通） | モータ | 永久磁石同期モータ | - | 45kW超55kW以下 | 95.9 | エネルギー消費効率 | 東芝産業機器システム株式会社 | 東芝ＩＰＭモータシリーズ | TAYL-FBK-55kW-1800min-1 | 親 | 通常 | 95.9 | ロータに永久磁石を埋め込んだ同期モータ（ＩＰＭモータ）ですべりがなく、高精度な速度制御が可能。IEC60034-30の最高効率であるＩＥ４（スーパープレミアム効率）を実現し、より大きな省エネ効果が得られる。標準誘導モータと取付け寸法が同一であるため置き換えも容易。 | モータドライブ事業部 モータ・ドライブ企画部 | モータ企画・ マーケティング担当 | 044-520-0390 | - | http://www.toshiba-tips.co.jp
012 | 012-097 | 632 | 産業・業務（業種共通） | モータ | 永久磁石同期モータ | - | 45kW超55kW以下 | 95.9 | エネルギー消費効率 | 東芝産業機器システム株式会社 | 東芝ＩＰＭモータシリーズ | TAYL-FCK-55kW-1800min-1 | 派生 | 通常 | 95.9 | ロータに永久磁石を埋め込んだ同期モータ（ＩＰＭモータ）ですべりがなく、高精度な速度制御が可能。IEC60034-30の最高効率であるＩＥ４（スーパープレミアム効率）を実現し、より大きな省エネ効果が得られる。標準誘導モータと取付け寸法が同一であるため置き換えも容易。 | モータドライブ事業部 モータ・ドライブ企画部 | モータ企画・ マーケティング担当 | 044-520-0390 | - | http://www.toshiba-tips.co.jp
012 | 012-098 | 632 | 産業・業務（業種共通） | モータ | 永久磁石同期モータ | - | 45kW超55kW以下 | 95.9 | エネルギー消費効率 | 東芝産業機器システム株式会社 | 東芝ＩＰＭモータシリーズ | TAYL-FCKL-55kW-1800min-1 | 派生 | 通常 | 95.9 | ロータに永久磁石を埋め込んだ同期モータ（ＩＰＭモータ）ですべりがなく、高精度な速度制御が可能。IEC60034-30の最高効率であるＩＥ４（スーパープレミアム効率）を実現し、より大きな省エネ効果が得られる。標準誘導モータと取付け寸法が同一であるため置き換えも容易。 | モータドライブ事業部 モータ・ドライブ企画部 | モータ企画・ マーケティング担当 | 044-520-0390 | - | http://www.toshiba-tips.co.jp
070 | 070-011 | 632 | 産業・業務（業種共通） | モータ | 永久磁石同期モータ | - | 45kW超55kW以下 | 95.9 | エネルギー消費効率 | 株式会社日立産機システム | PM（永久磁石）モータ | EHM2-055018L | 親 | 通常 | 96.1 | 回転子（ロータ）に永久磁石を使用する事で、モータの損失を低減。 標準効率のモータに比べ、消費電力の低減、CO2排出量の削減を実現する地球環境に貢献するモータです。 ・長寿命：損失を低減することによりモータの発熱量が低減。 軸受の温度が下がるため、標準効率のモータと比べ軸受のグリース寿命が伸びる傾向にあります。 ・低騒音：標準効率のモータに比べモータの発熱量が減るため、冷却用の外扇を小さくする事ができ、騒音が小さくなります。 | ドライブシステム事業部企画部 | 佐藤 雷介 | 03-4345-6520 | satou-raisuke@hitachi-ies.co.jp | http://www.hitachi-ies.co.jp/
012 | 012-099 | 633 | 産業・業務（業種共通） | モータ | 永久磁石同期モータ | - | 55kW超75kW以下 | 96.2 | エネルギー消費効率 | 東芝産業機器システム株式会社 | 東芝ＩＰＭモータシリーズ | TAYL-FBK11-75kW-1800min-1 | 親 | 通常 | 96.2 | ロータに永久磁石を埋め込んだ同期モータ（ＩＰＭモータ）ですべりがなく、高精度な速度制御が可能。IEC60034-30の最高効率であるＩＥ４（スーパープレミアム効率）を実現し、より大きな省エネ効果が得られる。標準誘導モータと取付け寸法が同一であるため置き換えも容易。 | モータドライブ事業部 モータ・ドライブ企画部 | モータ企画・ マーケティング担当 | 044-520-0390 | - | http://www.toshiba-tips.co.jp
012 | 012-100 | 633 | 産業・業務（業種共通） | モータ | 永久磁石同期モータ | - | 55kW超75kW以下 | 96.2 | エネルギー消費効率 | 東芝産業機器システム株式会社 | 東芝ＩＰＭモータシリーズ | TAYL-FCK11-75kW-1800min-1 | 派生 | 通常 | 96.2 | ロータに永久磁石を埋め込んだ同期モータ（ＩＰＭモータ）ですべりがなく、高精度な速度制御が可能。IEC60034-30の最高効率であるＩＥ４（スーパープレミアム効率）を実現し、より大きな省エネ効果が得られる。標準誘導モータと取付け寸法が同一であるため置き換えも容易。 | モータドライブ事業部 モータ・ドライブ企画部 | モータ企画・ マーケティング担当 | 044-520-0390 | - | http://www.toshiba-tips.co.jp
012 | 012-101 | 633 | 産業・業務（業種共通） | モータ | 永久磁石同期モータ | - | 55kW超75kW以下 | 96.2 | エネルギー消費効率 | 東芝産業機器システム株式会社 | 東芝ＩＰＭモータシリーズ | TAYL-FCKL11-75kW-1800min-1 | 派生 | 通常 | 96.2 | ロータに永久磁石を埋め込んだ同期モータ（ＩＰＭモータ）ですべりがなく、高精度な速度制御が可能。IEC60034-30の最高効率であるＩＥ４（スーパープレミアム効率）を実現し、より大きな省エネ効果が得られる。標準誘導モータと取付け寸法が同一であるため置き換えも容易。 | モータドライブ事業部 モータ・ドライブ企画部 | モータ企画・ マーケティング担当 | 044-520-0390 | - | http://www.toshiba-tips.co.jp
070 | 070-012 | 633 | 産業・業務（業種共通） | モータ | 永久磁石同期モータ | - | 55kW超75kW以下 | 96.2 | エネルギー消費効率 | 株式会社日立産機システム | PM（永久磁石）モータ | EHM1-075018H | 親 | 通常 | 97.4 | 回転子（ロータ）に永久磁石を使用する事で、モータの損失を低減。 標準効率のモータに比べ、消費電力の低減、CO2排出量の削減を実現する地球環境に貢献するモータです。 ・長寿命：損失を低減することによりモータの発熱量が低減。 軸受の温度が下がるため、標準効率のモータと比べ軸受のグリース寿命が伸びる傾向にあります。 ・低騒音：標準効率のモータに比べモータの発熱量が減るため、冷却用の外扇を小さくする事ができ、騒音が小さくなります。 | ドライブシステム事業部企画部 | 佐藤 雷介 | 03-4345-6520 | satou-raisuke@hitachi-ies.co.jp | http://www.hitachi-ies.co.jp/
010 | 010-293 | 634 | 産業・業務（業種共通） | モータ | 永久磁石同期モータ | - | 75kW超90kW以下 | 96.2 | エネルギー消費効率 | 三菱電機株式会社 | プレミアム高効率IPMモータ | MM-THE4 90kW | 親 | 通常 | 96.3 | リラクタンストルクを利用して、永久磁石の使用量を低減し、従来機と比較して、永久磁石の使用量を約40% と大幅に低減している。 モータコストを最小限に抑え、資源環境にメリットをもたらし、効率もIE4レベルであり、産業界の省エネに貢献しています。 | FAシステム事業本部 機器計画部 | 山本圭太 | 03-3218-6630 | Yamamoto.Keita@df.MitsubishiElectric.co.jp | http://www.mitsubishielectric.co.jp/fa/products/drv/i_motor/items/toprunner/index.html
010 | 010-294 | 634 | 産業・業務（業種共通） | モータ | 永久磁石同期モータ | - | 75kW超90kW以下 | 96.2 | エネルギー消費効率 | 三菱電機株式会社 | プレミアム高効率IPMモータ | MM-THE4O 90kW | 派生 | 通常 | 96.3 | リラクタンストルクを利用して、永久磁石の使用量を低減し、従来機と比較して、永久磁石の使用量を約40% と大幅に低減している。 モータコストを最小限に抑え、資源環境にメリットをもたらし、効率もIE4レベルであり、産業界の省エネに貢献しています。 | FAシステム事業本部 機器計画部 | 山本圭太 | 03-3218-6630 | Yamamoto.Keita@df.MitsubishiElectric.co.jp | http://www.mitsubishielectric.co.jp/fa/products/drv/i_motor/items/toprunner/index.html
010 | 010-295 | 634 | 産業・業務（業種共通） | モータ | 永久磁石同期モータ | - | 75kW超90kW以下 | 96.2 | エネルギー消費効率 | 三菱電機株式会社 | プレミアム高効率IPMモータ | MM-TVE4 90kW | 派生 | 通常 | 96.3 | リラクタンストルクを利用して、永久磁石の使用量を低減し、従来機と比較して、永久磁石の使用量を約40% と大幅に低減している。 モータコストを最小限に抑え、資源環境にメリットをもたらし、効率もIE4レベルであり、産業界の省エネに貢献しています。 | FAシステム事業本部 機器計画部 | 山本圭太 | 03-3218-6630 | Yamamoto.Keita@df.MitsubishiElectric.co.jp | http://www.mitsubishielectric.co.jp/fa/products/drv/i_motor/items/toprunner/index.html
010 | 010-296 | 634 | 産業・業務（業種共通） | モータ | 永久磁石同期モータ | - | 75kW超90kW以下 | 96.2 | エネルギー消費効率 | 三菱電機株式会社 | プレミアム高効率IPMモータ | MM-TFE4 90kW | 派生 | 通常 | 96.3 | リラクタンストルクを利用して、永久磁石の使用量を低減し、従来機と比較して、永久磁石の使用量を約40% と大幅に低減している。 モータコストを最小限に抑え、資源環境にメリットをもたらし、効率もIE4レベルであり、産業界の省エネに貢献しています。 | FAシステム事業本部 機器計画部 | 山本圭太 | 03-3218-6630 | Yamamoto.Keita@df.MitsubishiElectric.co.jp | http://www.mitsubishielectric.co.jp/fa/products/drv/i_motor/items/toprunner/index.html
012 | 012-102 | 634 | 産業・業務（業種共通） | モータ | 永久磁石同期モータ | - | 75kW超90kW以下 | 96.2 | エネルギー消費効率 | 東芝産業機器システム株式会社 | 東芝ＩＰＭモータシリーズ | TAYL-FBK11-90kW-1800min-1 | 親 | 通常 | 96.2 | ロータに永久磁石を埋め込んだ同期モータ（ＩＰＭモータ）ですべりがなく、高精度な速度制御が可能。IEC60034-30の最高効率であるＩＥ４（スーパープレミアム効率）を実現し、より大きな省エネ効果が得られる。標準誘導モータと取付け寸法が同一であるため置き換えも容易。 | モータドライブ事業部 モータ・ドライブ企画部 | モータ企画・ マーケティング担当 | 044-520-0390 | - | http://www.toshiba-tips.co.jp
012 | 012-103 | 634 | 産業・業務（業種共通） | モータ | 永久磁石同期モータ | - | 75kW超90kW以下 | 96.2 | エネルギー消費効率 | 東芝産業機器システム株式会社 | 東芝ＩＰＭモータシリーズ | TAYL-FCK11-90kW-1800min-1 | 派生 | 通常 | 96.2 | ロータに永久磁石を埋め込んだ同期モータ（ＩＰＭモータ）ですべりがなく、高精度な速度制御が可能。IEC60034-30の最高効率であるＩＥ４（スーパープレミアム効率）を実現し、より大きな省エネ効果が得られる。標準誘導モータと取付け寸法が同一であるため置き換えも容易。 | モータドライブ事業部 モータ・ドライブ企画部 | モータ企画・ マーケティング担当 | 044-520-0390 | - | http://www.toshiba-tips.co.jp
012 | 012-104 | 634 | 産業・業務（業種共通） | モータ | 永久磁石同期モータ | - | 75kW超90kW以下 | 96.2 | エネルギー消費効率 | 東芝産業機器システム株式会社 | 東芝ＩＰＭモータシリーズ | TAYL-FCKL11-90kW-1800min-1 | 派生 | 通常 | 96.2 | ロータに永久磁石を埋め込んだ同期モータ（ＩＰＭモータ）ですべりがなく、高精度な速度制御が可能。IEC60034-30の最高効率であるＩＥ４（スーパープレミアム効率）を実現し、より大きな省エネ効果が得られる。標準誘導モータと取付け寸法が同一であるため置き換えも容易。 | モータドライブ事業部 モータ・ドライブ企画部 | モータ企画・ マーケティング担当 | 044-520-0390 | - | http://www.toshiba-tips.co.jp
010 | 010-297 | 635 | 産業・業務（業種共通） | モータ | 永久磁石同期モータ | - | 90kW超110kW以下 | 96.6 | エネルギー消費効率 | 三菱電機株式会社 | プレミアム高効率IPMモータ | MM-THE4 110kW | 親 | 通常 | 96.6 | リラクタンストルクを利用して、永久磁石の使用量を低減し、従来機と比較して、永久磁石の使用量を約40% と大幅に低減している。 モータコストを最小限に抑え、資源環境にメリットをもたらし、効率もIE4レベルであり、産業界の省エネに貢献しています。 | FAシステム事業本部 機器計画部 | 山本圭太 | 03-3218-6630 | Yamamoto.Keita@df.MitsubishiElectric.co.jp | http://www.mitsubishielectric.co.jp/fa/products/drv/i_motor/items/toprunner/index.html
010 | 010-298 | 635 | 産業・業務（業種共通） | モータ | 永久磁石同期モータ | - | 90kW超110kW以下 | 96.6 | エネルギー消費効率 | 三菱電機株式会社 | プレミアム高効率IPMモータ | MM-THE4O 110kW | 派生 | 通常 | 96.6 | リラクタンストルクを利用して、永久磁石の使用量を低減し、従来機と比較して、永久磁石の使用量を約40% と大幅に低減している。 モータコストを最小限に抑え、資源環境にメリットをもたらし、効率もIE4レベルであり、産業界の省エネに貢献しています。 | FAシステム事業本部 機器計画部 | 山本圭太 | 03-3218-6630 | Yamamoto.Keita@df.MitsubishiElectric.co.jp | http://www.mitsubishielectric.co.jp/fa/products/drv/i_motor/items/toprunner/index.html
010 | 010-299 | 635 | 産業・業務（業種共通） | モータ | 永久磁石同期モータ | - | 90kW超110kW以下 | 96.6 | エネルギー消費効率 | 三菱電機株式会社 | プレミアム高効率IPMモータ | MM-TVE4 110kW | 派生 | 通常 | 96.6 | リラクタンストルクを利用して、永久磁石の使用量を低減し、従来機と比較して、永久磁石の使用量を約40% と大幅に低減している。 モータコストを最小限に抑え、資源環境にメリットをもたらし、効率もIE4レベルであり、産業界の省エネに貢献しています。 | FAシステム事業本部 機器計画部 | 山本圭太 | 03-3218-6630 | Yamamoto.Keita@df.MitsubishiElectric.co.jp | http://www.mitsubishielectric.co.jp/fa/products/drv/i_motor/items/toprunner/index.html
010 | 010-300 | 635 | 産業・業務（業種共通） | モータ | 永久磁石同期モータ | - | 90kW超110kW以下 | 96.6 | エネルギー消費効率 | 三菱電機株式会社 | プレミアム高効率IPMモータ | MM-TFE4 110kW | 派生 | 通常 | 96.6 | リラクタンストルクを利用して、永久磁石の使用量を低減し、従来機と比較して、永久磁石の使用量を約40% と大幅に低減している。 モータコストを最小限に抑え、資源環境にメリットをもたらし、効率もIE4レベルであり、産業界の省エネに貢献しています。 | FAシステム事業本部 機器計画部 | 山本圭太 | 03-3218-6630 | Yamamoto.Keita@df.MitsubishiElectric.co.jp | http://www.mitsubishielectric.co.jp/fa/products/drv/i_motor/items/toprunner/index.html
010 | 010-301 | 636 | 産業・業務（業種共通） | モータ | 永久磁石同期モータ | - | 110kW超132kW以下 | 97 | エネルギー消費効率 | 三菱電機株式会社 | プレミアム高効率IPMモータ | MM-THE4 132kW | 親 | 通常 | 97 | リラクタンストルクを利用して、永久磁石の使用量を低減し、従来機と比較して、永久磁石の使用量を約40% と大幅に低減している。 モータコストを最小限に抑え、資源環境にメリットをもたらし、効率もIE4レベルであり、産業界の省エネに貢献しています。 | FAシステム事業本部 機器計画部 | 山本圭太 | 03-3218-6630 | Yamamoto.Keita@df.MitsubishiElectric.co.jp | http://www.mitsubishielectric.co.jp/fa/products/drv/i_motor/items/toprunner/index.html
010 | 010-302 | 636 | 産業・業務（業種共通） | モータ | 永久磁石同期モータ | - | 110kW超132kW以下 | 97 | エネルギー消費効率 | 三菱電機株式会社 | プレミアム高効率IPMモータ | MM-THE4O 132kW | 派生 | 通常 | 97 | リラクタンストルクを利用して、永久磁石の使用量を低減し、従来機と比較して、永久磁石の使用量を約40% と大幅に低減している。 モータコストを最小限に抑え、資源環境にメリットをもたらし、効率もIE4レベルであり、産業界の省エネに貢献しています。 | FAシステム事業本部 機器計画部 | 山本圭太 | 03-3218-6630 | Yamamoto.Keita@df.MitsubishiElectric.co.jp | http://www.mitsubishielectric.co.jp/fa/products/drv/i_motor/items/toprunner/index.html
010 | 010-303 | 636 | 産業・業務（業種共通） | モータ | 永久磁石同期モータ | - | 110kW超132kW以下 | 97 | エネルギー消費効率 | 三菱電機株式会社 | プレミアム高効率IPMモータ | MM-TVE4 132kW | 派生 | 通常 | 97 | リラクタンストルクを利用して、永久磁石の使用量を低減し、従来機と比較して、永久磁石の使用量を約40% と大幅に低減している。 モータコストを最小限に抑え、資源環境にメリットをもたらし、効率もIE4レベルであり、産業界の省エネに貢献しています。 | FAシステム事業本部 機器計画部 | 山本圭太 | 03-3218-6630 | Yamamoto.Keita@df.MitsubishiElectric.co.jp | http://www.mitsubishielectric.co.jp/fa/products/drv/i_motor/items/toprunner/index.html
010 | 010-304 | 636 | 産業・業務（業種共通） | モータ | 永久磁石同期モータ | - | 110kW超132kW以下 | 97 | エネルギー消費効率 | 三菱電機株式会社 | プレミアム高効率IPMモータ | MM-TFE4 132kW | 派生 | 通常 | 97 | リラクタンストルクを利用して、永久磁石の使用量を低減し、従来機と比較して、永久磁石の使用量を約40% と大幅に低減している。 モータコストを最小限に抑え、資源環境にメリットをもたらし、効率もIE4レベルであり、産業界の省エネに貢献しています。 | FAシステム事業本部 機器計画部 | 山本圭太 | 03-3218-6630 | Yamamoto.Keita@df.MitsubishiElectric.co.jp | http://www.mitsubishielectric.co.jp/fa/products/drv/i_motor/items/toprunner/index.html
010 | 010-305 | 637 | 産業・業務（業種共通） | モータ | 永久磁石同期モータ | - | 132kW超160kW以下 | 97.2 | エネルギー消費効率 | 三菱電機株式会社 | プレミアム高効率IPMモータ | MM-THE4 160kW | 親 | 通常 | 97.2 | リラクタンストルクを利用して、永久磁石の使用量を低減し、従来機と比較して、永久磁石の使用量を約40% と大幅に低減している。 モータコストを最小限に抑え、資源環境にメリットをもたらし、効率もIE4レベルであり、産業界の省エネに貢献しています。 | FAシステム事業本部 機器計画部 | 山本圭太 | 03-3218-6630 | Yamamoto.Keita@df.MitsubishiElectric.co.jp | http://www.mitsubishielectric.co.jp/fa/products/drv/i_motor/items/toprunner/index.html
010 | 010-306 | 637 | 産業・業務（業種共通） | モータ | 永久磁石同期モータ | - | 132kW超160kW以下 | 97.2 | エネルギー消費効率 | 三菱電機株式会社 | プレミアム高効率IPMモータ | MM-THE4O 160kW | 派生 | 通常 | 97.2 | リラクタンストルクを利用して、永久磁石の使用量を低減し、従来機と比較して、永久磁石の使用量を約40% と大幅に低減している。 モータコストを最小限に抑え、資源環境にメリットをもたらし、効率もIE4レベルであり、産業界の省エネに貢献しています。 | FAシステム事業本部 機器計画部 | 山本圭太 | 03-3218-6630 | Yamamoto.Keita@df.MitsubishiElectric.co.jp | http://www.mitsubishielectric.co.jp/fa/products/drv/i_motor/items/toprunner/index.html
010 | 010-307 | 637 | 産業・業務（業種共通） | モータ | 永久磁石同期モータ | - | 132kW超160kW以下 | 97.2 | エネルギー消費効率 | 三菱電機株式会社 | プレミアム高効率IPMモータ | MM-TVE4 160kW | 派生 | 通常 | 97.2 | リラクタンストルクを利用して、永久磁石の使用量を低減し、従来機と比較して、永久磁石の使用量を約40% と大幅に低減している。 モータコストを最小限に抑え、資源環境にメリットをもたらし、効率もIE4レベルであり、産業界の省エネに貢献しています。 | FAシステム事業本部 機器計画部 | 山本圭太 | 03-3218-6630 | Yamamoto.Keita@df.MitsubishiElectric.co.jp | http://www.mitsubishielectric.co.jp/fa/products/drv/i_motor/items/toprunner/index.html
010 | 010-308 | 637 | 産業・業務（業種共通） | モータ | 永久磁石同期モータ | - | 132kW超160kW以下 | 97.2 | エネルギー消費効率 | 三菱電機株式会社 | プレミアム高効率IPMモータ | MM-TFE4 160kW | 派生 | 通常 | 97.2 | リラクタンストルクを利用して、永久磁石の使用量を低減し、従来機と比較して、永久磁石の使用量を約40% と大幅に低減している。 モータコストを最小限に抑え、資源環境にメリットをもたらし、効率もIE4レベルであり、産業界の省エネに貢献しています。 | FAシステム事業本部 機器計画部 | 山本圭太 | 03-3218-6630 | Yamamoto.Keita@df.MitsubishiElectric.co.jp | http://www.mitsubishielectric.co.jp/fa/products/drv/i_motor/items/toprunner/index.html
071 | 071-001 | 642 | 産業・業務（業種共通） | 変圧器 | 油入変圧器 | 油入変圧器、単相、50Hz | 30kVA超50kVA以下 | 147 | 全損失 | 株式会社日立産機システム | ＳｕｐｅｒアモルファスZeroC | SOU-CA3 | 親 | 簡易 | 147
071 | 071-002 | 642 | 産業・業務（業種共通） | 変圧器 | 油入変圧器 | 油入変圧器、単相、50Hz | 30kVA超50kVA以下 | 147 | 全損失 | 株式会社日立産機システム | ＳｕｐｅｒアモルファスZeroC | SOU-CAE4 | 派生 | 簡易 | 147
071 | 071-003 | 643 | 産業・業務（業種共通） | 変圧器 | 油入変圧器 | 油入変圧器、単相、50Hz | 50kVA超75kVA以下 | 162 | 全損失 | 株式会社日立産機システム | ＳｕｐｅｒアモルファスZeroS | SOU-CA3 | 親 | 簡易 | 162
071 | 071-004 | 643 | 産業・業務（業種共通） | 変圧器 | 油入変圧器 | 油入変圧器、単相、50Hz | 50kVA超75kVA以下 | 162 | 全損失 | 株式会社日立産機システム | ＳｕｐｅｒアモルファスZeroS | SOU-CAE4 | 派生 | 簡易 | 162
071 | 071-005 | 644 | 産業・業務（業種共通） | 変圧器 | 油入変圧器 | 油入変圧器、単相、50Hz | 75kVA超100kVA以下 | 210 | 全損失 | 株式会社日立産機システム | ＳｕｐｅｒアモルファスZeroS | SOU-CA3 | 親 | 簡易 | 210
071 | 071-006 | 644 | 産業・業務（業種共通） | 変圧器 | 油入変圧器 | 油入変圧器、単相、50Hz | 75kVA超100kVA以下 | 210 | 全損失 | 株式会社日立産機システム | ＳｕｐｅｒアモルファスZeroS | SOU-CAE4 | 派生 | 簡易 | 210
071 | 071-007 | 645 | 産業・業務（業種共通） | 変圧器 | 油入変圧器 | 油入変圧器、単相、50Hz | 100kVA超150kVA以下 | 291 | 全損失 | 株式会社日立産機システム | ＳｕｐｅｒアモルファスZeroS | SOU-CA3 | 親 | 簡易 | 291
071 | 071-008 | 645 | 産業・業務（業種共通） | 変圧器 | 油入変圧器 | 油入変圧器、単相、50Hz | 100kVA超150kVA以下 | 291 | 全損失 | 株式会社日立産機システム | ＳｕｐｅｒアモルファスZeroS | SOU-CAE4 | 派生 | 簡易 | 291
071 | 071-009 | 646 | 産業・業務（業種共通） | 変圧器 | 油入変圧器 | 油入変圧器、単相、50Hz | 150kVA超200kVA以下 | 360 | 全損失 | 株式会社日立産機システム | ＳｕｐｅｒアモルファスZeroS | SOU-CA3 | 親 | 簡易 | 360
071 | 071-010 | 646 | 産業・業務（業種共通） | 変圧器 | 油入変圧器 | 油入変圧器、単相、50Hz | 150kVA超200kVA以下 | 360 | 全損失 | 株式会社日立産機システム | ＳｕｐｅｒアモルファスZeroS | SOU-CAE4 | 派生 | 簡易 | 360
071 | 071-011 | 647 | 産業・業務（業種共通） | 変圧器 | 油入変圧器 | 油入変圧器、単相、50Hz | 200kVA超300kVA以下 | 470 | 全損失 | 株式会社日立産機システム | ＳｕｐｅｒアモルファスZeroS | SOU-CA3 | 親 | 簡易 | 470
071 | 071-012 | 647 | 産業・業務（業種共通） | 変圧器 | 油入変圧器 | 油入変圧器、単相、50Hz | 200kVA超300kVA以下 | 470 | 全損失 | 株式会社日立産機システム | ＳｕｐｅｒアモルファスZeroS | SOU-CAE4 | 派生 | 簡易 | 470
071 | 071-013 | 648 | 産業・業務（業種共通） | 変圧器 | 油入変圧器 | 油入変圧器、単相、50Hz | 300kVA超500kVA以下 | 780 | 全損失 | 株式会社日立産機システム | ＳｕｐｅｒアモルファスZeroS | SOU-CA3 | 親 | 簡易 | 780
071 | 071-014 | 648 | 産業・業務（業種共通） | 変圧器 | 油入変圧器 | 油入変圧器、単相、50Hz | 300kVA超500kVA以下 | 780 | 全損失 | 株式会社日立産機システム | ＳｕｐｅｒアモルファスZeroS | SOU-CAE4 | 派生 | 簡易 | 780
010 | 010-309 | 649 | 産業・業務（業種共通） | 変圧器 | 油入変圧器 | 油入変圧器、単相、60Hz | 10kVA以下 | 51 | 全損失 | 三菱電機 | 油入変圧器Rシリーズ | SF-1R | 親 | 簡易 | 51 | トップランナー変圧器2014 第二次トップランナー基準(第二次省エネ判断基準)を満足 | FAシステム事業本部 機器計画部 | 戸谷充宏 | 03-3218-6620 | Toya.Mitsuhiro@ab.MitsubishiElectric.co.jp | http://www.mitsubishielectric.co.jp/fa/products/taca/trns/items/oil/index.html#pageUnit01
071 | 071-055 | 650 | 産業・業務（業種共通） | 変圧器 | 油入変圧器 | 油入変圧器、単相、60Hz | 10kVA超20kVA以下 | 68 | 全損失 | 株式会社日立産機システム | ＳｕｐｅｒアモルファスZeroC | SOU-CA3 | 親 | 簡易 | 68
071 | 071-056 | 650 | 産業・業務（業種共通） | 変圧器 | 油入変圧器 | 油入変圧器、単相、60Hz | 10kVA超20kVA以下 | 68 | 全損失 | 株式会社日立産機システム | ＳｕｐｅｒアモルファスZeroC | SOU-CAE4 | 派生 | 簡易 | 68
071 | 071-057 | 651 | 産業・業務（業種共通） | 変圧器 | 油入変圧器 | 油入変圧器、単相、60Hz | 20kVA超30kVA以下 | 95 | 全損失 | 株式会社日立産機システム | ＳｕｐｅｒアモルファスZeroC | SOU-CA3 | 親 | 簡易 | 95
071 | 071-058 | 651 | 産業・業務（業種共通） | 変圧器 | 油入変圧器 | 油入変圧器、単相、60Hz | 20kVA超30kVA以下 | 95 | 全損失 | 株式会社日立産機システム | ＳｕｐｅｒアモルファスZeroC | SOU-CAE4 | 派生 | 簡易 | 95
071 | 071-059 | 652 | 産業・業務（業種共通） | 変圧器 | 油入変圧器 | 油入変圧器、単相、60Hz | 30kVA超50kVA以下 | 145 | 全損失 | 株式会社日立産機システム | ＳｕｐｅｒアモルファスZeroC | SOU-CA3 | 親 | 簡易 | 145
071 | 071-060 | 652 | 産業・業務（業種共通） | 変圧器 | 油入変圧器 | 油入変圧器、単相、60Hz | 30kVA超50kVA以下 | 145 | 全損失 | 株式会社日立産機システム | ＳｕｐｅｒアモルファスZeroC | SOU-CAE4 | 派生 | 簡易 | 145
071 | 071-061 | 653 | 産業・業務（業種共通） | 変圧器 | 油入変圧器 | 油入変圧器、単相、60Hz | 50kVA超75kVA以下 | 165 | 全損失 | 株式会社日立産機システム | ＳｕｐｅｒアモルファスZeroS | SOU-CA3 | 親 | 簡易 | 165
071 | 071-062 | 653 | 産業・業務（業種共通） | 変圧器 | 油入変圧器 | 油入変圧器、単相、60Hz | 50kVA超75kVA以下 | 165 | 全損失 | 株式会社日立産機システム | ＳｕｐｅｒアモルファスZeroS | SOU-CAE4 | 派生 | 簡易 | 165
071 | 071-063 | 654 | 産業・業務（業種共通） | 変圧器 | 油入変圧器 | 油入変圧器、単相、60Hz | 75kVA超100kVA以下 | 207 | 全損失 | 株式会社日立産機システム | ＳｕｐｅｒアモルファスZeroS | SOU-CA3 | 親 | 簡易 | 207
071 | 071-064 | 654 | 産業・業務（業種共通） | 変圧器 | 油入変圧器 | 油入変圧器、単相、60Hz | 75kVA超100kVA以下 | 207 | 全損失 | 株式会社日立産機システム | ＳｕｐｅｒアモルファスZeroS | SOU-CAE4 | 派生 | 簡易 | 207
071 | 071-065 | 655 | 産業・業務（業種共通） | 変圧器 | 油入変圧器 | 油入変圧器、単相、60Hz | 100kVA超150kVA以下 | 286 | 全損失 | 株式会社日立産機システム | ＳｕｐｅｒアモルファスZeroS | SOU-CA3 | 親 | 簡易 | 286
071 | 071-066 | 655 | 産業・業務（業種共通） | 変圧器 | 油入変圧器 | 油入変圧器、単相、60Hz | 100kVA超150kVA以下 | 286 | 全損失 | 株式会社日立産機システム | ＳｕｐｅｒアモルファスZeroS | SOU-CAE4 | 派生 | 簡易 | 286
071 | 071-067 | 656 | 産業・業務（業種共通） | 変圧器 | 油入変圧器 | 油入変圧器、単相、60Hz | 150kVA超200kVA以下 | 354 | 全損失 | 株式会社日立産機システム | ＳｕｐｅｒアモルファスZeroS | SOU-CA3 | 親 | 簡易 | 354
071 | 071-068 | 656 | 産業・業務（業種共通） | 変圧器 | 油入変圧器 | 油入変圧器、単相、60Hz | 150kVA超200kVA以下 | 354 | 全損失 | 株式会社日立産機システム | ＳｕｐｅｒアモルファスZeroS | SOU-CAE4 | 派生 | 簡易 | 354
071 | 071-069 | 657 | 産業・業務（業種共通） | 変圧器 | 油入変圧器 | 油入変圧器、単相、60Hz | 200kVA超300kVA以下 | 466 | 全損失 | 株式会社日立産機システム | ＳｕｐｅｒアモルファスZeroS | SOU-CA3 | 親 | 簡易 | 466
071 | 071-070 | 657 | 産業・業務（業種共通） | 変圧器 | 油入変圧器 | 油入変圧器、単相、60Hz | 200kVA超300kVA以下 | 466 | 全損失 | 株式会社日立産機システム | ＳｕｐｅｒアモルファスZeroS | SOU-CAE4 | 派生 | 簡易 | 466
071 | 071-071 | 658 | 産業・業務（業種共通） | 変圧器 | 油入変圧器 | 油入変圧器、単相、60Hz | 300kVA超500kVA以下 | 775 | 全損失 | 株式会社日立産機システム | ＳｕｐｅｒアモルファスZeroS | SOU-CA3 | 親 | 簡易 | 775
071 | 071-072 | 658 | 産業・業務（業種共通） | 変圧器 | 油入変圧器 | 油入変圧器、単相、60Hz | 300kVA超500kVA以下 | 775 | 全損失 | 株式会社日立産機システム | ＳｕｐｅｒアモルファスZeroS | SOU-CAE4 | 派生 | 簡易 | 775
010 | 010-310 | 659 | 産業・業務（業種共通） | 変圧器 | 油入変圧器 | 油入変圧器、三相、50Hz | 20kVA以下 | 125 | 全損失 | 三菱電機 | 油入変圧器Rシリーズ | RA-3R | 親 | 簡易 | 125 | トップランナー変圧器2014 第二次トップランナー基準(第二次省エネ判断基準)を満足 | FAシステム事業本部 機器計画部 | 戸谷充宏 | 03-3218-6620 | Toya.Mitsuhiro@ab.MitsubishiElectric.co.jp | http://www.mitsubishielectric.co.jp/fa/products/taca/trns/items/oil/index.html#pageUnit01
071 | 071-015 | 660 | 産業・業務（業種共通） | 変圧器 | 油入変圧器 | 油入変圧器、三相、50Hz | 20kVA超30kVA以下 | 138 | 全損失 | 株式会社日立産機システム | ＳｕｐｅｒアモルファスZeroC | SOU-YYCA3 | 親 | 簡易 | 138
071 | 071-016 | 660 | 産業・業務（業種共通） | 変圧器 | 油入変圧器 | 油入変圧器、三相、50Hz | 20kVA超30kVA以下 | 138 | 全損失 | 株式会社日立産機システム | ＳｕｐｅｒアモルファスZeroC | SOU-YYCAE4 | 派生 | 簡易 | 138
071 | 071-017 | 661 | 産業・業務（業種共通） | 変圧器 | 油入変圧器 | 油入変圧器、三相、50Hz | 30kVA超50kVA以下 | 197 | 全損失 | 株式会社日立産機システム | ＳｕｐｅｒアモルファスZeroC | SOU-YYCA3 | 親 | 簡易 | 197
071 | 071-018 | 661 | 産業・業務（業種共通） | 変圧器 | 油入変圧器 | 油入変圧器、三相、50Hz | 30kVA超50kVA以下 | 197 | 全損失 | 株式会社日立産機システム | ＳｕｐｅｒアモルファスZeroC | SOU-YYCAE4 | 派生 | 簡易 | 197
071 | 071-019 | 662 | 産業・業務（業種共通） | 変圧器 | 油入変圧器 | 油入変圧器、三相、50Hz | 50kVA超75kVA以下 | 230 | 全損失 | 株式会社日立産機システム | ＳｕｐｅｒアモルファスZeroS | SOU-YDCA3 | 親 | 簡易 | 230
071 | 071-020 | 662 | 産業・業務（業種共通） | 変圧器 | 油入変圧器 | 油入変圧器、三相、50Hz | 50kVA超75kVA以下 | 230 | 全損失 | 株式会社日立産機システム | ＳｕｐｅｒアモルファスZeroS | SOU-YDCAE4 | 派生 | 簡易 | 230
071 | 071-035 | 662 | 産業・業務（業種共通） | 変圧器 | 油入変圧器 | 油入変圧器、三相、50Hz | 50kVA超75kVA以下 | 230 | 全損失 | 株式会社日立産機システム | ＳｕｐｅｒアモルファスZeroS | SOU-DYCA4 | 親 | 簡易 | 230
071 | 071-036 | 662 | 産業・業務（業種共通） | 変圧器 | 油入変圧器 | 油入変圧器、三相、50Hz | 50kVA超75kVA以下 | 230 | 全損失 | 株式会社日立産機システム | ＳｕｐｅｒアモルファスZeroS | SOU-DYCAE4 | 派生 | 簡易 | 230
071 | 071-021 | 663 | 産業・業務（業種共通） | 変圧器 | 油入変圧器 | 油入変圧器、三相、50Hz | 75kVA超100kVA以下 | 276 | 全損失 | 株式会社日立産機システム | ＳｕｐｅｒアモルファスZeroS | SOU-YDCA3 | 親 | 簡易 | 276
071 | 071-022 | 663 | 産業・業務（業種共通） | 変圧器 | 油入変圧器 | 油入変圧器、三相、50Hz | 75kVA超100kVA以下 | 276 | 全損失 | 株式会社日立産機システム | ＳｕｐｅｒアモルファスZeroS | SOU-YDCAE4 | 派生 | 簡易 | 276
071 | 071-037 | 663 | 産業・業務（業種共通） | 変圧器 | 油入変圧器 | 油入変圧器、三相、50Hz | 75kVA超100kVA以下 | 276 | 全損失 | 株式会社日立産機システム | ＳｕｐｅｒアモルファスZeroS | SOU-DYCA4 | 親 | 簡易 | 276
071 | 071-038 | 663 | 産業・業務（業種共通） | 変圧器 | 油入変圧器 | 油入変圧器、三相、50Hz | 75kVA超100kVA以下 | 276 | 全損失 | 株式会社日立産機システム | ＳｕｐｅｒアモルファスZeroS | SOU-DYCAE4 | 派生 | 簡易 | 276
071 | 071-023 | 664 | 産業・業務（業種共通） | 変圧器 | 油入変圧器 | 油入変圧器、三相、50Hz | 100kVA超150kVA以下 | 370 | 全損失 | 株式会社日立産機システム | ＳｕｐｅｒアモルファスZeroS | SOU-YDCA3 | 親 | 簡易 | 370
071 | 071-024 | 664 | 産業・業務（業種共通） | 変圧器 | 油入変圧器 | 油入変圧器、三相、50Hz | 100kVA超150kVA以下 | 370 | 全損失 | 株式会社日立産機システム | ＳｕｐｅｒアモルファスZeroS | SOU-YDCAE4 | 派生 | 簡易 | 370
071 | 071-039 | 664 | 産業・業務（業種共通） | 変圧器 | 油入変圧器 | 油入変圧器、三相、50Hz | 100kVA超150kVA以下 | 370 | 全損失 | 株式会社日立産機システム | ＳｕｐｅｒアモルファスZeroS | SOU-DYCA4 | 親 | 簡易 | 370
071 | 071-040 | 664 | 産業・業務（業種共通） | 変圧器 | 油入変圧器 | 油入変圧器、三相、50Hz | 100kVA超150kVA以下 | 370 | 全損失 | 株式会社日立産機システム | ＳｕｐｅｒアモルファスZeroS | SOU-DYCAE4 | 派生 | 簡易 | 370
071 | 071-025 | 665 | 産業・業務（業種共通） | 変圧器 | 油入変圧器 | 油入変圧器、三相、50Hz | 150kVA超200kVA以下 | 444 | 全損失 | 株式会社日立産機システム | ＳｕｐｅｒアモルファスZeroS | SOU-YDCA3 | 親 | 簡易 | 444
071 | 071-026 | 665 | 産業・業務（業種共通） | 変圧器 | 油入変圧器 | 油入変圧器、三相、50Hz | 150kVA超200kVA以下 | 444 | 全損失 | 株式会社日立産機システム | ＳｕｐｅｒアモルファスZeroS | SOU-YDCAE4 | 派生 | 簡易 | 444
071 | 071-041 | 665 | 産業・業務（業種共通） | 変圧器 | 油入変圧器 | 油入変圧器、三相、50Hz | 150kVA超200kVA以下 | 444 | 全損失 | 株式会社日立産機システム | ＳｕｐｅｒアモルファスZeroS | SOU-DYCA4 | 親 | 簡易 | 444
071 | 071-042 | 665 | 産業・業務（業種共通） | 変圧器 | 油入変圧器 | 油入変圧器、三相、50Hz | 150kVA超200kVA以下 | 444 | 全損失 | 株式会社日立産機システム | ＳｕｐｅｒアモルファスZeroS | SOU-DYCAE4 | 派生 | 簡易 | 444
071 | 071-027 | 666 | 産業・業務（業種共通） | 変圧器 | 油入変圧器 | 油入変圧器、三相、50Hz | 200kVA超300kVA以下 | 584 | 全損失 | 株式会社日立産機システム | ＳｕｐｅｒアモルファスZeroS | SOU-YDCA3 | 親 | 簡易 | 584
071 | 071-028 | 666 | 産業・業務（業種共通） | 変圧器 | 油入変圧器 | 油入変圧器、三相、50Hz | 200kVA超300kVA以下 | 584 | 全損失 | 株式会社日立産機システム | ＳｕｐｅｒアモルファスZeroS | SOU-YDCAE4 | 派生 | 簡易 | 584
071 | 071-043 | 666 | 産業・業務（業種共通） | 変圧器 | 油入変圧器 | 油入変圧器、三相、50Hz | 200kVA超300kVA以下 | 584 | 全損失 | 株式会社日立産機システム | ＳｕｐｅｒアモルファスZeroS | SOU-DYCA4 | 親 | 簡易 | 584
071 | 071-044 | 666 | 産業・業務（業種共通） | 変圧器 | 油入変圧器 | 油入変圧器、三相、50Hz | 200kVA超300kVA以下 | 584 | 全損失 | 株式会社日立産機システム | ＳｕｐｅｒアモルファスZeroS | SOU-DYCAE4 | 派生 | 簡易 | 584
071 | 071-029 | 667 | 産業・業務（業種共通） | 変圧器 | 油入変圧器 | 油入変圧器、三相、50Hz | 300kVA超500kVA以下 | 892 | 全損失 | 株式会社日立産機システム | ＳｕｐｅｒアモルファスZeroS | SOU-YDCA3 | 親 | 簡易 | 892
071 | 071-030 | 667 | 産業・業務（業種共通） | 変圧器 | 油入変圧器 | 油入変圧器、三相、50Hz | 300kVA超500kVA以下 | 892 | 全損失 | 株式会社日立産機システム | ＳｕｐｅｒアモルファスZeroS | SOU-YDCAE4 | 派生 | 簡易 | 892
071 | 071-045 | 667 | 産業・業務（業種共通） | 変圧器 | 油入変圧器 | 油入変圧器、三相、50Hz | 300kVA超500kVA以下 | 892 | 全損失 | 株式会社日立産機システム | ＳｕｐｅｒアモルファスZeroS | SOU-DYCA4 | 親 | 簡易 | 892
071 | 071-046 | 667 | 産業・業務（業種共通） | 変圧器 | 油入変圧器 | 油入変圧器、三相、50Hz | 300kVA超500kVA以下 | 892 | 全損失 | 株式会社日立産機システム | ＳｕｐｅｒアモルファスZeroS | SOU-DYCAE4 | 派生 | 簡易 | 892
071 | 071-031 | 668 | 産業・業務（業種共通） | 変圧器 | 油入変圧器 | 油入変圧器、三相、50Hz | 500kVA超750kVA以下 | 1520 | 全損失 | 株式会社日立産機システム | ＳｕｐｅｒアモルファスZeroS | SOU-DD5CA3 | 親 | 簡易 | 1520
071 | 071-032 | 668 | 産業・業務（業種共通） | 変圧器 | 油入変圧器 | 油入変圧器、三相、50Hz | 500kVA超750kVA以下 | 1520 | 全損失 | 株式会社日立産機システム | ＳｕｐｅｒアモルファスZeroS | SOU-DD5CAE4 | 派生 | 簡易 | 1520
071 | 071-047 | 668 | 産業・業務（業種共通） | 変圧器 | 油入変圧器 | 油入変圧器、三相、50Hz | 500kVA超750kVA以下 | 1520 | 全損失 | 株式会社日立産機システム | ＳｕｐｅｒアモルファスZeroS | SOU-DY5CA4 | 親 | 簡易 | 1520
071 | 071-048 | 668 | 産業・業務（業種共通） | 変圧器 | 油入変圧器 | 油入変圧器、三相、50Hz | 500kVA超750kVA以下 | 1520 | 全損失 | 株式会社日立産機システム | ＳｕｐｅｒアモルファスZeroS | SOU-DY5CAE4 | 派生 | 簡易 | 1520
071 | 071-033 | 669 | 産業・業務（業種共通） | 変圧器 | 油入変圧器 | 油入変圧器、三相、50Hz | 750kVA超1000kVA以下 | 1965 | 全損失 | 株式会社日立産機システム | ＳｕｐｅｒアモルファスZeroS | SOU-DD5CA3 | 親 | 簡易 | 1965
071 | 071-034 | 669 | 産業・業務（業種共通） | 変圧器 | 油入変圧器 | 油入変圧器、三相、50Hz | 750kVA超1000kVA以下 | 1965 | 全損失 | 株式会社日立産機システム | ＳｕｐｅｒアモルファスZeroS | SOU-DD5CAE4 | 派生 | 簡易 | 1965
071 | 071-049 | 669 | 産業・業務（業種共通） | 変圧器 | 油入変圧器 | 油入変圧器、三相、50Hz | 750kVA超1000kVA以下 | 1965 | 全損失 | 株式会社日立産機システム | ＳｕｐｅｒアモルファスZeroS | SOU-DY5CA4 | 親 | 簡易 | 1965
071 | 071-050 | 669 | 産業・業務（業種共通） | 変圧器 | 油入変圧器 | 油入変圧器、三相、50Hz | 750kVA超1000kVA以下 | 1965 | 全損失 | 株式会社日立産機システム | ＳｕｐｅｒアモルファスZeroS | SOU-DY5CAE4 | 派生 | 簡易 | 1965
071 | 071-051 | 670 | 産業・業務（業種共通） | 変圧器 | 油入変圧器 | 油入変圧器、三相、50Hz | 1000kVA超1500kVA以下 | 2750 | 全損失 | 株式会社日立産機システム | ＳｕｐｅｒアモルファスZeroS | SOU-DY5CA3 | 親 | 簡易 | 2750
071 | 071-052 | 670 | 産業・業務（業種共通） | 変圧器 | 油入変圧器 | 油入変圧器、三相、50Hz | 1000kVA超1500kVA以下 | 2750 | 全損失 | 株式会社日立産機システム | ＳｕｐｅｒアモルファスZeroS | SOU-DY5CAE4 | 派生 | 簡易 | 2750
071 | 071-053 | 671 | 産業・業務（業種共通） | 変圧器 | 油入変圧器 | 油入変圧器、三相、50Hz | 1500kVA超2000kVA以下 | 3700 | 全損失 | 株式会社日立産機システム | ＳｕｐｅｒアモルファスZeroC | SOU-DY5CA3 | 親 | 簡易 | 3700
071 | 071-054 | 671 | 産業・業務（業種共通） | 変圧器 | 油入変圧器 | 油入変圧器、三相、50Hz | 1500kVA超2000kVA以下 | 3700 | 全損失 | 株式会社日立産機システム | ＳｕｐｅｒアモルファスZeroC | SOU-DY5CAE4 | 派生 | 簡易 | 3700
010 | 010-311 | 672 | 産業・業務（業種共通） | 変圧器 | 油入変圧器 | 油入変圧器、三相、60Hz | 20kVA以下 | 120 | 全損失 | 三菱電機 | 油入変圧器Rシリーズ | RA-3R | 親 | 簡易 | 120 | トップランナー変圧器2014 第二次トップランナー基準(第二次省エネ判断基準)を満足 | FAシステム事業本部 機器計画部 | 戸谷充宏 | 03-3218-6620 | Toya.Mitsuhiro@ab.MitsubishiElectric.co.jp | http://www.mitsubishielectric.co.jp/fa/products/taca/trns/items/oil/index.html#pageUnit01
071 | 071-073 | 673 | 産業・業務（業種共通） | 変圧器 | 油入変圧器 | 油入変圧器、三相、60Hz | 20kVA超30kVA以下 | 133 | 全損失 | 株式会社日立産機システム | ＳｕｐｅｒアモルファスZeroC | SOU-YYCA3 | 親 | 簡易 | 133
071 | 071-074 | 673 | 産業・業務（業種共通） | 変圧器 | 油入変圧器 | 油入変圧器、三相、60Hz | 20kVA超30kVA以下 | 133 | 全損失 | 株式会社日立産機システム | ＳｕｐｅｒアモルファスZeroC | SOU-YYCAE4 | 派生 | 簡易 | 133
071 | 071-075 | 674 | 産業・業務（業種共通） | 変圧器 | 油入変圧器 | 油入変圧器、三相、60Hz | 30kVA超50kVA以下 | 192 | 全損失 | 株式会社日立産機システム | ＳｕｐｅｒアモルファスZeroC | SOU-YYCA3 | 親 | 簡易 | 192
071 | 071-076 | 674 | 産業・業務（業種共通） | 変圧器 | 油入変圧器 | 油入変圧器、三相、60Hz | 30kVA超50kVA以下 | 192 | 全損失 | 株式会社日立産機システム | ＳｕｐｅｒアモルファスZeroC | SOU-YYCAE4 | 派生 | 簡易 | 192
071 | 071-077 | 675 | 産業・業務（業種共通） | 変圧器 | 油入変圧器 | 油入変圧器、三相、60Hz | 50kVA超75kVA以下 | 220 | 全損失 | 株式会社日立産機システム | ＳｕｐｅｒアモルファスZeroS | SOU-YDCA3 | 親 | 簡易 | 220
071 | 071-078 | 675 | 産業・業務（業種共通） | 変圧器 | 油入変圧器 | 油入変圧器、三相、60Hz | 50kVA超75kVA以下 | 220 | 全損失 | 株式会社日立産機システム | ＳｕｐｅｒアモルファスZeroS | SOU-YDCAE4 | 派生 | 簡易 | 220
071 | 071-093 | 675 | 産業・業務（業種共通） | 変圧器 | 油入変圧器 | 油入変圧器、三相、60Hz | 50kVA超75kVA以下 | 220 | 全損失 | 株式会社日立産機システム | ＳｕｐｅｒアモルファスZeroS | SOU-DYCA4 | 親 | 簡易 | 220
071 | 071-094 | 675 | 産業・業務（業種共通） | 変圧器 | 油入変圧器 | 油入変圧器、三相、60Hz | 50kVA超75kVA以下 | 220 | 全損失 | 株式会社日立産機システム | ＳｕｐｅｒアモルファスZeroS | SOU-DYCAE4 | 派生 | 簡易 | 220
071 | 071-079 | 676 | 産業・業務（業種共通） | 変圧器 | 油入変圧器 | 油入変圧器、三相、60Hz | 75kVA超100kVA以下 | 268 | 全損失 | 株式会社日立産機システム | ＳｕｐｅｒアモルファスZeroS | SOU-YDCA3 | 親 | 簡易 | 268
071 | 071-080 | 676 | 産業・業務（業種共通） | 変圧器 | 油入変圧器 | 油入変圧器、三相、60Hz | 75kVA超100kVA以下 | 268 | 全損失 | 株式会社日立産機システム | ＳｕｐｅｒアモルファスZeroS | SOU-YDCAE4 | 派生 | 簡易 | 268
071 | 071-095 | 676 | 産業・業務（業種共通） | 変圧器 | 油入変圧器 | 油入変圧器、三相、60Hz | 75kVA超100kVA以下 | 268 | 全損失 | 株式会社日立産機システム | ＳｕｐｅｒアモルファスZeroS | SOU-DYCA4 | 親 | 簡易 | 268
071 | 071-096 | 676 | 産業・業務（業種共通） | 変圧器 | 油入変圧器 | 油入変圧器、三相、60Hz | 75kVA超100kVA以下 | 268 | 全損失 | 株式会社日立産機システム | ＳｕｐｅｒアモルファスZeroS | SOU-DYCAE4 | 派生 | 簡易 | 268
071 | 071-081 | 677 | 産業・業務（業種共通） | 変圧器 | 油入変圧器 | 油入変圧器、三相、60Hz | 100kVA超150kVA以下 | 366 | 全損失 | 株式会社日立産機システム | ＳｕｐｅｒアモルファスZeroS | SOU-YDCA3 | 親 | 簡易 | 366
071 | 071-082 | 677 | 産業・業務（業種共通） | 変圧器 | 油入変圧器 | 油入変圧器、三相、60Hz | 100kVA超150kVA以下 | 366 | 全損失 | 株式会社日立産機システム | ＳｕｐｅｒアモルファスZeroS | SOU-YDCAE4 | 派生 | 簡易 | 366
071 | 071-097 | 677 | 産業・業務（業種共通） | 変圧器 | 油入変圧器 | 油入変圧器、三相、60Hz | 100kVA超150kVA以下 | 366 | 全損失 | 株式会社日立産機システム | ＳｕｐｅｒアモルファスZeroS | SOU-DYCA4 | 親 | 簡易 | 366
071 | 071-098 | 677 | 産業・業務（業種共通） | 変圧器 | 油入変圧器 | 油入変圧器、三相、60Hz | 100kVA超150kVA以下 | 366 | 全損失 | 株式会社日立産機システム | ＳｕｐｅｒアモルファスZeroS | SOU-DYCAE4 | 派生 | 簡易 | 366
071 | 071-083 | 678 | 産業・業務（業種共通） | 変圧器 | 油入変圧器 | 油入変圧器、三相、60Hz | 150kVA超200kVA以下 | 440 | 全損失 | 株式会社日立産機システム | ＳｕｐｅｒアモルファスZeroS | SOU-YDCA3 | 親 | 簡易 | 440
071 | 071-084 | 678 | 産業・業務（業種共通） | 変圧器 | 油入変圧器 | 油入変圧器、三相、60Hz | 150kVA超200kVA以下 | 440 | 全損失 | 株式会社日立産機システム | ＳｕｐｅｒアモルファスZeroS | SOU-YDCAE4 | 派生 | 簡易 | 440
071 | 071-099 | 678 | 産業・業務（業種共通） | 変圧器 | 油入変圧器 | 油入変圧器、三相、60Hz | 150kVA超200kVA以下 | 440 | 全損失 | 株式会社日立産機システム | ＳｕｐｅｒアモルファスZeroS | SOU-DYCA4 | 親 | 簡易 | 440
071 | 071-100 | 678 | 産業・業務（業種共通） | 変圧器 | 油入変圧器 | 油入変圧器、三相、60Hz | 150kVA超200kVA以下 | 440 | 全損失 | 株式会社日立産機システム | ＳｕｐｅｒアモルファスZeroS | SOU-DYCAE4 | 派生 | 簡易 | 440
071 | 071-085 | 679 | 産業・業務（業種共通） | 変圧器 | 油入変圧器 | 油入変圧器、三相、60Hz | 200kVA超300kVA以下 | 549 | 全損失 | 株式会社日立産機システム | ＳｕｐｅｒアモルファスZeroS | SOU-YDCA3 | 親 | 簡易 | 549
071 | 071-086 | 679 | 産業・業務（業種共通） | 変圧器 | 油入変圧器 | 油入変圧器、三相、60Hz | 200kVA超300kVA以下 | 549 | 全損失 | 株式会社日立産機システム | ＳｕｐｅｒアモルファスZeroS | SOU-YDCAE4 | 派生 | 簡易 | 549
071 | 071-101 | 679 | 産業・業務（業種共通） | 変圧器 | 油入変圧器 | 油入変圧器、三相、60Hz | 200kVA超300kVA以下 | 549 | 全損失 | 株式会社日立産機システム | ＳｕｐｅｒアモルファスZeroS | SOU-DYCA4 | 親 | 簡易 | 549
071 | 071-102 | 679 | 産業・業務（業種共通） | 変圧器 | 油入変圧器 | 油入変圧器、三相、60Hz | 200kVA超300kVA以下 | 549 | 全損失 | 株式会社日立産機システム | ＳｕｐｅｒアモルファスZeroS | SOU-DYCAE4 | 派生 | 簡易 | 549
071 | 071-087 | 680 | 産業・業務（業種共通） | 変圧器 | 油入変圧器 | 油入変圧器、三相、60Hz | 300kVA超500kVA以下 | 820 | 全損失 | 株式会社日立産機システム | ＳｕｐｅｒアモルファスZeroS | SOU-YDCA3 | 親 | 簡易 | 820
071 | 071-088 | 680 | 産業・業務（業種共通） | 変圧器 | 油入変圧器 | 油入変圧器、三相、60Hz | 300kVA超500kVA以下 | 820 | 全損失 | 株式会社日立産機システム | ＳｕｐｅｒアモルファスZeroS | SOU-YDCAE4 | 派生 | 簡易 | 820
071 | 071-103 | 680 | 産業・業務（業種共通） | 変圧器 | 油入変圧器 | 油入変圧器、三相、60Hz | 300kVA超500kVA以下 | 820 | 全損失 | 株式会社日立産機システム | ＳｕｐｅｒアモルファスZeroS | SOU-DY5CA4 | 親 | 簡易 | 820
071 | 071-104 | 680 | 産業・業務（業種共通） | 変圧器 | 油入変圧器 | 油入変圧器、三相、60Hz | 300kVA超500kVA以下 | 820 | 全損失 | 株式会社日立産機システム | ＳｕｐｅｒアモルファスZeroS | SOU-DY5CAE4 | 派生 | 簡易 | 820
071 | 071-089 | 681 | 産業・業務（業種共通） | 変圧器 | 油入変圧器 | 油入変圧器、三相、60Hz | 500kVA超750kVA以下 | 1450 | 全損失 | 株式会社日立産機システム | ＳｕｐｅｒアモルファスZeroS | SOU-DD5CA3 | 親 | 簡易 | 1450
071 | 071-090 | 681 | 産業・業務（業種共通） | 変圧器 | 油入変圧器 | 油入変圧器、三相、60Hz | 500kVA超750kVA以下 | 1450 | 全損失 | 株式会社日立産機システム | ＳｕｐｅｒアモルファスZeroS | SOU-DD5CAE4 | 派生 | 簡易 | 1450
071 | 071-105 | 681 | 産業・業務（業種共通） | 変圧器 | 油入変圧器 | 油入変圧器、三相、60Hz | 500kVA超750kVA以下 | 1450 | 全損失 | 株式会社日立産機システム | ＳｕｐｅｒアモルファスZeroS | SOU-DY5CA4 | 親 | 簡易 | 1450
071 | 071-106 | 681 | 産業・業務（業種共通） | 変圧器 | 油入変圧器 | 油入変圧器、三相、60Hz | 500kVA超750kVA以下 | 1450 | 全損失 | 株式会社日立産機システム | ＳｕｐｅｒアモルファスZeroS | SOU-DY5CAE4 | 派生 | 簡易 | 1450
071 | 071-091 | 682 | 産業・業務（業種共通） | 変圧器 | 油入変圧器 | 油入変圧器、三相、60Hz | 750kVA超1000kVA以下 | 1890 | 全損失 | 株式会社日立産機システム | ＳｕｐｅｒアモルファスZeroS | SOU-DD5CA3 | 親 | 簡易 | 1890
071 | 071-092 | 682 | 産業・業務（業種共通） | 変圧器 | 油入変圧器 | 油入変圧器、三相、60Hz | 750kVA超1000kVA以下 | 1890 | 全損失 | 株式会社日立産機システム | ＳｕｐｅｒアモルファスZeroS | SOU-DD5CAE4 | 派生 | 簡易 | 1890
071 | 071-107 | 682 | 産業・業務（業種共通） | 変圧器 | 油入変圧器 | 油入変圧器、三相、60Hz | 750kVA超1000kVA以下 | 1890 | 全損失 | 株式会社日立産機システム | ＳｕｐｅｒアモルファスZeroS | SOU-DY5CA4 | 親 | 簡易 | 1890
071 | 071-108 | 682 | 産業・業務（業種共通） | 変圧器 | 油入変圧器 | 油入変圧器、三相、60Hz | 750kVA超1000kVA以下 | 1890 | 全損失 | 株式会社日立産機システム | ＳｕｐｅｒアモルファスZeroS | SOU-DY5CAE4 | 派生 | 簡易 | 1890
071 | 071-109 | 683 | 産業・業務（業種共通） | 変圧器 | 油入変圧器 | 油入変圧器、三相、60Hz | 1000kVA超1500kVA以下 | 2600 | 全損失 | 株式会社日立産機システム | ＳｕｐｅｒアモルファスZeroS | SOU-DY5CA3 | 親 | 簡易 | 2600
071 | 071-110 | 683 | 産業・業務（業種共通） | 変圧器 | 油入変圧器 | 油入変圧器、三相、60Hz | 1000kVA超1500kVA以下 | 2600 | 全損失 | 株式会社日立産機システム | ＳｕｐｅｒアモルファスZeroS | SOU-DY5CAE4 | 派生 | 簡易 | 2600
071 | 071-111 | 684 | 産業・業務（業種共通） | 変圧器 | 油入変圧器 | 油入変圧器、三相、60Hz | 1500kVA超2000kVA以下 | 3365 | 全損失 | 株式会社日立産機システム | ＳｕｐｅｒアモルファスZeroS | SOU-DY5CA3 | 親 | 簡易 | 3365
071 | 071-112 | 684 | 産業・業務（業種共通） | 変圧器 | 油入変圧器 | 油入変圧器、三相、60Hz | 1500kVA超2000kVA以下 | 3365 | 全損失 | 株式会社日立産機システム | ＳｕｐｅｒアモルファスZeroS | SOU-DY5CAE4 | 派生 | 簡易 | 3365
071 | 071-113 | 688 | 産業・業務（業種共通） | 変圧器 | モールド変圧器 | モールド変圧器、単相、50Hz | 30kVA超50kVA以下 | 155 | 全損失 | 株式会社日立産機システム | ＳｕｐｅｒアモルファスZeroMS | MRI-CA3 | 親 | 簡易 | 155
071 | 071-114 | 688 | 産業・業務（業種共通） | 変圧器 | モールド変圧器 | モールド変圧器、単相、50Hz | 30kVA超50kVA以下 | 155 | 全損失 | 株式会社日立産機システム | ＳｕｐｅｒアモルファスZeroMS | MRI-CAE4 | 派生 | 簡易 | 155
071 | 071-115 | 689 | 産業・業務（業種共通） | 変圧器 | モールド変圧器 | モールド変圧器、単相、50Hz | 50kVA超75kVA以下 | 181 | 全損失 | 株式会社日立産機システム | ＳｕｐｅｒアモルファスZeroMS | MRI-CA3 | 親 | 簡易 | 181
071 | 071-116 | 689 | 産業・業務（業種共通） | 変圧器 | モールド変圧器 | モールド変圧器、単相、50Hz | 50kVA超75kVA以下 | 181 | 全損失 | 株式会社日立産機システム | ＳｕｐｅｒアモルファスZeroMS | MRI-CAE4 | 派生 | 簡易 | 181
071 | 071-117 | 690 | 産業・業務（業種共通） | 変圧器 | モールド変圧器 | モールド変圧器、単相、50Hz | 75kVA超100kVA以下 | 223 | 全損失 | 株式会社日立産機システム | ＳｕｐｅｒアモルファスZeroMS | MRI-CA3 | 親 | 簡易 | 223
071 | 071-118 | 690 | 産業・業務（業種共通） | 変圧器 | モールド変圧器 | モールド変圧器、単相、50Hz | 75kVA超100kVA以下 | 223 | 全損失 | 株式会社日立産機システム | ＳｕｐｅｒアモルファスZeroMS | MRI-CAE4 | 派生 | 簡易 | 223
071 | 071-119 | 691 | 産業・業務（業種共通） | 変圧器 | モールド変圧器 | モールド変圧器、単相、50Hz | 100kVA超150kVA以下 | 289 | 全損失 | 株式会社日立産機システム | ＳｕｐｅｒアモルファスZeroMS | MRI-CA3 | 親 | 簡易 | 289
071 | 071-120 | 691 | 産業・業務（業種共通） | 変圧器 | モールド変圧器 | モールド変圧器、単相、50Hz | 100kVA超150kVA以下 | 289 | 全損失 | 株式会社日立産機システム | ＳｕｐｅｒアモルファスZeroMS | MRI-CAE4 | 派生 | 簡易 | 289
071 | 071-121 | 692 | 産業・業務（業種共通） | 変圧器 | モールド変圧器 | モールド変圧器、単相、50Hz | 150kVA超200kVA以下 | 369 | 全損失 | 株式会社日立産機システム | ＳｕｐｅｒアモルファスZeroMS | MRI-CA3 | 親 | 簡易 | 369
071 | 071-122 | 692 | 産業・業務（業種共通） | 変圧器 | モールド変圧器 | モールド変圧器、単相、50Hz | 150kVA超200kVA以下 | 369 | 全損失 | 株式会社日立産機システム | ＳｕｐｅｒアモルファスZeroMS | MRI-CAE4 | 派生 | 簡易 | 369
071 | 071-123 | 693 | 産業・業務（業種共通） | 変圧器 | モールド変圧器 | モールド変圧器、単相、50Hz | 200kVA超300kVA以下 | 496 | 全損失 | 株式会社日立産機システム | ＳｕｐｅｒアモルファスZeroMS | MRI-CA3 | 親 | 簡易 | 496
071 | 071-124 | 693 | 産業・業務（業種共通） | 変圧器 | モールド変圧器 | モールド変圧器、単相、50Hz | 200kVA超300kVA以下 | 496 | 全損失 | 株式会社日立産機システム | ＳｕｐｅｒアモルファスZeroMS | MRI-CAE4 | 派生 | 簡易 | 496
071 | 071-125 | 694 | 産業・業務（業種共通） | 変圧器 | モールド変圧器 | モールド変圧器、単相、50Hz | 300kVA超500kVA以下 | 774 | 全損失 | 株式会社日立産機システム | ＳｕｐｅｒアモルファスZeroMS | MRI-CA3 | 親 | 簡易 | 774
071 | 071-126 | 694 | 産業・業務（業種共通） | 変圧器 | モールド変圧器 | モールド変圧器、単相、50Hz | 300kVA超500kVA以下 | 774 | 全損失 | 株式会社日立産機システム | ＳｕｐｅｒアモルファスZeroMS | MRI-CAE4 | 派生 | 簡易 | 774
071 | 071-145 | 698 | 産業・業務（業種共通） | 変圧器 | モールド変圧器 | モールド変圧器、単相、60Hz | 30kVA超50kVA以下 | 149 | 全損失 | 株式会社日立産機システム | ＳｕｐｅｒアモルファスZeroMS | MRI-CA3 | 親 | 簡易 | 149
071 | 071-146 | 698 | 産業・業務（業種共通） | 変圧器 | モールド変圧器 | モールド変圧器、単相、60Hz | 30kVA超50kVA以下 | 149 | 全損失 | 株式会社日立産機システム | ＳｕｐｅｒアモルファスZeroMS | MRI-CAE4 | 派生 | 簡易 | 149
071 | 071-147 | 699 | 産業・業務（業種共通） | 変圧器 | モールド変圧器 | モールド変圧器、単相、60Hz | 50kVA超75kVA以下 | 183 | 全損失 | 株式会社日立産機システム | ＳｕｐｅｒアモルファスZeroMS | MRI-CA3 | 親 | 簡易 | 183
071 | 071-148 | 699 | 産業・業務（業種共通） | 変圧器 | モールド変圧器 | モールド変圧器、単相、60Hz | 50kVA超75kVA以下 | 183 | 全損失 | 株式会社日立産機システム | ＳｕｐｅｒアモルファスZeroMS | MRI-CAE4 | 派生 | 簡易 | 183
071 | 071-149 | 700 | 産業・業務（業種共通） | 変圧器 | モールド変圧器 | モールド変圧器、単相、60Hz | 75kVA超100kVA以下 | 228 | 全損失 | 株式会社日立産機システム | ＳｕｐｅｒアモルファスZeroMS | MRI-CA3 | 親 | 簡易 | 228
071 | 071-150 | 700 | 産業・業務（業種共通） | 変圧器 | モールド変圧器 | モールド変圧器、単相、60Hz | 75kVA超100kVA以下 | 228 | 全損失 | 株式会社日立産機システム | ＳｕｐｅｒアモルファスZeroMS | MRI-CAE4 | 派生 | 簡易 | 228
071 | 071-151 | 701 | 産業・業務（業種共通） | 変圧器 | モールド変圧器 | モールド変圧器、単相、60Hz | 100kVA超150kVA以下 | 285 | 全損失 | 株式会社日立産機システム | ＳｕｐｅｒアモルファスZeroMS | MRI-CA3 | 親 | 簡易 | 285
071 | 071-152 | 701 | 産業・業務（業種共通） | 変圧器 | モールド変圧器 | モールド変圧器、単相、60Hz | 100kVA超150kVA以下 | 285 | 全損失 | 株式会社日立産機システム | ＳｕｐｅｒアモルファスZeroMS | MRI-CAE4 | 派生 | 簡易 | 285
071 | 071-153 | 702 | 産業・業務（業種共通） | 変圧器 | モールド変圧器 | モールド変圧器、単相、60Hz | 150kVA超200kVA以下 | 368 | 全損失 | 株式会社日立産機システム | ＳｕｐｅｒアモルファスZeroMS | MRI-CA3 | 親 | 簡易 | 368
071 | 071-154 | 702 | 産業・業務（業種共通） | 変圧器 | モールド変圧器 | モールド変圧器、単相、60Hz | 150kVA超200kVA以下 | 368 | 全損失 | 株式会社日立産機システム | ＳｕｐｅｒアモルファスZeroMS | MRI-CAE4 | 派生 | 簡易 | 368
071 | 071-155 | 703 | 産業・業務（業種共通） | 変圧器 | モールド変圧器 | モールド変圧器、単相、60Hz | 200kVA超300kVA以下 | 491 | 全損失 | 株式会社日立産機システム | ＳｕｐｅｒアモルファスZeroMS | MRI-CA3 | 親 | 簡易 | 491
071 | 071-156 | 703 | 産業・業務（業種共通） | 変圧器 | モールド変圧器 | モールド変圧器、単相、60Hz | 200kVA超300kVA以下 | 491 | 全損失 | 株式会社日立産機システム | ＳｕｐｅｒアモルファスZeroMS | MRI-CAE4 | 派生 | 簡易 | 491
071 | 071-157 | 704 | 産業・業務（業種共通） | 変圧器 | モールド変圧器 | モールド変圧器、単相、60Hz | 300kVA超500kVA以下 | 785 | 全損失 | 株式会社日立産機システム | ＳｕｐｅｒアモルファスZeroMS | MRI-CA3 | 親 | 簡易 | 785
071 | 071-158 | 704 | 産業・業務（業種共通） | 変圧器 | モールド変圧器 | モールド変圧器、単相、60Hz | 300kVA超500kVA以下 | 785 | 全損失 | 株式会社日立産機システム | ＳｕｐｅｒアモルファスZeroMS | MRI-CAE4 | 派生 | 簡易 | 785
071 | 071-127 | 708 | 産業・業務（業種共通） | 変圧器 | モールド変圧器 | モールド変圧器、三相、50Hz | 50kVA超75kVA以下 | 249 | 全損失 | 株式会社日立産機システム | ＳｕｐｅｒアモルファスZeroMS | MRI-YCCA3 | 親 | 簡易 | 249
071 | 071-128 | 708 | 産業・業務（業種共通） | 変圧器 | モールド変圧器 | モールド変圧器、三相、50Hz | 50kVA超75kVA以下 | 249 | 全損失 | 株式会社日立産機システム | ＳｕｐｅｒアモルファスZeroMS | MRI-YDCAE4 | 派生 | 簡易 | 249
071 | 071-135 | 709 | 産業・業務（業種共通） | 変圧器 | モールド変圧器 | モールド変圧器、三相、50Hz | 75kVA超100kVA以下 | 309 | 全損失 | 株式会社日立産機システム | ＳｕｐｅｒアモルファスZeroMS | MRI-DYCA4 | 親 | 簡易 | 309
071 | 071-136 | 709 | 産業・業務（業種共通） | 変圧器 | モールド変圧器 | モールド変圧器、三相、50Hz | 75kVA超100kVA以下 | 309 | 全損失 | 株式会社日立産機システム | ＳｕｐｅｒアモルファスZeroMS | MRI-DYCAE4 | 派生 | 簡易 | 309
010 | 010-312 | 710 | 産業・業務（業種共通） | 変圧器 | モールド変圧器 | モールド変圧器、三相、50Hz | 100kVA超150kVA以下 | 411 | 全損失 | 三菱電機 | モールド変圧器EX-αシリーズ | CV-3A | 親 | 簡易 | 411 | アモルファス鉄心を採用したスーパー高効率シリーズ | FAシステム事業本部 機器計画部 | 戸谷充宏 | 03-3218-6620 | Toya.Mitsuhiro@ab.MitsubishiElectric.co.jp | http://www.mitsubishielectric.co.jp/fa/products/taca/trns/pmerit/dry/r.html
071 | 071-129 | 711 | 産業・業務（業種共通） | 変圧器 | モールド変圧器 | モールド変圧器、三相、50Hz | 150kVA超200kVA以下 | 470 | 全損失 | 株式会社日立産機システム | ＳｕｐｅｒアモルファスZeroMS | MRI-YCCA3 | 親 | 簡易 | 470
071 | 071-130 | 711 | 産業・業務（業種共通） | 変圧器 | モールド変圧器 | モールド変圧器、三相、50Hz | 150kVA超200kVA以下 | 470 | 全損失 | 株式会社日立産機システム | ＳｕｐｅｒアモルファスZeroMS | MRI-YDCAE4 | 派生 | 簡易 | 470
071 | 071-131 | 712 | 産業・業務（業種共通） | 変圧器 | モールド変圧器 | モールド変圧器、三相、50Hz | 200kVA超300kVA以下 | 581 | 全損失 | 株式会社日立産機システム | ＳｕｐｅｒアモルファスZeroMS | MRI-YCCA3 | 親 | 簡易 | 581
071 | 071-132 | 712 | 産業・業務（業種共通） | 変圧器 | モールド変圧器 | モールド変圧器、三相、50Hz | 200kVA超300kVA以下 | 581 | 全損失 | 株式会社日立産機システム | ＳｕｐｅｒアモルファスZeroMS | MRI-YDCAE4 | 派生 | 簡易 | 581
071 | 071-133 | 713 | 産業・業務（業種共通） | 変圧器 | モールド変圧器 | モールド変圧器、三相、50Hz | 300kVA超500kVA以下 | 899 | 全損失 | 株式会社日立産機システム | ＳｕｐｅｒアモルファスZeroMS | MRI-YCCA3 | 親 | 簡易 | 899
071 | 071-134 | 713 | 産業・業務（業種共通） | 変圧器 | モールド変圧器 | モールド変圧器、三相、50Hz | 300kVA超500kVA以下 | 899 | 全損失 | 株式会社日立産機システム | ＳｕｐｅｒアモルファスZeroMS | MRI-YDCAE4 | 派生 | 簡易 | 899
071 | 071-137 | 714 | 産業・業務（業種共通） | 変圧器 | モールド変圧器 | モールド変圧器、三相、50Hz | 500kVA超750kVA以下 | 1675 | 全損失 | 株式会社日立産機システム | ＳｕｐｅｒアモルファスZeroMS | MRI-DYCA4 | 親 | 簡易 | 1675
071 | 071-138 | 714 | 産業・業務（業種共通） | 変圧器 | モールド変圧器 | モールド変圧器、三相、50Hz | 500kVA超750kVA以下 | 1675 | 全損失 | 株式会社日立産機システム | ＳｕｐｅｒアモルファスZeroMS | MRI-DYCAE4 | 派生 | 簡易 | 1675
071 | 071-139 | 715 | 産業・業務（業種共通） | 変圧器 | モールド変圧器 | モールド変圧器、三相、50Hz | 750kVA超1000kVA以下 | 2094 | 全損失 | 株式会社日立産機システム | ＳｕｐｅｒアモルファスZeroMS | MRI-DYCA4 | 親 | 簡易 | 2094
071 | 071-140 | 715 | 産業・業務（業種共通） | 変圧器 | モールド変圧器 | モールド変圧器、三相、50Hz | 750kVA超1000kVA以下 | 2094 | 全損失 | 株式会社日立産機システム | ＳｕｐｅｒアモルファスZeroMS | MRI-DYCAE4 | 派生 | 簡易 | 2094
071 | 071-142 | 716 | 産業・業務（業種共通） | 変圧器 | モールド変圧器 | モールド変圧器、三相、50Hz | 1000kVA超1500kVA以下 | 3300 | 全損失 | 株式会社日立産機システム | ＳｕｐｅｒアモルファスZeroMC | MRI-DY5CAE4 | 派生 | 簡易 | 3300
071 | 071-144 | 717 | 産業・業務（業種共通） | 変圧器 | モールド変圧器 | モールド変圧器、三相、50Hz | 1500kVA超2000kVA以下 | 4088 | 全損失 | 株式会社日立産機システム | ＳｕｐｅｒアモルファスZeroMC | MRI-DY5CAE4 | 派生 | 簡易 | 4088
071 | 071-159 | 721 | 産業・業務（業種共通） | 変圧器 | モールド変圧器 | モールド変圧器、三相、60Hz | 50kVA超75kVA以下 | 244 | 全損失 | 株式会社日立産機システム | ＳｕｐｅｒアモルファスZeroMS | MRI-YDCA3 | 親 | 簡易 | 244
071 | 071-160 | 721 | 産業・業務（業種共通） | 変圧器 | モールド変圧器 | モールド変圧器、三相、60Hz | 50kVA超75kVA以下 | 244 | 全損失 | 株式会社日立産機システム | ＳｕｐｅｒアモルファスZeroMS | MRI-YDCAE4 | 派生 | 簡易 | 244
071 | 071-161 | 722 | 産業・業務（業種共通） | 変圧器 | モールド変圧器 | モールド変圧器、三相、60Hz | 75kVA超100kVA以下 | 293 | 全損失 | 株式会社日立産機システム | ＳｕｐｅｒアモルファスZeroMS | MRI-YDCA3 | 親 | 簡易 | 293
071 | 071-162 | 722 | 産業・業務（業種共通） | 変圧器 | モールド変圧器 | モールド変圧器、三相、60Hz | 75kVA超100kVA以下 | 293 | 全損失 | 株式会社日立産機システム | ＳｕｐｅｒアモルファスZeroMS | MRI-YDCAE4 | 派生 | 簡易 | 293
010 | 010-313 | 723 | 産業・業務（業種共通） | 変圧器 | モールド変圧器 | モールド変圧器、三相、60Hz | 100kVA超150kVA以下 | 401 | 全損失 | 三菱電機 | モールド変圧器EX-αシリーズ | CV-3A | 親 | 簡易 | 401 | アモルファス鉄心を採用したスーパー高効率シリーズ | FAシステム事業本部 機器計画部 | 戸谷充宏 | 03-3218-6620 | Toya.Mitsuhiro@ab.MitsubishiElectric.co.jp | http://www.mitsubishielectric.co.jp/fa/products/taca/trns/pmerit/dry/r.html
071 | 071-163 | 724 | 産業・業務（業種共通） | 変圧器 | モールド変圧器 | モールド変圧器、三相、60Hz | 150kVA超200kVA以下 | 460 | 全損失 | 株式会社日立産機システム | ＳｕｐｅｒアモルファスZeroMS | MRI-YDCA3 | 親 | 簡易 | 460
071 | 071-164 | 724 | 産業・業務（業種共通） | 変圧器 | モールド変圧器 | モールド変圧器、三相、60Hz | 150kVA超200kVA以下 | 460 | 全損失 | 株式会社日立産機システム | ＳｕｐｅｒアモルファスZeroMS | MRI-YDCAE4 | 派生 | 簡易 | 460
071 | 071-165 | 725 | 産業・業務（業種共通） | 変圧器 | モールド変圧器 | モールド変圧器、三相、60Hz | 200kVA超300kVA以下 | 592 | 全損失 | 株式会社日立産機システム | ＳｕｐｅｒアモルファスZeroMS | MRI-YDCA3 | 親 | 簡易 | 592
071 | 071-166 | 725 | 産業・業務（業種共通） | 変圧器 | モールド変圧器 | モールド変圧器、三相、60Hz | 200kVA超300kVA以下 | 592 | 全損失 | 株式会社日立産機システム | ＳｕｐｅｒアモルファスZeroMS | MRI-YDCAE4 | 派生 | 簡易 | 592
071 | 071-167 | 726 | 産業・業務（業種共通） | 変圧器 | モールド変圧器 | モールド変圧器、三相、60Hz | 300kVA超500kVA以下 | 852 | 全損失 | 株式会社日立産機システム | ＳｕｐｅｒアモルファスZeroMS | MRI-DYCA4 | 親 | 簡易 | 852
071 | 071-168 | 726 | 産業・業務（業種共通） | 変圧器 | モールド変圧器 | モールド変圧器、三相、60Hz | 300kVA超500kVA以下 | 852 | 全損失 | 株式会社日立産機システム | ＳｕｐｅｒアモルファスZeroMS | MRI-DYCAE4 | 派生 | 簡易 | 852
071 | 071-169 | 727 | 産業・業務（業種共通） | 変圧器 | モールド変圧器 | モールド変圧器、三相、60Hz | 500kVA超750kVA以下 | 1715 | 全損失 | 株式会社日立産機システム | ＳｕｐｅｒアモルファスZeroMS | MRI-DYCA4 | 親 | 簡易 | 1715
071 | 071-170 | 727 | 産業・業務（業種共通） | 変圧器 | モールド変圧器 | モールド変圧器、三相、60Hz | 500kVA超750kVA以下 | 1715 | 全損失 | 株式会社日立産機システム | ＳｕｐｅｒアモルファスZeroMS | MRI-DYCAE4 | 派生 | 簡易 | 1715
071 | 071-171 | 728 | 産業・業務（業種共通） | 変圧器 | モールド変圧器 | モールド変圧器、三相、60Hz | 750kVA超1000kVA以下 | 2028 | 全損失 | 株式会社日立産機システム | ＳｕｐｅｒアモルファスZeroMS | MRI-DYCA4 | 親 | 簡易 | 2028
071 | 071-172 | 728 | 産業・業務（業種共通） | 変圧器 | モールド変圧器 | モールド変圧器、三相、60Hz | 750kVA超1000kVA以下 | 2028 | 全損失 | 株式会社日立産機システム | ＳｕｐｅｒアモルファスZeroMS | MRI-DYCAE4 | 派生 | 簡易 | 2028
071 | 071-173 | 729 | 産業・業務（業種共通） | 変圧器 | モールド変圧器 | モールド変圧器、三相、60Hz | 1000kVA超1500kVA以下 | 3200 | 全損失 | 株式会社日立産機システム | ＳｕｐｅｒアモルファスZeroMC | MRI-DY5CA3 | 親 | 簡易 | 3200
071 | 071-174 | 729 | 産業・業務（業種共通） | 変圧器 | モールド変圧器 | モールド変圧器、三相、60Hz | 1000kVA超1500kVA以下 | 3200 | 全損失 | 株式会社日立産機システム | ＳｕｐｅｒアモルファスZeroMC | MRI-DY5CAE4 | 派生 | 簡易 | 3200
071 | 071-175 | 730 | 産業・業務（業種共通） | 変圧器 | モールド変圧器 | モールド変圧器、三相、60Hz | 1500kVA超2000kVA以下 | 4125 | 全損失 | 株式会社日立産機システム | ＳｕｐｅｒアモルファスZeroMC | MRI-DY5CA3 | 親 | 簡易 | 4125
071 | 071-176 | 730 | 産業・業務（業種共通） | 変圧器 | モールド変圧器 | モールド変圧器、三相、60Hz | 1500kVA超2000kVA以下 | 4125 | 全損失 | 株式会社日立産機システム | ＳｕｐｅｒアモルファスZeroMC | MRI-DY5CAE4 | 派生 | 簡易 | 4125
046 | 046-001 | 731 | 産業・業務（業種共通） | モータ利用機器（圧縮機） | 蒸気駆動圧縮機 | - | 37kW・79kg/h | *6.95 | 消費蒸気原単位 | 三浦工業株式会社 | 蒸気駆動エアコンプレッサ | SD-695CO | 親 | 通常 | 6.95 | 蒸気の膨張エネルギーを使ってコンプレッサを駆動させ、工場全体の大幅な電力削減が可能です。また、従来捨てられていた廃熱（圧縮熱）を高温温水として回収し、有効活用することで省エネに貢献します。 | 新事業推進部 | SD推進課 | 03-5793-1060 | - | http://www.miuraz.co.jp/contact/
046 | 046-002 | 732 | 産業・業務（業種共通） | モータ利用機器（圧縮機） | 蒸気駆動圧縮機 | - | 55kW・106kg/h | *1.93 | 消費蒸気原単位 | 三浦工業株式会社 | 蒸気駆動エアコンプレッサ | SD-770CF | 親 | 通常 | 1.93 | 蒸気の膨張エネルギーを使ってコンプレッサを駆動させ、工場全体の大幅な電力削減が可能です。また、従来捨てられていた廃熱（圧縮熱）を高温温水として回収し、有効活用することで省エネに貢献します。 | 新事業推進部 | SD推進課 | 03-5793-1060 | - | http://www.miuraz.co.jp/contact/
046 | 046-003 | 733 | 産業・業務（業種共通） | モータ利用機器（圧縮機） | 蒸気駆動圧縮機 | - | 75kW・178kg/h | *2.18 | 消費蒸気原単位 | 三浦工業株式会社 | 蒸気駆動エアコンプレッサ | SD-1310CO | 親 | 通常 | 2.18 | 蒸気の膨張エネルギーを使ってコンプレッサを駆動させ、工場全体の大幅な電力削減が可能です。また、従来捨てられていた廃熱（圧縮熱）を高温温水として回収し、有効活用することで省エネに貢献します。 | 新事業推進部 | SD推進課 | 03-5793-1060 | - | http://www.miuraz.co.jp/contact/
046 | 046-004 | 734 | 産業・業務（業種共通） | モータ利用機器（圧縮機） | 蒸気駆動圧縮機 | 高圧蒸気仕様 | 75kW・247kg/h | *0.6 | 消費蒸気原単位 | 三浦工業株式会社 | 蒸気駆動エアコンプレッサ | SD-1310COH | 親 | 通常 | 0.6 | 蒸気の膨張エネルギーを使ってコンプレッサを駆動させ、工場全体の大幅な電力削減が可能です。また、従来捨てられていた廃熱（圧縮熱）を高温温水として回収し、有効活用することで省エネに貢献します。 | 新事業推進部 | SD推進課 | 03-5793-1060 | - | http://www.miuraz.co.jp/contact/
046 | 046-005 | 735 | 産業・業務（業種共通） | モータ利用機器（圧縮機） | 熱回収式ねじ容積形圧縮機 | - | 37kW・25kW | *0.41 | エネルギー原単位 | 三浦工業株式会社 | 熱回収式電動エアコンプレッサ | VA-540CF | 親 | 通常 | 0.41 | 従来捨てられていた廃熱（圧縮熱）を高温温水として回収し、有効活用することで省エネに貢献します。 | 新事業推進部 | SD推進課 | 03-5793-1060 | - | http://www.miuraz.co.jp/contact/
046 | 046-006 | 735 | 産業・業務（業種共通） | モータ利用機器（圧縮機） | 熱回収式ねじ容積形圧縮機 | - | 37kW・25kW | *0.41 | エネルギー原単位 | 三浦工業株式会社 | 熱回収式電動エアコンプレッサ | VA-695CO | 親 | 通常 | 1.04 | 従来捨てられていた廃熱（圧縮熱）を高温温水として回収し、有効活用することで省エネに貢献します。 | 新事業推進部 | SD推進課 | 03-5793-1060 | - | http://www.miuraz.co.jp/contact/
046 | 046-007 | 736 | 産業・業務（業種共通） | モータ利用機器（圧縮機） | 熱回収式ねじ容積形圧縮機 | - | 75kW・60kW | *0.88 | エネルギー原単位 | 三浦工業株式会社 | 熱回収式電動エアコンプレッサ | VA-1400CO | 親 | 通常 | 0.88 | 従来捨てられていた廃熱（圧縮熱）を高温温水として回収し、有効活用することで省エネに貢献します。 | 新事業推進部 | SD推進課 | 03-5793-1060 | - | http://www.miuraz.co.jp/contact/
022 | 022-001 | 737 | 産業・業務（業種共通） | 窓 | Low-E複層ガラス(LE3+A12+FL3) | 新築用 | - | 1.6 | 熱貫流率 | 日本板硝子株式会社 | ペアマルチ レイボーグ | グリーン | 親 | 簡易 | 1.6 | ペアマルチレイボーグは、室外側ガラスをLow-E膜でコーティングした日射遮蔽型のLow－E複層ガラスです。日射エネルギーを反射し、夏の冷房効果を高めるとともに、冬は高断熱性能を発揮し、室内の暖かさを室外に逃がしにくくするので暖房効率の向上にも役立ちます。 | 日本板硝子 お客様ダイヤル | 日本板硝子 お客様ダイヤル | 0120-498-023 | flatglass-bpj@mail.nsg.co.jp | http://glass-catalog.jp/pdf/k02-010.pdf
022 | 022-002 | 737 | 産業・業務（業種共通） | 窓 | Low-E複層ガラス(LE3+A12+FL3) | 新築用 | - | 1.6 | 熱貫流率 | 日本板硝子株式会社 | ペアマルチ レイボーグ | クリア | 親 | 簡易 | 1.6 | ペアマルチレイボーグは、室外側ガラスをLow-E膜でコーティングした日射遮蔽型のLow－E複層ガラスです。日射エネルギーを反射し、夏の冷房効果を高めるとともに、冬は高断熱性能を発揮し、室内の暖かさを室外に逃がしにくくするので暖房効率の向上にも役立ちます。 | 日本板硝子 お客様ダイヤル | 日本板硝子 お客様ダイヤル | 0120-498-023 | flatglass-bpj@mail.nsg.co.jp | http://glass-catalog.jp/pdf/k02-010.pdf
022 | 022-003 | 737 | 産業・業務（業種共通） | 窓 | Low-E複層ガラス(LE3+A12+FL3) | 新築用 | - | 1.6 | 熱貫流率 | 日本板硝子株式会社 | ペアマルチE4 | グリーン | 親 | 簡易 | 1.4 ※LE3-A12-LE3の場合 水準表記載のLE3-A12-FL3の場合は1.6 （板硝子協会計算） | ペアマルチE4は、室内外のガラスにLow-Eガラスを用いた国内初の高断熱ダブルLow-E複層ガラスです。室内ガラスにもLow-Eガラスを使用することにより窓ガラスが冷やされ室内の熱を奪う冷輻射を抑え、従来のLow-E複層ガラスと比較しても約10％断熱性能を向上させた新しいタイプの薄型断熱ガラスです。 | 日本板硝子 お客様ダイヤル | 日本板硝子 お客様ダイヤル | 0120-498-023 | flatglass-bpj@mail.nsg.co.jp | http://glass-catalog.jp/pdf/k02-130.pdf
022 | 022-004 | 737 | 産業・業務（業種共通） | 窓 | Low-E複層ガラス(LE3+A12+FL3) | 新築用 | - | 1.6 | 熱貫流率 | 日本板硝子株式会社 | ペアマルチE4 | クリア | 親 | 簡易 | 1.4 ※LE3-A12-LE3の場合 水準表記載のLE3-A12-FL3の場合は1.6 （板硝子協会計算） | ペアマルチE4は、室内外のガラスにLow-Eガラスを用いた国内初の高断熱ダブルLow-E複層ガラスです。室内ガラスにもLow-Eガラスを使用することにより窓ガラスが冷やされ室内の熱を奪う冷輻射を抑え、従来のLow-E複層ガラスと比較しても約10％断熱性能を向上させた新しいタイプの薄型断熱ガラスです。 | 日本板硝子 お客様ダイヤル | 日本板硝子 お客様ダイヤル | 0120-498-023 | flatglass-bpj@mail.nsg.co.jp | http://glass-catalog.jp/pdf/k02-130.pdf
039 | 039-001 | 737 | 産業・業務（業種共通） | 窓 | Low-E複層ガラス(LE3+A12+FL3) | 新築用 | - | 1.6 | 熱貫流率 | セントラル硝子株式会社 | ペアレックスツインガード | ペアレックスツインガード（グリーン） | 親 | 簡易 | 1.6 | Low-E膜を室外側のガラスの中空層側にコーティングすることで、高い断熱性能に加え、優れた遮熱性能を兼ね備えた複層ガラスです。冬場の暖房効率はもちろん、夏場の冷房効率を向上させ、省エネルギーやＣＯ２排出削減に貢献します。 | お客様相談窓口 | お客様相談窓口 | 0120-27-1219 |  | http://www.cg-glass.jp/
039 | 039-007 | 737 | 産業・業務（業種共通） | 窓 | Low-E複層ガラス(LE3+A12+FL3) | 新築用 | - | 1.6 | 熱貫流率 | セントラル硝子株式会社 | ペアレックスヒートガード | ペアレックスヒートガード（グリーン） | 親 | 簡易 | 1.6 | Low-E膜を室内側のガラスの中空層側にコーティングすることで、高い断熱性能を有する複層ガラスです。冬場の暖房効率を向上させ、省エネルギーやＣＯ２排出削減に貢献します。 | お客様相談窓口 | お客様相談窓口 | 0120-27-1219 |  | http://www.cg-glass.jp/
040 | 040-001 | 737 | 産業・業務（業種共通） | 窓 | Low-E複層ガラス(LE3+A12+FL3) | 新築用 | - | 1.6 | 熱貫流率 | 旭硝子株式会社 | サンバランス | アクアグリーン | 親 | 簡易 | 1.6 | Low-Eガラスを採用し、高い可視光透過率を持ちながら、高断熱性能に加えて高性能な遮熱性能を実現したペアガラス。 | ビルディング・産業ガラスカンパニー アジア事業本部 日本事業部 | 斉藤 晃 | 03-6802-7610 | akira-saitou@agc.com | http://www.asahiglassplaza.net/
040 | 040-002 | 737 | 産業・業務（業種共通） | 窓 | Low-E複層ガラス(LE3+A12+FL3) | 新築用 | - | 1.6 | 熱貫流率 | 旭硝子株式会社 | サンバランス | トリプルクール | 親 | 簡易 | 1.6 | 熱をカットする銀の膜を３層に重ねたLow-Eペアガラスにより、日射熱を大幅にカット。可視光透過率を確保しながら、より高い遮熱性能と断熱性能を実現。 | ビルディング・産業ガラスカンパニー アジア事業本部 日本事業部 | 斉藤 晃 | 03-6802-7610 | akira-saitou@agc.com | http://www.asahiglassplaza.net/
040 | 040-003 | 738 | 産業・業務（業種共通） | 窓 | 三層Low-E複層ガラス(LE3+Ar11+FL3+Ar11+LE3) | 新築用 | - | 0.8 | 熱貫流率 | 旭硝子株式会社 | サンバランス | トリプルガラス | 親 | 簡易 | 0.8 | アルゴンガスの中空層を２層は配置したLow-E三層ガラス。断熱性をアップした次世代省エネガラス。 | ビルディング・産業ガラスカンパニー アジア事業本部 日本事業部 | 斉藤 晃 | 03-6802-7610 | akira-saitou@agc.com | http://www.asahiglassplaza.net/
022 | 022-005 | 739 | 産業・業務（業種共通） | 窓 | 真空Low-E複層ガラス(LE3+Ar9+FL3+V0.2+LE3) | 新築用 | - | 0.74 | 熱貫流率 | 日本板硝子株式会社 | スペーシア21 | 遮熱クリア | 親 | 簡易 | 0.74 | スペーシア21遮熱クリアは、薄型で高断熱性能を実現した複層真空ガラスです。その構造は、当社独自の真空ガラス「スペーシアクール」とＬｏｗ－Ｅガラスの間に熱伝導性が低いアルゴンガスを封入したハイブリッド構造で、ガラスの総厚がわずか18.2mmで、熱貫流率として0.74Ｗ/㎡･Ｋを達成。その断熱性は、一般的な複層ガラスの約4倍、50mm厚のガラスウールに匹敵します。 | 日本板硝子 お客様ダイヤル | 日本板硝子 お客様ダイヤル | 0120-498-023 | flatglass-bpj@mail.nsg.co.jp | http://glass-catalog.jp/pdf/k01-220.pdf
039 | 039-002 | 740 | 産業・業務（業種共通） | 窓 | アタッチメント付きLow-E複層ガラス(LE3+Ar6+FL3（アタッチメント付き）) | リフォーム用 | - | 2 | 熱貫流率 | セントラル硝子株式会社 | ホームペアレックスＳ | ホームペアレックスＳ ツインガードＧ （グリーン） | 親 | 簡易 | 2 | Low-E膜を室外側のガラスの中空層側にコーティングすることで、高い断熱性能に加え、優れた遮熱性能を兼ね備えた複層ガラスです。冬場の暖房効率はもちろん、夏場の冷房効率を向上させ、省エネルギーやＣＯ２排出削減に貢献します。 | お客様相談窓口 | お客様相談窓口 | 0120-27-1219 |  | http://www.cg-glass.jp/
039 | 039-008 | 740 | 産業・業務（業種共通） | 窓 | アタッチメント付きLow-E複層ガラス(LE3+Ar6+FL3（アタッチメント付き）) | リフォーム用 | - | 2 | 熱貫流率 | セントラル硝子株式会社 | ホームペアレックスＳ | ホームペアレックスＳ ヒートガードＧ （グリーン） | 親 | 簡易 | 2 | 現在ご使用になられているサッシを交換することなく、簡単に取替えが可能な薄型Low-E複層ガラスです。Low-E膜の効果により、高い断熱性能が得られます。 | お客様相談窓口 | お客様相談窓口 | 0120-27-1219 |  | http://www.cg-glass.jp/
022 | 022-006 | 741 | 産業・業務（業種共通） | 窓 | 真空ガラス（LE3＋V0.2+FL3） | リフォーム用 | - | 1 | 熱貫流率 | 日本板硝子株式会社 | スペーシアクール | スペーシアクール | 親 | 簡易 | 1 | 真空ガラス「スペーシアクール」は、2枚のガラスの間に0.2ｍｍの真空層を設け、真空層とLow-Eガラスの効果により、フロート板ガラスの約6倍、一般複層ガラスの約3倍の断熱性能を誇る世界初の真空窓ガラスです。窓ガラスを通して入ってくる日射熱も反射するため、夏は涼しく、冬は暖かい居住空間を実現し、省エネにも貢献します。 | 日本板硝子 お客様ダイヤル | 日本板硝子 お客様ダイヤル | 0120-498-023 | flatglass-bpj@mail.nsg.co.jp | http://glass-catalog.jp/pdf/k01-220.pdf
040 | 040-004 | 742 | 産業・業務（業種共通） | 窓 | 現場施工型後付けLow-E複層ガラス(FL6+A12+LE5) | リフォーム用 | - | 1.6 | 熱貫流率 | 旭硝子株式会社 | アトッチ | クラシック | 親 | 簡易 | 1.6 | 既存の窓の上からLow-Eガラスをそのまま貼り付けるだけで、Low-Eペアガラスと同等の性能を得ることができる後付けLow-Eガラス。暑さ対策、寒さ対策のバランスが良い。 | ビルディング・産業ガラスカンパニー アジア事業本部 日本事業部 | 斉藤 晃 | 03-6802-7610 | akira-saitou@agc.com | http://www.asahiglassplaza.net/
040 | 040-005 | 742 | 産業・業務（業種共通） | 窓 | 現場施工型後付けLow-E複層ガラス(FL6+A12+LE5) | リフォーム用 | - | 1.6 | 熱貫流率 | 旭硝子株式会社 | アトッチ | クール | 親 | 簡易 | 1.6 | 既存の窓の上からLow-Eガラスをそのまま貼り付けるだけで、Low-Eペアガラスと同等の性能を得ることができる後付けLow-Eガラス。暑さ対策、西日対策に強い。 | ビルディング・産業ガラスカンパニー アジア事業本部 日本事業部 | 斉藤 晃 | 03-6802-7610 | akira-saitou@agc.com | http://www.asahiglassplaza.net/
039 | 039-003 | 743 | 産業・業務（業種共通） | 窓 | 薄型Low-E複層ガラス(LE3+Kr4+FL3) | リフォーム用 | - | 1.9 | 熱貫流率 | セントラル硝子株式会社 | 窓ンナ | 窓ンナ（グリーン） | 親 | 簡易 | 1.9 | 現在ご使用になられているサッシを交換することなく、簡単に取替えが可能な薄型Low-E複層ガラスです。Low-E膜の効果により、高い断熱性能、日射熱遮蔽性能が得られます。 | お客様相談窓口 | お客様相談窓口 | 0120-27-1219 |  | http://www.cg-glass.jp/
040 | 040-006 | 743 | 産業・業務（業種共通） | 窓 | 薄型Low-E複層ガラス(LE3+Kr4+FL3) | リフォーム用 | - | 1.9 | 熱貫流率 | 旭硝子株式会社 | ペアスマート | ペアスマート | 親 | 簡易 | 1.9 | ガラスとガラスの間にクリプトンガスを封入し、遮熱・断熱性能を高めたリフォーム用ガラス。薄さ、強さ、軽さを実現したガラスで、お使いのサッシはそのままで一枚ガラスからLow-Eペアガラスに取り替えが可能。 | ビルディング・産業ガラスカンパニー アジア事業本部 日本事業部 | 斉藤 晃 | 03-6802-7610 | akira-saitou@agc.com | http://www.asahiglassplaza.net/
013 | 013-001 | 747 | 産業・業務（業種共通） | 洗濯機 | 業務用ヒートポンプ式衣類洗濯乾燥機 | - | 9kg以上 | 9.4 | 洗濯乾燥1回あたりの電力消費量 | 株式会社TOSEI | ヒートポンプ式洗濯乾燥機 | SFS-322HP | 親 | 通常 | 9.4 | 業務用ヒートポンプ式衣類洗濯乾燥機「SFS-322HP」は、衣類の乾燥熱源にヒートポンプシステムを適用し、乾燥運転時の排気熱を回収することで省エネルギーを実現しています。 業務用洗濯乾燥機は、老健施設にて入居者さまの日常衣類の洗濯や、工場で作業着の洗濯（福利厚生）などのために導入されています。 | 営業推進部 | - | 0120-002-490 | MAIL-TOSEI@toshibatec.co.jp | http://www.tosei-corporation.co.jp/contacts/index.html
029 | 029-001 | 748 | 産業・業務（業種共通） | エネルギーマネジメントシステム | BEMS（制御サービス・空調・熱源・中央方式） | 空気熱源仕様 | - | 別紙「水準1」の通り | - | アズビル株式会社 | savic-net FX2 | savic-net FX2 | 親 | 簡易 | - | あらゆる建物規模に対応するBAシステムです。 BEMS機能を有しており、熱源の最適化運転を自動的におこないます。熱源の出口温度設定には、実績値からのシミュレーションにより最適値を探し出します。 | ビルシステムカンパニー | コールセンター | 0120-26-1023 | call-center@azbil.com | http://www.azbil.com/jp/product/building/system/building-automation-system/savic-net-fx2/index.html
029 | 029-002 | 748 | 産業・業務（業種共通） | エネルギーマネジメントシステム | BEMS（制御サービス・空調・熱源・中央方式） | 空気熱源仕様 | - | 別紙「水準1」の通り | - | アズビル株式会社 | savic-netFX2compact | savic-netFX2compact | 親 | 簡易 | - | 20,000㎡規模の建物向けの壁掛け型BAシステムです。 BEMS機能を有しており、熱源の最適化運転を自動的におこないます。熱源の出口温度設定には、実績値からのシミュレーションにより最適値を探し出します。 | ビルシステムカンパニー | コールセンター | 0120-26-1023 | call-center@azbil.com | http://www.azbil.com/jp/product/building/system/building-automation-system/savic-net-fx2-compact/index.html
029 | 029-003 | 748 | 産業・業務（業種共通） | エネルギーマネジメントシステム | BEMS（制御サービス・空調・熱源・中央方式） | 空気熱源仕様 | - | 別紙「水準1」の通り | - | アズビル株式会社 | savic-net FX mini | savic-net FX mini | 親 | 簡易 | - | 10,000㎡規模の建物向けのBAシステムです。 BEMS機能を有しており、熱源の最適化運転を自動的におこないます。熱源の出口温度設定には、実績値からのシミュレーションにより最適値を探し出します。 | ビルシステムカンパニー | コールセンター | 0120-26-1023 | call-center@azbil.com | http://www.azbil.com/jp/product/building/system/building-automation-system/savic-net-fx-mini/index.html
029 | 029-004 | 749 | 産業・業務（業種共通） | エネルギーマネジメントシステム | BEMS（制御サービス・空調・熱源・中央方式） | 水熱源仕様 | - | 別紙「水準2」の通り | - | アズビル株式会社 | savic-net FX2 | savic-net FX2 | 親 | 簡易 | - | あらゆる建物規模に対応するBAシステムです。 BEMS機能を有しており、熱源の最適化運転を自動的におこないます。熱源の出口温度設定には、実績値からのシミュレーションにより最適値を探し出します。 | ビルシステムカンパニー | コールセンター | 0120-26-1023 | call-center@azbil.com | http://www.azbil.com/jp/product/building/system/building-automation-system/savic-net-fx2/index.html
029 | 029-005 | 749 | 産業・業務（業種共通） | エネルギーマネジメントシステム | BEMS（制御サービス・空調・熱源・中央方式） | 水熱源仕様 | - | 別紙「水準2」の通り | - | アズビル株式会社 | savic-netFX2compact | savic-netFX2compact | 親 | 簡易 | - | 20,000㎡規模の建物向けの壁掛け型BAシステムです。 BEMS機能を有しており、熱源の最適化運転を自動的におこないます。熱源の出口温度設定には、実績値からのシミュレーションにより最適値を探し出します。 | ビルシステムカンパニー | コールセンター | 0120-26-1023 | call-center@azbil.com | http://www.azbil.com/jp/product/building/system/building-automation-system/savic-net-fx2-compact/index.html
029 | 029-006 | 749 | 産業・業務（業種共通） | エネルギーマネジメントシステム | BEMS（制御サービス・空調・熱源・中央方式） | 水熱源仕様 | - | 別紙「水準2」の通り | - | アズビル株式会社 | savic-net FX mini | savic-net FX mini | 親 | 簡易 | - | 10,000㎡規模の建物向けのBAシステムです。 BEMS機能を有しており、熱源の最適化運転を自動的におこないます。熱源の出口温度設定には、実績値からのシミュレーションにより最適値を探し出します。 | ビルシステムカンパニー | コールセンター | 0120-26-1023 | call-center@azbil.com | http://www.azbil.com/jp/product/building/system/building-automation-system/savic-net-fx-mini/index.html
007 | 007-001 | 871 | 家庭 | 空調機（ヒートポンプ） | ルームエアコン | - | 2.2kW | 7.6 | 通年エネルギー消費効率(APF) | 日立ジョンソンコントロールズ空調株式会社 | ルームエアコン 白くまくん Xシリーズ | RAS-X22G | 親 | 通常 | 7.6 | 本製品は、お部屋の湿度分布を算出する「湿度カメラ」を追加し、下記5つのカメラで構成する「くらしカメラAI」と室内機の「6分割フロントフラップ」で快適な空調を実現します。 ○在室者の在室時間や位置、室内の間取りなどを認識する｢画像カメラ｣ ○在室者の周囲や天井などの温度を見る｢温度カメラ｣ ○お部屋の湿度分布を見る「湿度カメラ」 ○ソファやテーブルなどの位置や形状を見る｢ものカメラ｣ ○床材や下がり壁などの位置や大きさを見る「お部屋カメラ」 ｢くらしカメラAI｣は、在室者それぞれの在室時間を識別し、寒すぎる(暑すぎる)と感じる前に冷やし方(暖め方)をコントロールします。さらに人の位置や足もと付近、間取り、家具の位置・形状、床材を考慮して｢気流の通り道｣を見つけ、独立した6枚のフラップが在室時間と｢気流の通り道｣にあわせてきめ細かく気流を制御します。これらにより、『一人ひとりの在室時間による暑い寒いの感じ方が違う』、『冬は足から熱を奪う床が寒くする』といった従来からの課題への対応を図り、長時間使い続けてもずっと快適、さらに冬は足もとがしっかり暖かくなるようにしています。 | お客様相談窓口 | お客様相談 センター | 0120-3121-11 | http://kadenfan.hitachi.co.jp/afterservice/mail.html | http://kadenfan.hitachi.co.jp/afterservice/toiawase.html
007 | 007-002 | 871 | 家庭 | 空調機（ヒートポンプ） | ルームエアコン | - | 2.2kW | 7.6 | 通年エネルギー消費効率(APF) | 日立ジョンソンコントロールズ空調株式会社 | ルームエアコン 白くまくん XJシリーズ | RAS-XJ22G | 派生 | 通常 | 7.6 | 本製品は、お部屋の湿度分布を算出する「湿度カメラ」を追加し、下記5つのカメラで構成する「くらしカメラAI」と室内機の「6分割フロントフラップ」で快適な空調を実現します。 ○在室者の在室時間や位置、室内の間取りなどを認識する｢画像カメラ｣ ○在室者の周囲や天井などの温度を見る｢温度カメラ｣ ○お部屋の湿度分布を見る「湿度カメラ」 ○ソファやテーブルなどの位置や形状を見る｢ものカメラ｣ ○床材や下がり壁などの位置や大きさを見る「お部屋カメラ」 ｢くらしカメラAI｣は、在室者それぞれの在室時間を識別し、寒すぎる(暑すぎる)と感じる前に冷やし方(暖め方)をコントロールします。さらに人の位置や足もと付近、間取り、家具の位置・形状、床材を考慮して｢気流の通り道｣を見つけ、独立した6枚のフラップが在室時間と｢気流の通り道｣にあわせてきめ細かく気流を制御します。これらにより、『一人ひとりの在室時間による暑い寒いの感じ方が違う』、『冬は足から熱を奪う床が寒くする』といった従来からの課題への対応を図り、長時間使い続けてもずっと快適、さらに冬は足もとがしっかり暖かくなるようにしています。 | お客様相談窓口 | お客様相談 センター | 0120-3121-11 | http://kadenfan.hitachi.co.jp/afterservice/mail.html | http://kadenfan.hitachi.co.jp/afterservice/toiawase.html
007 | 007-003 | 871 | 家庭 | 空調機（ヒートポンプ） | ルームエアコン | - | 2.2kW | 7.6 | 通年エネルギー消費効率(APF) | 日立ジョンソンコントロールズ空調株式会社 | ルームエアコン 白くまくん XCシリーズ | RAS-XC22G | 派生 | 通常 | 7.6 | 本製品は、お部屋の湿度分布を算出する「湿度カメラ」を追加し、下記5つのカメラで構成する「くらしカメラAI」と室内機の「6分割フロントフラップ」で快適な空調を実現します。 ○在室者の在室時間や位置、室内の間取りなどを認識する｢画像カメラ｣ ○在室者の周囲や天井などの温度を見る｢温度カメラ｣ ○お部屋の湿度分布を見る「湿度カメラ」 ○ソファやテーブルなどの位置や形状を見る｢ものカメラ｣ ○床材や下がり壁などの位置や大きさを見る「お部屋カメラ」 ｢くらしカメラAI｣は、在室者それぞれの在室時間を識別し、寒すぎる(暑すぎる)と感じる前に冷やし方(暖め方)をコントロールします。さらに人の位置や足もと付近、間取り、家具の位置・形状、床材を考慮して｢気流の通り道｣を見つけ、独立した6枚のフラップが在室時間と｢気流の通り道｣にあわせてきめ細かく気流を制御します。これらにより、『一人ひとりの在室時間による暑い寒いの感じ方が違う』、『冬は足から熱を奪う床が寒くする』といった従来からの課題への対応を図り、長時間使い続けてもずっと快適、さらに冬は足もとがしっかり暖かくなるようにしています。 | お客様相談窓口 | お客様相談 センター | 0120-3121-11 | http://kadenfan.hitachi.co.jp/afterservice/mail.html | http://kadenfan.hitachi.co.jp/afterservice/toiawase.html
007 | 007-004 | 872 | 家庭 | 空調機（ヒートポンプ） | ルームエアコン | - | 2.5kW | 7.6 | 通年エネルギー消費効率(APF) | 日立ジョンソンコントロールズ空調株式会社 | ルームエアコン 白くまくん Xシリーズ | RAS-X25G | 親 | 通常 | 7.6 | 本製品は、お部屋の湿度分布を算出する「湿度カメラ」を追加し、下記5つのカメラで構成する「くらしカメラAI」と室内機の「6分割フロントフラップ」で快適な空調を実現します。 ○在室者の在室時間や位置、室内の間取りなどを認識する｢画像カメラ｣ ○在室者の周囲や天井などの温度を見る｢温度カメラ｣ ○お部屋の湿度分布を見る「湿度カメラ」 ○ソファやテーブルなどの位置や形状を見る｢ものカメラ｣ ○床材や下がり壁などの位置や大きさを見る「お部屋カメラ」 ｢くらしカメラAI｣は、在室者それぞれの在室時間を識別し、寒すぎる(暑すぎる)と感じる前に冷やし方(暖め方)をコントロールします。さらに人の位置や足もと付近、間取り、家具の位置・形状、床材を考慮して｢気流の通り道｣を見つけ、独立した6枚のフラップが在室時間と｢気流の通り道｣にあわせてきめ細かく気流を制御します。これらにより、『一人ひとりの在室時間による暑い寒いの感じ方が違う』、『冬は足から熱を奪う床が寒くする』といった従来からの課題への対応を図り、長時間使い続けてもずっと快適、さらに冬は足もとがしっかり暖かくなるようにしています。 | お客様相談窓口 | お客様相談 センター | 0120-3121-11 | http://kadenfan.hitachi.co.jp/afterservice/mail.html | http://kadenfan.hitachi.co.jp/afterservice/toiawase.html
007 | 007-005 | 872 | 家庭 | 空調機（ヒートポンプ） | ルームエアコン | - | 2.5kW | 7.6 | 通年エネルギー消費効率(APF) | 日立ジョンソンコントロールズ空調株式会社 | ルームエアコン 白くまくん XJシリーズ | RAS-XJ25G | 派生 | 通常 | 7.6 | 本製品は、お部屋の湿度分布を算出する「湿度カメラ」を追加し、下記5つのカメラで構成する「くらしカメラAI」と室内機の「6分割フロントフラップ」で快適な空調を実現します。 ○在室者の在室時間や位置、室内の間取りなどを認識する｢画像カメラ｣ ○在室者の周囲や天井などの温度を見る｢温度カメラ｣ ○お部屋の湿度分布を見る「湿度カメラ」 ○ソファやテーブルなどの位置や形状を見る｢ものカメラ｣ ○床材や下がり壁などの位置や大きさを見る「お部屋カメラ」 ｢くらしカメラAI｣は、在室者それぞれの在室時間を識別し、寒すぎる(暑すぎる)と感じる前に冷やし方(暖め方)をコントロールします。さらに人の位置や足もと付近、間取り、家具の位置・形状、床材を考慮して｢気流の通り道｣を見つけ、独立した6枚のフラップが在室時間と｢気流の通り道｣にあわせてきめ細かく気流を制御します。これらにより、『一人ひとりの在室時間による暑い寒いの感じ方が違う』、『冬は足から熱を奪う床が寒くする』といった従来からの課題への対応を図り、長時間使い続けてもずっと快適、さらに冬は足もとがしっかり暖かくなるようにしています。 | お客様相談窓口 | お客様相談 センター | 0120-3121-11 | http://kadenfan.hitachi.co.jp/afterservice/mail.html | http://kadenfan.hitachi.co.jp/afterservice/toiawase.html
007 | 007-006 | 872 | 家庭 | 空調機（ヒートポンプ） | ルームエアコン | - | 2.5kW | 7.6 | 通年エネルギー消費効率(APF) | 日立ジョンソンコントロールズ空調株式会社 | ルームエアコン 白くまくん XCシリーズ | RAS-XC25G | 派生 | 通常 | 7.6 | 本製品は、お部屋の湿度分布を算出する「湿度カメラ」を追加し、下記5つのカメラで構成する「くらしカメラAI」と室内機の「6分割フロントフラップ」で快適な空調を実現します。 ○在室者の在室時間や位置、室内の間取りなどを認識する｢画像カメラ｣ ○在室者の周囲や天井などの温度を見る｢温度カメラ｣ ○お部屋の湿度分布を見る「湿度カメラ」 ○ソファやテーブルなどの位置や形状を見る｢ものカメラ｣ ○床材や下がり壁などの位置や大きさを見る「お部屋カメラ」 ｢くらしカメラAI｣は、在室者それぞれの在室時間を識別し、寒すぎる(暑すぎる)と感じる前に冷やし方(暖め方)をコントロールします。さらに人の位置や足もと付近、間取り、家具の位置・形状、床材を考慮して｢気流の通り道｣を見つけ、独立した6枚のフラップが在室時間と｢気流の通り道｣にあわせてきめ細かく気流を制御します。これらにより、『一人ひとりの在室時間による暑い寒いの感じ方が違う』、『冬は足から熱を奪う床が寒くする』といった従来からの課題への対応を図り、長時間使い続けてもずっと快適、さらに冬は足もとがしっかり暖かくなるようにしています。 | お客様相談窓口 | お客様相談 センター | 0120-3121-11 | http://kadenfan.hitachi.co.jp/afterservice/mail.html | http://kadenfan.hitachi.co.jp/afterservice/toiawase.html
007 | 007-007 | 873 | 家庭 | 空調機（ヒートポンプ） | ルームエアコン | - | 2.8kW | 7.5 | 通年エネルギー消費効率(APF) | 日立ジョンソンコントロールズ空調株式会社 | ルームエアコン 白くまくん Xシリーズ | RAS-X28G | 親 | 通常 | 7.5 | 本製品は、お部屋の湿度分布を算出する「湿度カメラ」を追加し、下記5つのカメラで構成する「くらしカメラAI」と室内機の「6分割フロントフラップ」で快適な空調を実現します。 ○在室者の在室時間や位置、室内の間取りなどを認識する｢画像カメラ｣ ○在室者の周囲や天井などの温度を見る｢温度カメラ｣ ○お部屋の湿度分布を見る「湿度カメラ」 ○ソファやテーブルなどの位置や形状を見る｢ものカメラ｣ ○床材や下がり壁などの位置や大きさを見る「お部屋カメラ」 ｢くらしカメラAI｣は、在室者それぞれの在室時間を識別し、寒すぎる(暑すぎる)と感じる前に冷やし方(暖め方)をコントロールします。さらに人の位置や足もと付近、間取り、家具の位置・形状、床材を考慮して｢気流の通り道｣を見つけ、独立した6枚のフラップが在室時間と｢気流の通り道｣にあわせてきめ細かく気流を制御します。これらにより、『一人ひとりの在室時間による暑い寒いの感じ方が違う』、『冬は足から熱を奪う床が寒くする』といった従来からの課題への対応を図り、長時間使い続けてもずっと快適、さらに冬は足もとがしっかり暖かくなるようにしています。 | お客様相談窓口 | お客様相談 センター | 0120-3121-11 | http://kadenfan.hitachi.co.jp/afterservice/mail.html | http://kadenfan.hitachi.co.jp/afterservice/toiawase.html
007 | 007-008 | 873 | 家庭 | 空調機（ヒートポンプ） | ルームエアコン | - | 2.8kW | 7.5 | 通年エネルギー消費効率(APF) | 日立ジョンソンコントロールズ空調株式会社 | ルームエアコン 白くまくん XJシリーズ | RAS-XJ28G | 派生 | 通常 | 7.5 | 本製品は、お部屋の湿度分布を算出する「湿度カメラ」を追加し、下記5つのカメラで構成する「くらしカメラAI」と室内機の「6分割フロントフラップ」で快適な空調を実現します。 ○在室者の在室時間や位置、室内の間取りなどを認識する｢画像カメラ｣ ○在室者の周囲や天井などの温度を見る｢温度カメラ｣ ○お部屋の湿度分布を見る「湿度カメラ」 ○ソファやテーブルなどの位置や形状を見る｢ものカメラ｣ ○床材や下がり壁などの位置や大きさを見る「お部屋カメラ」 ｢くらしカメラAI｣は、在室者それぞれの在室時間を識別し、寒すぎる(暑すぎる)と感じる前に冷やし方(暖め方)をコントロールします。さらに人の位置や足もと付近、間取り、家具の位置・形状、床材を考慮して｢気流の通り道｣を見つけ、独立した6枚のフラップが在室時間と｢気流の通り道｣にあわせてきめ細かく気流を制御します。これらにより、『一人ひとりの在室時間による暑い寒いの感じ方が違う』、『冬は足から熱を奪う床が寒くする』といった従来からの課題への対応を図り、長時間使い続けてもずっと快適、さらに冬は足もとがしっかり暖かくなるようにしています。 | お客様相談窓口 | お客様相談 センター | 0120-3121-11 | http://kadenfan.hitachi.co.jp/afterservice/mail.html | http://kadenfan.hitachi.co.jp/afterservice/toiawase.html
007 | 007-009 | 873 | 家庭 | 空調機（ヒートポンプ） | ルームエアコン | - | 2.8kW | 7.5 | 通年エネルギー消費効率(APF) | 日立ジョンソンコントロールズ空調株式会社 | ルームエアコン 白くまくん XCシリーズ | RAS-XC28G | 派生 | 通常 | 7.5 | 本製品は、お部屋の湿度分布を算出する「湿度カメラ」を追加し、下記5つのカメラで構成する「くらしカメラAI」と室内機の「6分割フロントフラップ」で快適な空調を実現します。 ○在室者の在室時間や位置、室内の間取りなどを認識する｢画像カメラ｣ ○在室者の周囲や天井などの温度を見る｢温度カメラ｣ ○お部屋の湿度分布を見る「湿度カメラ」 ○ソファやテーブルなどの位置や形状を見る｢ものカメラ｣ ○床材や下がり壁などの位置や大きさを見る「お部屋カメラ」 ｢くらしカメラAI｣は、在室者それぞれの在室時間を識別し、寒すぎる(暑すぎる)と感じる前に冷やし方(暖め方)をコントロールします。さらに人の位置や足もと付近、間取り、家具の位置・形状、床材を考慮して｢気流の通り道｣を見つけ、独立した6枚のフラップが在室時間と｢気流の通り道｣にあわせてきめ細かく気流を制御します。これらにより、『一人ひとりの在室時間による暑い寒いの感じ方が違う』、『冬は足から熱を奪う床が寒くする』といった従来からの課題への対応を図り、長時間使い続けてもずっと快適、さらに冬は足もとがしっかり暖かくなるようにしています。 | お客様相談窓口 | お客様相談 センター | 0120-3121-11 | http://kadenfan.hitachi.co.jp/afterservice/mail.html | http://kadenfan.hitachi.co.jp/afterservice/toiawase.html
007 | 007-010 | 874 | 家庭 | 空調機（ヒートポンプ） | ルームエアコン | - | 3.6kW | 7.4 | 通年エネルギー消費効率(APF) | 日立ジョンソンコントロールズ空調株式会社 | ルームエアコン 白くまくん Xシリーズ | RAS-X36G2 | 親 | 通常 | 7.4 | 本製品は、お部屋の湿度分布を算出する「湿度カメラ」を追加し、下記5つのカメラで構成する「くらしカメラAI」と室内機の「6分割フロントフラップ」で快適な空調を実現します。 ○在室者の在室時間や位置、室内の間取りなどを認識する｢画像カメラ｣ ○在室者の周囲や天井などの温度を見る｢温度カメラ｣ ○お部屋の湿度分布を見る「湿度カメラ」 ○ソファやテーブルなどの位置や形状を見る｢ものカメラ｣ ○床材や下がり壁などの位置や大きさを見る「お部屋カメラ」 ｢くらしカメラAI｣は、在室者それぞれの在室時間を識別し、寒すぎる(暑すぎる)と感じる前に冷やし方(暖め方)をコントロールします。さらに人の位置や足もと付近、間取り、家具の位置・形状、床材を考慮して｢気流の通り道｣を見つけ、独立した6枚のフラップが在室時間と｢気流の通り道｣にあわせてきめ細かく気流を制御します。これらにより、『一人ひとりの在室時間による暑い寒いの感じ方が違う』、『冬は足から熱を奪う床が寒くする』といった従来からの課題への対応を図り、長時間使い続けてもずっと快適、さらに冬は足もとがしっかり暖かくなるようにしています。 | お客様相談窓口 | お客様相談 センター | 0120-3121-11 | http://kadenfan.hitachi.co.jp/afterservice/mail.html | http://kadenfan.hitachi.co.jp/afterservice/toiawase.html
007 | 007-011 | 874 | 家庭 | 空調機（ヒートポンプ） | ルームエアコン | - | 3.6kW | 7.4 | 通年エネルギー消費効率(APF) | 日立ジョンソンコントロールズ空調株式会社 | ルームエアコン 白くまくん XJシリーズ | RAS-XJ36G2 | 派生 | 通常 | 7.4 | 本製品は、お部屋の湿度分布を算出する「湿度カメラ」を追加し、下記5つのカメラで構成する「くらしカメラAI」と室内機の「6分割フロントフラップ」で快適な空調を実現します。 ○在室者の在室時間や位置、室内の間取りなどを認識する｢画像カメラ｣ ○在室者の周囲や天井などの温度を見る｢温度カメラ｣ ○お部屋の湿度分布を見る「湿度カメラ」 ○ソファやテーブルなどの位置や形状を見る｢ものカメラ｣ ○床材や下がり壁などの位置や大きさを見る「お部屋カメラ」 ｢くらしカメラAI｣は、在室者それぞれの在室時間を識別し、寒すぎる(暑すぎる)と感じる前に冷やし方(暖め方)をコントロールします。さらに人の位置や足もと付近、間取り、家具の位置・形状、床材を考慮して｢気流の通り道｣を見つけ、独立した6枚のフラップが在室時間と｢気流の通り道｣にあわせてきめ細かく気流を制御します。これらにより、『一人ひとりの在室時間による暑い寒いの感じ方が違う』、『冬は足から熱を奪う床が寒くする』といった従来からの課題への対応を図り、長時間使い続けてもずっと快適、さらに冬は足もとがしっかり暖かくなるようにしています。 | お客様相談窓口 | お客様相談 センター | 0120-3121-11 | http://kadenfan.hitachi.co.jp/afterservice/mail.html | http://kadenfan.hitachi.co.jp/afterservice/toiawase.html
007 | 007-012 | 874 | 家庭 | 空調機（ヒートポンプ） | ルームエアコン | - | 3.6kW | 7.4 | 通年エネルギー消費効率(APF) | 日立ジョンソンコントロールズ空調株式会社 | ルームエアコン 白くまくん XCシリーズ | RAS-XC36G2 | 派生 | 通常 | 7.4 | 本製品は、お部屋の湿度分布を算出する「湿度カメラ」を追加し、下記5つのカメラで構成する「くらしカメラAI」と室内機の「6分割フロントフラップ」で快適な空調を実現します。 ○在室者の在室時間や位置、室内の間取りなどを認識する｢画像カメラ｣ ○在室者の周囲や天井などの温度を見る｢温度カメラ｣ ○お部屋の湿度分布を見る「湿度カメラ」 ○ソファやテーブルなどの位置や形状を見る｢ものカメラ｣ ○床材や下がり壁などの位置や大きさを見る「お部屋カメラ」 ｢くらしカメラAI｣は、在室者それぞれの在室時間を識別し、寒すぎる(暑すぎる)と感じる前に冷やし方(暖め方)をコントロールします。さらに人の位置や足もと付近、間取り、家具の位置・形状、床材を考慮して｢気流の通り道｣を見つけ、独立した6枚のフラップが在室時間と｢気流の通り道｣にあわせてきめ細かく気流を制御します。これらにより、『一人ひとりの在室時間による暑い寒いの感じ方が違う』、『冬は足から熱を奪う床が寒くする』といった従来からの課題への対応を図り、長時間使い続けてもずっと快適、さらに冬は足もとがしっかり暖かくなるようにしています。 | お客様相談窓口 | お客様相談 センター | 0120-3121-11 | http://kadenfan.hitachi.co.jp/afterservice/mail.html | http://kadenfan.hitachi.co.jp/afterservice/toiawase.html
007 | 007-013 | 875 | 家庭 | 空調機（ヒートポンプ） | ルームエアコン | - | 4.0kW | 7.6 | 通年エネルギー消費効率(APF) | 日立ジョンソンコントロールズ空調株式会社 | ルームエアコン 白くまくん Xシリーズ | RAS-X40G2 | 親 | 通常 | 7.6 | 本製品は、お部屋の湿度分布を算出する「湿度カメラ」を追加し、下記5つのカメラで構成する「くらしカメラAI」と室内機の「6分割フロントフラップ」で快適な空調を実現します。 ○在室者の在室時間や位置、室内の間取りなどを認識する｢画像カメラ｣ ○在室者の周囲や天井などの温度を見る｢温度カメラ｣ ○お部屋の湿度分布を見る「湿度カメラ」 ○ソファやテーブルなどの位置や形状を見る｢ものカメラ｣ ○床材や下がり壁などの位置や大きさを見る「お部屋カメラ」 ｢くらしカメラAI｣は、在室者それぞれの在室時間を識別し、寒すぎる(暑すぎる)と感じる前に冷やし方(暖め方)をコントロールします。さらに人の位置や足もと付近、間取り、家具の位置・形状、床材を考慮して｢気流の通り道｣を見つけ、独立した6枚のフラップが在室時間と｢気流の通り道｣にあわせてきめ細かく気流を制御します。これらにより、『一人ひとりの在室時間による暑い寒いの感じ方が違う』、『冬は足から熱を奪う床が寒くする』といった従来からの課題への対応を図り、長時間使い続けてもずっと快適、さらに冬は足もとがしっかり暖かくなるようにしています。 | お客様相談窓口 | お客様相談 センター | 0120-3121-11 | http://kadenfan.hitachi.co.jp/afterservice/mail.html | http://kadenfan.hitachi.co.jp/afterservice/toiawase.html
007 | 007-014 | 875 | 家庭 | 空調機（ヒートポンプ） | ルームエアコン | - | 4.0kW | 7.6 | 通年エネルギー消費効率(APF) | 日立ジョンソンコントロールズ空調株式会社 | ルームエアコン 白くまくん XJシリーズ | RAS-XJ40G2 | 派生 | 通常 | 7.6 | 本製品は、お部屋の湿度分布を算出する「湿度カメラ」を追加し、下記5つのカメラで構成する「くらしカメラAI」と室内機の「6分割フロントフラップ」で快適な空調を実現します。 ○在室者の在室時間や位置、室内の間取りなどを認識する｢画像カメラ｣ ○在室者の周囲や天井などの温度を見る｢温度カメラ｣ ○お部屋の湿度分布を見る「湿度カメラ」 ○ソファやテーブルなどの位置や形状を見る｢ものカメラ｣ ○床材や下がり壁などの位置や大きさを見る「お部屋カメラ」 ｢くらしカメラAI｣は、在室者それぞれの在室時間を識別し、寒すぎる(暑すぎる)と感じる前に冷やし方(暖め方)をコントロールします。さらに人の位置や足もと付近、間取り、家具の位置・形状、床材を考慮して｢気流の通り道｣を見つけ、独立した6枚のフラップが在室時間と｢気流の通り道｣にあわせてきめ細かく気流を制御します。これらにより、『一人ひとりの在室時間による暑い寒いの感じ方が違う』、『冬は足から熱を奪う床が寒くする』といった従来からの課題への対応を図り、長時間使い続けてもずっと快適、さらに冬は足もとがしっかり暖かくなるようにしています。 | お客様相談窓口 | お客様相談 センター | 0120-3121-11 | http://kadenfan.hitachi.co.jp/afterservice/mail.html | http://kadenfan.hitachi.co.jp/afterservice/toiawase.html
007 | 007-015 | 875 | 家庭 | 空調機（ヒートポンプ） | ルームエアコン | - | 4.0kW | 7.6 | 通年エネルギー消費効率(APF) | 日立ジョンソンコントロールズ空調株式会社 | ルームエアコン 白くまくん XCシリーズ | RAS-XC40G2 | 派生 | 通常 | 7.6 | 本製品は、お部屋の湿度分布を算出する「湿度カメラ」を追加し、下記5つのカメラで構成する「くらしカメラAI」と室内機の「6分割フロントフラップ」で快適な空調を実現します。 ○在室者の在室時間や位置、室内の間取りなどを認識する｢画像カメラ｣ ○在室者の周囲や天井などの温度を見る｢温度カメラ｣ ○お部屋の湿度分布を見る「湿度カメラ」 ○ソファやテーブルなどの位置や形状を見る｢ものカメラ｣ ○床材や下がり壁などの位置や大きさを見る「お部屋カメラ」 ｢くらしカメラAI｣は、在室者それぞれの在室時間を識別し、寒すぎる(暑すぎる)と感じる前に冷やし方(暖め方)をコントロールします。さらに人の位置や足もと付近、間取り、家具の位置・形状、床材を考慮して｢気流の通り道｣を見つけ、独立した6枚のフラップが在室時間と｢気流の通り道｣にあわせてきめ細かく気流を制御します。これらにより、『一人ひとりの在室時間による暑い寒いの感じ方が違う』、『冬は足から熱を奪う床が寒くする』といった従来からの課題への対応を図り、長時間使い続けてもずっと快適、さらに冬は足もとがしっかり暖かくなるようにしています。 | お客様相談窓口 | お客様相談 センター | 0120-3121-11 | http://kadenfan.hitachi.co.jp/afterservice/mail.html | http://kadenfan.hitachi.co.jp/afterservice/toiawase.html
019 | 019-001 | 875 | 家庭 | 空調機（ヒートポンプ） | ルームエアコン | - | 4.0kW | 7.6 | 通年エネルギー消費効率(APF) | 三菱電機株式会社 | 三菱ルームエアコン霧ヶ峰 | MSZ-FZV4017S | 親 | 通常 | 7.6 | ２つのプロペラファンで同時に２つの温度帯を創り出すエアコン。 | 空調冷熱計画部 | 美濃弘基 | 03-3218-9564 | Mino.Hiroki@cw.MitsubishiElectric.co.jp | http://www.mitsubishielectric.co.jp/
019 | 019-002 | 875 | 家庭 | 空調機（ヒートポンプ） | ルームエアコン | - | 4.0kW | 7.6 | 通年エネルギー消費効率(APF) | 三菱電機株式会社 | 三菱ルームエアコン霧ヶ峰 | MSZ-FZV4017SE | 派生 | 通常 | 7.6 | ２つのプロペラファンで同時に２つの温度帯を創り出すエアコン。 | 空調冷熱計画部 | 美濃弘基 | 03-3218-9564 | Mino.Hiroki@cw.MitsubishiElectric.co.jp | http://www.mitsubishielectric.co.jp/
019 | 019-013 | 875 | 家庭 | 空調機（ヒートポンプ） | ルームエアコン | - | 4.0kW | 7.6 | 通年エネルギー消費効率(APF) | 三菱電機株式会社 | 三菱ルームエアコン霧ヶ峰 | MSZ-FZ4017S | 親 | 通常 | 7.6 | ２つのプロペラファンで同時に２つの温度帯を創り出すエアコン。 | 空調冷熱計画部 | 美濃弘基 | 03-3218-9564 | Mino.Hiroki@cw.MitsubishiElectric.co.jp | http://www.mitsubishielectric.co.jp/
019 | 019-003 | 878 | 家庭 | 空調機（ヒートポンプ） | ルームエアコン | - | 5.6kW | 6.8 | 通年エネルギー消費効率(APF) | 三菱電機株式会社 | 三菱ルームエアコン霧ヶ峰 | MSZ-FZV5617S | 親 | 通常 | 6.8 | ２つのプロペラファンで同時に２つの温度帯を創り出すエアコン。 | 空調冷熱計画部 | 美濃弘基 | 03-3218-9564 | Mino.Hiroki@cw.MitsubishiElectric.co.jp | http://www.mitsubishielectric.co.jp/
019 | 019-004 | 878 | 家庭 | 空調機（ヒートポンプ） | ルームエアコン | - | 5.6kW | 6.8 | 通年エネルギー消費効率(APF) | 三菱電機株式会社 | 三菱ルームエアコン霧ヶ峰 | MSZ-FZV5617SE | 派生 | 通常 | 6.8 | ２つのプロペラファンで同時に２つの温度帯を創り出すエアコン。 | 空調冷熱計画部 | 美濃弘基 | 03-3218-9564 | Mino.Hiroki@cw.MitsubishiElectric.co.jp | http://www.mitsubishielectric.co.jp/
019 | 019-014 | 878 | 家庭 | 空調機（ヒートポンプ） | ルームエアコン | - | 5.6kW | 6.8 | 通年エネルギー消費効率(APF) | 三菱電機株式会社 | 三菱ルームエアコン霧ヶ峰 | MSZ-FZ5617S | 親 | 通常 | 6.8 | ２つのプロペラファンで同時に２つの温度帯を創り出すエアコン。 | 空調冷熱計画部 | 美濃弘基 | 03-3218-9564 | Mino.Hiroki@cw.MitsubishiElectric.co.jp | http://www.mitsubishielectric.co.jp/
019 | 019-005 | 879 | 家庭 | 空調機（ヒートポンプ） | ルームエアコン | - | 6.3kW | 6.6 | 通年エネルギー消費効率(APF) | 三菱電機株式会社 | 三菱ルームエアコン霧ヶ峰 | MSZ-FZV6317S | 親 | 通常 | 6.6 | ２つのプロペラファンで同時に２つの温度帯を創り出すエアコン。 | 空調冷熱計画部 | 美濃弘基 | 03-3218-9564 | Mino.Hiroki@cw.MitsubishiElectric.co.jp | http://www.mitsubishielectric.co.jp/
019 | 019-006 | 879 | 家庭 | 空調機（ヒートポンプ） | ルームエアコン | - | 6.3kW | 6.6 | 通年エネルギー消費効率(APF) | 三菱電機株式会社 | 三菱ルームエアコン霧ヶ峰 | MSZ-FZV6317SE | 派生 | 通常 | 6.6 | ２つのプロペラファンで同時に２つの温度帯を創り出すエアコン。 | 空調冷熱計画部 | 美濃弘基 | 03-3218-9564 | Mino.Hiroki@cw.MitsubishiElectric.co.jp | http://www.mitsubishielectric.co.jp/
019 | 019-015 | 879 | 家庭 | 空調機（ヒートポンプ） | ルームエアコン | - | 6.3kW | 6.6 | 通年エネルギー消費効率(APF) | 三菱電機株式会社 | 三菱ルームエアコン霧ヶ峰 | MSZ-FZ6317S | 親 | 通常 | 6.6 | ２つのプロペラファンで同時に２つの温度帯を創り出すエアコン。 | 空調冷熱計画部 | 美濃弘基 | 03-3218-9564 | Mino.Hiroki@cw.MitsubishiElectric.co.jp | http://www.mitsubishielectric.co.jp/
019 | 019-007 | 880 | 家庭 | 空調機（ヒートポンプ） | ルームエアコン | - | 7.1kW | 6.3 | 通年エネルギー消費効率(APF) | 三菱電機株式会社 | 三菱ルームエアコン霧ヶ峰 | MSZ-FZV7117S | 親 | 通常 | 6.3 | ２つのプロペラファンで同時に２つの温度帯を創り出すエアコン。 | 空調冷熱計画部 | 美濃弘基 | 03-3218-9564 | Mino.Hiroki@cw.MitsubishiElectric.co.jp | http://www.mitsubishielectric.co.jp/
019 | 019-008 | 880 | 家庭 | 空調機（ヒートポンプ） | ルームエアコン | - | 7.1kW | 6.3 | 通年エネルギー消費効率(APF) | 三菱電機株式会社 | 三菱ルームエアコン霧ヶ峰 | MSZ-FZV7117SE | 派生 | 通常 | 6.3 | ２つのプロペラファンで同時に２つの温度帯を創り出すエアコン。 | 空調冷熱計画部 | 美濃弘基 | 03-3218-9564 | Mino.Hiroki@cw.MitsubishiElectric.co.jp | http://www.mitsubishielectric.co.jp/
019 | 019-016 | 880 | 家庭 | 空調機（ヒートポンプ） | ルームエアコン | - | 7.1kW | 6.3 | 通年エネルギー消費効率(APF) | 三菱電機株式会社 | 三菱ルームエアコン霧ヶ峰 | MSZ-FZ7117S | 親 | 通常 | 6.3 | ２つのプロペラファンで同時に２つの温度帯を創り出すエアコン。 | 空調冷熱計画部 | 美濃弘基 | 03-3218-9564 | Mino.Hiroki@cw.MitsubishiElectric.co.jp | http://www.mitsubishielectric.co.jp/
007 | 007-016 | 881 | 家庭 | 空調機（ヒートポンプ） | ルームエアコン | - | 8.0kW | 5.8 | 通年エネルギー消費効率(APF) | 日立ジョンソンコントロールズ空調株式会社 | ルームエアコン 白くまくん Xシリーズ | RAS-X80G2 | 親 | 通常 | 5.8 | 本製品は、お部屋の湿度分布を算出する「湿度カメラ」を追加し、下記5つのカメラで構成する「くらしカメラAI」と室内機の「6分割フロントフラップ」で快適な空調を実現します。 ○在室者の在室時間や位置、室内の間取りなどを認識する｢画像カメラ｣ ○在室者の周囲や天井などの温度を見る｢温度カメラ｣ ○お部屋の湿度分布を見る「湿度カメラ」 ○ソファやテーブルなどの位置や形状を見る｢ものカメラ｣ ○床材や下がり壁などの位置や大きさを見る「お部屋カメラ」 ｢くらしカメラAI｣は、在室者それぞれの在室時間を識別し、寒すぎる(暑すぎる)と感じる前に冷やし方(暖め方)をコントロールします。さらに人の位置や足もと付近、間取り、家具の位置・形状、床材を考慮して｢気流の通り道｣を見つけ、独立した6枚のフラップが在室時間と｢気流の通り道｣にあわせてきめ細かく気流を制御します。これらにより、『一人ひとりの在室時間による暑い寒いの感じ方が違う』、『冬は足から熱を奪う床が寒くする』といった従来からの課題への対応を図り、長時間使い続けてもずっと快適、さらに冬は足もとがしっかり暖かくなるようにしています。 | お客様相談窓口 | お客様相談 センター | 0120-3121-11 | http://kadenfan.hitachi.co.jp/afterservice/mail.html | http://kadenfan.hitachi.co.jp/afterservice/toiawase.html
007 | 007-017 | 881 | 家庭 | 空調機（ヒートポンプ） | ルームエアコン | - | 8.0kW | 5.8 | 通年エネルギー消費効率(APF) | 日立ジョンソンコントロールズ空調株式会社 | ルームエアコン 白くまくん XJシリーズ | RAS-XJ80G2 | 派生 | 通常 | 5.8 | 本製品は、お部屋の湿度分布を算出する「湿度カメラ」を追加し、下記5つのカメラで構成する「くらしカメラAI」と室内機の「6分割フロントフラップ」で快適な空調を実現します。 ○在室者の在室時間や位置、室内の間取りなどを認識する｢画像カメラ｣ ○在室者の周囲や天井などの温度を見る｢温度カメラ｣ ○お部屋の湿度分布を見る「湿度カメラ」 ○ソファやテーブルなどの位置や形状を見る｢ものカメラ｣ ○床材や下がり壁などの位置や大きさを見る「お部屋カメラ」 ｢くらしカメラAI｣は、在室者それぞれの在室時間を識別し、寒すぎる(暑すぎる)と感じる前に冷やし方(暖め方)をコントロールします。さらに人の位置や足もと付近、間取り、家具の位置・形状、床材を考慮して｢気流の通り道｣を見つけ、独立した6枚のフラップが在室時間と｢気流の通り道｣にあわせてきめ細かく気流を制御します。これらにより、『一人ひとりの在室時間による暑い寒いの感じ方が違う』、『冬は足から熱を奪う床が寒くする』といった従来からの課題への対応を図り、長時間使い続けてもずっと快適、さらに冬は足もとがしっかり暖かくなるようにしています。 | お客様相談窓口 | お客様相談 センター | 0120-3121-11 | http://kadenfan.hitachi.co.jp/afterservice/mail.html | http://kadenfan.hitachi.co.jp/afterservice/toiawase.html
007 | 007-018 | 881 | 家庭 | 空調機（ヒートポンプ） | ルームエアコン | - | 8.0kW | 5.8 | 通年エネルギー消費効率(APF) | 日立ジョンソンコントロールズ空調株式会社 | ルームエアコン 白くまくん XCシリーズ | RAS-XC80G2 | 派生 | 通常 | 5.8 | 本製品は、お部屋の湿度分布を算出する「湿度カメラ」を追加し、下記5つのカメラで構成する「くらしカメラAI」と室内機の「6分割フロントフラップ」で快適な空調を実現します。 ○在室者の在室時間や位置、室内の間取りなどを認識する｢画像カメラ｣ ○在室者の周囲や天井などの温度を見る｢温度カメラ｣ ○お部屋の湿度分布を見る「湿度カメラ」 ○ソファやテーブルなどの位置や形状を見る｢ものカメラ｣ ○床材や下がり壁などの位置や大きさを見る「お部屋カメラ」 ｢くらしカメラAI｣は、在室者それぞれの在室時間を識別し、寒すぎる(暑すぎる)と感じる前に冷やし方(暖め方)をコントロールします。さらに人の位置や足もと付近、間取り、家具の位置・形状、床材を考慮して｢気流の通り道｣を見つけ、独立した6枚のフラップが在室時間と｢気流の通り道｣にあわせてきめ細かく気流を制御します。これらにより、『一人ひとりの在室時間による暑い寒いの感じ方が違う』、『冬は足から熱を奪う床が寒くする』といった従来からの課題への対応を図り、長時間使い続けてもずっと快適、さらに冬は足もとがしっかり暖かくなるようにしています。 | お客様相談窓口 | お客様相談 センター | 0120-3121-11 | http://kadenfan.hitachi.co.jp/afterservice/mail.html | http://kadenfan.hitachi.co.jp/afterservice/toiawase.html
019 | 019-009 | 881 | 家庭 | 空調機（ヒートポンプ） | ルームエアコン | - | 8.0kW | 5.8 | 通年エネルギー消費効率(APF) | 三菱電機株式会社 | 三菱ルームエアコン霧ヶ峰 | MSZ-FZV8017S | 親 | 通常 | 5.8 | ２つのプロペラファンで同時に２つの温度帯を創り出すエアコン。 | 空調冷熱計画部 | 美濃弘基 | 03-3218-9564 | Mino.Hiroki@cw.MitsubishiElectric.co.jp | http://www.mitsubishielectric.co.jp/
019 | 019-010 | 881 | 家庭 | 空調機（ヒートポンプ） | ルームエアコン | - | 8.0kW | 5.8 | 通年エネルギー消費効率(APF) | 三菱電機株式会社 | 三菱ルームエアコン霧ヶ峰 | MSZ-FZV8017SE | 派生 | 通常 | 5.8 | ２つのプロペラファンで同時に２つの温度帯を創り出すエアコン。 | 空調冷熱計画部 | 美濃弘基 | 03-3218-9564 | Mino.Hiroki@cw.MitsubishiElectric.co.jp | http://www.mitsubishielectric.co.jp/
019 | 019-017 | 881 | 家庭 | 空調機（ヒートポンプ） | ルームエアコン | - | 8.0kW | 5.8 | 通年エネルギー消費効率(APF) | 三菱電機株式会社 | 三菱ルームエアコン霧ヶ峰 | MSZ-FZ8017S | 親 | 通常 | 5.8 | ２つのプロペラファンで同時に２つの温度帯を創り出すエアコン。 | 空調冷熱計画部 | 美濃弘基 | 03-3218-9564 | Mino.Hiroki@cw.MitsubishiElectric.co.jp | http://www.mitsubishielectric.co.jp/
019 | 019-011 | 882 | 家庭 | 空調機（ヒートポンプ） | ルームエアコン | - | 9.0kW | 5.2 | 通年エネルギー消費効率(APF) | 三菱電機株式会社 | 三菱ルームエアコン霧ヶ峰 | MSZ-FZV9017S | 親 | 通常 | 5.2 | ２つのプロペラファンで同時に２つの温度帯を創り出すエアコン。 | 空調冷熱計画部 | 美濃弘基 | 03-3218-9564 | Mino.Hiroki@cw.MitsubishiElectric.co.jp | http://www.mitsubishielectric.co.jp/
019 | 019-012 | 882 | 家庭 | 空調機（ヒートポンプ） | ルームエアコン | - | 9.0kW | 5.2 | 通年エネルギー消費効率(APF) | 三菱電機株式会社 | 三菱ルームエアコン霧ヶ峰 | MSZ-FZV9017SE | 派生 | 通常 | 5.2 | ２つのプロペラファンで同時に２つの温度帯を創り出すエアコン。 | 空調冷熱計画部 | 美濃弘基 | 03-3218-9564 | Mino.Hiroki@cw.MitsubishiElectric.co.jp | http://www.mitsubishielectric.co.jp/
019 | 019-018 | 882 | 家庭 | 空調機（ヒートポンプ） | ルームエアコン | - | 9.0kW | 5.2 | 通年エネルギー消費効率(APF) | 三菱電機株式会社 | 三菱ルームエアコン霧ヶ峰 | MSZ-FZ9017S | 親 | 通常 | 5.2 | ２つのプロペラファンで同時に２つの温度帯を創り出すエアコン。 | 空調冷熱計画部 | 美濃弘基 | 03-3218-9564 | Mino.Hiroki@cw.MitsubishiElectric.co.jp | http://www.mitsubishielectric.co.jp/
019 | 019-184 | 888 | 家庭 | 空調機（ヒートポンプ） | ヒートポンプ冷温水システム | 往き水温(出湯温度)7℃ | 4.0kW以下 | 3 | 成績係数(COP) | 三菱電機株式会社 | ヒートポンプ式冷温水システム エコヌクール | VEH-406HCD-K/-M | 親 | 通常 | 3 | 大気からの熱エネルギーを効率的に利用するヒートポンプ式熱源機を採用した冷温水システム。新築住宅はもちろん、幼保（認定こども園、保育園等）、高齢者施設等にもお使いいただけます。 | 空調冷熱計画部 | 美濃弘基 | 03-3218-9564 | Mino.Hiroki@cw.MitsubishiElectric.co.jp | http://www.mitsubishielectric.co.jp/
069 | 069-001 | 889 | 家庭 | 空調機（ヒートポンプ） | ヒートポンプ冷温水システム | 往き水温(出湯温度)7℃ | 4.0kW超5.6kW以下 | 2.84 | 成績係数(COP) | 株式会社コロナ | エコ暖クール | ERB-C67WAM | 親 | 通常 | 2.84 | ヒートポンプユニットにより、大気の熱を利用して冷温水を作り、その冷温水を利用して効率よく冷暖房します。 | 住設営業部 住設営業課 | 住設営業部 住設営業課 | 0256-35-8505 | shib-m81@hojo01.corona.co.jp | http://www.corona.co.jp/
069 | 069-002 | 889 | 家庭 | 空調機（ヒートポンプ） | ヒートポンプ冷温水システム | 往き水温(出湯温度)7℃ | 4.0kW超5.6kW以下 | 2.84 | 成績係数(COP) | 株式会社コロナ | エコ暖クール | ERB-C67WAH | 親 | 通常 | 2.84 | ヒートポンプユニットにより、大気の熱を利用して冷温水を作り、その冷温水を利用して効率よく冷暖房します。 | 住設営業部 住設営業課 | 住設営業部 住設営業課 | 0256-35-8505 | shib-m81@hojo01.corona.co.jp | http://www.corona.co.jp/
019 | 019-185 | 890 | 家庭 | 空調機（ヒートポンプ） | ヒートポンプ冷温水システム | 往き水温(出湯温度)7℃ | 5.6kW超7.2kW以下 | 3 | 成績係数(COP) | 三菱電機株式会社 | ヒートポンプ式冷温水システム エコヌクール | VEH-712HCD-K/-M | 親 | 通常 | 3 | 大気からの熱エネルギーを効率的に利用するヒートポンプ式熱源機を採用した冷温水システム。新築住宅はもちろん、幼保（認定こども園、保育園等）、高齢者施設等にもお使いいただけます。 | 空調冷熱計画部 | 美濃弘基 | 03-3218-9564 | Mino.Hiroki@cw.MitsubishiElectric.co.jp | http://www.mitsubishielectric.co.jp/
069 | 069-003 | 896 | 家庭 | 空調機（ヒートポンプ） | ヒートポンプ式温水床暖房 | - | 5kW以下 | *4.50 | 成績係数(COP) | 株式会社コロナ | エコ暖フロア | ERB-HP45CF | 親 | 通常 | 4.62 | ヒートポンプユニットにより、大気の熱を吸収して温水を作り、その温水を利用して効率よく床を暖めます。 | 住設営業部 住設営業課 | 住設営業部 住設営業課 | 0256-35-8505 | shib-m81@hojo01.corona.co.jp | http://www.corona.co.jp/
069 | 069-004 | 896 | 家庭 | 空調機（ヒートポンプ） | ヒートポンプ式温水床暖房 | - | 5kW以下 | *4.50 | 成績係数(COP) | 株式会社コロナ (セキスイ） | エコ暖フロア | DFH-45AFS1 | 親 | 通常 | 4.62 | ヒートポンプユニットにより、大気の熱を吸収して温水を作り、その温水を利用して効率よく床を暖めます。 | 住設営業部 住設営業課 | 住設営業部 住設営業課 | 0256-35-8505 | shib-m81@hojo01.corona.co.jp | http://www.corona.co.jp/
019 | 019-186 | 897 | 家庭 | 空調機（ヒートポンプ） | ヒートポンプ式温水床暖房 | - | 5kW超7kW以下 | *4.32 | 成績係数(COP) | 三菱電機株式会社 | ヒートポンプ式冷温水システム エコヌクール | VEH-406HCD-K/-M | 親 | 通常 | 4.39 | 大気からの熱エネルギーを効率的に利用するヒートポンプ式熱源機を採用した冷温水システム。新築住宅はもちろん、幼保（認定こども園、保育園等）、高齢者施設等にもお使いいただけます。 | 空調冷熱計画部 | 美濃弘基 | 03-3218-9564 | Mino.Hiroki@cw.MitsubishiElectric.co.jp | http://www.mitsubishielectric.co.jp/
019 | 019-187 | 897 | 家庭 | 空調機（ヒートポンプ） | ヒートポンプ式温水床暖房 | - | 5kW超7kW以下 | *4.32 | 成績係数(COP) | 三菱電機株式会社 | ヒートポンプ式冷温水システム エコヌクール | VEH-507HCD-K/-M | 親 | 通常 | 4.6 | 大気からの熱エネルギーを効率的に利用するヒートポンプ式熱源機を採用した冷温水システム。新築住宅はもちろん、幼保（認定こども園、保育園等）、高齢者施設等にもお使いいただけます。 | 空調冷熱計画部 | 美濃弘基 | 03-3218-9564 | Mino.Hiroki@cw.MitsubishiElectric.co.jp | http://www.mitsubishielectric.co.jp/
069 | 069-005 | 898 | 家庭 | 空調機（ヒートポンプ） | ヒートポンプ式温水床暖房 | - | 7kW超10kW以下 | *4.01 | 成績係数(COP) | 株式会社コロナ | エコ暖システム | ERB-S87AM | 親 | 通常 | 4.01 | ヒートポンプユニット１台の省スペース＆省エネなシステム。お好みに合わせた快適な暖房を実現します。 | 住設営業部 住設営業課 | 住設営業部 住設営業課 | 0256-35-8505 | shib-m81@hojo01.corona.co.jp | http://www.corona.co.jp/
069 | 069-006 | 898 | 家庭 | 空調機（ヒートポンプ） | ヒートポンプ式温水床暖房 | - | 7kW超10kW以下 | *4.01 | 成績係数(COP) | 株式会社コロナ | エコ暖システム | ERB-S87AH | 親 | 通常 | 4.01 | ヒートポンプユニット１台の省スペース＆省エネなシステム。お好みに合わせた快適な暖房を実現します。 | 住設営業部 住設営業課 | 住設営業部 住設営業課 | 0256-35-8505 | shib-m81@hojo01.corona.co.jp | http://www.corona.co.jp/
019 | 019-188 | 899 | 家庭 | 空調機（ヒートポンプ） | ヒートポンプ式温水床暖房 | - | 10kW超 | *4.30 | 成績係数(COP) | 三菱電機株式会社 | ヒートポンプ式冷温水システム エコヌクール | VEH-712HCD-K/-M | 親 | 通常 | 4.39 | 大気からの熱エネルギーを効率的に利用するヒートポンプ式熱源機を採用した冷温水システム。新築住宅はもちろん、幼保（認定こども園、保育園等）、高齢者施設等にもお使いいただけます。 | 空調冷熱計画部 | 美濃弘基 | 03-3218-9564 | Mino.Hiroki@cw.MitsubishiElectric.co.jp | http://www.mitsubishielectric.co.jp/
069 | 069-007 | 899 | 家庭 | 空調機（ヒートポンプ） | ヒートポンプ式温水床暖房 | - | 10kW超 | *4.30 | 成績係数(COP) | 株式会社コロナ | エコ暖システム | ERS-116BM | 親 | 通常 | 4.3 | 2台のヒートポンプユニットで厳しい冬を快適にする省エネ暖房システムです。 | 住設営業部 住設営業課 | 住設営業部 住設営業課 | 0256-35-8505 | shib-m81@hojo01.corona.co.jp | http://www.corona.co.jp/
069 | 069-008 | 899 | 家庭 | 空調機（ヒートポンプ） | ヒートポンプ式温水床暖房 | - | 10kW超 | *4.30 | 成績係数(COP) | 株式会社コロナ | エコ暖システム | ERS-116BH | 親 | 通常 | 4.3 | 2台のヒートポンプユニットで厳しい冬を快適にする省エネ暖房システムです。 | 住設営業部 住設営業課 | 住設営業部 住設営業課 | 0256-35-8505 | shib-m81@hojo01.corona.co.jp | http://www.corona.co.jp/
069 | 069-009 | 902 | 家庭 | 空調機（ヒートポンプ） | ルームエアコン付温水床暖房 | 床暖房単独運転 | 8.7kW | 4.01 | 成績係数(COP) | 株式会社コロナ | エコ暖クール | ERB-C87AM | 親 | 通常 | 4.01 | ヒートポンプユニットにより、大気の熱を利用して冷温水を作り、その冷温水を利用して効率よく冷暖房します。 | 住設営業部 住設営業課 | 住設営業部 住設営業課 | 0256-35-8505 | shib-m81@hojo01.corona.co.jp | http://www.corona.co.jp/
069 | 069-010 | 902 | 家庭 | 空調機（ヒートポンプ） | ルームエアコン付温水床暖房 | 床暖房単独運転 | 8.7kW | 4.01 | 成績係数(COP) | 株式会社コロナ | エコ暖クール | ERB-C87AH | 親 | 通常 | 4.01 | ヒートポンプユニットにより、大気の熱を利用して冷温水を作り、その冷温水を利用して効率よく冷暖房します。 | 住設営業部 住設営業課 | 住設営業部 住設営業課 | 0256-35-8505 | shib-m81@hojo01.corona.co.jp | http://www.corona.co.jp/
069 | 069-011 | 905 | 家庭 | 空調機（ヒートポンプ・地中熱利用） | 地中熱ルームエアコン | - | 4.0kW | 4 | 成績係数(COP) | 株式会社コロナ | 家庭用地中熱ヒートポンプエアコン | CSH-C4000G | 親 | 通常 | 4 | 大地の恵み「地中熱」を有効活用し、省エネな冷暖房をお届けするエアコンです。 | 住設営業部 住設営業課 | 住設営業部 住設営業課 | 0256-35-8505 | shib-m81@hojo01.corona.co.jp | http://www.corona.co.jp/
069 | 069-012 | 906 | 家庭 | 空調機（ヒートポンプ・地中熱利用） | 地中熱ヒートポンプ冷温水システム（ハイブリッド式） | - | 8.0kW | 4.3 | 成績係数(COP) | 株式会社コロナ | 地中熱･空気熱ハイブリッド冷温水システム | HYS-AG08WX | 親 | 通常 | 4.3 | 地中熱と空気熱の2種類の再生可能エネルギーを熱源とした冷暖房システムです。 | 住設営業部 住設営業課 | 住設営業部 住設営業課 | 0256-35-8505 | shib-m81@hojo01.corona.co.jp | http://www.corona.co.jp/
069 | 069-013 | 907 | 家庭 | 空調機（ヒートポンプ・地中熱利用） | 地中熱ヒートポンプ冷温水システム（ハイブリッド式） | - | 11.0kW | 4.15 | 成績係数(COP) | 株式会社コロナ | 地中熱･空気熱ハイブリッド冷温水システム | HYS-AG11WX | 親 | 通常 | 4.15 | 地中熱と空気熱の2種類の再生可能エネルギーを熱源とした冷暖房システムです。 | 住設営業部 住設営業課 | 住設営業部 住設営業課 | 0256-35-8505 | shib-m81@hojo01.corona.co.jp | http://www.corona.co.jp/
048 | 048-001 | 908 | 家庭 | 空調機（ペレットストーブ） | 密閉式ペレットストーブ | - | - | *77.0 | 熱効率 | サンポット株式会社 | 密閉式ペレットストーブ | FFP-7202TS | 親 | 簡易 | 77 | 木を原料としたペレットを燃料として使用。自然な炎のゆらぎで快適なぬくもりを提供します。 ・自動着火 ・室温制御機能 ・24時間デジタルタイマー ・自動灰処理 ・対震自動消火装置 ・過熱防止装置 ・点検時期お知らせ機能 他 | 営業推進部 | 営業開発課 | 0198-37-1199 |  | http://pellet-sunpot.jp/
048 | 048-002 | 908 | 家庭 | 空調機（ペレットストーブ） | 密閉式ペレットストーブ | - | - | *77.0 | 熱効率 | サンポット株式会社 | 密閉式ペレットストーブ | FFP-702DF | 親 | 簡易 | 77 | 木を原料としたペレットを燃料として使用。自然な炎のゆらぎで快適なぬくもりを提供します。 ・自動着火 ・室温制御機能 ・24時間デジタルタイマー ・手動灰処理 ・対震自動消火装置 ・過熱防止装置 他 | 営業推進部 | 営業開発課 | 0198-37-1199 |  | http://pellet-sunpot.jp/
048 | 048-003 | 908 | 家庭 | 空調機（ペレットストーブ） | 密閉式ペレットストーブ | - | - | *77.0 | 熱効率 | サンポット株式会社 | 密閉式ペレットストーブ | FFP-811DF | 親 | 簡易 | 77 | 木を原料としたペレットを燃料として使用。自然な炎のゆらぎで快適なぬくもりを提供します。 ・自動着火 ・室温制御機能 ・24時間デジタルタイマー ・自動灰処理 ・対震自動消火装置 ・過熱防止装置 他 | 営業推進部 | 営業開発課 | 0198-37-1199 |  | http://pellet-sunpot.jp/
048 | 048-004 | 908 | 家庭 | 空調機（ペレットストーブ） | 密閉式ペレットストーブ | - | - | *77.0 | 熱効率 | サンポット株式会社 | 密閉式ペレットストーブ | FFP-9010DF | 親 | 通常 | 77 | 木を原料としたペレットを燃料として使用。自然な炎のゆらぎで快適なぬくもりを提供します。 ・自動着火 ・室温制御機能 ・24時間デジタルタイマー ・自動灰処理 ・曜日指定予約暖房 ・対震自動消火装置 ・過熱防止装置 ・点検時期お知らせ機能 他 | 営業推進部 | 営業開発課 | 0198-37-1199 |  | http://pellet-sunpot.jp/
069 | 069-014 | 909 | 家庭 | 給湯器（ヒートポンプ） | 家庭用エコキュート | 一般地仕様 標準世帯 保温あり １缶 | 320L以上550L未満 | 4 | 年間給湯保温効率 | 株式会社コロナ | 家庭用エコキュート | CHP-HXE37AX4 | 親 | 通常 | 4 | 自然冷媒CO2を冷媒としたヒートポンプで大気の熱をくみ上げてお湯を沸かすシステム。平成28年度デマンドサイドマネジメント表彰受賞。一般財団法人ヒートポンプ蓄熱センター振興賞受賞。業界NO.1の年間給湯保温効率4.0で、快適機能をすべて搭載した新プレミアムエコキュート。 | 住設営業部 住設営業課 | 住設営業部 住設営業課 | 0256-35-8505 | shib-m81@hojo01.corona.co.jp | http://www.corona.co.jp/
069 | 069-015 | 909 | 家庭 | 給湯器（ヒートポンプ） | 家庭用エコキュート | 一般地仕様 標準世帯 保温あり １缶 | 320L以上550L未満 | 4 | 年間給湯保温効率 | 株式会社コロナ (セキスイ） | 家庭用エコキュート | CUF-E37S3 | 親 | 通常 | 4 | 自然冷媒CO2を冷媒としたヒートポンプで大気の熱をくみ上げてお湯を沸かすシステム。平成28年度デマンドサイドマネジメント表彰受賞。一般財団法人ヒートポンプ蓄熱センター振興賞受賞。業界NO.1の年間給湯保温効率4.0で、快適機能をすべて搭載した新プレミアムエコキュート。 | 住設営業部 住設営業課 | 住設営業部 住設営業課 | 0256-35-8505 | shib-m81@hojo01.corona.co.jp | http://www.corona.co.jp/
069 | 069-016 | 910 | 家庭 | 給湯器（ヒートポンプ） | 家庭用エコキュート | 一般地仕様 標準世帯 保温あり 多缶 | 320L以上550L未満 | 3 | 年間給湯保温効率 | 株式会社コロナ | 家庭用エコキュート | CHP-ED372AX4 | 親 | 通常 | 3 | 自然冷媒CO2を冷媒としたヒートポンプで大気の熱をくみ上げてお湯を沸かすシステム。奥行45cmの省スペース設置が魅力。高圧力パワフル給湯で快適なスタイリッシュデザインエコキュート。 | 住設営業部 住設営業課 | 住設営業部 住設営業課 | 0256-35-8505 | shib-m81@hojo01.corona.co.jp | http://www.corona.co.jp/
069 | 069-017 | 910 | 家庭 | 給湯器（ヒートポンプ） | 家庭用エコキュート | 一般地仕様 標準世帯 保温あり 多缶 | 320L以上550L未満 | 3 | 年間給湯保温効率 | 株式会社コロナ | 家庭用エコキュート | CHP-E372AX4 | 親 | 通常 | 3 | 自然冷媒CO2を冷媒としたヒートポンプで大気の熱をくみ上げてお湯を沸かすシステム。奥行45cmの省スペース設置が魅力。高圧力パワフル給湯で快適なスタイリッシュデザインエコキュート。 | 住設営業部 住設営業課 | 住設営業部 住設営業課 | 0256-35-8505 | shib-m81@hojo01.corona.co.jp | http://www.corona.co.jp/
069 | 069-018 | 910 | 家庭 | 給湯器（ヒートポンプ） | 家庭用エコキュート | 一般地仕様 標準世帯 保温あり 多缶 | 320L以上550L未満 | 3 | 年間給湯保温効率 | 株式会社コロナ (セキスイ） | 家庭用エコキュート | CUF-37WS1 | 親 | 通常 | 3 | 自然冷媒CO2を冷媒としたヒートポンプで大気の熱をくみ上げてお湯を沸かすシステム。奥行45cmの省スペース設置が魅力。高圧力パワフル給湯で快適なスタイリッシュデザインエコキュート。 | 住設営業部 住設営業課 | 住設営業部 住設営業課 | 0256-35-8505 | shib-m81@hojo01.corona.co.jp | http://www.corona.co.jp/
069 | 069-019 | 910 | 家庭 | 給湯器（ヒートポンプ） | 家庭用エコキュート | 一般地仕様 標準世帯 保温あり 多缶 | 320L以上550L未満 | 3 | 年間給湯保温効率 | 株式会社コロナ | 家庭用エコキュート | CHP-E462AX4 | 親 | 通常 | 3 | 自然冷媒CO2を冷媒としたヒートポンプで大気の熱をくみ上げてお湯を沸かすシステム。奥行45cmの省スペース設置が魅力。高圧力パワフル給湯で快適なスタイリッシュデザインエコキュート。 | 住設営業部 住設営業課 | 住設営業部 住設営業課 | 0256-35-8505 | shib-m81@hojo01.corona.co.jp | http://www.corona.co.jp/
069 | 069-020 | 910 | 家庭 | 給湯器（ヒートポンプ） | 家庭用エコキュート | 一般地仕様 標準世帯 保温あり 多缶 | 320L以上550L未満 | 3 | 年間給湯保温効率 | 株式会社コロナ (セキスイ） | 家庭用エコキュート | CUF-46WS1 | 親 | 通常 | 3 | 自然冷媒CO2を冷媒としたヒートポンプで大気の熱をくみ上げてお湯を沸かすシステム。奥行45cmの省スペース設置が魅力。高圧力パワフル給湯で快適なスタイリッシュデザインエコキュート。 | 住設営業部 住設営業課 | 住設営業部 住設営業課 | 0256-35-8505 | shib-m81@hojo01.corona.co.jp | http://www.corona.co.jp/
045 | 045-085 | 911 | 家庭 | 給湯器（ヒートポンプ） | 家庭用エコキュート | 一般地仕様 標準世帯 保温なし １缶 | 320L以上550L未満 | 3.3 | 年間給湯効率 | 日立アプライアンス株式会社 | 家庭用エコキュート | BHP-Z37RU | 親 | 通常 | APF 3.3 | 優れた省エネ性で給湯のランニングコストを削減。 1.お湯が冷めにくい：ウレタン発泡充てん断熱構造の貯湯タンク [ウレタンク]を採用 2.節約サポート機能付 3.耐震クラスS対応 | 家電ビシネス 情報センタ |  | 0120-3121-19 |  | http://kadenfan.hitachi.co.jp/kyutou/
045 | 045-086 | 911 | 家庭 | 給湯器（ヒートポンプ） | 家庭用エコキュート | 一般地仕様 標準世帯 保温なし １缶 | 320L以上550L未満 | 3.3 | 年間給湯効率 | 日立アプライアンス株式会社 | 家庭用エコキュート | BHP-Z37RUE | 派生 | 通常 | APF 3.3 | 優れた省エネ性で給湯のランニングコストを削減。 1.お湯が冷めにくい：ウレタン発泡充てん断熱構造の貯湯タンク [ウレタンク]を採用 2.節約サポート機能付 3.耐震クラスS対応 | 家電ビシネス 情報センタ |  | 0120-3121-19 |  | http://kadenfan.hitachi.co.jp/kyutou/
045 | 045-087 | 911 | 家庭 | 給湯器（ヒートポンプ） | 家庭用エコキュート | 一般地仕様 標準世帯 保温なし １缶 | 320L以上550L未満 | 3.3 | 年間給湯効率 | 日立アプライアンス株式会社 | 家庭用エコキュート | BHP-Z37RUJ | 派生 | 通常 | APF 3.3 | 優れた省エネ性で給湯のランニングコストを削減。 1.お湯が冷めにくい：ウレタン発泡充てん断熱構造の貯湯タンク [ウレタンク]を採用 2.節約サポート機能付 3.耐震クラスS対応 | 家電ビシネス 情報センタ |  | 0120-3121-19 |  | http://kadenfan.hitachi.co.jp/kyutou/
045 | 045-088 | 911 | 家庭 | 給湯器（ヒートポンプ） | 家庭用エコキュート | 一般地仕様 標準世帯 保温なし １缶 | 320L以上550L未満 | 3.3 | 年間給湯効率 | 日立アプライアンス株式会社 | 家庭用エコキュート | BHP-Z46RU | 親 | 通常 | APF 3.3 | 優れた省エネ性で給湯のランニングコストを削減。 1.お湯が冷めにくい：ウレタン発泡充てん断熱構造の貯湯タンク [ウレタンク]を採用 2.節約サポート機能付 3.耐震クラスS対応 | 家電ビシネス 情報センタ |  | 0120-3121-19 |  | http://kadenfan.hitachi.co.jp/kyutou/
045 | 045-089 | 911 | 家庭 | 給湯器（ヒートポンプ） | 家庭用エコキュート | 一般地仕様 標準世帯 保温なし １缶 | 320L以上550L未満 | 3.3 | 年間給湯効率 | 日立アプライアンス株式会社 | 家庭用エコキュート | BHP-Z46RUE | 派生 | 通常 | APF 3.3 | 優れた省エネ性で給湯のランニングコストを削減。 1.お湯が冷めにくい：ウレタン発泡充てん断熱構造の貯湯タンク [ウレタンク]を採用 2.節約サポート機能付 3.耐震クラスS対応 | 家電ビシネス 情報センタ |  | 0120-3121-19 |  | http://kadenfan.hitachi.co.jp/kyutou/
045 | 045-090 | 911 | 家庭 | 給湯器（ヒートポンプ） | 家庭用エコキュート | 一般地仕様 標準世帯 保温なし １缶 | 320L以上550L未満 | 3.3 | 年間給湯効率 | 日立アプライアンス株式会社 | 家庭用エコキュート | BHP-Z46RUJ | 派生 | 通常 | APF 3.3 | 優れた省エネ性で給湯のランニングコストを削減。 1.お湯が冷めにくい：ウレタン発泡充てん断熱構造の貯湯タンク [ウレタンク]を採用 2.節約サポート機能付 3.耐震クラスS対応 | 家電ビシネス 情報センタ |  | 0120-3121-19 |  | http://kadenfan.hitachi.co.jp/kyutou/
045 | 045-091 | 911 | 家庭 | 給湯器（ヒートポンプ） | 家庭用エコキュート | 一般地仕様 標準世帯 保温なし １缶 | 320L以上550L未満 | 3.3 | 年間給湯効率 | 日立アプライアンス株式会社 | 家庭用エコキュート | BHP-ZA37RU | 親 | 通常 | APF 3.3 | 優れた省エネ性で給湯のランニングコストを削減。 1.お湯が冷めにくい：ウレタン発泡充てん断熱構造の貯湯タンク [ウレタンク]を採用 2.節約サポート機能付 3.耐震クラスS対応 | 家電ビシネス 情報センタ |  | 0120-3121-19 |  | http://kadenfan.hitachi.co.jp/kyutou/
045 | 045-092 | 911 | 家庭 | 給湯器（ヒートポンプ） | 家庭用エコキュート | 一般地仕様 標準世帯 保温なし １缶 | 320L以上550L未満 | 3.3 | 年間給湯効率 | 日立アプライアンス株式会社 | 家庭用エコキュート | BHP-ZA46RU | 親 | 通常 | APF 3.3 | 優れた省エネ性で給湯のランニングコストを削減。 1.お湯が冷めにくい：ウレタン発泡充てん断熱構造の貯湯タンク [ウレタンク]を採用 2.節約サポート機能付 3.耐震クラスS対応 | 家電ビシネス 情報センタ |  | 0120-3121-19 |  | http://kadenfan.hitachi.co.jp/kyutou/
060 | 060-057 | 911 | 家庭 | 給湯器（ヒートポンプ） | 家庭用エコキュート | 一般地仕様 標準世帯 保温なし １缶 | 320L以上550L未満 | 3.3 | 年間給湯効率 | 東芝キヤリア株式会社 | 東芝エコキュート「ESTIA（エスティア）」 | HWH-F375 | 親 | 通常 | 3.3 | ☆シンプルな給湯専用のエコキュートはリモコンが決め手！東芝のエコキュートはスマートな光タッチリモコン☆ | 東芝キヤリア株式会社 | 東芝電気給湯機ご相談センター | 0120-1048-19 03-5365-7420 | - | http://www.toshiba-carrier.co.jp/products/small/eco/index_j.htm
060 | 060-058 | 911 | 家庭 | 給湯器（ヒートポンプ） | 家庭用エコキュート | 一般地仕様 標準世帯 保温なし １缶 | 320L以上550L未満 | 3.3 | 年間給湯効率 | 東芝キヤリア株式会社 | 東芝エコキュート「ESTIA（エスティア）」 | HWH-F375-Z | 派生 | 通常 | 3.3 | ☆シンプルな給湯専用のエコキュートはリモコンが決め手！東芝のエコキュートはスマートな光タッチリモコン☆ | 東芝キヤリア株式会社 | 東芝電気給湯機ご相談センター | 0120-1048-19 03-5365-7420 | - | http://www.toshiba-carrier.co.jp/products/small/eco/index_j.htm
060 | 060-059 | 911 | 家庭 | 給湯器（ヒートポンプ） | 家庭用エコキュート | 一般地仕様 標準世帯 保温なし １缶 | 320L以上550L未満 | 3.3 | 年間給湯効率 | 東芝キヤリア株式会社 | 東芝エコキュート「ESTIA（エスティア）」 | HWH-F375-GZ | 派生 | 通常 | 3.3 | ☆シンプルな給湯専用のエコキュートはリモコンが決め手！東芝のエコキュートはスマートな光タッチリモコン☆ | 東芝キヤリア株式会社 | 東芝電気給湯機ご相談センター | 0120-1048-19 03-5365-7420 | - | http://www.toshiba-carrier.co.jp/products/small/eco/index_j.htm
060 | 060-060 | 911 | 家庭 | 給湯器（ヒートポンプ） | 家庭用エコキュート | 一般地仕様 標準世帯 保温なし １缶 | 320L以上550L未満 | 3.3 | 年間給湯効率 | 東芝キヤリア株式会社 | 東芝エコキュート「ESTIA（エスティア）」 | HWH-F465 | 親 | 通常 | 3.3 | ☆シンプルな給湯専用のエコキュートはリモコンが決め手！東芝のエコキュートはスマートな光タッチリモコン☆ | 東芝キヤリア株式会社 | 東芝電気給湯機ご相談センター | 0120-1048-19 03-5365-7420 | - | http://www.toshiba-carrier.co.jp/products/small/eco/index_j.htm
060 | 060-061 | 911 | 家庭 | 給湯器（ヒートポンプ） | 家庭用エコキュート | 一般地仕様 標準世帯 保温なし １缶 | 320L以上550L未満 | 3.3 | 年間給湯効率 | 東芝キヤリア株式会社 | 東芝エコキュート「ESTIA（エスティア）」 | HWH-F465-Z | 派生 | 通常 | 3.3 | ☆シンプルな給湯専用のエコキュートはリモコンが決め手！東芝のエコキュートはスマートな光タッチリモコン☆ | 東芝キヤリア株式会社 | 東芝電気給湯機ご相談センター | 0120-1048-19 03-5365-7420 | - | http://www.toshiba-carrier.co.jp/products/small/eco/index_j.htm
060 | 060-062 | 911 | 家庭 | 給湯器（ヒートポンプ） | 家庭用エコキュート | 一般地仕様 標準世帯 保温なし １缶 | 320L以上550L未満 | 3.3 | 年間給湯効率 | 東芝キヤリア株式会社 | 東芝エコキュート「ESTIA（エスティア）」 | HWH-F465-GZ | 派生 | 通常 | 3.3 | ☆シンプルな給湯専用のエコキュートはリモコンが決め手！東芝のエコキュートはスマートな光タッチリモコン☆ | 東芝キヤリア株式会社 | 東芝電気給湯機ご相談センター | 0120-1048-19 03-5365-7420 | - | http://www.toshiba-carrier.co.jp/products/small/eco/index_j.htm
060 | 060-063 | 911 | 家庭 | 給湯器（ヒートポンプ） | 家庭用エコキュート | 一般地仕様 標準世帯 保温なし １缶 | 320L以上550L未満 | 3.3 | 年間給湯効率 | 東芝キヤリア株式会社 | 東芝エコキュート「ESTIA（エスティア）」 | HWH-F375H | 親 | 通常 | 3.3 | ☆シンプルな給湯専用のエコキュートはリモコンが決め手！東芝のエコキュートはスマートな光タッチリモコン☆ | 東芝キヤリア株式会社 | 東芝電気給湯機ご相談センター | 0120-1048-19 03-5365-7420 | - | http://www.toshiba-carrier.co.jp/products/small/eco/index_j.htm
060 | 060-064 | 911 | 家庭 | 給湯器（ヒートポンプ） | 家庭用エコキュート | 一般地仕様 標準世帯 保温なし １缶 | 320L以上550L未満 | 3.3 | 年間給湯効率 | 東芝キヤリア株式会社 | 東芝エコキュート「ESTIA（エスティア）」 | HWH-F465H | 親 | 通常 | 3.3 | ☆シンプルな給湯専用のエコキュートはリモコンが決め手！東芝のエコキュートはスマートな光タッチリモコン☆ | 東芝キヤリア株式会社 | 東芝電気給湯機ご相談センター | 0120-1048-19 03-5365-7420 | - | http://www.toshiba-carrier.co.jp/products/small/eco/index_j.htm
069 | 069-021 | 913 | 家庭 | 給湯器（ヒートポンプ） | 家庭用エコキュート | 寒冷地仕様 標準世帯 保温あり １缶 | 320L以上550L未満 | 3.2 | 寒冷地年間給湯保温効率 | 株式会社コロナ | 家庭用エコキュート | CHP-HXE37AX4K | 親 | 通常 | 3.2 | 自然冷媒CO2を冷媒としたヒートポンプで大気の熱をくみ上げてお湯を沸かすシステム。 | 住設営業部 住設営業課 | 住設営業部 住設営業課 | 0256-35-8505 | shib-m81@hojo01.corona.co.jp | http://www.corona.co.jp/
060 | 060-065 | 914 | 家庭 | 給湯器（ヒートポンプ） | 家庭用エコキュート | 寒冷地仕様 標準世帯 保温なし １缶 | 320L以上550L未満 | 2.9 | 寒冷地年間給湯効率 | 東芝キヤリア株式会社 | 東芝エコキュート「ESTIA（エスティア）」 | HWH-F465N | 親 | 通常 | 2.9 | ☆シンプルな給湯専用のエコキュートはリモコンが決め手！東芝のエコキュートはスマートな光タッチリモコン☆ | 東芝キヤリア株式会社 | 東芝電気給湯機ご相談センター | 0120-1048-19 03-5365-7420 | - | http://www.toshiba-carrier.co.jp/products/small/eco/index_j.htm
016 | 016-014 | 921 | 家庭 | 給湯器（ガス式） | ガス温水機器（エコジョーズ） | 給湯専用機 | - | 95 | エネルギー消費効率 | リンナイ | エコジョーズ | RUX-E2003T | 親 | 通常 | 95 | ・ガス温水機器は、ガスを燃料とし、バーナーによって加熱した高温の空気により配管内の水を温める機器である。 ・潜熱回収型は、従来では捨てられていた、燃焼時の排熱を潜熱回収することにより高効率化を実現したものである。 | リンナイ（株）営業本部 テクニカルサポート室 | 多和田 | 052-361-8280 | SatoshiTawada@rinnai.co.jp | http://rinnai.jp/top
016 | 016-015 | 921 | 家庭 | 給湯器（ガス式） | ガス温水機器（エコジョーズ） | 給湯専用機 | - | 95 | エネルギー消費効率 | リンナイ | エコジョーズ | RUX-E2003W | 派生 | 通常 | 95 | ・ガス温水機器は、ガスを燃料とし、バーナーによって加熱した高温の空気により配管内の水を温める機器である。 ・潜熱回収型は、従来では捨てられていた、燃焼時の排熱を潜熱回収することにより高効率化を実現したものである。 | リンナイ（株）営業本部 テクニカルサポート室 | 多和田 | 052-361-8280 | SatoshiTawada@rinnai.co.jp | http://rinnai.jp/top
059 | 059-364 | 921 | 家庭 | 給湯器（ガス式） | ガス温水機器（エコジョーズ） | 給湯専用機 | - | 95 | エネルギー消費効率 | 株式会社ノーリツ | ガス給湯器 | GQ-C2432WX BL | 親 | 簡易 | 95 | ガスを燃やした熱で水を温めるガス給湯器であり、本製品は従来では捨てられていた燃焼排熱を潜熱回収することにより高効率化し、環境負荷の削減を実現している。 | ノーリツコンタクトセンター | 音声ガイダンスにより、ご希望の窓口におつなぎいたします | ０１２０－９１１－０２６ | - | http://www.noritz.co.jp/contact.html
059 | 059-365 | 921 | 家庭 | 給湯器（ガス式） | ガス温水機器（エコジョーズ） | 給湯専用機 | - | 95 | エネルギー消費効率 | 株式会社ノーリツ | ガス給湯器 | GQ-C2032WX BL | 派生 | 簡易 | 95 | ガスを燃やした熱で水を温めるガス給湯器であり、本製品は従来では捨てられていた燃焼排熱を潜熱回収することにより高効率化し、環境負荷の削減を実現している。 | ノーリツコンタクトセンター | 音声ガイダンスにより、ご希望の窓口におつなぎいたします | ０１２０－９１１－０２６ | - | http://www.noritz.co.jp/contact.html
059 | 059-366 | 921 | 家庭 | 給湯器（ガス式） | ガス温水機器（エコジョーズ） | 給湯専用機 | - | 95 | エネルギー消費効率 | 株式会社ノーリツ | ガス給湯器 | GQ-C2038WXS BL | 親 | 簡易 | 95 | ガスを燃やした熱で水を温めるガス給湯器であり、本製品は従来では捨てられていた燃焼排熱を潜熱回収することにより高効率化し、環境負荷の削減を実現している。 | ノーリツコンタクトセンター | 音声ガイダンスにより、ご希望の窓口におつなぎいたします | ０１２０－９１１－０２６ | - | http://www.noritz.co.jp/contact.html
059 | 059-367 | 921 | 家庭 | 給湯器（ガス式） | ガス温水機器（エコジョーズ） | 給湯専用機 | - | 95 | エネルギー消費効率 | 株式会社ノーリツ | ガス給湯器 | GQ-C2038WXS-T BL | 派生 | 簡易 | 95 | ガスを燃やした熱で水を温めるガス給湯器であり、本製品は従来では捨てられていた燃焼排熱を潜熱回収することにより高効率化し、環境負荷の削減を実現している。 | ノーリツコンタクトセンター | 音声ガイダンスにより、ご希望の窓口におつなぎいたします | ０１２０－９１１－０２６ | - | http://www.noritz.co.jp/contact.html
059 | 059-368 | 921 | 家庭 | 給湯器（ガス式） | ガス温水機器（エコジョーズ） | 給湯専用機 | - | 95 | エネルギー消費効率 | 株式会社ノーリツ | ガス給湯器 | GQ-C2038WXS-H BL | 派生 | 簡易 | 95 | ガスを燃やした熱で水を温めるガス給湯器であり、本製品は従来では捨てられていた燃焼排熱を潜熱回収することにより高効率化し、環境負荷の削減を実現している。 | ノーリツコンタクトセンター | 音声ガイダンスにより、ご希望の窓口におつなぎいたします | ０１２０－９１１－０２６ | - | http://www.noritz.co.jp/contact.html
059 | 059-369 | 921 | 家庭 | 給湯器（ガス式） | ガス温水機器（エコジョーズ） | 給湯専用機 | - | 95 | エネルギー消費効率 | 株式会社ノーリツ | ガス給湯器 | GQ-C2038WXS-L BL | 派生 | 簡易 | 95 | ガスを燃やした熱で水を温めるガス給湯器であり、本製品は従来では捨てられていた燃焼排熱を潜熱回収することにより高効率化し、環境負荷の削減を実現している。 | ノーリツコンタクトセンター | 音声ガイダンスにより、ご希望の窓口におつなぎいたします | ０１２０－９１１－０２６ | - | http://www.noritz.co.jp/contact.html
059 | 059-370 | 921 | 家庭 | 給湯器（ガス式） | ガス温水機器（エコジョーズ） | 給湯専用機 | - | 95 | エネルギー消費効率 | 株式会社ノーリツ | ガス給湯器 | GQ-C1638WXS BL | 派生 | 簡易 | 95 | ガスを燃やした熱で水を温めるガス給湯器であり、本製品は従来では捨てられていた燃焼排熱を潜熱回収することにより高効率化し、環境負荷の削減を実現している。 | ノーリツコンタクトセンター | 音声ガイダンスにより、ご希望の窓口におつなぎいたします | ０１２０－９１１－０２６ | - | http://www.noritz.co.jp/contact.html
059 | 059-371 | 921 | 家庭 | 給湯器（ガス式） | ガス温水機器（エコジョーズ） | 給湯専用機 | - | 95 | エネルギー消費効率 | 株式会社ノーリツ | ガス給湯器 | GQ-C1638WXS-T BL | 派生 | 簡易 | 95 | ガスを燃やした熱で水を温めるガス給湯器であり、本製品は従来では捨てられていた燃焼排熱を潜熱回収することにより高効率化し、環境負荷の削減を実現している。 | ノーリツコンタクトセンター | 音声ガイダンスにより、ご希望の窓口におつなぎいたします | ０１２０－９１１－０２６ | - | http://www.noritz.co.jp/contact.html
059 | 059-372 | 921 | 家庭 | 給湯器（ガス式） | ガス温水機器（エコジョーズ） | 給湯専用機 | - | 95 | エネルギー消費効率 | 株式会社ノーリツ | ガス給湯器 | GQ-C1638WXS-H BL | 派生 | 簡易 | 95 | ガスを燃やした熱で水を温めるガス給湯器であり、本製品は従来では捨てられていた燃焼排熱を潜熱回収することにより高効率化し、環境負荷の削減を実現している。 | ノーリツコンタクトセンター | 音声ガイダンスにより、ご希望の窓口におつなぎいたします | ０１２０－９１１－０２６ | - | http://www.noritz.co.jp/contact.html
059 | 059-373 | 921 | 家庭 | 給湯器（ガス式） | ガス温水機器（エコジョーズ） | 給湯専用機 | - | 95 | エネルギー消費効率 | 株式会社ノーリツ | ガス給湯器 | GQ-C1638WXS-L BL | 派生 | 簡易 | 95 | ガスを燃やした熱で水を温めるガス給湯器であり、本製品は従来では捨てられていた燃焼排熱を潜熱回収することにより高効率化し、環境負荷の削減を実現している。 | ノーリツコンタクトセンター | 音声ガイダンスにより、ご希望の窓口におつなぎいたします | ０１２０－９１１－０２６ | - | http://www.noritz.co.jp/contact.html
016 | 016-010 | 923 | 家庭 | 給湯器（ガス式） | ガス温水機器（エコジョーズ） | 暖房給湯兼用機 | - | 93 | エネルギー消費効率 | リンナイ | エコジョーズ | RUFH-E2402AFF2-6AH | 親 | 通常 | 93 | ・ガス温水機器は、ガスを燃料とし、バーナーによって加熱した高温の空気により配管内の水を温める機器である。 ・潜熱回収型は、従来では捨てられていた、燃焼時の排熱を潜熱回収することにより高効率化を実現したものである。 ・暖房給湯兼用型は、水栓への給湯に加え、床暖房・浴室暖房・ルームヒーター・パネルラジエータ等の温水暖房の熱源として温水を循環供給できるタイプである。密閉式（RUFH-EMシリーズ）は、主に寒冷地で使用される。 | リンナイ（株）営業本部 テクニカルサポート室 | 多和田 | 052-361-8280 | SatoshiTawada@rinnai.co.jp | http://rinnai.jp/top
016 | 016-011 | 923 | 家庭 | 給湯器（ガス式） | ガス温水機器（エコジョーズ） | 暖房給湯兼用機 | - | 93 | エネルギー消費効率 | リンナイ | エコジョーズ | RUFH-E2402AFF2-1AH | 派生 | 通常 | 93 | ・ガス温水機器は、ガスを燃料とし、バーナーによって加熱した高温の空気により配管内の水を温める機器である。 ・潜熱回収型は、従来では捨てられていた、燃焼時の排熱を潜熱回収することにより高効率化を実現したものである。 ・暖房給湯兼用型は、水栓への給湯に加え、床暖房・浴室暖房・ルームヒーター・パネルラジエータ等の温水暖房の熱源として温水を循環供給できるタイプである。密閉式（RUFH-EMシリーズ）は、主に寒冷地で使用される。 | リンナイ（株）営業本部 テクニカルサポート室 | 多和田 | 052-361-8280 | SatoshiTawada@rinnai.co.jp | http://rinnai.jp/top
016 | 016-012 | 923 | 家庭 | 給湯器（ガス式） | ガス温水機器（エコジョーズ） | 暖房給湯兼用機 | - | 93 | エネルギー消費効率 | リンナイ | エコジョーズ | RUFH-E2402SAFF2-6AH | 派生 | 通常 | 93 | ・ガス温水機器は、ガスを燃料とし、バーナーによって加熱した高温の空気により配管内の水を温める機器である。 ・潜熱回収型は、従来では捨てられていた、燃焼時の排熱を潜熱回収することにより高効率化を実現したものである。 ・暖房給湯兼用型は、水栓への給湯に加え、床暖房・浴室暖房・ルームヒーター・パネルラジエータ等の温水暖房の熱源として温水を循環供給できるタイプである。密閉式（RUFH-EMシリーズ）は、主に寒冷地で使用される。 | リンナイ（株）営業本部 テクニカルサポート室 | 多和田 | 052-361-8280 | SatoshiTawada@rinnai.co.jp | http://rinnai.jp/top
016 | 016-013 | 923 | 家庭 | 給湯器（ガス式） | ガス温水機器（エコジョーズ） | 暖房給湯兼用機 | - | 93 | エネルギー消費効率 | リンナイ | エコジョーズ | RUFH-E2402SAFF2-1AH | 派生 | 通常 | 93 | ・ガス温水機器は、ガスを燃料とし、バーナーによって加熱した高温の空気により配管内の水を温める機器である。 ・潜熱回収型は、従来では捨てられていた、燃焼時の排熱を潜熱回収することにより高効率化を実現したものである。 ・暖房給湯兼用型は、水栓への給湯に加え、床暖房・浴室暖房・ルームヒーター・パネルラジエータ等の温水暖房の熱源として温水を循環供給できるタイプである。密閉式（RUFH-EMシリーズ）は、主に寒冷地で使用される。 | リンナイ（株）営業本部 テクニカルサポート室 | 多和田 | 052-361-8280 | SatoshiTawada@rinnai.co.jp | http://rinnai.jp/top
059 | 059-065 | 923 | 家庭 | 給湯器（ガス式） | ガス温水機器（エコジョーズ） | 暖房給湯兼用機 | - | 93 | エネルギー消費効率 | 株式会社ノーリツ | ガス温水暖房付ふろ給湯器 | GTH-C2450AW3H BL | 親 | 簡易 | 93 | ガスを燃やした熱で水を温めるガス温水暖房付ふろ給湯器であり、本製品は従来では捨てられていた燃焼排熱を潜熱回収することにより高効率化し、環境負荷の削減を実現している。 | ノーリツコンタクトセンター | 音声ガイダンスにより、ご希望の窓口におつなぎいたします | ０１２０－９１１－０２６ | - | http://www.noritz.co.jp/contact.html
059 | 059-066 | 923 | 家庭 | 給湯器（ガス式） | ガス温水機器（エコジョーズ） | 暖房給湯兼用機 | - | 93 | エネルギー消費効率 | 株式会社ノーリツ | ガス温水暖房付ふろ給湯器 | GTH-C2450AW3H-H BL | 派生 | 簡易 | 93 | ガスを燃やした熱で水を温めるガス温水暖房付ふろ給湯器であり、本製品は従来では捨てられていた燃焼排熱を潜熱回収することにより高効率化し、環境負荷の削減を実現している。 | ノーリツコンタクトセンター | 音声ガイダンスにより、ご希望の窓口におつなぎいたします | ０１２０－９１１－０２６ | - | http://www.noritz.co.jp/contact.html
059 | 059-067 | 923 | 家庭 | 給湯器（ガス式） | ガス温水機器（エコジョーズ） | 暖房給湯兼用機 | - | 93 | エネルギー消費効率 | 株式会社ノーリツ | ガス温水暖房付ふろ給湯器 | GTH-C2450AW3H-L BL | 派生 | 簡易 | 93 | ガスを燃やした熱で水を温めるガス温水暖房付ふろ給湯器であり、本製品は従来では捨てられていた燃焼排熱を潜熱回収することにより高効率化し、環境負荷の削減を実現している。 | ノーリツコンタクトセンター | 音声ガイダンスにより、ご希望の窓口におつなぎいたします | ０１２０－９１１－０２６ | - | http://www.noritz.co.jp/contact.html
059 | 059-068 | 923 | 家庭 | 給湯器（ガス式） | ガス温水機器（エコジョーズ） | 暖房給湯兼用機 | - | 93 | エネルギー消費効率 | 株式会社ノーリツ | ガス温水暖房付ふろ給湯器 | GTH-C2450AW3H-TB BL | 派生 | 簡易 | 93 | ガスを燃やした熱で水を温めるガス温水暖房付ふろ給湯器であり、本製品は従来では捨てられていた燃焼排熱を潜熱回収することにより高効率化し、環境負荷の削減を実現している。 | ノーリツコンタクトセンター | 音声ガイダンスにより、ご希望の窓口におつなぎいたします | ０１２０－９１１－０２６ | - | http://www.noritz.co.jp/contact.html
059 | 059-069 | 923 | 家庭 | 給湯器（ガス式） | ガス温水機器（エコジョーズ） | 暖房給湯兼用機 | - | 93 | エネルギー消費効率 | 株式会社ノーリツ | ガス温水暖房付ふろ給湯器 | GTH-C2450AW3H-T BL | 派生 | 簡易 | 93 | ガスを燃やした熱で水を温めるガス温水暖房付ふろ給湯器であり、本製品は従来では捨てられていた燃焼排熱を潜熱回収することにより高効率化し、環境負荷の削減を実現している。 | ノーリツコンタクトセンター | 音声ガイダンスにより、ご希望の窓口におつなぎいたします | ０１２０－９１１－０２６ | - | http://www.noritz.co.jp/contact.html
059 | 059-070 | 923 | 家庭 | 給湯器（ガス式） | ガス温水機器（エコジョーズ） | 暖房給湯兼用機 | - | 93 | エネルギー消費効率 | 株式会社ノーリツ | ガス温水暖房付ふろ給湯器 | GTH-C2450SAW3H BL | 派生 | 簡易 | 93 | ガスを燃やした熱で水を温めるガス温水暖房付ふろ給湯器であり、本製品は従来では捨てられていた燃焼排熱を潜熱回収することにより高効率化し、環境負荷の削減を実現している。 | ノーリツコンタクトセンター | 音声ガイダンスにより、ご希望の窓口におつなぎいたします | ０１２０－９１１－０２６ | - | http://www.noritz.co.jp/contact.html
059 | 059-071 | 923 | 家庭 | 給湯器（ガス式） | ガス温水機器（エコジョーズ） | 暖房給湯兼用機 | - | 93 | エネルギー消費効率 | 株式会社ノーリツ | ガス温水暖房付ふろ給湯器 | GTH-C2450SAW3H-H BL | 派生 | 簡易 | 93 | ガスを燃やした熱で水を温めるガス温水暖房付ふろ給湯器であり、本製品は従来では捨てられていた燃焼排熱を潜熱回収することにより高効率化し、環境負荷の削減を実現している。 | ノーリツコンタクトセンター | 音声ガイダンスにより、ご希望の窓口におつなぎいたします | ０１２０－９１１－０２６ | - | http://www.noritz.co.jp/contact.html
059 | 059-072 | 923 | 家庭 | 給湯器（ガス式） | ガス温水機器（エコジョーズ） | 暖房給湯兼用機 | - | 93 | エネルギー消費効率 | 株式会社ノーリツ | ガス温水暖房付ふろ給湯器 | GTH-C2450SAW3H-L BL | 派生 | 簡易 | 93 | ガスを燃やした熱で水を温めるガス温水暖房付ふろ給湯器であり、本製品は従来では捨てられていた燃焼排熱を潜熱回収することにより高効率化し、環境負荷の削減を実現している。 | ノーリツコンタクトセンター | 音声ガイダンスにより、ご希望の窓口におつなぎいたします | ０１２０－９１１－０２６ | - | http://www.noritz.co.jp/contact.html
059 | 059-073 | 923 | 家庭 | 給湯器（ガス式） | ガス温水機器（エコジョーズ） | 暖房給湯兼用機 | - | 93 | エネルギー消費効率 | 株式会社ノーリツ | ガス温水暖房付ふろ給湯器 | GTH-C2450SAW3H-TB BL | 派生 | 簡易 | 93 | ガスを燃やした熱で水を温めるガス温水暖房付ふろ給湯器であり、本製品は従来では捨てられていた燃焼排熱を潜熱回収することにより高効率化し、環境負荷の削減を実現している。 | ノーリツコンタクトセンター | 音声ガイダンスにより、ご希望の窓口におつなぎいたします | ０１２０－９１１－０２６ | - | http://www.noritz.co.jp/contact.html
059 | 059-074 | 923 | 家庭 | 給湯器（ガス式） | ガス温水機器（エコジョーズ） | 暖房給湯兼用機 | - | 93 | エネルギー消費効率 | 株式会社ノーリツ | ガス温水暖房付ふろ給湯器 | GTH-C2450SAW3H-T BL | 派生 | 簡易 | 93 | ガスを燃やした熱で水を温めるガス温水暖房付ふろ給湯器であり、本製品は従来では捨てられていた燃焼排熱を潜熱回収することにより高効率化し、環境負荷の削減を実現している。 | ノーリツコンタクトセンター | 音声ガイダンスにより、ご希望の窓口におつなぎいたします | ０１２０－９１１－０２６ | - | http://www.noritz.co.jp/contact.html
059 | 059-075 | 923 | 家庭 | 給湯器（ガス式） | ガス温水機器（エコジョーズ） | 暖房給湯兼用機 | - | 93 | エネルギー消費効率 | 株式会社ノーリツ | ガス温水暖房付ふろ給湯器 | GTH-C1650AW3H BL | 派生 | 簡易 | 93 | ガスを燃やした熱で水を温めるガス温水暖房付ふろ給湯器であり、本製品は従来では捨てられていた燃焼排熱を潜熱回収することにより高効率化し、環境負荷の削減を実現している。 | ノーリツコンタクトセンター | 音声ガイダンスにより、ご希望の窓口におつなぎいたします | ０１２０－９１１－０２６ | - | http://www.noritz.co.jp/contact.html
059 | 059-076 | 923 | 家庭 | 給湯器（ガス式） | ガス温水機器（エコジョーズ） | 暖房給湯兼用機 | - | 93 | エネルギー消費効率 | 株式会社ノーリツ | ガス温水暖房付ふろ給湯器 | GTH-C1650SAW3H BL | 派生 | 簡易 | 93 | ガスを燃やした熱で水を温めるガス温水暖房付ふろ給湯器であり、本製品は従来では捨てられていた燃焼排熱を潜熱回収することにより高効率化し、環境負荷の削減を実現している。 | ノーリツコンタクトセンター | 音声ガイダンスにより、ご希望の窓口におつなぎいたします | ０１２０－９１１－０２６ | - | http://www.noritz.co.jp/contact.html
059 | 059-077 | 923 | 家庭 | 給湯器（ガス式） | ガス温水機器（エコジョーズ） | 暖房給湯兼用機 | - | 93 | エネルギー消費効率 | 株式会社ノーリツ | ガス温水暖房付ふろ給湯器 | GTH-C2451AW3H BL | 派生 | 簡易 | 93 | ガスを燃やした熱で水を温めるガス温水暖房付ふろ給湯器であり、本製品は従来では捨てられていた燃焼排熱を潜熱回収することにより高効率化し、環境負荷の削減を実現している。 | ノーリツコンタクトセンター | 音声ガイダンスにより、ご希望の窓口におつなぎいたします | ０１２０－９１１－０２６ | - | http://www.noritz.co.jp/contact.html
059 | 059-078 | 923 | 家庭 | 給湯器（ガス式） | ガス温水機器（エコジョーズ） | 暖房給湯兼用機 | - | 93 | エネルギー消費効率 | 株式会社ノーリツ | ガス温水暖房付ふろ給湯器 | GTH-C2451AW3H-H BL | 派生 | 簡易 | 93 | ガスを燃やした熱で水を温めるガス温水暖房付ふろ給湯器であり、本製品は従来では捨てられていた燃焼排熱を潜熱回収することにより高効率化し、環境負荷の削減を実現している。 | ノーリツコンタクトセンター | 音声ガイダンスにより、ご希望の窓口におつなぎいたします | ０１２０－９１１－０２６ | - | http://www.noritz.co.jp/contact.html
059 | 059-079 | 923 | 家庭 | 給湯器（ガス式） | ガス温水機器（エコジョーズ） | 暖房給湯兼用機 | - | 93 | エネルギー消費効率 | 株式会社ノーリツ | ガス温水暖房付ふろ給湯器 | GTH-C2451AW3H-L BL | 派生 | 簡易 | 93 | ガスを燃やした熱で水を温めるガス温水暖房付ふろ給湯器であり、本製品は従来では捨てられていた燃焼排熱を潜熱回収することにより高効率化し、環境負荷の削減を実現している。 | ノーリツコンタクトセンター | 音声ガイダンスにより、ご希望の窓口におつなぎいたします | ０１２０－９１１－０２６ | - | http://www.noritz.co.jp/contact.html
059 | 059-080 | 923 | 家庭 | 給湯器（ガス式） | ガス温水機器（エコジョーズ） | 暖房給湯兼用機 | - | 93 | エネルギー消費効率 | 株式会社ノーリツ | ガス温水暖房付ふろ給湯器 | GTH-C2451AW3H-PFF BL | 派生 | 簡易 | 93 | ガスを燃やした熱で水を温めるガス温水暖房付ふろ給湯器であり、本製品は従来では捨てられていた燃焼排熱を潜熱回収することにより高効率化し、環境負荷の削減を実現している。 | ノーリツコンタクトセンター | 音声ガイダンスにより、ご希望の窓口におつなぎいたします | ０１２０－９１１－０２６ | - | http://www.noritz.co.jp/contact.html
059 | 059-081 | 923 | 家庭 | 給湯器（ガス式） | ガス温水機器（エコジョーズ） | 暖房給湯兼用機 | - | 93 | エネルギー消費効率 | 株式会社ノーリツ | ガス温水暖房付ふろ給湯器 | GTH-C2451AW3H-T BL | 派生 | 簡易 | 93 | ガスを燃やした熱で水を温めるガス温水暖房付ふろ給湯器であり、本製品は従来では捨てられていた燃焼排熱を潜熱回収することにより高効率化し、環境負荷の削減を実現している。 | ノーリツコンタクトセンター | 音声ガイダンスにより、ご希望の窓口におつなぎいたします | ０１２０－９１１－０２６ | - | http://www.noritz.co.jp/contact.html
059 | 059-082 | 923 | 家庭 | 給湯器（ガス式） | ガス温水機器（エコジョーズ） | 暖房給湯兼用機 | - | 93 | エネルギー消費効率 | 株式会社ノーリツ | ガス温水暖房付ふろ給湯器 | GTH-C2451AW3H-TB BL | 派生 | 簡易 | 93 | ガスを燃やした熱で水を温めるガス温水暖房付ふろ給湯器であり、本製品は従来では捨てられていた燃焼排熱を潜熱回収することにより高効率化し、環境負荷の削減を実現している。 | ノーリツコンタクトセンター | 音声ガイダンスにより、ご希望の窓口におつなぎいたします | ０１２０－９１１－０２６ | - | http://www.noritz.co.jp/contact.html
059 | 059-083 | 923 | 家庭 | 給湯器（ガス式） | ガス温水機器（エコジョーズ） | 暖房給湯兼用機 | - | 93 | エネルギー消費効率 | 株式会社ノーリツ | ガス温水暖房付ふろ給湯器 | GTH-C2451AW6H BL | 派生 | 簡易 | 93 | ガスを燃やした熱で水を温めるガス温水暖房付ふろ給湯器であり、本製品は従来では捨てられていた燃焼排熱を潜熱回収することにより高効率化し、環境負荷の削減を実現している。 | ノーリツコンタクトセンター | 音声ガイダンスにより、ご希望の窓口におつなぎいたします | ０１２０－９１１－０２６ | - | http://www.noritz.co.jp/contact.html
059 | 059-084 | 923 | 家庭 | 給湯器（ガス式） | ガス温水機器（エコジョーズ） | 暖房給湯兼用機 | - | 93 | エネルギー消費効率 | 株式会社ノーリツ | ガス温水暖房付ふろ給湯器 | GTH-C2451AW6H-H BL | 派生 | 簡易 | 93 | ガスを燃やした熱で水を温めるガス温水暖房付ふろ給湯器であり、本製品は従来では捨てられていた燃焼排熱を潜熱回収することにより高効率化し、環境負荷の削減を実現している。 | ノーリツコンタクトセンター | 音声ガイダンスにより、ご希望の窓口におつなぎいたします | ０１２０－９１１－０２６ | - | http://www.noritz.co.jp/contact.html
059 | 059-085 | 923 | 家庭 | 給湯器（ガス式） | ガス温水機器（エコジョーズ） | 暖房給湯兼用機 | - | 93 | エネルギー消費効率 | 株式会社ノーリツ | ガス温水暖房付ふろ給湯器 | GTH-C2451AW6H-L BL | 派生 | 簡易 | 93 | ガスを燃やした熱で水を温めるガス温水暖房付ふろ給湯器であり、本製品は従来では捨てられていた燃焼排熱を潜熱回収することにより高効率化し、環境負荷の削減を実現している。 | ノーリツコンタクトセンター | 音声ガイダンスにより、ご希望の窓口におつなぎいたします | ０１２０－９１１－０２６ | - | http://www.noritz.co.jp/contact.html
059 | 059-086 | 923 | 家庭 | 給湯器（ガス式） | ガス温水機器（エコジョーズ） | 暖房給湯兼用機 | - | 93 | エネルギー消費効率 | 株式会社ノーリツ | ガス温水暖房付ふろ給湯器 | GTH-C2451AW6H-PFF BL | 派生 | 簡易 | 93 | ガスを燃やした熱で水を温めるガス温水暖房付ふろ給湯器であり、本製品は従来では捨てられていた燃焼排熱を潜熱回収することにより高効率化し、環境負荷の削減を実現している。 | ノーリツコンタクトセンター | 音声ガイダンスにより、ご希望の窓口におつなぎいたします | ０１２０－９１１－０２６ | - | http://www.noritz.co.jp/contact.html
059 | 059-087 | 923 | 家庭 | 給湯器（ガス式） | ガス温水機器（エコジョーズ） | 暖房給湯兼用機 | - | 93 | エネルギー消費効率 | 株式会社ノーリツ | ガス温水暖房付ふろ給湯器 | GTH-C2451AW6H-T BL | 派生 | 簡易 | 93 | ガスを燃やした熱で水を温めるガス温水暖房付ふろ給湯器であり、本製品は従来では捨てられていた燃焼排熱を潜熱回収することにより高効率化し、環境負荷の削減を実現している。 | ノーリツコンタクトセンター | 音声ガイダンスにより、ご希望の窓口におつなぎいたします | ０１２０－９１１－０２６ | - | http://www.noritz.co.jp/contact.html
059 | 059-088 | 923 | 家庭 | 給湯器（ガス式） | ガス温水機器（エコジョーズ） | 暖房給湯兼用機 | - | 93 | エネルギー消費効率 | 株式会社ノーリツ | ガス温水暖房付ふろ給湯器 | GTH-C2451AW6H-TB BL | 派生 | 簡易 | 93 | ガスを燃やした熱で水を温めるガス温水暖房付ふろ給湯器であり、本製品は従来では捨てられていた燃焼排熱を潜熱回収することにより高効率化し、環境負荷の削減を実現している。 | ノーリツコンタクトセンター | 音声ガイダンスにより、ご希望の窓口におつなぎいたします | ０１２０－９１１－０２６ | - | http://www.noritz.co.jp/contact.html
059 | 059-089 | 923 | 家庭 | 給湯器（ガス式） | ガス温水機器（エコジョーズ） | 暖房給湯兼用機 | - | 93 | エネルギー消費効率 | 株式会社ノーリツ | ガス温水暖房付ふろ給湯器 | GTH-C2451AWD BL | 派生 | 簡易 | 93 | ガスを燃やした熱で水を温めるガス温水暖房付ふろ給湯器であり、本製品は従来では捨てられていた燃焼排熱を潜熱回収することにより高効率化し、環境負荷の削減を実現している。 | ノーリツコンタクトセンター | 音声ガイダンスにより、ご希望の窓口におつなぎいたします | ０１２０－９１１－０２６ | - | http://www.noritz.co.jp/contact.html
059 | 059-090 | 923 | 家庭 | 給湯器（ガス式） | ガス温水機器（エコジョーズ） | 暖房給湯兼用機 | - | 93 | エネルギー消費効率 | 株式会社ノーリツ | ガス温水暖房付ふろ給湯器 | GTH-C2451SAW3H BL | 派生 | 簡易 | 93 | ガスを燃やした熱で水を温めるガス温水暖房付ふろ給湯器であり、本製品は従来では捨てられていた燃焼排熱を潜熱回収することにより高効率化し、環境負荷の削減を実現している。 | ノーリツコンタクトセンター | 音声ガイダンスにより、ご希望の窓口におつなぎいたします | ０１２０－９１１－０２６ | - | http://www.noritz.co.jp/contact.html
059 | 059-091 | 923 | 家庭 | 給湯器（ガス式） | ガス温水機器（エコジョーズ） | 暖房給湯兼用機 | - | 93 | エネルギー消費効率 | 株式会社ノーリツ | ガス温水暖房付ふろ給湯器 | GTH-C2451SAW3H-H BL | 派生 | 簡易 | 93 | ガスを燃やした熱で水を温めるガス温水暖房付ふろ給湯器であり、本製品は従来では捨てられていた燃焼排熱を潜熱回収することにより高効率化し、環境負荷の削減を実現している。 | ノーリツコンタクトセンター | 音声ガイダンスにより、ご希望の窓口におつなぎいたします | ０１２０－９１１－０２６ | - | http://www.noritz.co.jp/contact.html
059 | 059-092 | 923 | 家庭 | 給湯器（ガス式） | ガス温水機器（エコジョーズ） | 暖房給湯兼用機 | - | 93 | エネルギー消費効率 | 株式会社ノーリツ | ガス温水暖房付ふろ給湯器 | GTH-C2451SAW3H-L BL | 派生 | 簡易 | 93 | ガスを燃やした熱で水を温めるガス温水暖房付ふろ給湯器であり、本製品は従来では捨てられていた燃焼排熱を潜熱回収することにより高効率化し、環境負荷の削減を実現している。 | ノーリツコンタクトセンター | 音声ガイダンスにより、ご希望の窓口におつなぎいたします | ０１２０－９１１－０２６ | - | http://www.noritz.co.jp/contact.html
059 | 059-093 | 923 | 家庭 | 給湯器（ガス式） | ガス温水機器（エコジョーズ） | 暖房給湯兼用機 | - | 93 | エネルギー消費効率 | 株式会社ノーリツ | ガス温水暖房付ふろ給湯器 | GTH-C2451SAW3H-PFF BL | 派生 | 簡易 | 93 | ガスを燃やした熱で水を温めるガス温水暖房付ふろ給湯器であり、本製品は従来では捨てられていた燃焼排熱を潜熱回収することにより高効率化し、環境負荷の削減を実現している。 | ノーリツコンタクトセンター | 音声ガイダンスにより、ご希望の窓口におつなぎいたします | ０１２０－９１１－０２６ | - | http://www.noritz.co.jp/contact.html
059 | 059-094 | 923 | 家庭 | 給湯器（ガス式） | ガス温水機器（エコジョーズ） | 暖房給湯兼用機 | - | 93 | エネルギー消費効率 | 株式会社ノーリツ | ガス温水暖房付ふろ給湯器 | GTH-C2451SAW3H-T BL | 派生 | 簡易 | 93 | ガスを燃やした熱で水を温めるガス温水暖房付ふろ給湯器であり、本製品は従来では捨てられていた燃焼排熱を潜熱回収することにより高効率化し、環境負荷の削減を実現している。 | ノーリツコンタクトセンター | 音声ガイダンスにより、ご希望の窓口におつなぎいたします | ０１２０－９１１－０２６ | - | http://www.noritz.co.jp/contact.html
059 | 059-095 | 923 | 家庭 | 給湯器（ガス式） | ガス温水機器（エコジョーズ） | 暖房給湯兼用機 | - | 93 | エネルギー消費効率 | 株式会社ノーリツ | ガス温水暖房付ふろ給湯器 | GTH-C2451SAW3H-TB BL | 派生 | 簡易 | 93 | ガスを燃やした熱で水を温めるガス温水暖房付ふろ給湯器であり、本製品は従来では捨てられていた燃焼排熱を潜熱回収することにより高効率化し、環境負荷の削減を実現している。 | ノーリツコンタクトセンター | 音声ガイダンスにより、ご希望の窓口におつなぎいたします | ０１２０－９１１－０２６ | - | http://www.noritz.co.jp/contact.html
059 | 059-096 | 923 | 家庭 | 給湯器（ガス式） | ガス温水機器（エコジョーズ） | 暖房給湯兼用機 | - | 93 | エネルギー消費効率 | 株式会社ノーリツ | ガス温水暖房付ふろ給湯器 | GTH-C2451SAW6H BL | 派生 | 簡易 | 93 | ガスを燃やした熱で水を温めるガス温水暖房付ふろ給湯器であり、本製品は従来では捨てられていた燃焼排熱を潜熱回収することにより高効率化し、環境負荷の削減を実現している。 | ノーリツコンタクトセンター | 音声ガイダンスにより、ご希望の窓口におつなぎいたします | ０１２０－９１１－０２６ | - | http://www.noritz.co.jp/contact.html
059 | 059-097 | 923 | 家庭 | 給湯器（ガス式） | ガス温水機器（エコジョーズ） | 暖房給湯兼用機 | - | 93 | エネルギー消費効率 | 株式会社ノーリツ | ガス温水暖房付ふろ給湯器 | GTH-C2451SAW6H-H BL | 派生 | 簡易 | 93 | ガスを燃やした熱で水を温めるガス温水暖房付ふろ給湯器であり、本製品は従来では捨てられていた燃焼排熱を潜熱回収することにより高効率化し、環境負荷の削減を実現している。 | ノーリツコンタクトセンター | 音声ガイダンスにより、ご希望の窓口におつなぎいたします | ０１２０－９１１－０２６ | - | http://www.noritz.co.jp/contact.html
059 | 059-098 | 923 | 家庭 | 給湯器（ガス式） | ガス温水機器（エコジョーズ） | 暖房給湯兼用機 | - | 93 | エネルギー消費効率 | 株式会社ノーリツ | ガス温水暖房付ふろ給湯器 | GTH-C2451SAW6H-L BL | 派生 | 簡易 | 93 | ガスを燃やした熱で水を温めるガス温水暖房付ふろ給湯器であり、本製品は従来では捨てられていた燃焼排熱を潜熱回収することにより高効率化し、環境負荷の削減を実現している。 | ノーリツコンタクトセンター | 音声ガイダンスにより、ご希望の窓口におつなぎいたします | ０１２０－９１１－０２６ | - | http://www.noritz.co.jp/contact.html
059 | 059-099 | 923 | 家庭 | 給湯器（ガス式） | ガス温水機器（エコジョーズ） | 暖房給湯兼用機 | - | 93 | エネルギー消費効率 | 株式会社ノーリツ | ガス温水暖房付ふろ給湯器 | GTH-C2451SAW6H-PFF BL | 派生 | 簡易 | 93 | ガスを燃やした熱で水を温めるガス温水暖房付ふろ給湯器であり、本製品は従来では捨てられていた燃焼排熱を潜熱回収することにより高効率化し、環境負荷の削減を実現している。 | ノーリツコンタクトセンター | 音声ガイダンスにより、ご希望の窓口におつなぎいたします | ０１２０－９１１－０２６ | - | http://www.noritz.co.jp/contact.html
059 | 059-100 | 923 | 家庭 | 給湯器（ガス式） | ガス温水機器（エコジョーズ） | 暖房給湯兼用機 | - | 93 | エネルギー消費効率 | 株式会社ノーリツ | ガス温水暖房付ふろ給湯器 | GTH-C2451SAW6H-T BL | 派生 | 簡易 | 93 | ガスを燃やした熱で水を温めるガス温水暖房付ふろ給湯器であり、本製品は従来では捨てられていた燃焼排熱を潜熱回収することにより高効率化し、環境負荷の削減を実現している。 | ノーリツコンタクトセンター | 音声ガイダンスにより、ご希望の窓口におつなぎいたします | ０１２０－９１１－０２６ | - | http://www.noritz.co.jp/contact.html
059 | 059-101 | 923 | 家庭 | 給湯器（ガス式） | ガス温水機器（エコジョーズ） | 暖房給湯兼用機 | - | 93 | エネルギー消費効率 | 株式会社ノーリツ | ガス温水暖房付ふろ給湯器 | GTH-C2451SAW6H-TB BL | 派生 | 簡易 | 93 | ガスを燃やした熱で水を温めるガス温水暖房付ふろ給湯器であり、本製品は従来では捨てられていた燃焼排熱を潜熱回収することにより高効率化し、環境負荷の削減を実現している。 | ノーリツコンタクトセンター | 音声ガイダンスにより、ご希望の窓口におつなぎいたします | ０１２０－９１１－０２６ | - | http://www.noritz.co.jp/contact.html
059 | 059-102 | 923 | 家庭 | 給湯器（ガス式） | ガス温水機器（エコジョーズ） | 暖房給湯兼用機 | - | 93 | エネルギー消費効率 | 株式会社ノーリツ | ガス温水暖房付ふろ給湯器 | GTH-C2451SAWD BL | 派生 | 簡易 | 93 | ガスを燃やした熱で水を温めるガス温水暖房付ふろ給湯器であり、本製品は従来では捨てられていた燃焼排熱を潜熱回収することにより高効率化し、環境負荷の削減を実現している。 | ノーリツコンタクトセンター | 音声ガイダンスにより、ご希望の窓口におつなぎいたします | ０１２０－９１１－０２６ | - | http://www.noritz.co.jp/contact.html
059 | 059-103 | 923 | 家庭 | 給湯器（ガス式） | ガス温水機器（エコジョーズ） | 暖房給湯兼用機 | - | 93 | エネルギー消費効率 | 株式会社ノーリツ | ガス温水暖房付ふろ給湯器 | GTH-CP2450AW3H BL | 派生 | 簡易 | 93 | ガスを燃やした熱で水を温めるガス温水暖房付ふろ給湯器であり、本製品は従来では捨てられていた燃焼排熱を潜熱回収することにより高効率化し、環境負荷の削減を実現している。 | ノーリツコンタクトセンター | 音声ガイダンスにより、ご希望の窓口におつなぎいたします | ０１２０－９１１－０２６ | - | http://www.noritz.co.jp/contact.html
059 | 059-104 | 923 | 家庭 | 給湯器（ガス式） | ガス温水機器（エコジョーズ） | 暖房給湯兼用機 | - | 93 | エネルギー消費効率 | 株式会社ノーリツ | ガス温水暖房付ふろ給湯器 | GTH-CP2450AW3H-H BL | 派生 | 簡易 | 93 | ガスを燃やした熱で水を温めるガス温水暖房付ふろ給湯器であり、本製品は従来では捨てられていた燃焼排熱を潜熱回収することにより高効率化し、環境負荷の削減を実現している。 | ノーリツコンタクトセンター | 音声ガイダンスにより、ご希望の窓口におつなぎいたします | ０１２０－９１１－０２６ | - | http://www.noritz.co.jp/contact.html
059 | 059-105 | 923 | 家庭 | 給湯器（ガス式） | ガス温水機器（エコジョーズ） | 暖房給湯兼用機 | - | 93 | エネルギー消費効率 | 株式会社ノーリツ | ガス温水暖房付ふろ給湯器 | GTH-CP2450AW3H-L BL | 派生 | 簡易 | 93 | ガスを燃やした熱で水を温めるガス温水暖房付ふろ給湯器であり、本製品は従来では捨てられていた燃焼排熱を潜熱回収することにより高効率化し、環境負荷の削減を実現している。 | ノーリツコンタクトセンター | 音声ガイダンスにより、ご希望の窓口におつなぎいたします | ０１２０－９１１－０２６ | - | http://www.noritz.co.jp/contact.html
059 | 059-106 | 923 | 家庭 | 給湯器（ガス式） | ガス温水機器（エコジョーズ） | 暖房給湯兼用機 | - | 93 | エネルギー消費効率 | 株式会社ノーリツ | ガス温水暖房付ふろ給湯器 | GTH-CP2450AW3H-T BL | 派生 | 簡易 | 93 | ガスを燃やした熱で水を温めるガス温水暖房付ふろ給湯器であり、本製品は従来では捨てられていた燃焼排熱を潜熱回収することにより高効率化し、環境負荷の削減を実現している。 | ノーリツコンタクトセンター | 音声ガイダンスにより、ご希望の窓口におつなぎいたします | ０１２０－９１１－０２６ | - | http://www.noritz.co.jp/contact.html
059 | 059-107 | 923 | 家庭 | 給湯器（ガス式） | ガス温水機器（エコジョーズ） | 暖房給湯兼用機 | - | 93 | エネルギー消費効率 | 株式会社ノーリツ | ガス温水暖房付ふろ給湯器 | GTH-CP2450AW3H-TB BL | 派生 | 簡易 | 93 | ガスを燃やした熱で水を温めるガス温水暖房付ふろ給湯器であり、本製品は従来では捨てられていた燃焼排熱を潜熱回収することにより高効率化し、環境負荷の削減を実現している。 | ノーリツコンタクトセンター | 音声ガイダンスにより、ご希望の窓口におつなぎいたします | ０１２０－９１１－０２６ | - | http://www.noritz.co.jp/contact.html
059 | 059-108 | 923 | 家庭 | 給湯器（ガス式） | ガス温水機器（エコジョーズ） | 暖房給湯兼用機 | - | 93 | エネルギー消費効率 | 株式会社ノーリツ | ガス温水暖房付ふろ給湯器 | GTH-CP2450SAW3H BL | 派生 | 簡易 | 93 | ガスを燃やした熱で水を温めるガス温水暖房付ふろ給湯器であり、本製品は従来では捨てられていた燃焼排熱を潜熱回収することにより高効率化し、環境負荷の削減を実現している。 | ノーリツコンタクトセンター | 音声ガイダンスにより、ご希望の窓口におつなぎいたします | ０１２０－９１１－０２６ | - | http://www.noritz.co.jp/contact.html
059 | 059-109 | 923 | 家庭 | 給湯器（ガス式） | ガス温水機器（エコジョーズ） | 暖房給湯兼用機 | - | 93 | エネルギー消費効率 | 株式会社ノーリツ | ガス温水暖房付ふろ給湯器 | GTH-CP2450SAW3H-H BL | 派生 | 簡易 | 93 | ガスを燃やした熱で水を温めるガス温水暖房付ふろ給湯器であり、本製品は従来では捨てられていた燃焼排熱を潜熱回収することにより高効率化し、環境負荷の削減を実現している。 | ノーリツコンタクトセンター | 音声ガイダンスにより、ご希望の窓口におつなぎいたします | ０１２０－９１１－０２６ | - | http://www.noritz.co.jp/contact.html
059 | 059-110 | 923 | 家庭 | 給湯器（ガス式） | ガス温水機器（エコジョーズ） | 暖房給湯兼用機 | - | 93 | エネルギー消費効率 | 株式会社ノーリツ | ガス温水暖房付ふろ給湯器 | GTH-CP2450SAW3H-L BL | 派生 | 簡易 | 93 | ガスを燃やした熱で水を温めるガス温水暖房付ふろ給湯器であり、本製品は従来では捨てられていた燃焼排熱を潜熱回収することにより高効率化し、環境負荷の削減を実現している。 | ノーリツコンタクトセンター | 音声ガイダンスにより、ご希望の窓口におつなぎいたします | ０１２０－９１１－０２６ | - | http://www.noritz.co.jp/contact.html
059 | 059-111 | 923 | 家庭 | 給湯器（ガス式） | ガス温水機器（エコジョーズ） | 暖房給湯兼用機 | - | 93 | エネルギー消費効率 | 株式会社ノーリツ | ガス温水暖房付ふろ給湯器 | GTH-CP2450SAW3H-T BL | 派生 | 簡易 | 93 | ガスを燃やした熱で水を温めるガス温水暖房付ふろ給湯器であり、本製品は従来では捨てられていた燃焼排熱を潜熱回収することにより高効率化し、環境負荷の削減を実現している。 | ノーリツコンタクトセンター | 音声ガイダンスにより、ご希望の窓口におつなぎいたします | ０１２０－９１１－０２６ | - | http://www.noritz.co.jp/contact.html
059 | 059-112 | 923 | 家庭 | 給湯器（ガス式） | ガス温水機器（エコジョーズ） | 暖房給湯兼用機 | - | 93 | エネルギー消費効率 | 株式会社ノーリツ | ガス温水暖房付ふろ給湯器 | GTH-CP2450SAW3H-TB BL | 派生 | 簡易 | 93 | ガスを燃やした熱で水を温めるガス温水暖房付ふろ給湯器であり、本製品は従来では捨てられていた燃焼排熱を潜熱回収することにより高効率化し、環境負荷の削減を実現している。 | ノーリツコンタクトセンター | 音声ガイダンスにより、ご希望の窓口におつなぎいたします | ０１２０－９１１－０２６ | - | http://www.noritz.co.jp/contact.html
059 | 059-113 | 923 | 家庭 | 給湯器（ガス式） | ガス温水機器（エコジョーズ） | 暖房給湯兼用機 | - | 93 | エネルギー消費効率 | 株式会社ノーリツ | ガス温水暖房付ふろ給湯器 | GTH-CP2451AW3H BL | 派生 | 簡易 | 93 | ガスを燃やした熱で水を温めるガス温水暖房付ふろ給湯器であり、本製品は従来では捨てられていた燃焼排熱を潜熱回収することにより高効率化し、環境負荷の削減を実現している。 | ノーリツコンタクトセンター | 音声ガイダンスにより、ご希望の窓口におつなぎいたします | ０１２０－９１１－０２６ | - | http://www.noritz.co.jp/contact.html
059 | 059-114 | 923 | 家庭 | 給湯器（ガス式） | ガス温水機器（エコジョーズ） | 暖房給湯兼用機 | - | 93 | エネルギー消費効率 | 株式会社ノーリツ | ガス温水暖房付ふろ給湯器 | GTH-CP2451AW3H-H BL | 派生 | 簡易 | 93 | ガスを燃やした熱で水を温めるガス温水暖房付ふろ給湯器であり、本製品は従来では捨てられていた燃焼排熱を潜熱回収することにより高効率化し、環境負荷の削減を実現している。 | ノーリツコンタクトセンター | 音声ガイダンスにより、ご希望の窓口におつなぎいたします | ０１２０－９１１－０２６ | - | http://www.noritz.co.jp/contact.html
059 | 059-115 | 923 | 家庭 | 給湯器（ガス式） | ガス温水機器（エコジョーズ） | 暖房給湯兼用機 | - | 93 | エネルギー消費効率 | 株式会社ノーリツ | ガス温水暖房付ふろ給湯器 | GTH-CP2451AW3H-L BL | 派生 | 簡易 | 93 | ガスを燃やした熱で水を温めるガス温水暖房付ふろ給湯器であり、本製品は従来では捨てられていた燃焼排熱を潜熱回収することにより高効率化し、環境負荷の削減を実現している。 | ノーリツコンタクトセンター | 音声ガイダンスにより、ご希望の窓口におつなぎいたします | ０１２０－９１１－０２６ | - | http://www.noritz.co.jp/contact.html
059 | 059-116 | 923 | 家庭 | 給湯器（ガス式） | ガス温水機器（エコジョーズ） | 暖房給湯兼用機 | - | 93 | エネルギー消費効率 | 株式会社ノーリツ | ガス温水暖房付ふろ給湯器 | GTH-CP2451AW3H-PFF BL | 派生 | 簡易 | 93 | ガスを燃やした熱で水を温めるガス温水暖房付ふろ給湯器であり、本製品は従来では捨てられていた燃焼排熱を潜熱回収することにより高効率化し、環境負荷の削減を実現している。 | ノーリツコンタクトセンター | 音声ガイダンスにより、ご希望の窓口におつなぎいたします | ０１２０－９１１－０２６ | - | http://www.noritz.co.jp/contact.html
059 | 059-117 | 923 | 家庭 | 給湯器（ガス式） | ガス温水機器（エコジョーズ） | 暖房給湯兼用機 | - | 93 | エネルギー消費効率 | 株式会社ノーリツ | ガス温水暖房付ふろ給湯器 | GTH-CP2451AW3H-T BL | 派生 | 簡易 | 93 | ガスを燃やした熱で水を温めるガス温水暖房付ふろ給湯器であり、本製品は従来では捨てられていた燃焼排熱を潜熱回収することにより高効率化し、環境負荷の削減を実現している。 | ノーリツコンタクトセンター | 音声ガイダンスにより、ご希望の窓口におつなぎいたします | ０１２０－９１１－０２６ | - | http://www.noritz.co.jp/contact.html
059 | 059-118 | 923 | 家庭 | 給湯器（ガス式） | ガス温水機器（エコジョーズ） | 暖房給湯兼用機 | - | 93 | エネルギー消費効率 | 株式会社ノーリツ | ガス温水暖房付ふろ給湯器 | GTH-CP2451AW3H-TB BL | 派生 | 簡易 | 93 | ガスを燃やした熱で水を温めるガス温水暖房付ふろ給湯器であり、本製品は従来では捨てられていた燃焼排熱を潜熱回収することにより高効率化し、環境負荷の削減を実現している。 | ノーリツコンタクトセンター | 音声ガイダンスにより、ご希望の窓口におつなぎいたします | ０１２０－９１１－０２６ | - | http://www.noritz.co.jp/contact.html
059 | 059-119 | 923 | 家庭 | 給湯器（ガス式） | ガス温水機器（エコジョーズ） | 暖房給湯兼用機 | - | 93 | エネルギー消費効率 | 株式会社ノーリツ | ガス温水暖房付ふろ給湯器 | GTH-CP2451AW6H BL | 派生 | 簡易 | 93 | ガスを燃やした熱で水を温めるガス温水暖房付ふろ給湯器であり、本製品は従来では捨てられていた燃焼排熱を潜熱回収することにより高効率化し、環境負荷の削減を実現している。 | ノーリツコンタクトセンター | 音声ガイダンスにより、ご希望の窓口におつなぎいたします | ０１２０－９１１－０２６ | - | http://www.noritz.co.jp/contact.html
059 | 059-120 | 923 | 家庭 | 給湯器（ガス式） | ガス温水機器（エコジョーズ） | 暖房給湯兼用機 | - | 93 | エネルギー消費効率 | 株式会社ノーリツ | ガス温水暖房付ふろ給湯器 | GTH-CP2451AW6H-H BL | 派生 | 簡易 | 93 | ガスを燃やした熱で水を温めるガス温水暖房付ふろ給湯器であり、本製品は従来では捨てられていた燃焼排熱を潜熱回収することにより高効率化し、環境負荷の削減を実現している。 | ノーリツコンタクトセンター | 音声ガイダンスにより、ご希望の窓口におつなぎいたします | ０１２０－９１１－０２６ | - | http://www.noritz.co.jp/contact.html
059 | 059-121 | 923 | 家庭 | 給湯器（ガス式） | ガス温水機器（エコジョーズ） | 暖房給湯兼用機 | - | 93 | エネルギー消費効率 | 株式会社ノーリツ | ガス温水暖房付ふろ給湯器 | GTH-CP2451AW6H-L BL | 派生 | 簡易 | 93 | ガスを燃やした熱で水を温めるガス温水暖房付ふろ給湯器であり、本製品は従来では捨てられていた燃焼排熱を潜熱回収することにより高効率化し、環境負荷の削減を実現している。 | ノーリツコンタクトセンター | 音声ガイダンスにより、ご希望の窓口におつなぎいたします | ０１２０－９１１－０２６ | - | http://www.noritz.co.jp/contact.html
059 | 059-122 | 923 | 家庭 | 給湯器（ガス式） | ガス温水機器（エコジョーズ） | 暖房給湯兼用機 | - | 93 | エネルギー消費効率 | 株式会社ノーリツ | ガス温水暖房付ふろ給湯器 | GTH-CP2451AW6H-PFF BL | 派生 | 簡易 | 93 | ガスを燃やした熱で水を温めるガス温水暖房付ふろ給湯器であり、本製品は従来では捨てられていた燃焼排熱を潜熱回収することにより高効率化し、環境負荷の削減を実現している。 | ノーリツコンタクトセンター | 音声ガイダンスにより、ご希望の窓口におつなぎいたします | ０１２０－９１１－０２６ | - | http://www.noritz.co.jp/contact.html
059 | 059-123 | 923 | 家庭 | 給湯器（ガス式） | ガス温水機器（エコジョーズ） | 暖房給湯兼用機 | - | 93 | エネルギー消費効率 | 株式会社ノーリツ | ガス温水暖房付ふろ給湯器 | GTH-CP2451AW6H-T BL | 派生 | 簡易 | 93 | ガスを燃やした熱で水を温めるガス温水暖房付ふろ給湯器であり、本製品は従来では捨てられていた燃焼排熱を潜熱回収することにより高効率化し、環境負荷の削減を実現している。 | ノーリツコンタクトセンター | 音声ガイダンスにより、ご希望の窓口におつなぎいたします | ０１２０－９１１－０２６ | - | http://www.noritz.co.jp/contact.html
059 | 059-124 | 923 | 家庭 | 給湯器（ガス式） | ガス温水機器（エコジョーズ） | 暖房給湯兼用機 | - | 93 | エネルギー消費効率 | 株式会社ノーリツ | ガス温水暖房付ふろ給湯器 | GTH-CP2451AW6H-TB BL | 派生 | 簡易 | 93 | ガスを燃やした熱で水を温めるガス温水暖房付ふろ給湯器であり、本製品は従来では捨てられていた燃焼排熱を潜熱回収することにより高効率化し、環境負荷の削減を実現している。 | ノーリツコンタクトセンター | 音声ガイダンスにより、ご希望の窓口におつなぎいたします | ０１２０－９１１－０２６ | - | http://www.noritz.co.jp/contact.html
059 | 059-125 | 923 | 家庭 | 給湯器（ガス式） | ガス温水機器（エコジョーズ） | 暖房給湯兼用機 | - | 93 | エネルギー消費効率 | 株式会社ノーリツ | ガス温水暖房付ふろ給湯器 | GTH-CP2451SAW3H BL | 派生 | 簡易 | 93 | ガスを燃やした熱で水を温めるガス温水暖房付ふろ給湯器であり、本製品は従来では捨てられていた燃焼排熱を潜熱回収することにより高効率化し、環境負荷の削減を実現している。 | ノーリツコンタクトセンター | 音声ガイダンスにより、ご希望の窓口におつなぎいたします | ０１２０－９１１－０２６ | - | http://www.noritz.co.jp/contact.html
059 | 059-126 | 923 | 家庭 | 給湯器（ガス式） | ガス温水機器（エコジョーズ） | 暖房給湯兼用機 | - | 93 | エネルギー消費効率 | 株式会社ノーリツ | ガス温水暖房付ふろ給湯器 | GTH-CP2451SAW3H-H BL | 派生 | 簡易 | 93 | ガスを燃やした熱で水を温めるガス温水暖房付ふろ給湯器であり、本製品は従来では捨てられていた燃焼排熱を潜熱回収することにより高効率化し、環境負荷の削減を実現している。 | ノーリツコンタクトセンター | 音声ガイダンスにより、ご希望の窓口におつなぎいたします | ０１２０－９１１－０２６ | - | http://www.noritz.co.jp/contact.html
059 | 059-127 | 923 | 家庭 | 給湯器（ガス式） | ガス温水機器（エコジョーズ） | 暖房給湯兼用機 | - | 93 | エネルギー消費効率 | 株式会社ノーリツ | ガス温水暖房付ふろ給湯器 | GTH-CP2451SAW3H-L BL | 派生 | 簡易 | 93 | ガスを燃やした熱で水を温めるガス温水暖房付ふろ給湯器であり、本製品は従来では捨てられていた燃焼排熱を潜熱回収することにより高効率化し、環境負荷の削減を実現している。 | ノーリツコンタクトセンター | 音声ガイダンスにより、ご希望の窓口におつなぎいたします | ０１２０－９１１－０２６ | - | http://www.noritz.co.jp/contact.html
059 | 059-128 | 923 | 家庭 | 給湯器（ガス式） | ガス温水機器（エコジョーズ） | 暖房給湯兼用機 | - | 93 | エネルギー消費効率 | 株式会社ノーリツ | ガス温水暖房付ふろ給湯器 | GTH-CP2451SAW3H-PFF BL | 派生 | 簡易 | 93 | ガスを燃やした熱で水を温めるガス温水暖房付ふろ給湯器であり、本製品は従来では捨てられていた燃焼排熱を潜熱回収することにより高効率化し、環境負荷の削減を実現している。 | ノーリツコンタクトセンター | 音声ガイダンスにより、ご希望の窓口におつなぎいたします | ０１２０－９１１－０２６ | - | http://www.noritz.co.jp/contact.html
059 | 059-129 | 923 | 家庭 | 給湯器（ガス式） | ガス温水機器（エコジョーズ） | 暖房給湯兼用機 | - | 93 | エネルギー消費効率 | 株式会社ノーリツ | ガス温水暖房付ふろ給湯器 | GTH-CP2451SAW3H-T BL | 派生 | 簡易 | 93 | ガスを燃やした熱で水を温めるガス温水暖房付ふろ給湯器であり、本製品は従来では捨てられていた燃焼排熱を潜熱回収することにより高効率化し、環境負荷の削減を実現している。 | ノーリツコンタクトセンター | 音声ガイダンスにより、ご希望の窓口におつなぎいたします | ０１２０－９１１－０２６ | - | http://www.noritz.co.jp/contact.html
059 | 059-130 | 923 | 家庭 | 給湯器（ガス式） | ガス温水機器（エコジョーズ） | 暖房給湯兼用機 | - | 93 | エネルギー消費効率 | 株式会社ノーリツ | ガス温水暖房付ふろ給湯器 | GTH-CP2451SAW3H-TB BL | 派生 | 簡易 | 93 | ガスを燃やした熱で水を温めるガス温水暖房付ふろ給湯器であり、本製品は従来では捨てられていた燃焼排熱を潜熱回収することにより高効率化し、環境負荷の削減を実現している。 | ノーリツコンタクトセンター | 音声ガイダンスにより、ご希望の窓口におつなぎいたします | ０１２０－９１１－０２６ | - | http://www.noritz.co.jp/contact.html
059 | 059-131 | 923 | 家庭 | 給湯器（ガス式） | ガス温水機器（エコジョーズ） | 暖房給湯兼用機 | - | 93 | エネルギー消費効率 | 株式会社ノーリツ | ガス温水暖房付ふろ給湯器 | GTH-CP2451SAW6H BL | 派生 | 簡易 | 93 | ガスを燃やした熱で水を温めるガス温水暖房付ふろ給湯器であり、本製品は従来では捨てられていた燃焼排熱を潜熱回収することにより高効率化し、環境負荷の削減を実現している。 | ノーリツコンタクトセンター | 音声ガイダンスにより、ご希望の窓口におつなぎいたします | ０１２０－９１１－０２６ | - | http://www.noritz.co.jp/contact.html
059 | 059-132 | 923 | 家庭 | 給湯器（ガス式） | ガス温水機器（エコジョーズ） | 暖房給湯兼用機 | - | 93 | エネルギー消費効率 | 株式会社ノーリツ | ガス温水暖房付ふろ給湯器 | GTH-CP2451SAW6H-H BL | 派生 | 簡易 | 93 | ガスを燃やした熱で水を温めるガス温水暖房付ふろ給湯器であり、本製品は従来では捨てられていた燃焼排熱を潜熱回収することにより高効率化し、環境負荷の削減を実現している。 | ノーリツコンタクトセンター | 音声ガイダンスにより、ご希望の窓口におつなぎいたします | ０１２０－９１１－０２６ | - | http://www.noritz.co.jp/contact.html
059 | 059-133 | 923 | 家庭 | 給湯器（ガス式） | ガス温水機器（エコジョーズ） | 暖房給湯兼用機 | - | 93 | エネルギー消費効率 | 株式会社ノーリツ | ガス温水暖房付ふろ給湯器 | GTH-CP2451SAW6H-L BL | 派生 | 簡易 | 93 | ガスを燃やした熱で水を温めるガス温水暖房付ふろ給湯器であり、本製品は従来では捨てられていた燃焼排熱を潜熱回収することにより高効率化し、環境負荷の削減を実現している。 | ノーリツコンタクトセンター | 音声ガイダンスにより、ご希望の窓口におつなぎいたします | ０１２０－９１１－０２６ | - | http://www.noritz.co.jp/contact.html
059 | 059-134 | 923 | 家庭 | 給湯器（ガス式） | ガス温水機器（エコジョーズ） | 暖房給湯兼用機 | - | 93 | エネルギー消費効率 | 株式会社ノーリツ | ガス温水暖房付ふろ給湯器 | GTH-CP2451SAW6H-PFF BL | 派生 | 簡易 | 93 | ガスを燃やした熱で水を温めるガス温水暖房付ふろ給湯器であり、本製品は従来では捨てられていた燃焼排熱を潜熱回収することにより高効率化し、環境負荷の削減を実現している。 | ノーリツコンタクトセンター | 音声ガイダンスにより、ご希望の窓口におつなぎいたします | ０１２０－９１１－０２６ | - | http://www.noritz.co.jp/contact.html
059 | 059-135 | 923 | 家庭 | 給湯器（ガス式） | ガス温水機器（エコジョーズ） | 暖房給湯兼用機 | - | 93 | エネルギー消費効率 | 株式会社ノーリツ | ガス温水暖房付ふろ給湯器 | GTH-CP2451SAW6H-T BL | 派生 | 簡易 | 93 | ガスを燃やした熱で水を温めるガス温水暖房付ふろ給湯器であり、本製品は従来では捨てられていた燃焼排熱を潜熱回収することにより高効率化し、環境負荷の削減を実現している。 | ノーリツコンタクトセンター | 音声ガイダンスにより、ご希望の窓口におつなぎいたします | ０１２０－９１１－０２６ | - | http://www.noritz.co.jp/contact.html
059 | 059-136 | 923 | 家庭 | 給湯器（ガス式） | ガス温水機器（エコジョーズ） | 暖房給湯兼用機 | - | 93 | エネルギー消費効率 | 株式会社ノーリツ | ガス温水暖房付ふろ給湯器 | GTH-CP2451SAW6H-TB BL | 派生 | 簡易 | 93 | ガスを燃やした熱で水を温めるガス温水暖房付ふろ給湯器であり、本製品は従来では捨てられていた燃焼排熱を潜熱回収することにより高効率化し、環境負荷の削減を実現している。 | ノーリツコンタクトセンター | 音声ガイダンスにより、ご希望の窓口におつなぎいたします | ０１２０－９１１－０２６ | - | http://www.noritz.co.jp/contact.html
059 | 059-137 | 923 | 家庭 | 給湯器（ガス式） | ガス温水機器（エコジョーズ） | 暖房給湯兼用機 | - | 93 | エネルギー消費効率 | 株式会社ノーリツ | ガス温水暖房付ふろ給湯器 | GTH-CV1650AW3H BL | 派生 | 簡易 | 93 | ガスを燃やした熱で水を温めるガス温水暖房付ふろ給湯器であり、本製品は従来では捨てられていた燃焼排熱を潜熱回収することにより高効率化し、環境負荷の削減を実現している。 | ノーリツコンタクトセンター | 音声ガイダンスにより、ご希望の窓口におつなぎいたします | ０１２０－９１１－０２６ | - | http://www.noritz.co.jp/contact.html
059 | 059-138 | 923 | 家庭 | 給湯器（ガス式） | ガス温水機器（エコジョーズ） | 暖房給湯兼用機 | - | 93 | エネルギー消費効率 | 株式会社ノーリツ | ガス温水暖房付ふろ給湯器 | GTH-CV1650AW3H-H BL | 派生 | 簡易 | 93 | ガスを燃やした熱で水を温めるガス温水暖房付ふろ給湯器であり、本製品は従来では捨てられていた燃焼排熱を潜熱回収することにより高効率化し、環境負荷の削減を実現している。 | ノーリツコンタクトセンター | 音声ガイダンスにより、ご希望の窓口におつなぎいたします | ０１２０－９１１－０２６ | - | http://www.noritz.co.jp/contact.html
059 | 059-139 | 923 | 家庭 | 給湯器（ガス式） | ガス温水機器（エコジョーズ） | 暖房給湯兼用機 | - | 93 | エネルギー消費効率 | 株式会社ノーリツ | ガス温水暖房付ふろ給湯器 | GTH-CV1650AW3H-L BL | 派生 | 簡易 | 93 | ガスを燃やした熱で水を温めるガス温水暖房付ふろ給湯器であり、本製品は従来では捨てられていた燃焼排熱を潜熱回収することにより高効率化し、環境負荷の削減を実現している。 | ノーリツコンタクトセンター | 音声ガイダンスにより、ご希望の窓口におつなぎいたします | ０１２０－９１１－０２６ | - | http://www.noritz.co.jp/contact.html
059 | 059-140 | 923 | 家庭 | 給湯器（ガス式） | ガス温水機器（エコジョーズ） | 暖房給湯兼用機 | - | 93 | エネルギー消費効率 | 株式会社ノーリツ | ガス温水暖房付ふろ給湯器 | GTH-CV1650AW3H-T BL | 派生 | 簡易 | 93 | ガスを燃やした熱で水を温めるガス温水暖房付ふろ給湯器であり、本製品は従来では捨てられていた燃焼排熱を潜熱回収することにより高効率化し、環境負荷の削減を実現している。 | ノーリツコンタクトセンター | 音声ガイダンスにより、ご希望の窓口におつなぎいたします | ０１２０－９１１－０２６ | - | http://www.noritz.co.jp/contact.html
059 | 059-141 | 923 | 家庭 | 給湯器（ガス式） | ガス温水機器（エコジョーズ） | 暖房給湯兼用機 | - | 93 | エネルギー消費効率 | 株式会社ノーリツ | ガス温水暖房付ふろ給湯器 | GTH-CV1650AW3H-TB BL | 派生 | 簡易 | 93 | ガスを燃やした熱で水を温めるガス温水暖房付ふろ給湯器であり、本製品は従来では捨てられていた燃焼排熱を潜熱回収することにより高効率化し、環境負荷の削減を実現している。 | ノーリツコンタクトセンター | 音声ガイダンスにより、ご希望の窓口におつなぎいたします | ０１２０－９１１－０２６ | - | http://www.noritz.co.jp/contact.html
059 | 059-142 | 923 | 家庭 | 給湯器（ガス式） | ガス温水機器（エコジョーズ） | 暖房給湯兼用機 | - | 93 | エネルギー消費効率 | 株式会社ノーリツ | ガス温水暖房付ふろ給湯器 | GTH-CV1650SAW3H BL | 派生 | 簡易 | 93 | ガスを燃やした熱で水を温めるガス温水暖房付ふろ給湯器であり、本製品は従来では捨てられていた燃焼排熱を潜熱回収することにより高効率化し、環境負荷の削減を実現している。 | ノーリツコンタクトセンター | 音声ガイダンスにより、ご希望の窓口におつなぎいたします | ０１２０－９１１－０２６ | - | http://www.noritz.co.jp/contact.html
059 | 059-143 | 923 | 家庭 | 給湯器（ガス式） | ガス温水機器（エコジョーズ） | 暖房給湯兼用機 | - | 93 | エネルギー消費効率 | 株式会社ノーリツ | ガス温水暖房付ふろ給湯器 | GTH-CV1650SAW3H-H BL | 派生 | 簡易 | 93 | ガスを燃やした熱で水を温めるガス温水暖房付ふろ給湯器であり、本製品は従来では捨てられていた燃焼排熱を潜熱回収することにより高効率化し、環境負荷の削減を実現している。 | ノーリツコンタクトセンター | 音声ガイダンスにより、ご希望の窓口におつなぎいたします | ０１２０－９１１－０２６ | - | http://www.noritz.co.jp/contact.html
059 | 059-144 | 923 | 家庭 | 給湯器（ガス式） | ガス温水機器（エコジョーズ） | 暖房給湯兼用機 | - | 93 | エネルギー消費効率 | 株式会社ノーリツ | ガス温水暖房付ふろ給湯器 | GTH-CV1650SAW3H-L BL | 派生 | 簡易 | 93 | ガスを燃やした熱で水を温めるガス温水暖房付ふろ給湯器であり、本製品は従来では捨てられていた燃焼排熱を潜熱回収することにより高効率化し、環境負荷の削減を実現している。 | ノーリツコンタクトセンター | 音声ガイダンスにより、ご希望の窓口におつなぎいたします | ０１２０－９１１－０２６ | - | http://www.noritz.co.jp/contact.html
059 | 059-145 | 923 | 家庭 | 給湯器（ガス式） | ガス温水機器（エコジョーズ） | 暖房給湯兼用機 | - | 93 | エネルギー消費効率 | 株式会社ノーリツ | ガス温水暖房付ふろ給湯器 | GTH-CV1650SAW3H-T BL | 派生 | 簡易 | 93 | ガスを燃やした熱で水を温めるガス温水暖房付ふろ給湯器であり、本製品は従来では捨てられていた燃焼排熱を潜熱回収することにより高効率化し、環境負荷の削減を実現している。 | ノーリツコンタクトセンター | 音声ガイダンスにより、ご希望の窓口におつなぎいたします | ０１２０－９１１－０２６ | - | http://www.noritz.co.jp/contact.html
059 | 059-146 | 923 | 家庭 | 給湯器（ガス式） | ガス温水機器（エコジョーズ） | 暖房給湯兼用機 | - | 93 | エネルギー消費効率 | 株式会社ノーリツ | ガス温水暖房付ふろ給湯器 | GTH-CV1650SAW3H-TB BL | 派生 | 簡易 | 93 | ガスを燃やした熱で水を温めるガス温水暖房付ふろ給湯器であり、本製品は従来では捨てられていた燃焼排熱を潜熱回収することにより高効率化し、環境負荷の削減を実現している。 | ノーリツコンタクトセンター | 音声ガイダンスにより、ご希望の窓口におつなぎいたします | ０１２０－９１１－０２６ | - | http://www.noritz.co.jp/contact.html
059 | 059-147 | 923 | 家庭 | 給湯器（ガス式） | ガス温水機器（エコジョーズ） | 暖房給湯兼用機 | - | 93 | エネルギー消費効率 | 株式会社ノーリツ | ガス温水暖房付ふろ給湯器 | GTH-CV2450AW3H BL | 派生 | 簡易 | 93 | ガスを燃やした熱で水を温めるガス温水暖房付ふろ給湯器であり、本製品は従来では捨てられていた燃焼排熱を潜熱回収することにより高効率化し、環境負荷の削減を実現している。 | ノーリツコンタクトセンター | 音声ガイダンスにより、ご希望の窓口におつなぎいたします | ０１２０－９１１－０２６ | - | http://www.noritz.co.jp/contact.html
059 | 059-148 | 923 | 家庭 | 給湯器（ガス式） | ガス温水機器（エコジョーズ） | 暖房給湯兼用機 | - | 93 | エネルギー消費効率 | 株式会社ノーリツ | ガス温水暖房付ふろ給湯器 | GTH-CV2450AW3H-H BL | 派生 | 簡易 | 93 | ガスを燃やした熱で水を温めるガス温水暖房付ふろ給湯器であり、本製品は従来では捨てられていた燃焼排熱を潜熱回収することにより高効率化し、環境負荷の削減を実現している。 | ノーリツコンタクトセンター | 音声ガイダンスにより、ご希望の窓口におつなぎいたします | ０１２０－９１１－０２６ | - | http://www.noritz.co.jp/contact.html
059 | 059-149 | 923 | 家庭 | 給湯器（ガス式） | ガス温水機器（エコジョーズ） | 暖房給湯兼用機 | - | 93 | エネルギー消費効率 | 株式会社ノーリツ | ガス温水暖房付ふろ給湯器 | GTH-CV2450AW3H-L BL | 派生 | 簡易 | 93 | ガスを燃やした熱で水を温めるガス温水暖房付ふろ給湯器であり、本製品は従来では捨てられていた燃焼排熱を潜熱回収することにより高効率化し、環境負荷の削減を実現している。 | ノーリツコンタクトセンター | 音声ガイダンスにより、ご希望の窓口におつなぎいたします | ０１２０－９１１－０２６ | - | http://www.noritz.co.jp/contact.html
059 | 059-150 | 923 | 家庭 | 給湯器（ガス式） | ガス温水機器（エコジョーズ） | 暖房給湯兼用機 | - | 93 | エネルギー消費効率 | 株式会社ノーリツ | ガス温水暖房付ふろ給湯器 | GTH-CV2450AW3H-T BL | 派生 | 簡易 | 93 | ガスを燃やした熱で水を温めるガス温水暖房付ふろ給湯器であり、本製品は従来では捨てられていた燃焼排熱を潜熱回収することにより高効率化し、環境負荷の削減を実現している。 | ノーリツコンタクトセンター | 音声ガイダンスにより、ご希望の窓口におつなぎいたします | ０１２０－９１１－０２６ | - | http://www.noritz.co.jp/contact.html
059 | 059-151 | 923 | 家庭 | 給湯器（ガス式） | ガス温水機器（エコジョーズ） | 暖房給湯兼用機 | - | 93 | エネルギー消費効率 | 株式会社ノーリツ | ガス温水暖房付ふろ給湯器 | GTH-CV2450AW3H-TB BL | 派生 | 簡易 | 93 | ガスを燃やした熱で水を温めるガス温水暖房付ふろ給湯器であり、本製品は従来では捨てられていた燃焼排熱を潜熱回収することにより高効率化し、環境負荷の削減を実現している。 | ノーリツコンタクトセンター | 音声ガイダンスにより、ご希望の窓口におつなぎいたします | ０１２０－９１１－０２６ | - | http://www.noritz.co.jp/contact.html
059 | 059-152 | 923 | 家庭 | 給湯器（ガス式） | ガス温水機器（エコジョーズ） | 暖房給湯兼用機 | - | 93 | エネルギー消費効率 | 株式会社ノーリツ | ガス温水暖房付ふろ給湯器 | GTH-CV2450SAW3H BL | 派生 | 簡易 | 93 | ガスを燃やした熱で水を温めるガス温水暖房付ふろ給湯器であり、本製品は従来では捨てられていた燃焼排熱を潜熱回収することにより高効率化し、環境負荷の削減を実現している。 | ノーリツコンタクトセンター | 音声ガイダンスにより、ご希望の窓口におつなぎいたします | ０１２０－９１１－０２６ | - | http://www.noritz.co.jp/contact.html
059 | 059-153 | 923 | 家庭 | 給湯器（ガス式） | ガス温水機器（エコジョーズ） | 暖房給湯兼用機 | - | 93 | エネルギー消費効率 | 株式会社ノーリツ | ガス温水暖房付ふろ給湯器 | GTH-CV2450SAW3H-H BL | 派生 | 簡易 | 93 | ガスを燃やした熱で水を温めるガス温水暖房付ふろ給湯器であり、本製品は従来では捨てられていた燃焼排熱を潜熱回収することにより高効率化し、環境負荷の削減を実現している。 | ノーリツコンタクトセンター | 音声ガイダンスにより、ご希望の窓口におつなぎいたします | ０１２０－９１１－０２６ | - | http://www.noritz.co.jp/contact.html
059 | 059-154 | 923 | 家庭 | 給湯器（ガス式） | ガス温水機器（エコジョーズ） | 暖房給湯兼用機 | - | 93 | エネルギー消費効率 | 株式会社ノーリツ | ガス温水暖房付ふろ給湯器 | GTH-CV2450SAW3H-L BL | 派生 | 簡易 | 93 | ガスを燃やした熱で水を温めるガス温水暖房付ふろ給湯器であり、本製品は従来では捨てられていた燃焼排熱を潜熱回収することにより高効率化し、環境負荷の削減を実現している。 | ノーリツコンタクトセンター | 音声ガイダンスにより、ご希望の窓口におつなぎいたします | ０１２０－９１１－０２６ | - | http://www.noritz.co.jp/contact.html
059 | 059-155 | 923 | 家庭 | 給湯器（ガス式） | ガス温水機器（エコジョーズ） | 暖房給湯兼用機 | - | 93 | エネルギー消費効率 | 株式会社ノーリツ | ガス温水暖房付ふろ給湯器 | GTH-CV2450SAW3H-T BL | 派生 | 簡易 | 93 | ガスを燃やした熱で水を温めるガス温水暖房付ふろ給湯器であり、本製品は従来では捨てられていた燃焼排熱を潜熱回収することにより高効率化し、環境負荷の削減を実現している。 | ノーリツコンタクトセンター | 音声ガイダンスにより、ご希望の窓口におつなぎいたします | ０１２０－９１１－０２６ | - | http://www.noritz.co.jp/contact.html
059 | 059-156 | 923 | 家庭 | 給湯器（ガス式） | ガス温水機器（エコジョーズ） | 暖房給湯兼用機 | - | 93 | エネルギー消費効率 | 株式会社ノーリツ | ガス温水暖房付ふろ給湯器 | GTH-CV2450SAW3H-TB BL | 派生 | 簡易 | 93 | ガスを燃やした熱で水を温めるガス温水暖房付ふろ給湯器であり、本製品は従来では捨てられていた燃焼排熱を潜熱回収することにより高効率化し、環境負荷の削減を実現している。 | ノーリツコンタクトセンター | 音声ガイダンスにより、ご希望の窓口におつなぎいたします | ０１２０－９１１－０２６ | - | http://www.noritz.co.jp/contact.html
059 | 059-157 | 923 | 家庭 | 給湯器（ガス式） | ガス温水機器（エコジョーズ） | 暖房給湯兼用機 | - | 93 | エネルギー消費効率 | 株式会社ノーリツ | ガス温水暖房付ふろ給湯器 | GTH-CV2451AW6H BL | 派生 | 簡易 | 93 | ガスを燃やした熱で水を温めるガス温水暖房付ふろ給湯器であり、本製品は従来では捨てられていた燃焼排熱を潜熱回収することにより高効率化し、環境負荷の削減を実現している。 | ノーリツコンタクトセンター | 音声ガイダンスにより、ご希望の窓口におつなぎいたします | ０１２０－９１１－０２６ | - | http://www.noritz.co.jp/contact.html
059 | 059-158 | 923 | 家庭 | 給湯器（ガス式） | ガス温水機器（エコジョーズ） | 暖房給湯兼用機 | - | 93 | エネルギー消費効率 | 株式会社ノーリツ | ガス温水暖房付ふろ給湯器 | GTH-CV2451AW6H-H BL | 派生 | 簡易 | 93 | ガスを燃やした熱で水を温めるガス温水暖房付ふろ給湯器であり、本製品は従来では捨てられていた燃焼排熱を潜熱回収することにより高効率化し、環境負荷の削減を実現している。 | ノーリツコンタクトセンター | 音声ガイダンスにより、ご希望の窓口におつなぎいたします | ０１２０－９１１－０２６ | - | http://www.noritz.co.jp/contact.html
059 | 059-159 | 923 | 家庭 | 給湯器（ガス式） | ガス温水機器（エコジョーズ） | 暖房給湯兼用機 | - | 93 | エネルギー消費効率 | 株式会社ノーリツ | ガス温水暖房付ふろ給湯器 | GTH-CV2451AW6H-L BL | 派生 | 簡易 | 93 | ガスを燃やした熱で水を温めるガス温水暖房付ふろ給湯器であり、本製品は従来では捨てられていた燃焼排熱を潜熱回収することにより高効率化し、環境負荷の削減を実現している。 | ノーリツコンタクトセンター | 音声ガイダンスにより、ご希望の窓口におつなぎいたします | ０１２０－９１１－０２６ | - | http://www.noritz.co.jp/contact.html
059 | 059-160 | 923 | 家庭 | 給湯器（ガス式） | ガス温水機器（エコジョーズ） | 暖房給湯兼用機 | - | 93 | エネルギー消費効率 | 株式会社ノーリツ | ガス温水暖房付ふろ給湯器 | GTH-CV2451AW6H-PFF BL | 派生 | 簡易 | 93 | ガスを燃やした熱で水を温めるガス温水暖房付ふろ給湯器であり、本製品は従来では捨てられていた燃焼排熱を潜熱回収することにより高効率化し、環境負荷の削減を実現している。 | ノーリツコンタクトセンター | 音声ガイダンスにより、ご希望の窓口におつなぎいたします | ０１２０－９１１－０２６ | - | http://www.noritz.co.jp/contact.html
059 | 059-161 | 923 | 家庭 | 給湯器（ガス式） | ガス温水機器（エコジョーズ） | 暖房給湯兼用機 | - | 93 | エネルギー消費効率 | 株式会社ノーリツ | ガス温水暖房付ふろ給湯器 | GTH-CV2451AW6H-T BL | 派生 | 簡易 | 93 | ガスを燃やした熱で水を温めるガス温水暖房付ふろ給湯器であり、本製品は従来では捨てられていた燃焼排熱を潜熱回収することにより高効率化し、環境負荷の削減を実現している。 | ノーリツコンタクトセンター | 音声ガイダンスにより、ご希望の窓口におつなぎいたします | ０１２０－９１１－０２６ | - | http://www.noritz.co.jp/contact.html
059 | 059-162 | 923 | 家庭 | 給湯器（ガス式） | ガス温水機器（エコジョーズ） | 暖房給湯兼用機 | - | 93 | エネルギー消費効率 | 株式会社ノーリツ | ガス温水暖房付ふろ給湯器 | GTH-CV2451AW6H-TB BL | 派生 | 簡易 | 93 | ガスを燃やした熱で水を温めるガス温水暖房付ふろ給湯器であり、本製品は従来では捨てられていた燃焼排熱を潜熱回収することにより高効率化し、環境負荷の削減を実現している。 | ノーリツコンタクトセンター | 音声ガイダンスにより、ご希望の窓口におつなぎいたします | ０１２０－９１１－０２６ | - | http://www.noritz.co.jp/contact.html
059 | 059-163 | 923 | 家庭 | 給湯器（ガス式） | ガス温水機器（エコジョーズ） | 暖房給湯兼用機 | - | 93 | エネルギー消費効率 | 株式会社ノーリツ | ガス温水暖房付ふろ給湯器 | GTH-CV2451SAW6H BL | 派生 | 簡易 | 93 | ガスを燃やした熱で水を温めるガス温水暖房付ふろ給湯器であり、本製品は従来では捨てられていた燃焼排熱を潜熱回収することにより高効率化し、環境負荷の削減を実現している。 | ノーリツコンタクトセンター | 音声ガイダンスにより、ご希望の窓口におつなぎいたします | ０１２０－９１１－０２６ | - | http://www.noritz.co.jp/contact.html
059 | 059-164 | 923 | 家庭 | 給湯器（ガス式） | ガス温水機器（エコジョーズ） | 暖房給湯兼用機 | - | 93 | エネルギー消費効率 | 株式会社ノーリツ | ガス温水暖房付ふろ給湯器 | GTH-CV2451SAW6H-H BL | 派生 | 簡易 | 93 | ガスを燃やした熱で水を温めるガス温水暖房付ふろ給湯器であり、本製品は従来では捨てられていた燃焼排熱を潜熱回収することにより高効率化し、環境負荷の削減を実現している。 | ノーリツコンタクトセンター | 音声ガイダンスにより、ご希望の窓口におつなぎいたします | ０１２０－９１１－０２６ | - | http://www.noritz.co.jp/contact.html
059 | 059-165 | 923 | 家庭 | 給湯器（ガス式） | ガス温水機器（エコジョーズ） | 暖房給湯兼用機 | - | 93 | エネルギー消費効率 | 株式会社ノーリツ | ガス温水暖房付ふろ給湯器 | GTH-CV2451SAW6H-L BL | 派生 | 簡易 | 93 | ガスを燃やした熱で水を温めるガス温水暖房付ふろ給湯器であり、本製品は従来では捨てられていた燃焼排熱を潜熱回収することにより高効率化し、環境負荷の削減を実現している。 | ノーリツコンタクトセンター | 音声ガイダンスにより、ご希望の窓口におつなぎいたします | ０１２０－９１１－０２６ | - | http://www.noritz.co.jp/contact.html
059 | 059-166 | 923 | 家庭 | 給湯器（ガス式） | ガス温水機器（エコジョーズ） | 暖房給湯兼用機 | - | 93 | エネルギー消費効率 | 株式会社ノーリツ | ガス温水暖房付ふろ給湯器 | GTH-CV2451SAW6H-PFF BL | 派生 | 簡易 | 93 | ガスを燃やした熱で水を温めるガス温水暖房付ふろ給湯器であり、本製品は従来では捨てられていた燃焼排熱を潜熱回収することにより高効率化し、環境負荷の削減を実現している。 | ノーリツコンタクトセンター | 音声ガイダンスにより、ご希望の窓口におつなぎいたします | ０１２０－９１１－０２６ | - | http://www.noritz.co.jp/contact.html
059 | 059-167 | 923 | 家庭 | 給湯器（ガス式） | ガス温水機器（エコジョーズ） | 暖房給湯兼用機 | - | 93 | エネルギー消費効率 | 株式会社ノーリツ | ガス温水暖房付ふろ給湯器 | GTH-CV2451SAW6H-T BL | 派生 | 簡易 | 93 | ガスを燃やした熱で水を温めるガス温水暖房付ふろ給湯器であり、本製品は従来では捨てられていた燃焼排熱を潜熱回収することにより高効率化し、環境負荷の削減を実現している。 | ノーリツコンタクトセンター | 音声ガイダンスにより、ご希望の窓口におつなぎいたします | ０１２０－９１１－０２６ | - | http://www.noritz.co.jp/contact.html
059 | 059-168 | 923 | 家庭 | 給湯器（ガス式） | ガス温水機器（エコジョーズ） | 暖房給湯兼用機 | - | 93 | エネルギー消費効率 | 株式会社ノーリツ | ガス温水暖房付ふろ給湯器 | GTH-CV2451SAW6H-TB BL | 派生 | 簡易 | 93 | ガスを燃やした熱で水を温めるガス温水暖房付ふろ給湯器であり、本製品は従来では捨てられていた燃焼排熱を潜熱回収することにより高効率化し、環境負荷の削減を実現している。 | ノーリツコンタクトセンター | 音声ガイダンスにより、ご希望の窓口におつなぎいたします | ０１２０－９１１－０２６ | - | http://www.noritz.co.jp/contact.html
059 | 059-169 | 923 | 家庭 | 給湯器（ガス式） | ガス温水機器（エコジョーズ） | 暖房給湯兼用機 | - | 93 | エネルギー消費効率 | 株式会社ノーリツ | ガス温水暖房付ふろ給湯器 | GTH-C2449AWD-1BL | 親 | 通常 | 93 | ガスを燃やした熱で水を温めるガス温水暖房付ふろ給湯器であり、本製品は従来では捨てられていた燃焼排熱を潜熱回収することにより高効率化し、環境負荷の削減を実現している。 | ノーリツコンタクトセンター | 音声ガイダンスにより、ご希望の窓口におつなぎいたします | ０１２０－９１１－０２６ | - | http://www.noritz.co.jp/contact.html
059 | 059-170 | 923 | 家庭 | 給湯器（ガス式） | ガス温水機器（エコジョーズ） | 暖房給湯兼用機 | - | 93 | エネルギー消費効率 | 株式会社ノーリツ | ガス温水暖房付ふろ給湯器 | GTH-C2449SAWD-1BL | 派生 | 通常 | 93 | ガスを燃やした熱で水を温めるガス温水暖房付ふろ給湯器であり、本製品は従来では捨てられていた燃焼排熱を潜熱回収することにより高効率化し、環境負荷の削減を実現している。 | ノーリツコンタクトセンター | 音声ガイダンスにより、ご希望の窓口におつなぎいたします | ０１２０－９１１－０２６ | - | http://www.noritz.co.jp/contact.html
059 | 059-171 | 923 | 家庭 | 給湯器（ガス式） | ガス温水機器（エコジョーズ） | 暖房給湯兼用機 | - | 93 | エネルギー消費効率 | 株式会社ノーリツ | ガス温水暖房付ふろ給湯器 | GTH-C2449SAWD-IS-1 | 派生 | 通常 | 93 | ガスを燃やした熱で水を温めるガス温水暖房付ふろ給湯器であり、本製品は従来では捨てられていた燃焼排熱を潜熱回収することにより高効率化し、環境負荷の削減を実現している。 | ノーリツコンタクトセンター | 音声ガイダンスにより、ご希望の窓口におつなぎいたします | ０１２０－９１１－０２６ | - | http://www.noritz.co.jp/contact.html
059 | 059-172 | 923 | 家庭 | 給湯器（ガス式） | ガス温水機器（エコジョーズ） | 暖房給湯兼用機 | - | 93 | エネルギー消費効率 | 株式会社ノーリツ | ガス温水暖房付ふろ給湯器 | GTH-C2049AWD-1BL | 派生 | 通常 | 93 | ガスを燃やした熱で水を温めるガス温水暖房付ふろ給湯器であり、本製品は従来では捨てられていた燃焼排熱を潜熱回収することにより高効率化し、環境負荷の削減を実現している。 | ノーリツコンタクトセンター | 音声ガイダンスにより、ご希望の窓口におつなぎいたします | ０１２０－９１１－０２６ | - | http://www.noritz.co.jp/contact.html
059 | 059-173 | 923 | 家庭 | 給湯器（ガス式） | ガス温水機器（エコジョーズ） | 暖房給湯兼用機 | - | 93 | エネルギー消費効率 | 株式会社ノーリツ | ガス温水暖房付ふろ給湯器 | GTH-C2049SAWD-1BL | 派生 | 通常 | 93 | ガスを燃やした熱で水を温めるガス温水暖房付ふろ給湯器であり、本製品は従来では捨てられていた燃焼排熱を潜熱回収することにより高効率化し、環境負荷の削減を実現している。 | ノーリツコンタクトセンター | 音声ガイダンスにより、ご希望の窓口におつなぎいたします | ０１２０－９１１－０２６ | - | http://www.noritz.co.jp/contact.html
059 | 059-174 | 923 | 家庭 | 給湯器（ガス式） | ガス温水機器（エコジョーズ） | 暖房給湯兼用機 | - | 93 | エネルギー消費効率 | 株式会社ノーリツ | ガス温水暖房付ふろ給湯器 | GTH-CP2448AW6H-1 BL | 派生 | 通常 | 93 | ガスを燃やした熱で水を温めるガス温水暖房付ふろ給湯器であり、本製品は従来では捨てられていた燃焼排熱を潜熱回収することにより高効率化し、環境負荷の削減を実現している。 | ノーリツコンタクトセンター | 音声ガイダンスにより、ご希望の窓口におつなぎいたします | ０１２０－９１１－０２６ | - | http://www.noritz.co.jp/contact.html
059 | 059-175 | 923 | 家庭 | 給湯器（ガス式） | ガス温水機器（エコジョーズ） | 暖房給湯兼用機 | - | 93 | エネルギー消費効率 | 株式会社ノーリツ | ガス温水暖房付ふろ給湯器 | GTH-CP2448AW6H-1-G BL | 派生 | 通常 | 93 | ガスを燃やした熱で水を温めるガス温水暖房付ふろ給湯器であり、本製品は従来では捨てられていた燃焼排熱を潜熱回収することにより高効率化し、環境負荷の削減を実現している。 | ノーリツコンタクトセンター | 音声ガイダンスにより、ご希望の窓口におつなぎいたします | ０１２０－９１１－０２６ | - | http://www.noritz.co.jp/contact.html
059 | 059-176 | 923 | 家庭 | 給湯器（ガス式） | ガス温水機器（エコジョーズ） | 暖房給湯兼用機 | - | 93 | エネルギー消費効率 | 株式会社ノーリツ | ガス温水暖房付ふろ給湯器 | GTH-CP2448AW6H-L-1 BL | 派生 | 通常 | 93 | ガスを燃やした熱で水を温めるガス温水暖房付ふろ給湯器であり、本製品は従来では捨てられていた燃焼排熱を潜熱回収することにより高効率化し、環境負荷の削減を実現している。 | ノーリツコンタクトセンター | 音声ガイダンスにより、ご希望の窓口におつなぎいたします | ０１２０－９１１－０２６ | - | http://www.noritz.co.jp/contact.html
059 | 059-177 | 923 | 家庭 | 給湯器（ガス式） | ガス温水機器（エコジョーズ） | 暖房給湯兼用機 | - | 93 | エネルギー消費効率 | 株式会社ノーリツ | ガス温水暖房付ふろ給湯器 | GTH-CP2448AW6H-L-1-G BL | 派生 | 通常 | 93 | ガスを燃やした熱で水を温めるガス温水暖房付ふろ給湯器であり、本製品は従来では捨てられていた燃焼排熱を潜熱回収することにより高効率化し、環境負荷の削減を実現している。 | ノーリツコンタクトセンター | 音声ガイダンスにより、ご希望の窓口におつなぎいたします | ０１２０－９１１－０２６ | - | http://www.noritz.co.jp/contact.html
059 | 059-178 | 923 | 家庭 | 給湯器（ガス式） | ガス温水機器（エコジョーズ） | 暖房給湯兼用機 | - | 93 | エネルギー消費効率 | 株式会社ノーリツ | ガス温水暖房付ふろ給湯器 | GTH-CP2448AW6H-T-1 BL | 派生 | 通常 | 93 | ガスを燃やした熱で水を温めるガス温水暖房付ふろ給湯器であり、本製品は従来では捨てられていた燃焼排熱を潜熱回収することにより高効率化し、環境負荷の削減を実現している。 | ノーリツコンタクトセンター | 音声ガイダンスにより、ご希望の窓口におつなぎいたします | ０１２０－９１１－０２６ | - | http://www.noritz.co.jp/contact.html
059 | 059-179 | 923 | 家庭 | 給湯器（ガス式） | ガス温水機器（エコジョーズ） | 暖房給湯兼用機 | - | 93 | エネルギー消費効率 | 株式会社ノーリツ | ガス温水暖房付ふろ給湯器 | GTH-CP2448AW6H-T-1-G BL | 派生 | 通常 | 93 | ガスを燃やした熱で水を温めるガス温水暖房付ふろ給湯器であり、本製品は従来では捨てられていた燃焼排熱を潜熱回収することにより高効率化し、環境負荷の削減を実現している。 | ノーリツコンタクトセンター | 音声ガイダンスにより、ご希望の窓口におつなぎいたします | ０１２０－９１１－０２６ | - | http://www.noritz.co.jp/contact.html
059 | 059-180 | 923 | 家庭 | 給湯器（ガス式） | ガス温水機器（エコジョーズ） | 暖房給湯兼用機 | - | 93 | エネルギー消費効率 | 株式会社ノーリツ | ガス温水暖房付ふろ給湯器 | GTH-CP2448AW6H-TB-1 BL | 派生 | 通常 | 93 | ガスを燃やした熱で水を温めるガス温水暖房付ふろ給湯器であり、本製品は従来では捨てられていた燃焼排熱を潜熱回収することにより高効率化し、環境負荷の削減を実現している。 | ノーリツコンタクトセンター | 音声ガイダンスにより、ご希望の窓口におつなぎいたします | ０１２０－９１１－０２６ | - | http://www.noritz.co.jp/contact.html
059 | 059-181 | 923 | 家庭 | 給湯器（ガス式） | ガス温水機器（エコジョーズ） | 暖房給湯兼用機 | - | 93 | エネルギー消費効率 | 株式会社ノーリツ | ガス温水暖房付ふろ給湯器 | GTH-CP2448AW6H-TB-1-G BL | 派生 | 通常 | 93 | ガスを燃やした熱で水を温めるガス温水暖房付ふろ給湯器であり、本製品は従来では捨てられていた燃焼排熱を潜熱回収することにより高効率化し、環境負荷の削減を実現している。 | ノーリツコンタクトセンター | 音声ガイダンスにより、ご希望の窓口におつなぎいたします | ０１２０－９１１－０２６ | - | http://www.noritz.co.jp/contact.html
059 | 059-182 | 923 | 家庭 | 給湯器（ガス式） | ガス温水機器（エコジョーズ） | 暖房給湯兼用機 | - | 93 | エネルギー消費効率 | 株式会社ノーリツ | ガス温水暖房付ふろ給湯器 | GTH-CP2448AW6H-H-1 BL | 派生 | 通常 | 93 | ガスを燃やした熱で水を温めるガス温水暖房付ふろ給湯器であり、本製品は従来では捨てられていた燃焼排熱を潜熱回収することにより高効率化し、環境負荷の削減を実現している。 | ノーリツコンタクトセンター | 音声ガイダンスにより、ご希望の窓口におつなぎいたします | ０１２０－９１１－０２６ | - | http://www.noritz.co.jp/contact.html
059 | 059-183 | 923 | 家庭 | 給湯器（ガス式） | ガス温水機器（エコジョーズ） | 暖房給湯兼用機 | - | 93 | エネルギー消費効率 | 株式会社ノーリツ | ガス温水暖房付ふろ給湯器 | GTH-CP2448AW6H-H-1-G BL | 派生 | 通常 | 93 | ガスを燃やした熱で水を温めるガス温水暖房付ふろ給湯器であり、本製品は従来では捨てられていた燃焼排熱を潜熱回収することにより高効率化し、環境負荷の削減を実現している。 | ノーリツコンタクトセンター | 音声ガイダンスにより、ご希望の窓口におつなぎいたします | ０１２０－９１１－０２６ | - | http://www.noritz.co.jp/contact.html
059 | 059-184 | 923 | 家庭 | 給湯器（ガス式） | ガス温水機器（エコジョーズ） | 暖房給湯兼用機 | - | 93 | エネルギー消費効率 | 株式会社ノーリツ | ガス温水暖房付ふろ給湯器 | GTH-CP2448AW6H-PFF-1 BL | 派生 | 通常 | 93 | ガスを燃やした熱で水を温めるガス温水暖房付ふろ給湯器であり、本製品は従来では捨てられていた燃焼排熱を潜熱回収することにより高効率化し、環境負荷の削減を実現している。 | ノーリツコンタクトセンター | 音声ガイダンスにより、ご希望の窓口におつなぎいたします | ０１２０－９１１－０２６ | - | http://www.noritz.co.jp/contact.html
059 | 059-185 | 923 | 家庭 | 給湯器（ガス式） | ガス温水機器（エコジョーズ） | 暖房給湯兼用機 | - | 93 | エネルギー消費効率 | 株式会社ノーリツ | ガス温水暖房付ふろ給湯器 | GTH-CP2448AW6H-PFF-1-G BL | 派生 | 通常 | 93 | ガスを燃やした熱で水を温めるガス温水暖房付ふろ給湯器であり、本製品は従来では捨てられていた燃焼排熱を潜熱回収することにより高効率化し、環境負荷の削減を実現している。 | ノーリツコンタクトセンター | 音声ガイダンスにより、ご希望の窓口におつなぎいたします | ０１２０－９１１－０２６ | - | http://www.noritz.co.jp/contact.html
059 | 059-186 | 923 | 家庭 | 給湯器（ガス式） | ガス温水機器（エコジョーズ） | 暖房給湯兼用機 | - | 93 | エネルギー消費効率 | 株式会社ノーリツ | ガス温水暖房付ふろ給湯器 | GTH-CP2448AW3H-1-G BL | 派生 | 通常 | 93 | ガスを燃やした熱で水を温めるガス温水暖房付ふろ給湯器であり、本製品は従来では捨てられていた燃焼排熱を潜熱回収することにより高効率化し、環境負荷の削減を実現している。 | ノーリツコンタクトセンター | 音声ガイダンスにより、ご希望の窓口におつなぎいたします | ０１２０－９１１－０２６ | - | http://www.noritz.co.jp/contact.html
059 | 059-187 | 923 | 家庭 | 給湯器（ガス式） | ガス温水機器（エコジョーズ） | 暖房給湯兼用機 | - | 93 | エネルギー消費効率 | 株式会社ノーリツ | ガス温水暖房付ふろ給湯器 | GTH-CP2448AW3H-L-1-G BL | 派生 | 通常 | 93 | ガスを燃やした熱で水を温めるガス温水暖房付ふろ給湯器であり、本製品は従来では捨てられていた燃焼排熱を潜熱回収することにより高効率化し、環境負荷の削減を実現している。 | ノーリツコンタクトセンター | 音声ガイダンスにより、ご希望の窓口におつなぎいたします | ０１２０－９１１－０２６ | - | http://www.noritz.co.jp/contact.html
059 | 059-188 | 923 | 家庭 | 給湯器（ガス式） | ガス温水機器（エコジョーズ） | 暖房給湯兼用機 | - | 93 | エネルギー消費効率 | 株式会社ノーリツ | ガス温水暖房付ふろ給湯器 | GTH-CP2448AW3H-T-1-G BL | 派生 | 通常 | 93 | ガスを燃やした熱で水を温めるガス温水暖房付ふろ給湯器であり、本製品は従来では捨てられていた燃焼排熱を潜熱回収することにより高効率化し、環境負荷の削減を実現している。 | ノーリツコンタクトセンター | 音声ガイダンスにより、ご希望の窓口におつなぎいたします | ０１２０－９１１－０２６ | - | http://www.noritz.co.jp/contact.html
059 | 059-189 | 923 | 家庭 | 給湯器（ガス式） | ガス温水機器（エコジョーズ） | 暖房給湯兼用機 | - | 93 | エネルギー消費効率 | 株式会社ノーリツ | ガス温水暖房付ふろ給湯器 | GTH-CP2448AW3H-TB-1-G BL | 派生 | 通常 | 93 | ガスを燃やした熱で水を温めるガス温水暖房付ふろ給湯器であり、本製品は従来では捨てられていた燃焼排熱を潜熱回収することにより高効率化し、環境負荷の削減を実現している。 | ノーリツコンタクトセンター | 音声ガイダンスにより、ご希望の窓口におつなぎいたします | ０１２０－９１１－０２６ | - | http://www.noritz.co.jp/contact.html
059 | 059-190 | 923 | 家庭 | 給湯器（ガス式） | ガス温水機器（エコジョーズ） | 暖房給湯兼用機 | - | 93 | エネルギー消費効率 | 株式会社ノーリツ | ガス温水暖房付ふろ給湯器 | GTH-CP2448AW3H-H-1-G BL | 派生 | 通常 | 93 | ガスを燃やした熱で水を温めるガス温水暖房付ふろ給湯器であり、本製品は従来では捨てられていた燃焼排熱を潜熱回収することにより高効率化し、環境負荷の削減を実現している。 | ノーリツコンタクトセンター | 音声ガイダンスにより、ご希望の窓口におつなぎいたします | ０１２０－９１１－０２６ | - | http://www.noritz.co.jp/contact.html
059 | 059-191 | 923 | 家庭 | 給湯器（ガス式） | ガス温水機器（エコジョーズ） | 暖房給湯兼用機 | - | 93 | エネルギー消費効率 | 株式会社ノーリツ | ガス温水暖房付ふろ給湯器 | GTH-CP2448AW3H-PFF-1-G BL | 派生 | 通常 | 93 | ガスを燃やした熱で水を温めるガス温水暖房付ふろ給湯器であり、本製品は従来では捨てられていた燃焼排熱を潜熱回収することにより高効率化し、環境負荷の削減を実現している。 | ノーリツコンタクトセンター | 音声ガイダンスにより、ご希望の窓口におつなぎいたします | ０１２０－９１１－０２６ | - | http://www.noritz.co.jp/contact.html
059 | 059-192 | 923 | 家庭 | 給湯器（ガス式） | ガス温水機器（エコジョーズ） | 暖房給湯兼用機 | - | 93 | エネルギー消費効率 | 株式会社ノーリツ | ガス温水暖房付ふろ給湯器 | GTH-CP2448SAW6H-1 BL | 派生 | 通常 | 93 | ガスを燃やした熱で水を温めるガス温水暖房付ふろ給湯器であり、本製品は従来では捨てられていた燃焼排熱を潜熱回収することにより高効率化し、環境負荷の削減を実現している。 | ノーリツコンタクトセンター | 音声ガイダンスにより、ご希望の窓口におつなぎいたします | ０１２０－９１１－０２６ | - | http://www.noritz.co.jp/contact.html
059 | 059-193 | 923 | 家庭 | 給湯器（ガス式） | ガス温水機器（エコジョーズ） | 暖房給湯兼用機 | - | 93 | エネルギー消費効率 | 株式会社ノーリツ | ガス温水暖房付ふろ給湯器 | GTH-CP2448SAW6H-1-G BL | 派生 | 通常 | 93 | ガスを燃やした熱で水を温めるガス温水暖房付ふろ給湯器であり、本製品は従来では捨てられていた燃焼排熱を潜熱回収することにより高効率化し、環境負荷の削減を実現している。 | ノーリツコンタクトセンター | 音声ガイダンスにより、ご希望の窓口におつなぎいたします | ０１２０－９１１－０２６ | - | http://www.noritz.co.jp/contact.html
059 | 059-194 | 923 | 家庭 | 給湯器（ガス式） | ガス温水機器（エコジョーズ） | 暖房給湯兼用機 | - | 93 | エネルギー消費効率 | 株式会社ノーリツ | ガス温水暖房付ふろ給湯器 | GTH-CP2448SAW6H-L-1 BL | 派生 | 通常 | 93 | ガスを燃やした熱で水を温めるガス温水暖房付ふろ給湯器であり、本製品は従来では捨てられていた燃焼排熱を潜熱回収することにより高効率化し、環境負荷の削減を実現している。 | ノーリツコンタクトセンター | 音声ガイダンスにより、ご希望の窓口におつなぎいたします | ０１２０－９１１－０２６ | - | http://www.noritz.co.jp/contact.html
059 | 059-195 | 923 | 家庭 | 給湯器（ガス式） | ガス温水機器（エコジョーズ） | 暖房給湯兼用機 | - | 93 | エネルギー消費効率 | 株式会社ノーリツ | ガス温水暖房付ふろ給湯器 | GTH-CP2448SAW6H-L-1-G BL | 派生 | 通常 | 93 | ガスを燃やした熱で水を温めるガス温水暖房付ふろ給湯器であり、本製品は従来では捨てられていた燃焼排熱を潜熱回収することにより高効率化し、環境負荷の削減を実現している。 | ノーリツコンタクトセンター | 音声ガイダンスにより、ご希望の窓口におつなぎいたします | ０１２０－９１１－０２６ | - | http://www.noritz.co.jp/contact.html
059 | 059-196 | 923 | 家庭 | 給湯器（ガス式） | ガス温水機器（エコジョーズ） | 暖房給湯兼用機 | - | 93 | エネルギー消費効率 | 株式会社ノーリツ | ガス温水暖房付ふろ給湯器 | GTH-CP2448SAW6H-T-1 BL | 派生 | 通常 | 93 | ガスを燃やした熱で水を温めるガス温水暖房付ふろ給湯器であり、本製品は従来では捨てられていた燃焼排熱を潜熱回収することにより高効率化し、環境負荷の削減を実現している。 | ノーリツコンタクトセンター | 音声ガイダンスにより、ご希望の窓口におつなぎいたします | ０１２０－９１１－０２６ | - | http://www.noritz.co.jp/contact.html
059 | 059-197 | 923 | 家庭 | 給湯器（ガス式） | ガス温水機器（エコジョーズ） | 暖房給湯兼用機 | - | 93 | エネルギー消費効率 | 株式会社ノーリツ | ガス温水暖房付ふろ給湯器 | GTH-CP2448SAW6H-T-1-G BL | 派生 | 通常 | 93 | ガスを燃やした熱で水を温めるガス温水暖房付ふろ給湯器であり、本製品は従来では捨てられていた燃焼排熱を潜熱回収することにより高効率化し、環境負荷の削減を実現している。 | ノーリツコンタクトセンター | 音声ガイダンスにより、ご希望の窓口におつなぎいたします | ０１２０－９１１－０２６ | - | http://www.noritz.co.jp/contact.html
059 | 059-198 | 923 | 家庭 | 給湯器（ガス式） | ガス温水機器（エコジョーズ） | 暖房給湯兼用機 | - | 93 | エネルギー消費効率 | 株式会社ノーリツ | ガス温水暖房付ふろ給湯器 | GTH-CP2448SAW6H-TB-1 BL | 派生 | 通常 | 93 | ガスを燃やした熱で水を温めるガス温水暖房付ふろ給湯器であり、本製品は従来では捨てられていた燃焼排熱を潜熱回収することにより高効率化し、環境負荷の削減を実現している。 | ノーリツコンタクトセンター | 音声ガイダンスにより、ご希望の窓口におつなぎいたします | ０１２０－９１１－０２６ | - | http://www.noritz.co.jp/contact.html
059 | 059-199 | 923 | 家庭 | 給湯器（ガス式） | ガス温水機器（エコジョーズ） | 暖房給湯兼用機 | - | 93 | エネルギー消費効率 | 株式会社ノーリツ | ガス温水暖房付ふろ給湯器 | GTH-CP2448SAW6H-TB-1-G BL | 派生 | 通常 | 93 | ガスを燃やした熱で水を温めるガス温水暖房付ふろ給湯器であり、本製品は従来では捨てられていた燃焼排熱を潜熱回収することにより高効率化し、環境負荷の削減を実現している。 | ノーリツコンタクトセンター | 音声ガイダンスにより、ご希望の窓口におつなぎいたします | ０１２０－９１１－０２６ | - | http://www.noritz.co.jp/contact.html
059 | 059-200 | 923 | 家庭 | 給湯器（ガス式） | ガス温水機器（エコジョーズ） | 暖房給湯兼用機 | - | 93 | エネルギー消費効率 | 株式会社ノーリツ | ガス温水暖房付ふろ給湯器 | GTH-CP2448SAW6H-H-1 BL | 派生 | 通常 | 93 | ガスを燃やした熱で水を温めるガス温水暖房付ふろ給湯器であり、本製品は従来では捨てられていた燃焼排熱を潜熱回収することにより高効率化し、環境負荷の削減を実現している。 | ノーリツコンタクトセンター | 音声ガイダンスにより、ご希望の窓口におつなぎいたします | ０１２０－９１１－０２６ | - | http://www.noritz.co.jp/contact.html
059 | 059-201 | 923 | 家庭 | 給湯器（ガス式） | ガス温水機器（エコジョーズ） | 暖房給湯兼用機 | - | 93 | エネルギー消費効率 | 株式会社ノーリツ | ガス温水暖房付ふろ給湯器 | GTH-CP2448SAW6H-H-1-G BL | 派生 | 通常 | 93 | ガスを燃やした熱で水を温めるガス温水暖房付ふろ給湯器であり、本製品は従来では捨てられていた燃焼排熱を潜熱回収することにより高効率化し、環境負荷の削減を実現している。 | ノーリツコンタクトセンター | 音声ガイダンスにより、ご希望の窓口におつなぎいたします | ０１２０－９１１－０２６ | - | http://www.noritz.co.jp/contact.html
059 | 059-202 | 923 | 家庭 | 給湯器（ガス式） | ガス温水機器（エコジョーズ） | 暖房給湯兼用機 | - | 93 | エネルギー消費効率 | 株式会社ノーリツ | ガス温水暖房付ふろ給湯器 | GTH-CP2448SAW6H-PFF-1 BL | 派生 | 通常 | 93 | ガスを燃やした熱で水を温めるガス温水暖房付ふろ給湯器であり、本製品は従来では捨てられていた燃焼排熱を潜熱回収することにより高効率化し、環境負荷の削減を実現している。 | ノーリツコンタクトセンター | 音声ガイダンスにより、ご希望の窓口におつなぎいたします | ０１２０－９１１－０２６ | - | http://www.noritz.co.jp/contact.html
059 | 059-203 | 923 | 家庭 | 給湯器（ガス式） | ガス温水機器（エコジョーズ） | 暖房給湯兼用機 | - | 93 | エネルギー消費効率 | 株式会社ノーリツ | ガス温水暖房付ふろ給湯器 | GTH-CP2448SAW6HPFF-1-G BL | 派生 | 通常 | 93 | ガスを燃やした熱で水を温めるガス温水暖房付ふろ給湯器であり、本製品は従来では捨てられていた燃焼排熱を潜熱回収することにより高効率化し、環境負荷の削減を実現している。 | ノーリツコンタクトセンター | 音声ガイダンスにより、ご希望の窓口におつなぎいたします | ０１２０－９１１－０２６ | - | http://www.noritz.co.jp/contact.html
059 | 059-204 | 923 | 家庭 | 給湯器（ガス式） | ガス温水機器（エコジョーズ） | 暖房給湯兼用機 | - | 93 | エネルギー消費効率 | 株式会社ノーリツ | ガス温水暖房付ふろ給湯器 | GTH-CP2448SAW3H-1-G BL | 派生 | 通常 | 93 | ガスを燃やした熱で水を温めるガス温水暖房付ふろ給湯器であり、本製品は従来では捨てられていた燃焼排熱を潜熱回収することにより高効率化し、環境負荷の削減を実現している。 | ノーリツコンタクトセンター | 音声ガイダンスにより、ご希望の窓口におつなぎいたします | ０１２０－９１１－０２６ | - | http://www.noritz.co.jp/contact.html
059 | 059-205 | 923 | 家庭 | 給湯器（ガス式） | ガス温水機器（エコジョーズ） | 暖房給湯兼用機 | - | 93 | エネルギー消費効率 | 株式会社ノーリツ | ガス温水暖房付ふろ給湯器 | GTH-CP2448SAW3H-L-1-G BL | 派生 | 通常 | 93 | ガスを燃やした熱で水を温めるガス温水暖房付ふろ給湯器であり、本製品は従来では捨てられていた燃焼排熱を潜熱回収することにより高効率化し、環境負荷の削減を実現している。 | ノーリツコンタクトセンター | 音声ガイダンスにより、ご希望の窓口におつなぎいたします | ０１２０－９１１－０２６ | - | http://www.noritz.co.jp/contact.html
059 | 059-206 | 923 | 家庭 | 給湯器（ガス式） | ガス温水機器（エコジョーズ） | 暖房給湯兼用機 | - | 93 | エネルギー消費効率 | 株式会社ノーリツ | ガス温水暖房付ふろ給湯器 | GTH-CP2448SAW3H-T-1-G BL | 派生 | 通常 | 93 | ガスを燃やした熱で水を温めるガス温水暖房付ふろ給湯器であり、本製品は従来では捨てられていた燃焼排熱を潜熱回収することにより高効率化し、環境負荷の削減を実現している。 | ノーリツコンタクトセンター | 音声ガイダンスにより、ご希望の窓口におつなぎいたします | ０１２０－９１１－０２６ | - | http://www.noritz.co.jp/contact.html
059 | 059-207 | 923 | 家庭 | 給湯器（ガス式） | ガス温水機器（エコジョーズ） | 暖房給湯兼用機 | - | 93 | エネルギー消費効率 | 株式会社ノーリツ | ガス温水暖房付ふろ給湯器 | GTH-CP2448SAW3H-TB-1-G BL | 派生 | 通常 | 93 | ガスを燃やした熱で水を温めるガス温水暖房付ふろ給湯器であり、本製品は従来では捨てられていた燃焼排熱を潜熱回収することにより高効率化し、環境負荷の削減を実現している。 | ノーリツコンタクトセンター | 音声ガイダンスにより、ご希望の窓口におつなぎいたします | ０１２０－９１１－０２６ | - | http://www.noritz.co.jp/contact.html
059 | 059-208 | 923 | 家庭 | 給湯器（ガス式） | ガス温水機器（エコジョーズ） | 暖房給湯兼用機 | - | 93 | エネルギー消費効率 | 株式会社ノーリツ | ガス温水暖房付ふろ給湯器 | GTH-CP2448SAW3H-H-1-G BL | 派生 | 通常 | 93 | ガスを燃やした熱で水を温めるガス温水暖房付ふろ給湯器であり、本製品は従来では捨てられていた燃焼排熱を潜熱回収することにより高効率化し、環境負荷の削減を実現している。 | ノーリツコンタクトセンター | 音声ガイダンスにより、ご希望の窓口におつなぎいたします | ０１２０－９１１－０２６ | - | http://www.noritz.co.jp/contact.html
059 | 059-209 | 923 | 家庭 | 給湯器（ガス式） | ガス温水機器（エコジョーズ） | 暖房給湯兼用機 | - | 93 | エネルギー消費効率 | 株式会社ノーリツ | ガス温水暖房付ふろ給湯器 | GTH-CP2448SAW3HPFF-1-G BL | 派生 | 通常 | 93 | ガスを燃やした熱で水を温めるガス温水暖房付ふろ給湯器であり、本製品は従来では捨てられていた燃焼排熱を潜熱回収することにより高効率化し、環境負荷の削減を実現している。 | ノーリツコンタクトセンター | 音声ガイダンスにより、ご希望の窓口におつなぎいたします | ０１２０－９１１－０２６ | - | http://www.noritz.co.jp/contact.html
059 | 059-210 | 923 | 家庭 | 給湯器（ガス式） | ガス温水機器（エコジョーズ） | 暖房給湯兼用機 | - | 93 | エネルギー消費効率 | 株式会社ノーリツ | ガス温水暖房付ふろ給湯器 | GTH-C2447AW3H-3 BL | 派生 | 通常 | 93 | ガスを燃やした熱で水を温めるガス温水暖房付ふろ給湯器であり、本製品は従来では捨てられていた燃焼排熱を潜熱回収することにより高効率化し、環境負荷の削減を実現している。 | ノーリツコンタクトセンター | 音声ガイダンスにより、ご希望の窓口におつなぎいたします | ０１２０－９１１－０２６ | - | http://www.noritz.co.jp/contact.html
059 | 059-211 | 923 | 家庭 | 給湯器（ガス式） | ガス温水機器（エコジョーズ） | 暖房給湯兼用機 | - | 93 | エネルギー消費効率 | 株式会社ノーリツ | ガス温水暖房付ふろ給湯器 | GTH-C2447AW3H-3-G BL | 派生 | 通常 | 93 | ガスを燃やした熱で水を温めるガス温水暖房付ふろ給湯器であり、本製品は従来では捨てられていた燃焼排熱を潜熱回収することにより高効率化し、環境負荷の削減を実現している。 | ノーリツコンタクトセンター | 音声ガイダンスにより、ご希望の窓口におつなぎいたします | ０１２０－９１１－０２６ | - | http://www.noritz.co.jp/contact.html
059 | 059-212 | 923 | 家庭 | 給湯器（ガス式） | ガス温水機器（エコジョーズ） | 暖房給湯兼用機 | - | 93 | エネルギー消費効率 | 株式会社ノーリツ | ガス温水暖房付ふろ給湯器 | GTH-C2447AW3H-L-3 BL | 派生 | 通常 | 93 | ガスを燃やした熱で水を温めるガス温水暖房付ふろ給湯器であり、本製品は従来では捨てられていた燃焼排熱を潜熱回収することにより高効率化し、環境負荷の削減を実現している。 | ノーリツコンタクトセンター | 音声ガイダンスにより、ご希望の窓口におつなぎいたします | ０１２０－９１１－０２６ | - | http://www.noritz.co.jp/contact.html
059 | 059-213 | 923 | 家庭 | 給湯器（ガス式） | ガス温水機器（エコジョーズ） | 暖房給湯兼用機 | - | 93 | エネルギー消費効率 | 株式会社ノーリツ | ガス温水暖房付ふろ給湯器 | GTH-C2447AW3H-L-3-G BL | 派生 | 通常 | 93 | ガスを燃やした熱で水を温めるガス温水暖房付ふろ給湯器であり、本製品は従来では捨てられていた燃焼排熱を潜熱回収することにより高効率化し、環境負荷の削減を実現している。 | ノーリツコンタクトセンター | 音声ガイダンスにより、ご希望の窓口におつなぎいたします | ０１２０－９１１－０２６ | - | http://www.noritz.co.jp/contact.html
059 | 059-214 | 923 | 家庭 | 給湯器（ガス式） | ガス温水機器（エコジョーズ） | 暖房給湯兼用機 | - | 93 | エネルギー消費効率 | 株式会社ノーリツ | ガス温水暖房付ふろ給湯器 | GTH-C2447AW3H-T-3 BL | 派生 | 通常 | 93 | ガスを燃やした熱で水を温めるガス温水暖房付ふろ給湯器であり、本製品は従来では捨てられていた燃焼排熱を潜熱回収することにより高効率化し、環境負荷の削減を実現している。 | ノーリツコンタクトセンター | 音声ガイダンスにより、ご希望の窓口におつなぎいたします | ０１２０－９１１－０２６ | - | http://www.noritz.co.jp/contact.html
059 | 059-215 | 923 | 家庭 | 給湯器（ガス式） | ガス温水機器（エコジョーズ） | 暖房給湯兼用機 | - | 93 | エネルギー消費効率 | 株式会社ノーリツ | ガス温水暖房付ふろ給湯器 | GTH-C2447AW3H-T-3-G BL | 派生 | 通常 | 93 | ガスを燃やした熱で水を温めるガス温水暖房付ふろ給湯器であり、本製品は従来では捨てられていた燃焼排熱を潜熱回収することにより高効率化し、環境負荷の削減を実現している。 | ノーリツコンタクトセンター | 音声ガイダンスにより、ご希望の窓口におつなぎいたします | ０１２０－９１１－０２６ | - | http://www.noritz.co.jp/contact.html
059 | 059-216 | 923 | 家庭 | 給湯器（ガス式） | ガス温水機器（エコジョーズ） | 暖房給湯兼用機 | - | 93 | エネルギー消費効率 | 株式会社ノーリツ | ガス温水暖房付ふろ給湯器 | GTH-C2447AW3H-H-3 BL | 派生 | 通常 | 93 | ガスを燃やした熱で水を温めるガス温水暖房付ふろ給湯器であり、本製品は従来では捨てられていた燃焼排熱を潜熱回収することにより高効率化し、環境負荷の削減を実現している。 | ノーリツコンタクトセンター | 音声ガイダンスにより、ご希望の窓口におつなぎいたします | ０１２０－９１１－０２６ | - | http://www.noritz.co.jp/contact.html
059 | 059-217 | 923 | 家庭 | 給湯器（ガス式） | ガス温水機器（エコジョーズ） | 暖房給湯兼用機 | - | 93 | エネルギー消費効率 | 株式会社ノーリツ | ガス温水暖房付ふろ給湯器 | GTH-C2447AW3H-H-3-G BL | 派生 | 通常 | 93 | ガスを燃やした熱で水を温めるガス温水暖房付ふろ給湯器であり、本製品は従来では捨てられていた燃焼排熱を潜熱回収することにより高効率化し、環境負荷の削減を実現している。 | ノーリツコンタクトセンター | 音声ガイダンスにより、ご希望の窓口におつなぎいたします | ０１２０－９１１－０２６ | - | http://www.noritz.co.jp/contact.html
059 | 059-218 | 923 | 家庭 | 給湯器（ガス式） | ガス温水機器（エコジョーズ） | 暖房給湯兼用機 | - | 93 | エネルギー消費効率 | 株式会社ノーリツ | ガス温水暖房付ふろ給湯器 | GTH-C2447AW3H-TB-3-G BL | 派生 | 通常 | 93 | ガスを燃やした熱で水を温めるガス温水暖房付ふろ給湯器であり、本製品は従来では捨てられていた燃焼排熱を潜熱回収することにより高効率化し、環境負荷の削減を実現している。 | ノーリツコンタクトセンター | 音声ガイダンスにより、ご希望の窓口におつなぎいたします | ０１２０－９１１－０２６ | - | http://www.noritz.co.jp/contact.html
059 | 059-219 | 923 | 家庭 | 給湯器（ガス式） | ガス温水機器（エコジョーズ） | 暖房給湯兼用機 | - | 93 | エネルギー消費効率 | 株式会社ノーリツ | ガス温水暖房付ふろ給湯器 | GTH-C2447SAW3H-3 BL | 派生 | 通常 | 93 | ガスを燃やした熱で水を温めるガス温水暖房付ふろ給湯器であり、本製品は従来では捨てられていた燃焼排熱を潜熱回収することにより高効率化し、環境負荷の削減を実現している。 | ノーリツコンタクトセンター | 音声ガイダンスにより、ご希望の窓口におつなぎいたします | ０１２０－９１１－０２６ | - | http://www.noritz.co.jp/contact.html
059 | 059-220 | 923 | 家庭 | 給湯器（ガス式） | ガス温水機器（エコジョーズ） | 暖房給湯兼用機 | - | 93 | エネルギー消費効率 | 株式会社ノーリツ | ガス温水暖房付ふろ給湯器 | GTH-C2447SAW3H-3-G BL | 派生 | 通常 | 93 | ガスを燃やした熱で水を温めるガス温水暖房付ふろ給湯器であり、本製品は従来では捨てられていた燃焼排熱を潜熱回収することにより高効率化し、環境負荷の削減を実現している。 | ノーリツコンタクトセンター | 音声ガイダンスにより、ご希望の窓口におつなぎいたします | ０１２０－９１１－０２６ | - | http://www.noritz.co.jp/contact.html
059 | 059-221 | 923 | 家庭 | 給湯器（ガス式） | ガス温水機器（エコジョーズ） | 暖房給湯兼用機 | - | 93 | エネルギー消費効率 | 株式会社ノーリツ | ガス温水暖房付ふろ給湯器 | GTH-C2447SAW3H-L-3 BL | 派生 | 通常 | 93 | ガスを燃やした熱で水を温めるガス温水暖房付ふろ給湯器であり、本製品は従来では捨てられていた燃焼排熱を潜熱回収することにより高効率化し、環境負荷の削減を実現している。 | ノーリツコンタクトセンター | 音声ガイダンスにより、ご希望の窓口におつなぎいたします | ０１２０－９１１－０２６ | - | http://www.noritz.co.jp/contact.html
059 | 059-222 | 923 | 家庭 | 給湯器（ガス式） | ガス温水機器（エコジョーズ） | 暖房給湯兼用機 | - | 93 | エネルギー消費効率 | 株式会社ノーリツ | ガス温水暖房付ふろ給湯器 | GTH-C2447SAW3H-L-3-G BL | 派生 | 通常 | 93 | ガスを燃やした熱で水を温めるガス温水暖房付ふろ給湯器であり、本製品は従来では捨てられていた燃焼排熱を潜熱回収することにより高効率化し、環境負荷の削減を実現している。 | ノーリツコンタクトセンター | 音声ガイダンスにより、ご希望の窓口におつなぎいたします | ０１２０－９１１－０２６ | - | http://www.noritz.co.jp/contact.html
059 | 059-223 | 923 | 家庭 | 給湯器（ガス式） | ガス温水機器（エコジョーズ） | 暖房給湯兼用機 | - | 93 | エネルギー消費効率 | 株式会社ノーリツ | ガス温水暖房付ふろ給湯器 | GTH-C2447SAW3H-T-3 BL | 派生 | 通常 | 93 | ガスを燃やした熱で水を温めるガス温水暖房付ふろ給湯器であり、本製品は従来では捨てられていた燃焼排熱を潜熱回収することにより高効率化し、環境負荷の削減を実現している。 | ノーリツコンタクトセンター | 音声ガイダンスにより、ご希望の窓口におつなぎいたします | ０１２０－９１１－０２６ | - | http://www.noritz.co.jp/contact.html
059 | 059-224 | 923 | 家庭 | 給湯器（ガス式） | ガス温水機器（エコジョーズ） | 暖房給湯兼用機 | - | 93 | エネルギー消費効率 | 株式会社ノーリツ | ガス温水暖房付ふろ給湯器 | GTH-C2447SAW3H-T-3-G BL | 派生 | 通常 | 93 | ガスを燃やした熱で水を温めるガス温水暖房付ふろ給湯器であり、本製品は従来では捨てられていた燃焼排熱を潜熱回収することにより高効率化し、環境負荷の削減を実現している。 | ノーリツコンタクトセンター | 音声ガイダンスにより、ご希望の窓口におつなぎいたします | ０１２０－９１１－０２６ | - | http://www.noritz.co.jp/contact.html
059 | 059-225 | 923 | 家庭 | 給湯器（ガス式） | ガス温水機器（エコジョーズ） | 暖房給湯兼用機 | - | 93 | エネルギー消費効率 | 株式会社ノーリツ | ガス温水暖房付ふろ給湯器 | GTH-C2447SAW3H-H-3 BL | 派生 | 通常 | 93 | ガスを燃やした熱で水を温めるガス温水暖房付ふろ給湯器であり、本製品は従来では捨てられていた燃焼排熱を潜熱回収することにより高効率化し、環境負荷の削減を実現している。 | ノーリツコンタクトセンター | 音声ガイダンスにより、ご希望の窓口におつなぎいたします | ０１２０－９１１－０２６ | - | http://www.noritz.co.jp/contact.html
059 | 059-226 | 923 | 家庭 | 給湯器（ガス式） | ガス温水機器（エコジョーズ） | 暖房給湯兼用機 | - | 93 | エネルギー消費効率 | 株式会社ノーリツ | ガス温水暖房付ふろ給湯器 | GTH-C2447SAW3H-H-3-G BL | 派生 | 通常 | 93 | ガスを燃やした熱で水を温めるガス温水暖房付ふろ給湯器であり、本製品は従来では捨てられていた燃焼排熱を潜熱回収することにより高効率化し、環境負荷の削減を実現している。 | ノーリツコンタクトセンター | 音声ガイダンスにより、ご希望の窓口におつなぎいたします | ０１２０－９１１－０２６ | - | http://www.noritz.co.jp/contact.html
059 | 059-227 | 923 | 家庭 | 給湯器（ガス式） | ガス温水機器（エコジョーズ） | 暖房給湯兼用機 | - | 93 | エネルギー消費効率 | 株式会社ノーリツ | ガス温水暖房付ふろ給湯器 | GTH-C2447SAW3H-TB-3-G BL | 派生 | 通常 | 93 | ガスを燃やした熱で水を温めるガス温水暖房付ふろ給湯器であり、本製品は従来では捨てられていた燃焼排熱を潜熱回収することにより高効率化し、環境負荷の削減を実現している。 | ノーリツコンタクトセンター | 音声ガイダンスにより、ご希望の窓口におつなぎいたします | ０１２０－９１１－０２６ | - | http://www.noritz.co.jp/contact.html
059 | 059-228 | 923 | 家庭 | 給湯器（ガス式） | ガス温水機器（エコジョーズ） | 暖房給湯兼用機 | - | 93 | エネルギー消費効率 | 株式会社ノーリツ | ガス温水暖房付ふろ給湯器 | GTH-C1647AW3H-3 BL | 派生 | 通常 | 93 | ガスを燃やした熱で水を温めるガス温水暖房付ふろ給湯器であり、本製品は従来では捨てられていた燃焼排熱を潜熱回収することにより高効率化し、環境負荷の削減を実現している。 | ノーリツコンタクトセンター | 音声ガイダンスにより、ご希望の窓口におつなぎいたします | ０１２０－９１１－０２６ | - | http://www.noritz.co.jp/contact.html
059 | 059-229 | 923 | 家庭 | 給湯器（ガス式） | ガス温水機器（エコジョーズ） | 暖房給湯兼用機 | - | 93 | エネルギー消費効率 | 株式会社ノーリツ | ガス温水暖房付ふろ給湯器 | GTH-C1647AW3H-3-G BL | 派生 | 通常 | 93 | ガスを燃やした熱で水を温めるガス温水暖房付ふろ給湯器であり、本製品は従来では捨てられていた燃焼排熱を潜熱回収することにより高効率化し、環境負荷の削減を実現している。 | ノーリツコンタクトセンター | 音声ガイダンスにより、ご希望の窓口におつなぎいたします | ０１２０－９１１－０２６ | - | http://www.noritz.co.jp/contact.html
059 | 059-230 | 923 | 家庭 | 給湯器（ガス式） | ガス温水機器（エコジョーズ） | 暖房給湯兼用機 | - | 93 | エネルギー消費効率 | 株式会社ノーリツ | ガス温水暖房付ふろ給湯器 | GTH-C1647AW3H-L-3 BL | 派生 | 通常 | 93 | ガスを燃やした熱で水を温めるガス温水暖房付ふろ給湯器であり、本製品は従来では捨てられていた燃焼排熱を潜熱回収することにより高効率化し、環境負荷の削減を実現している。 | ノーリツコンタクトセンター | 音声ガイダンスにより、ご希望の窓口におつなぎいたします | ０１２０－９１１－０２６ | - | http://www.noritz.co.jp/contact.html
059 | 059-231 | 923 | 家庭 | 給湯器（ガス式） | ガス温水機器（エコジョーズ） | 暖房給湯兼用機 | - | 93 | エネルギー消費効率 | 株式会社ノーリツ | ガス温水暖房付ふろ給湯器 | GTH-C1647AW3H-L-3-G BL | 派生 | 通常 | 93 | ガスを燃やした熱で水を温めるガス温水暖房付ふろ給湯器であり、本製品は従来では捨てられていた燃焼排熱を潜熱回収することにより高効率化し、環境負荷の削減を実現している。 | ノーリツコンタクトセンター | 音声ガイダンスにより、ご希望の窓口におつなぎいたします | ０１２０－９１１－０２６ | - | http://www.noritz.co.jp/contact.html
059 | 059-232 | 923 | 家庭 | 給湯器（ガス式） | ガス温水機器（エコジョーズ） | 暖房給湯兼用機 | - | 93 | エネルギー消費効率 | 株式会社ノーリツ | ガス温水暖房付ふろ給湯器 | GTH-C1647AW3H-T-3 BL | 派生 | 通常 | 93 | ガスを燃やした熱で水を温めるガス温水暖房付ふろ給湯器であり、本製品は従来では捨てられていた燃焼排熱を潜熱回収することにより高効率化し、環境負荷の削減を実現している。 | ノーリツコンタクトセンター | 音声ガイダンスにより、ご希望の窓口におつなぎいたします | ０１２０－９１１－０２６ | - | http://www.noritz.co.jp/contact.html
059 | 059-233 | 923 | 家庭 | 給湯器（ガス式） | ガス温水機器（エコジョーズ） | 暖房給湯兼用機 | - | 93 | エネルギー消費効率 | 株式会社ノーリツ | ガス温水暖房付ふろ給湯器 | GTH-C1647AW3H-T-3-G BL | 派生 | 通常 | 93 | ガスを燃やした熱で水を温めるガス温水暖房付ふろ給湯器であり、本製品は従来では捨てられていた燃焼排熱を潜熱回収することにより高効率化し、環境負荷の削減を実現している。 | ノーリツコンタクトセンター | 音声ガイダンスにより、ご希望の窓口におつなぎいたします | ０１２０－９１１－０２６ | - | http://www.noritz.co.jp/contact.html
059 | 059-234 | 923 | 家庭 | 給湯器（ガス式） | ガス温水機器（エコジョーズ） | 暖房給湯兼用機 | - | 93 | エネルギー消費効率 | 株式会社ノーリツ | ガス温水暖房付ふろ給湯器 | GTH-C1647AW3H-H-3 BL | 派生 | 通常 | 93 | ガスを燃やした熱で水を温めるガス温水暖房付ふろ給湯器であり、本製品は従来では捨てられていた燃焼排熱を潜熱回収することにより高効率化し、環境負荷の削減を実現している。 | ノーリツコンタクトセンター | 音声ガイダンスにより、ご希望の窓口におつなぎいたします | ０１２０－９１１－０２６ | - | http://www.noritz.co.jp/contact.html
059 | 059-235 | 923 | 家庭 | 給湯器（ガス式） | ガス温水機器（エコジョーズ） | 暖房給湯兼用機 | - | 93 | エネルギー消費効率 | 株式会社ノーリツ | ガス温水暖房付ふろ給湯器 | GTH-C1647AW3H-H-3-G BL | 派生 | 通常 | 93 | ガスを燃やした熱で水を温めるガス温水暖房付ふろ給湯器であり、本製品は従来では捨てられていた燃焼排熱を潜熱回収することにより高効率化し、環境負荷の削減を実現している。 | ノーリツコンタクトセンター | 音声ガイダンスにより、ご希望の窓口におつなぎいたします | ０１２０－９１１－０２６ | - | http://www.noritz.co.jp/contact.html
059 | 059-236 | 923 | 家庭 | 給湯器（ガス式） | ガス温水機器（エコジョーズ） | 暖房給湯兼用機 | - | 93 | エネルギー消費効率 | 株式会社ノーリツ | ガス温水暖房付ふろ給湯器 | GTH-C1647AW3H-TB-3-G BL | 派生 | 通常 | 93 | ガスを燃やした熱で水を温めるガス温水暖房付ふろ給湯器であり、本製品は従来では捨てられていた燃焼排熱を潜熱回収することにより高効率化し、環境負荷の削減を実現している。 | ノーリツコンタクトセンター | 音声ガイダンスにより、ご希望の窓口におつなぎいたします | ０１２０－９１１－０２６ | - | http://www.noritz.co.jp/contact.html
059 | 059-237 | 923 | 家庭 | 給湯器（ガス式） | ガス温水機器（エコジョーズ） | 暖房給湯兼用機 | - | 93 | エネルギー消費効率 | 株式会社ノーリツ | ガス温水暖房付ふろ給湯器 | GTH-C1647SAW3H-3 BL | 派生 | 通常 | 93 | ガスを燃やした熱で水を温めるガス温水暖房付ふろ給湯器であり、本製品は従来では捨てられていた燃焼排熱を潜熱回収することにより高効率化し、環境負荷の削減を実現している。 | ノーリツコンタクトセンター | 音声ガイダンスにより、ご希望の窓口におつなぎいたします | ０１２０－９１１－０２６ | - | http://www.noritz.co.jp/contact.html
059 | 059-238 | 923 | 家庭 | 給湯器（ガス式） | ガス温水機器（エコジョーズ） | 暖房給湯兼用機 | - | 93 | エネルギー消費効率 | 株式会社ノーリツ | ガス温水暖房付ふろ給湯器 | GTH-C1647SAW3H-3-G BL | 派生 | 通常 | 93 | ガスを燃やした熱で水を温めるガス温水暖房付ふろ給湯器であり、本製品は従来では捨てられていた燃焼排熱を潜熱回収することにより高効率化し、環境負荷の削減を実現している。 | ノーリツコンタクトセンター | 音声ガイダンスにより、ご希望の窓口におつなぎいたします | ０１２０－９１１－０２６ | - | http://www.noritz.co.jp/contact.html
059 | 059-239 | 923 | 家庭 | 給湯器（ガス式） | ガス温水機器（エコジョーズ） | 暖房給湯兼用機 | - | 93 | エネルギー消費効率 | 株式会社ノーリツ | ガス温水暖房付ふろ給湯器 | GTH-C1647SAW3H-L-3 BL | 派生 | 通常 | 93 | ガスを燃やした熱で水を温めるガス温水暖房付ふろ給湯器であり、本製品は従来では捨てられていた燃焼排熱を潜熱回収することにより高効率化し、環境負荷の削減を実現している。 | ノーリツコンタクトセンター | 音声ガイダンスにより、ご希望の窓口におつなぎいたします | ０１２０－９１１－０２６ | - | http://www.noritz.co.jp/contact.html
059 | 059-240 | 923 | 家庭 | 給湯器（ガス式） | ガス温水機器（エコジョーズ） | 暖房給湯兼用機 | - | 93 | エネルギー消費効率 | 株式会社ノーリツ | ガス温水暖房付ふろ給湯器 | GTH-C1647SAW3H-L-3-G BL | 派生 | 通常 | 93 | ガスを燃やした熱で水を温めるガス温水暖房付ふろ給湯器であり、本製品は従来では捨てられていた燃焼排熱を潜熱回収することにより高効率化し、環境負荷の削減を実現している。 | ノーリツコンタクトセンター | 音声ガイダンスにより、ご希望の窓口におつなぎいたします | ０１２０－９１１－０２６ | - | http://www.noritz.co.jp/contact.html
059 | 059-241 | 923 | 家庭 | 給湯器（ガス式） | ガス温水機器（エコジョーズ） | 暖房給湯兼用機 | - | 93 | エネルギー消費効率 | 株式会社ノーリツ | ガス温水暖房付ふろ給湯器 | GTH-C1647SAW3H-T-3 BL | 派生 | 通常 | 93 | ガスを燃やした熱で水を温めるガス温水暖房付ふろ給湯器であり、本製品は従来では捨てられていた燃焼排熱を潜熱回収することにより高効率化し、環境負荷の削減を実現している。 | ノーリツコンタクトセンター | 音声ガイダンスにより、ご希望の窓口におつなぎいたします | ０１２０－９１１－０２６ | - | http://www.noritz.co.jp/contact.html
059 | 059-242 | 923 | 家庭 | 給湯器（ガス式） | ガス温水機器（エコジョーズ） | 暖房給湯兼用機 | - | 93 | エネルギー消費効率 | 株式会社ノーリツ | ガス温水暖房付ふろ給湯器 | GTH-C1647SAW3H-T-3-G BL | 派生 | 通常 | 93 | ガスを燃やした熱で水を温めるガス温水暖房付ふろ給湯器であり、本製品は従来では捨てられていた燃焼排熱を潜熱回収することにより高効率化し、環境負荷の削減を実現している。 | ノーリツコンタクトセンター | 音声ガイダンスにより、ご希望の窓口におつなぎいたします | ０１２０－９１１－０２６ | - | http://www.noritz.co.jp/contact.html
059 | 059-243 | 923 | 家庭 | 給湯器（ガス式） | ガス温水機器（エコジョーズ） | 暖房給湯兼用機 | - | 93 | エネルギー消費効率 | 株式会社ノーリツ | ガス温水暖房付ふろ給湯器 | GTH-C1647SAW3H-H-3 BL | 派生 | 通常 | 93 | ガスを燃やした熱で水を温めるガス温水暖房付ふろ給湯器であり、本製品は従来では捨てられていた燃焼排熱を潜熱回収することにより高効率化し、環境負荷の削減を実現している。 | ノーリツコンタクトセンター | 音声ガイダンスにより、ご希望の窓口におつなぎいたします | ０１２０－９１１－０２６ | - | http://www.noritz.co.jp/contact.html
059 | 059-244 | 923 | 家庭 | 給湯器（ガス式） | ガス温水機器（エコジョーズ） | 暖房給湯兼用機 | - | 93 | エネルギー消費効率 | 株式会社ノーリツ | ガス温水暖房付ふろ給湯器 | GTH-C1647SAW3H-H-3-G BL | 派生 | 通常 | 93 | ガスを燃やした熱で水を温めるガス温水暖房付ふろ給湯器であり、本製品は従来では捨てられていた燃焼排熱を潜熱回収することにより高効率化し、環境負荷の削減を実現している。 | ノーリツコンタクトセンター | 音声ガイダンスにより、ご希望の窓口におつなぎいたします | ０１２０－９１１－０２６ | - | http://www.noritz.co.jp/contact.html
059 | 059-245 | 923 | 家庭 | 給湯器（ガス式） | ガス温水機器（エコジョーズ） | 暖房給湯兼用機 | - | 93 | エネルギー消費効率 | 株式会社ノーリツ | ガス温水暖房付ふろ給湯器 | GTH-C1647SAW3H-TB-3-G BL | 派生 | 通常 | 93 | ガスを燃やした熱で水を温めるガス温水暖房付ふろ給湯器であり、本製品は従来では捨てられていた燃焼排熱を潜熱回収することにより高効率化し、環境負荷の削減を実現している。 | ノーリツコンタクトセンター | 音声ガイダンスにより、ご希望の窓口におつなぎいたします | ０１２０－９１１－０２６ | - | http://www.noritz.co.jp/contact.html
059 | 059-246 | 923 | 家庭 | 給湯器（ガス式） | ガス温水機器（エコジョーズ） | 暖房給湯兼用機 | - | 93 | エネルギー消費効率 | 株式会社ノーリツ | ガス温水暖房付ふろ給湯器 | GTH-C1647SAWD-SFF-1-KR BL | 派生 | 通常 | 93 | ガスを燃やした熱で水を温めるガス温水暖房付ふろ給湯器であり、本製品は従来では捨てられていた燃焼排熱を潜熱回収することにより高効率化し、環境負荷の削減を実現している。 | ノーリツコンタクトセンター | 音声ガイダンスにより、ご希望の窓口におつなぎいたします | ０１２０－９１１－０２６ | - | http://www.noritz.co.jp/contact.html
059 | 059-247 | 923 | 家庭 | 給湯器（ガス式） | ガス温水機器（エコジョーズ） | 暖房給湯兼用機 | - | 93 | エネルギー消費効率 | 株式会社ノーリツ | ガス温水暖房付ふろ給湯器 | GTH-C2448AW6H-1 BL | 派生 | 通常 | 93 | ガスを燃やした熱で水を温めるガス温水暖房付ふろ給湯器であり、本製品は従来では捨てられていた燃焼排熱を潜熱回収することにより高効率化し、環境負荷の削減を実現している。 | ノーリツコンタクトセンター | 音声ガイダンスにより、ご希望の窓口におつなぎいたします | ０１２０－９１１－０２６ | - | http://www.noritz.co.jp/contact.html
059 | 059-248 | 923 | 家庭 | 給湯器（ガス式） | ガス温水機器（エコジョーズ） | 暖房給湯兼用機 | - | 93 | エネルギー消費効率 | 株式会社ノーリツ | ガス温水暖房付ふろ給湯器 | GTH-C2448AW6H-1-G BL | 派生 | 通常 | 93 | ガスを燃やした熱で水を温めるガス温水暖房付ふろ給湯器であり、本製品は従来では捨てられていた燃焼排熱を潜熱回収することにより高効率化し、環境負荷の削減を実現している。 | ノーリツコンタクトセンター | 音声ガイダンスにより、ご希望の窓口におつなぎいたします | ０１２０－９１１－０２６ | - | http://www.noritz.co.jp/contact.html
059 | 059-249 | 923 | 家庭 | 給湯器（ガス式） | ガス温水機器（エコジョーズ） | 暖房給湯兼用機 | - | 93 | エネルギー消費効率 | 株式会社ノーリツ | ガス温水暖房付ふろ給湯器 | GTH-C2448AW6H-L-1 BL | 派生 | 通常 | 93 | ガスを燃やした熱で水を温めるガス温水暖房付ふろ給湯器であり、本製品は従来では捨てられていた燃焼排熱を潜熱回収することにより高効率化し、環境負荷の削減を実現している。 | ノーリツコンタクトセンター | 音声ガイダンスにより、ご希望の窓口におつなぎいたします | ０１２０－９１１－０２６ | - | http://www.noritz.co.jp/contact.html
059 | 059-250 | 923 | 家庭 | 給湯器（ガス式） | ガス温水機器（エコジョーズ） | 暖房給湯兼用機 | - | 93 | エネルギー消費効率 | 株式会社ノーリツ | ガス温水暖房付ふろ給湯器 | GTH-C2448AW6H-L-1-G BL | 派生 | 通常 | 93 | ガスを燃やした熱で水を温めるガス温水暖房付ふろ給湯器であり、本製品は従来では捨てられていた燃焼排熱を潜熱回収することにより高効率化し、環境負荷の削減を実現している。 | ノーリツコンタクトセンター | 音声ガイダンスにより、ご希望の窓口におつなぎいたします | ０１２０－９１１－０２６ | - | http://www.noritz.co.jp/contact.html
059 | 059-251 | 923 | 家庭 | 給湯器（ガス式） | ガス温水機器（エコジョーズ） | 暖房給湯兼用機 | - | 93 | エネルギー消費効率 | 株式会社ノーリツ | ガス温水暖房付ふろ給湯器 | GTH-C2448AW6H-T-1 BL | 派生 | 通常 | 93 | ガスを燃やした熱で水を温めるガス温水暖房付ふろ給湯器であり、本製品は従来では捨てられていた燃焼排熱を潜熱回収することにより高効率化し、環境負荷の削減を実現している。 | ノーリツコンタクトセンター | 音声ガイダンスにより、ご希望の窓口におつなぎいたします | ０１２０－９１１－０２６ | - | http://www.noritz.co.jp/contact.html
059 | 059-252 | 923 | 家庭 | 給湯器（ガス式） | ガス温水機器（エコジョーズ） | 暖房給湯兼用機 | - | 93 | エネルギー消費効率 | 株式会社ノーリツ | ガス温水暖房付ふろ給湯器 | GTH-C2448AW6H-T-1-G BL | 派生 | 通常 | 93 | ガスを燃やした熱で水を温めるガス温水暖房付ふろ給湯器であり、本製品は従来では捨てられていた燃焼排熱を潜熱回収することにより高効率化し、環境負荷の削減を実現している。 | ノーリツコンタクトセンター | 音声ガイダンスにより、ご希望の窓口におつなぎいたします | ０１２０－９１１－０２６ | - | http://www.noritz.co.jp/contact.html
059 | 059-253 | 923 | 家庭 | 給湯器（ガス式） | ガス温水機器（エコジョーズ） | 暖房給湯兼用機 | - | 93 | エネルギー消費効率 | 株式会社ノーリツ | ガス温水暖房付ふろ給湯器 | GTH-C2448AW6H-TB-1 BL | 派生 | 通常 | 93 | ガスを燃やした熱で水を温めるガス温水暖房付ふろ給湯器であり、本製品は従来では捨てられていた燃焼排熱を潜熱回収することにより高効率化し、環境負荷の削減を実現している。 | ノーリツコンタクトセンター | 音声ガイダンスにより、ご希望の窓口におつなぎいたします | ０１２０－９１１－０２６ | - | http://www.noritz.co.jp/contact.html
059 | 059-254 | 923 | 家庭 | 給湯器（ガス式） | ガス温水機器（エコジョーズ） | 暖房給湯兼用機 | - | 93 | エネルギー消費効率 | 株式会社ノーリツ | ガス温水暖房付ふろ給湯器 | GTH-C2448AW6H-TB-1-G BL | 派生 | 通常 | 93 | ガスを燃やした熱で水を温めるガス温水暖房付ふろ給湯器であり、本製品は従来では捨てられていた燃焼排熱を潜熱回収することにより高効率化し、環境負荷の削減を実現している。 | ノーリツコンタクトセンター | 音声ガイダンスにより、ご希望の窓口におつなぎいたします | ０１２０－９１１－０２６ | - | http://www.noritz.co.jp/contact.html
059 | 059-255 | 923 | 家庭 | 給湯器（ガス式） | ガス温水機器（エコジョーズ） | 暖房給湯兼用機 | - | 93 | エネルギー消費効率 | 株式会社ノーリツ | ガス温水暖房付ふろ給湯器 | GTH-C2448AW6H-H-1 BL | 派生 | 通常 | 93 | ガスを燃やした熱で水を温めるガス温水暖房付ふろ給湯器であり、本製品は従来では捨てられていた燃焼排熱を潜熱回収することにより高効率化し、環境負荷の削減を実現している。 | ノーリツコンタクトセンター | 音声ガイダンスにより、ご希望の窓口におつなぎいたします | ０１２０－９１１－０２６ | - | http://www.noritz.co.jp/contact.html
059 | 059-256 | 923 | 家庭 | 給湯器（ガス式） | ガス温水機器（エコジョーズ） | 暖房給湯兼用機 | - | 93 | エネルギー消費効率 | 株式会社ノーリツ | ガス温水暖房付ふろ給湯器 | GTH-C2448AW6H-H-1-G BL | 派生 | 通常 | 93 | ガスを燃やした熱で水を温めるガス温水暖房付ふろ給湯器であり、本製品は従来では捨てられていた燃焼排熱を潜熱回収することにより高効率化し、環境負荷の削減を実現している。 | ノーリツコンタクトセンター | 音声ガイダンスにより、ご希望の窓口におつなぎいたします | ０１２０－９１１－０２６ | - | http://www.noritz.co.jp/contact.html
059 | 059-257 | 923 | 家庭 | 給湯器（ガス式） | ガス温水機器（エコジョーズ） | 暖房給湯兼用機 | - | 93 | エネルギー消費効率 | 株式会社ノーリツ | ガス温水暖房付ふろ給湯器 | GTH-C2448AW6H-PFF-1 BL | 派生 | 通常 | 93 | ガスを燃やした熱で水を温めるガス温水暖房付ふろ給湯器であり、本製品は従来では捨てられていた燃焼排熱を潜熱回収することにより高効率化し、環境負荷の削減を実現している。 | ノーリツコンタクトセンター | 音声ガイダンスにより、ご希望の窓口におつなぎいたします | ０１２０－９１１－０２６ | - | http://www.noritz.co.jp/contact.html
059 | 059-258 | 923 | 家庭 | 給湯器（ガス式） | ガス温水機器（エコジョーズ） | 暖房給湯兼用機 | - | 93 | エネルギー消費効率 | 株式会社ノーリツ | ガス温水暖房付ふろ給湯器 | GTH-C2448AW6H-PFF-1-G BL | 派生 | 通常 | 93 | ガスを燃やした熱で水を温めるガス温水暖房付ふろ給湯器であり、本製品は従来では捨てられていた燃焼排熱を潜熱回収することにより高効率化し、環境負荷の削減を実現している。 | ノーリツコンタクトセンター | 音声ガイダンスにより、ご希望の窓口におつなぎいたします | ０１２０－９１１－０２６ | - | http://www.noritz.co.jp/contact.html
059 | 059-259 | 923 | 家庭 | 給湯器（ガス式） | ガス温水機器（エコジョーズ） | 暖房給湯兼用機 | - | 93 | エネルギー消費効率 | 株式会社ノーリツ | ガス温水暖房付ふろ給湯器 | GTH-C2448AW3H-1 BL | 派生 | 通常 | 93 | ガスを燃やした熱で水を温めるガス温水暖房付ふろ給湯器であり、本製品は従来では捨てられていた燃焼排熱を潜熱回収することにより高効率化し、環境負荷の削減を実現している。 | ノーリツコンタクトセンター | 音声ガイダンスにより、ご希望の窓口におつなぎいたします | ０１２０－９１１－０２６ | - | http://www.noritz.co.jp/contact.html
059 | 059-260 | 923 | 家庭 | 給湯器（ガス式） | ガス温水機器（エコジョーズ） | 暖房給湯兼用機 | - | 93 | エネルギー消費効率 | 株式会社ノーリツ | ガス温水暖房付ふろ給湯器 | GTH-C2448AW3H-1-G BL | 派生 | 通常 | 93 | ガスを燃やした熱で水を温めるガス温水暖房付ふろ給湯器であり、本製品は従来では捨てられていた燃焼排熱を潜熱回収することにより高効率化し、環境負荷の削減を実現している。 | ノーリツコンタクトセンター | 音声ガイダンスにより、ご希望の窓口におつなぎいたします | ０１２０－９１１－０２６ | - | http://www.noritz.co.jp/contact.html
059 | 059-261 | 923 | 家庭 | 給湯器（ガス式） | ガス温水機器（エコジョーズ） | 暖房給湯兼用機 | - | 93 | エネルギー消費効率 | 株式会社ノーリツ | ガス温水暖房付ふろ給湯器 | GTH-C2448AW3H-L-1 BL | 派生 | 通常 | 93 | ガスを燃やした熱で水を温めるガス温水暖房付ふろ給湯器であり、本製品は従来では捨てられていた燃焼排熱を潜熱回収することにより高効率化し、環境負荷の削減を実現している。 | ノーリツコンタクトセンター | 音声ガイダンスにより、ご希望の窓口におつなぎいたします | ０１２０－９１１－０２６ | - | http://www.noritz.co.jp/contact.html
059 | 059-262 | 923 | 家庭 | 給湯器（ガス式） | ガス温水機器（エコジョーズ） | 暖房給湯兼用機 | - | 93 | エネルギー消費効率 | 株式会社ノーリツ | ガス温水暖房付ふろ給湯器 | GTH-C2448AW3H-L-1-G BL | 派生 | 通常 | 93 | ガスを燃やした熱で水を温めるガス温水暖房付ふろ給湯器であり、本製品は従来では捨てられていた燃焼排熱を潜熱回収することにより高効率化し、環境負荷の削減を実現している。 | ノーリツコンタクトセンター | 音声ガイダンスにより、ご希望の窓口におつなぎいたします | ０１２０－９１１－０２６ | - | http://www.noritz.co.jp/contact.html
059 | 059-263 | 923 | 家庭 | 給湯器（ガス式） | ガス温水機器（エコジョーズ） | 暖房給湯兼用機 | - | 93 | エネルギー消費効率 | 株式会社ノーリツ | ガス温水暖房付ふろ給湯器 | GTH-C2448AW3H-T-1 BL | 派生 | 通常 | 93 | ガスを燃やした熱で水を温めるガス温水暖房付ふろ給湯器であり、本製品は従来では捨てられていた燃焼排熱を潜熱回収することにより高効率化し、環境負荷の削減を実現している。 | ノーリツコンタクトセンター | 音声ガイダンスにより、ご希望の窓口におつなぎいたします | ０１２０－９１１－０２６ | - | http://www.noritz.co.jp/contact.html
059 | 059-264 | 923 | 家庭 | 給湯器（ガス式） | ガス温水機器（エコジョーズ） | 暖房給湯兼用機 | - | 93 | エネルギー消費効率 | 株式会社ノーリツ | ガス温水暖房付ふろ給湯器 | GTH-C2448AW3H-T-1-G BL | 派生 | 通常 | 93 | ガスを燃やした熱で水を温めるガス温水暖房付ふろ給湯器であり、本製品は従来では捨てられていた燃焼排熱を潜熱回収することにより高効率化し、環境負荷の削減を実現している。 | ノーリツコンタクトセンター | 音声ガイダンスにより、ご希望の窓口におつなぎいたします | ０１２０－９１１－０２６ | - | http://www.noritz.co.jp/contact.html
059 | 059-265 | 923 | 家庭 | 給湯器（ガス式） | ガス温水機器（エコジョーズ） | 暖房給湯兼用機 | - | 93 | エネルギー消費効率 | 株式会社ノーリツ | ガス温水暖房付ふろ給湯器 | GTH-C2448AW3H-TB-1 BL | 派生 | 通常 | 93 | ガスを燃やした熱で水を温めるガス温水暖房付ふろ給湯器であり、本製品は従来では捨てられていた燃焼排熱を潜熱回収することにより高効率化し、環境負荷の削減を実現している。 | ノーリツコンタクトセンター | 音声ガイダンスにより、ご希望の窓口におつなぎいたします | ０１２０－９１１－０２６ | - | http://www.noritz.co.jp/contact.html
059 | 059-266 | 923 | 家庭 | 給湯器（ガス式） | ガス温水機器（エコジョーズ） | 暖房給湯兼用機 | - | 93 | エネルギー消費効率 | 株式会社ノーリツ | ガス温水暖房付ふろ給湯器 | GTH-C2448AW3H-TB-1-G BL | 派生 | 通常 | 93 | ガスを燃やした熱で水を温めるガス温水暖房付ふろ給湯器であり、本製品は従来では捨てられていた燃焼排熱を潜熱回収することにより高効率化し、環境負荷の削減を実現している。 | ノーリツコンタクトセンター | 音声ガイダンスにより、ご希望の窓口におつなぎいたします | ０１２０－９１１－０２６ | - | http://www.noritz.co.jp/contact.html
059 | 059-267 | 923 | 家庭 | 給湯器（ガス式） | ガス温水機器（エコジョーズ） | 暖房給湯兼用機 | - | 93 | エネルギー消費効率 | 株式会社ノーリツ | ガス温水暖房付ふろ給湯器 | GTH-C2448AW3H-H-1 BL | 派生 | 通常 | 93 | ガスを燃やした熱で水を温めるガス温水暖房付ふろ給湯器であり、本製品は従来では捨てられていた燃焼排熱を潜熱回収することにより高効率化し、環境負荷の削減を実現している。 | ノーリツコンタクトセンター | 音声ガイダンスにより、ご希望の窓口におつなぎいたします | ０１２０－９１１－０２６ | - | http://www.noritz.co.jp/contact.html
059 | 059-268 | 923 | 家庭 | 給湯器（ガス式） | ガス温水機器（エコジョーズ） | 暖房給湯兼用機 | - | 93 | エネルギー消費効率 | 株式会社ノーリツ | ガス温水暖房付ふろ給湯器 | GTH-C2448AW3H-H-1-G BL | 派生 | 通常 | 93 | ガスを燃やした熱で水を温めるガス温水暖房付ふろ給湯器であり、本製品は従来では捨てられていた燃焼排熱を潜熱回収することにより高効率化し、環境負荷の削減を実現している。 | ノーリツコンタクトセンター | 音声ガイダンスにより、ご希望の窓口におつなぎいたします | ０１２０－９１１－０２６ | - | http://www.noritz.co.jp/contact.html
059 | 059-269 | 923 | 家庭 | 給湯器（ガス式） | ガス温水機器（エコジョーズ） | 暖房給湯兼用機 | - | 93 | エネルギー消費効率 | 株式会社ノーリツ | ガス温水暖房付ふろ給湯器 | GTH-C2448AW3H-PFF-1 BL | 派生 | 通常 | 93 | ガスを燃やした熱で水を温めるガス温水暖房付ふろ給湯器であり、本製品は従来では捨てられていた燃焼排熱を潜熱回収することにより高効率化し、環境負荷の削減を実現している。 | ノーリツコンタクトセンター | 音声ガイダンスにより、ご希望の窓口におつなぎいたします | ０１２０－９１１－０２６ | - | http://www.noritz.co.jp/contact.html
059 | 059-270 | 923 | 家庭 | 給湯器（ガス式） | ガス温水機器（エコジョーズ） | 暖房給湯兼用機 | - | 93 | エネルギー消費効率 | 株式会社ノーリツ | ガス温水暖房付ふろ給湯器 | GTH-C2448AW3H-PFF-1-G BL | 派生 | 通常 | 93 | ガスを燃やした熱で水を温めるガス温水暖房付ふろ給湯器であり、本製品は従来では捨てられていた燃焼排熱を潜熱回収することにより高効率化し、環境負荷の削減を実現している。 | ノーリツコンタクトセンター | 音声ガイダンスにより、ご希望の窓口におつなぎいたします | ０１２０－９１１－０２６ | - | http://www.noritz.co.jp/contact.html
059 | 059-271 | 923 | 家庭 | 給湯器（ガス式） | ガス温水機器（エコジョーズ） | 暖房給湯兼用機 | - | 93 | エネルギー消費効率 | 株式会社ノーリツ | ガス温水暖房付ふろ給湯器 | GTH-C1647AW3H-SFF-1 BL | 派生 | 通常 | 93 | ガスを燃やした熱で水を温めるガス温水暖房付ふろ給湯器であり、本製品は従来では捨てられていた燃焼排熱を潜熱回収することにより高効率化し、環境負荷の削減を実現している。 | ノーリツコンタクトセンター | 音声ガイダンスにより、ご希望の窓口におつなぎいたします | ０１２０－９１１－０２６ | - | http://www.noritz.co.jp/contact.html
059 | 059-272 | 923 | 家庭 | 給湯器（ガス式） | ガス温水機器（エコジョーズ） | 暖房給湯兼用機 | - | 93 | エネルギー消費効率 | 株式会社ノーリツ | ガス温水暖房付ふろ給湯器 | GTH-C1647AW3H-SFF-1-G BL | 派生 | 通常 | 93 | ガスを燃やした熱で水を温めるガス温水暖房付ふろ給湯器であり、本製品は従来では捨てられていた燃焼排熱を潜熱回収することにより高効率化し、環境負荷の削減を実現している。 | ノーリツコンタクトセンター | 音声ガイダンスにより、ご希望の窓口におつなぎいたします | ０１２０－９１１－０２６ | - | http://www.noritz.co.jp/contact.html
059 | 059-273 | 923 | 家庭 | 給湯器（ガス式） | ガス温水機器（エコジョーズ） | 暖房給湯兼用機 | - | 93 | エネルギー消費効率 | 株式会社ノーリツ | ガス温水暖房付ふろ給湯器 | GTH-C1647SAW3H-SFF-1 BL | 派生 | 通常 | 93 | ガスを燃やした熱で水を温めるガス温水暖房付ふろ給湯器であり、本製品は従来では捨てられていた燃焼排熱を潜熱回収することにより高効率化し、環境負荷の削減を実現している。 | ノーリツコンタクトセンター | 音声ガイダンスにより、ご希望の窓口におつなぎいたします | ０１２０－９１１－０２６ | - | http://www.noritz.co.jp/contact.html
059 | 059-274 | 923 | 家庭 | 給湯器（ガス式） | ガス温水機器（エコジョーズ） | 暖房給湯兼用機 | - | 93 | エネルギー消費効率 | 株式会社ノーリツ | ガス温水暖房付ふろ給湯器 | GTH-C1647SAW3H-SFF-1-G BL | 派生 | 通常 | 93 | ガスを燃やした熱で水を温めるガス温水暖房付ふろ給湯器であり、本製品は従来では捨てられていた燃焼排熱を潜熱回収することにより高効率化し、環境負荷の削減を実現している。 | ノーリツコンタクトセンター | 音声ガイダンスにより、ご希望の窓口におつなぎいたします | ０１２０－９１１－０２６ | - | http://www.noritz.co.jp/contact.html
059 | 059-275 | 923 | 家庭 | 給湯器（ガス式） | ガス温水機器（エコジョーズ） | 暖房給湯兼用機 | - | 93 | エネルギー消費効率 | 株式会社ノーリツ | ガス温水暖房付ふろ給湯器 | GTH-C1647AWD-SFF-1-KR BL | 派生 | 通常 | 93 | ガスを燃やした熱で水を温めるガス温水暖房付ふろ給湯器であり、本製品は従来では捨てられていた燃焼排熱を潜熱回収することにより高効率化し、環境負荷の削減を実現している。 | ノーリツコンタクトセンター | 音声ガイダンスにより、ご希望の窓口におつなぎいたします | ０１２０－９１１－０２６ | - | http://www.noritz.co.jp/contact.html
059 | 059-276 | 923 | 家庭 | 給湯器（ガス式） | ガス温水機器（エコジョーズ） | 暖房給湯兼用機 | - | 93 | エネルギー消費効率 | 株式会社ノーリツ | ガス温水暖房付ふろ給湯器 | GTH-CP2447AW3H-3 BL | 派生 | 通常 | 93 | ガスを燃やした熱で水を温めるガス温水暖房付ふろ給湯器であり、本製品は従来では捨てられていた燃焼排熱を潜熱回収することにより高効率化し、環境負荷の削減を実現している。 | ノーリツコンタクトセンター | 音声ガイダンスにより、ご希望の窓口におつなぎいたします | ０１２０－９１１－０２６ | - | http://www.noritz.co.jp/contact.html
059 | 059-277 | 923 | 家庭 | 給湯器（ガス式） | ガス温水機器（エコジョーズ） | 暖房給湯兼用機 | - | 93 | エネルギー消費効率 | 株式会社ノーリツ | ガス温水暖房付ふろ給湯器 | GTH-CP2447AW3H-3-G BL | 派生 | 通常 | 93 | ガスを燃やした熱で水を温めるガス温水暖房付ふろ給湯器であり、本製品は従来では捨てられていた燃焼排熱を潜熱回収することにより高効率化し、環境負荷の削減を実現している。 | ノーリツコンタクトセンター | 音声ガイダンスにより、ご希望の窓口におつなぎいたします | ０１２０－９１１－０２６ | - | http://www.noritz.co.jp/contact.html
059 | 059-278 | 923 | 家庭 | 給湯器（ガス式） | ガス温水機器（エコジョーズ） | 暖房給湯兼用機 | - | 93 | エネルギー消費効率 | 株式会社ノーリツ | ガス温水暖房付ふろ給湯器 | GTH-CP2447AW3H-L-3 BL | 派生 | 通常 | 93 | ガスを燃やした熱で水を温めるガス温水暖房付ふろ給湯器であり、本製品は従来では捨てられていた燃焼排熱を潜熱回収することにより高効率化し、環境負荷の削減を実現している。 | ノーリツコンタクトセンター | 音声ガイダンスにより、ご希望の窓口におつなぎいたします | ０１２０－９１１－０２６ | - | http://www.noritz.co.jp/contact.html
059 | 059-279 | 923 | 家庭 | 給湯器（ガス式） | ガス温水機器（エコジョーズ） | 暖房給湯兼用機 | - | 93 | エネルギー消費効率 | 株式会社ノーリツ | ガス温水暖房付ふろ給湯器 | GTH-CP2447AW3H-L-3-G BL | 派生 | 通常 | 93 | ガスを燃やした熱で水を温めるガス温水暖房付ふろ給湯器であり、本製品は従来では捨てられていた燃焼排熱を潜熱回収することにより高効率化し、環境負荷の削減を実現している。 | ノーリツコンタクトセンター | 音声ガイダンスにより、ご希望の窓口におつなぎいたします | ０１２０－９１１－０２６ | - | http://www.noritz.co.jp/contact.html
059 | 059-280 | 923 | 家庭 | 給湯器（ガス式） | ガス温水機器（エコジョーズ） | 暖房給湯兼用機 | - | 93 | エネルギー消費効率 | 株式会社ノーリツ | ガス温水暖房付ふろ給湯器 | GTH-CP2447AW3H-T-3 BL | 派生 | 通常 | 93 | ガスを燃やした熱で水を温めるガス温水暖房付ふろ給湯器であり、本製品は従来では捨てられていた燃焼排熱を潜熱回収することにより高効率化し、環境負荷の削減を実現している。 | ノーリツコンタクトセンター | 音声ガイダンスにより、ご希望の窓口におつなぎいたします | ０１２０－９１１－０２６ | - | http://www.noritz.co.jp/contact.html
059 | 059-281 | 923 | 家庭 | 給湯器（ガス式） | ガス温水機器（エコジョーズ） | 暖房給湯兼用機 | - | 93 | エネルギー消費効率 | 株式会社ノーリツ | ガス温水暖房付ふろ給湯器 | GTH-CP2447AW3H-T-3-G BL | 派生 | 通常 | 93 | ガスを燃やした熱で水を温めるガス温水暖房付ふろ給湯器であり、本製品は従来では捨てられていた燃焼排熱を潜熱回収することにより高効率化し、環境負荷の削減を実現している。 | ノーリツコンタクトセンター | 音声ガイダンスにより、ご希望の窓口におつなぎいたします | ０１２０－９１１－０２６ | - | http://www.noritz.co.jp/contact.html
059 | 059-282 | 923 | 家庭 | 給湯器（ガス式） | ガス温水機器（エコジョーズ） | 暖房給湯兼用機 | - | 93 | エネルギー消費効率 | 株式会社ノーリツ | ガス温水暖房付ふろ給湯器 | GTH-CP2447AW3H-H-3 BL | 派生 | 通常 | 93 | ガスを燃やした熱で水を温めるガス温水暖房付ふろ給湯器であり、本製品は従来では捨てられていた燃焼排熱を潜熱回収することにより高効率化し、環境負荷の削減を実現している。 | ノーリツコンタクトセンター | 音声ガイダンスにより、ご希望の窓口におつなぎいたします | ０１２０－９１１－０２６ | - | http://www.noritz.co.jp/contact.html
059 | 059-283 | 923 | 家庭 | 給湯器（ガス式） | ガス温水機器（エコジョーズ） | 暖房給湯兼用機 | - | 93 | エネルギー消費効率 | 株式会社ノーリツ | ガス温水暖房付ふろ給湯器 | GTH-CP2447AW3H-H-3-G BL | 派生 | 通常 | 93 | ガスを燃やした熱で水を温めるガス温水暖房付ふろ給湯器であり、本製品は従来では捨てられていた燃焼排熱を潜熱回収することにより高効率化し、環境負荷の削減を実現している。 | ノーリツコンタクトセンター | 音声ガイダンスにより、ご希望の窓口におつなぎいたします | ０１２０－９１１－０２６ | - | http://www.noritz.co.jp/contact.html
059 | 059-284 | 923 | 家庭 | 給湯器（ガス式） | ガス温水機器（エコジョーズ） | 暖房給湯兼用機 | - | 93 | エネルギー消費効率 | 株式会社ノーリツ | ガス温水暖房付ふろ給湯器 | GTH-CP2447AW3H-TB-3 BL | 派生 | 通常 | 93 | ガスを燃やした熱で水を温めるガス温水暖房付ふろ給湯器であり、本製品は従来では捨てられていた燃焼排熱を潜熱回収することにより高効率化し、環境負荷の削減を実現している。 | ノーリツコンタクトセンター | 音声ガイダンスにより、ご希望の窓口におつなぎいたします | ０１２０－９１１－０２６ | - | http://www.noritz.co.jp/contact.html
059 | 059-285 | 923 | 家庭 | 給湯器（ガス式） | ガス温水機器（エコジョーズ） | 暖房給湯兼用機 | - | 93 | エネルギー消費効率 | 株式会社ノーリツ | ガス温水暖房付ふろ給湯器 | GTH-CP2447AW3H-TB-3-G BL | 派生 | 通常 | 93 | ガスを燃やした熱で水を温めるガス温水暖房付ふろ給湯器であり、本製品は従来では捨てられていた燃焼排熱を潜熱回収することにより高効率化し、環境負荷の削減を実現している。 | ノーリツコンタクトセンター | 音声ガイダンスにより、ご希望の窓口におつなぎいたします | ０１２０－９１１－０２６ | - | http://www.noritz.co.jp/contact.html
059 | 059-286 | 923 | 家庭 | 給湯器（ガス式） | ガス温水機器（エコジョーズ） | 暖房給湯兼用機 | - | 93 | エネルギー消費効率 | 株式会社ノーリツ | ガス温水暖房付ふろ給湯器 | GTH-CP2447SAW3H-3 BL | 派生 | 通常 | 93 | ガスを燃やした熱で水を温めるガス温水暖房付ふろ給湯器であり、本製品は従来では捨てられていた燃焼排熱を潜熱回収することにより高効率化し、環境負荷の削減を実現している。 | ノーリツコンタクトセンター | 音声ガイダンスにより、ご希望の窓口におつなぎいたします | ０１２０－９１１－０２６ | - | http://www.noritz.co.jp/contact.html
059 | 059-287 | 923 | 家庭 | 給湯器（ガス式） | ガス温水機器（エコジョーズ） | 暖房給湯兼用機 | - | 93 | エネルギー消費効率 | 株式会社ノーリツ | ガス温水暖房付ふろ給湯器 | GTH-CP2447SAW3H-3-G BL | 派生 | 通常 | 93 | ガスを燃やした熱で水を温めるガス温水暖房付ふろ給湯器であり、本製品は従来では捨てられていた燃焼排熱を潜熱回収することにより高効率化し、環境負荷の削減を実現している。 | ノーリツコンタクトセンター | 音声ガイダンスにより、ご希望の窓口におつなぎいたします | ０１２０－９１１－０２６ | - | http://www.noritz.co.jp/contact.html
059 | 059-288 | 923 | 家庭 | 給湯器（ガス式） | ガス温水機器（エコジョーズ） | 暖房給湯兼用機 | - | 93 | エネルギー消費効率 | 株式会社ノーリツ | ガス温水暖房付ふろ給湯器 | GTH-CP2447SAW3H-L-3 BL | 派生 | 通常 | 93 | ガスを燃やした熱で水を温めるガス温水暖房付ふろ給湯器であり、本製品は従来では捨てられていた燃焼排熱を潜熱回収することにより高効率化し、環境負荷の削減を実現している。 | ノーリツコンタクトセンター | 音声ガイダンスにより、ご希望の窓口におつなぎいたします | ０１２０－９１１－０２６ | - | http://www.noritz.co.jp/contact.html
059 | 059-289 | 923 | 家庭 | 給湯器（ガス式） | ガス温水機器（エコジョーズ） | 暖房給湯兼用機 | - | 93 | エネルギー消費効率 | 株式会社ノーリツ | ガス温水暖房付ふろ給湯器 | GTH-CP2447SAW3H-L-3-G BL | 派生 | 通常 | 93 | ガスを燃やした熱で水を温めるガス温水暖房付ふろ給湯器であり、本製品は従来では捨てられていた燃焼排熱を潜熱回収することにより高効率化し、環境負荷の削減を実現している。 | ノーリツコンタクトセンター | 音声ガイダンスにより、ご希望の窓口におつなぎいたします | ０１２０－９１１－０２６ | - | http://www.noritz.co.jp/contact.html
059 | 059-290 | 923 | 家庭 | 給湯器（ガス式） | ガス温水機器（エコジョーズ） | 暖房給湯兼用機 | - | 93 | エネルギー消費効率 | 株式会社ノーリツ | ガス温水暖房付ふろ給湯器 | GTH-CP2447SAW3H-T-3 BL | 派生 | 通常 | 93 | ガスを燃やした熱で水を温めるガス温水暖房付ふろ給湯器であり、本製品は従来では捨てられていた燃焼排熱を潜熱回収することにより高効率化し、環境負荷の削減を実現している。 | ノーリツコンタクトセンター | 音声ガイダンスにより、ご希望の窓口におつなぎいたします | ０１２０－９１１－０２６ | - | http://www.noritz.co.jp/contact.html
059 | 059-291 | 923 | 家庭 | 給湯器（ガス式） | ガス温水機器（エコジョーズ） | 暖房給湯兼用機 | - | 93 | エネルギー消費効率 | 株式会社ノーリツ | ガス温水暖房付ふろ給湯器 | GTH-CP2447SAW3H-T-3-G BL | 派生 | 通常 | 93 | ガスを燃やした熱で水を温めるガス温水暖房付ふろ給湯器であり、本製品は従来では捨てられていた燃焼排熱を潜熱回収することにより高効率化し、環境負荷の削減を実現している。 | ノーリツコンタクトセンター | 音声ガイダンスにより、ご希望の窓口におつなぎいたします | ０１２０－９１１－０２６ | - | http://www.noritz.co.jp/contact.html
059 | 059-292 | 923 | 家庭 | 給湯器（ガス式） | ガス温水機器（エコジョーズ） | 暖房給湯兼用機 | - | 93 | エネルギー消費効率 | 株式会社ノーリツ | ガス温水暖房付ふろ給湯器 | GTH-CP2447SAW3H-H-3 BL | 派生 | 通常 | 93 | ガスを燃やした熱で水を温めるガス温水暖房付ふろ給湯器であり、本製品は従来では捨てられていた燃焼排熱を潜熱回収することにより高効率化し、環境負荷の削減を実現している。 | ノーリツコンタクトセンター | 音声ガイダンスにより、ご希望の窓口におつなぎいたします | ０１２０－９１１－０２６ | - | http://www.noritz.co.jp/contact.html
059 | 059-293 | 923 | 家庭 | 給湯器（ガス式） | ガス温水機器（エコジョーズ） | 暖房給湯兼用機 | - | 93 | エネルギー消費効率 | 株式会社ノーリツ | ガス温水暖房付ふろ給湯器 | GTH-CP2447SAW3H-H-3-G BL | 派生 | 通常 | 93 | ガスを燃やした熱で水を温めるガス温水暖房付ふろ給湯器であり、本製品は従来では捨てられていた燃焼排熱を潜熱回収することにより高効率化し、環境負荷の削減を実現している。 | ノーリツコンタクトセンター | 音声ガイダンスにより、ご希望の窓口におつなぎいたします | ０１２０－９１１－０２６ | - | http://www.noritz.co.jp/contact.html
059 | 059-294 | 923 | 家庭 | 給湯器（ガス式） | ガス温水機器（エコジョーズ） | 暖房給湯兼用機 | - | 93 | エネルギー消費効率 | 株式会社ノーリツ | ガス温水暖房付ふろ給湯器 | GTH-CP2447SAW3H-TB-3 BL | 派生 | 通常 | 93 | ガスを燃やした熱で水を温めるガス温水暖房付ふろ給湯器であり、本製品は従来では捨てられていた燃焼排熱を潜熱回収することにより高効率化し、環境負荷の削減を実現している。 | ノーリツコンタクトセンター | 音声ガイダンスにより、ご希望の窓口におつなぎいたします | ０１２０－９１１－０２６ | - | http://www.noritz.co.jp/contact.html
059 | 059-295 | 923 | 家庭 | 給湯器（ガス式） | ガス温水機器（エコジョーズ） | 暖房給湯兼用機 | - | 93 | エネルギー消費効率 | 株式会社ノーリツ | ガス温水暖房付ふろ給湯器 | GTH-CP2447SAW3H-TB-3-G BL | 派生 | 通常 | 93 | ガスを燃やした熱で水を温めるガス温水暖房付ふろ給湯器であり、本製品は従来では捨てられていた燃焼排熱を潜熱回収することにより高効率化し、環境負荷の削減を実現している。 | ノーリツコンタクトセンター | 音声ガイダンスにより、ご希望の窓口におつなぎいたします | ０１２０－９１１－０２６ | - | http://www.noritz.co.jp/contact.html
059 | 059-296 | 923 | 家庭 | 給湯器（ガス式） | ガス温水機器（エコジョーズ） | 暖房給湯兼用機 | - | 93 | エネルギー消費効率 | 株式会社ノーリツ | ガス温水暖房付ふろ給湯器 | GTH-C2047AW3H-3 BL | 派生 | 通常 | 93 | ガスを燃やした熱で水を温めるガス温水暖房付ふろ給湯器であり、本製品は従来では捨てられていた燃焼排熱を潜熱回収することにより高効率化し、環境負荷の削減を実現している。 | ノーリツコンタクトセンター | 音声ガイダンスにより、ご希望の窓口におつなぎいたします | ０１２０－９１１－０２６ | - | http://www.noritz.co.jp/contact.html
059 | 059-297 | 923 | 家庭 | 給湯器（ガス式） | ガス温水機器（エコジョーズ） | 暖房給湯兼用機 | - | 93 | エネルギー消費効率 | 株式会社ノーリツ | ガス温水暖房付ふろ給湯器 | GTH-C2047AW3H-3-G BL | 派生 | 通常 | 93 | ガスを燃やした熱で水を温めるガス温水暖房付ふろ給湯器であり、本製品は従来では捨てられていた燃焼排熱を潜熱回収することにより高効率化し、環境負荷の削減を実現している。 | ノーリツコンタクトセンター | 音声ガイダンスにより、ご希望の窓口におつなぎいたします | ０１２０－９１１－０２６ | - | http://www.noritz.co.jp/contact.html
059 | 059-298 | 923 | 家庭 | 給湯器（ガス式） | ガス温水機器（エコジョーズ） | 暖房給湯兼用機 | - | 93 | エネルギー消費効率 | 株式会社ノーリツ | ガス温水暖房付ふろ給湯器 | GTH-C2047SAW3H-3 BL | 派生 | 通常 | 93 | ガスを燃やした熱で水を温めるガス温水暖房付ふろ給湯器であり、本製品は従来では捨てられていた燃焼排熱を潜熱回収することにより高効率化し、環境負荷の削減を実現している。 | ノーリツコンタクトセンター | 音声ガイダンスにより、ご希望の窓口におつなぎいたします | ０１２０－９１１－０２６ | - | http://www.noritz.co.jp/contact.html
059 | 059-299 | 923 | 家庭 | 給湯器（ガス式） | ガス温水機器（エコジョーズ） | 暖房給湯兼用機 | - | 93 | エネルギー消費効率 | 株式会社ノーリツ | ガス温水暖房付ふろ給湯器 | GTH-C2047SAW3H-3-G BL | 派生 | 通常 | 93 | ガスを燃やした熱で水を温めるガス温水暖房付ふろ給湯器であり、本製品は従来では捨てられていた燃焼排熱を潜熱回収することにより高効率化し、環境負荷の削減を実現している。 | ノーリツコンタクトセンター | 音声ガイダンスにより、ご希望の窓口におつなぎいたします | ０１２０－９１１－０２６ | - | http://www.noritz.co.jp/contact.html
059 | 059-300 | 923 | 家庭 | 給湯器（ガス式） | ガス温水機器（エコジョーズ） | 暖房給湯兼用機 | - | 93 | エネルギー消費効率 | 株式会社ノーリツ | ガス温水暖房付ふろ給湯器 | GTH-CP2047AW3H-3 BL | 派生 | 通常 | 93 | ガスを燃やした熱で水を温めるガス温水暖房付ふろ給湯器であり、本製品は従来では捨てられていた燃焼排熱を潜熱回収することにより高効率化し、環境負荷の削減を実現している。 | ノーリツコンタクトセンター | 音声ガイダンスにより、ご希望の窓口におつなぎいたします | ０１２０－９１１－０２６ | - | http://www.noritz.co.jp/contact.html
059 | 059-301 | 923 | 家庭 | 給湯器（ガス式） | ガス温水機器（エコジョーズ） | 暖房給湯兼用機 | - | 93 | エネルギー消費効率 | 株式会社ノーリツ | ガス温水暖房付ふろ給湯器 | GTH-CP2047AW3H-3-G BL | 派生 | 通常 | 93 | ガスを燃やした熱で水を温めるガス温水暖房付ふろ給湯器であり、本製品は従来では捨てられていた燃焼排熱を潜熱回収することにより高効率化し、環境負荷の削減を実現している。 | ノーリツコンタクトセンター | 音声ガイダンスにより、ご希望の窓口におつなぎいたします | ０１２０－９１１－０２６ | - | http://www.noritz.co.jp/contact.html
059 | 059-302 | 923 | 家庭 | 給湯器（ガス式） | ガス温水機器（エコジョーズ） | 暖房給湯兼用機 | - | 93 | エネルギー消費効率 | 株式会社ノーリツ | ガス温水暖房付ふろ給湯器 | GTH-CP2047AW3H-L-3 BL | 派生 | 通常 | 93 | ガスを燃やした熱で水を温めるガス温水暖房付ふろ給湯器であり、本製品は従来では捨てられていた燃焼排熱を潜熱回収することにより高効率化し、環境負荷の削減を実現している。 | ノーリツコンタクトセンター | 音声ガイダンスにより、ご希望の窓口におつなぎいたします | ０１２０－９１１－０２６ | - | http://www.noritz.co.jp/contact.html
059 | 059-303 | 923 | 家庭 | 給湯器（ガス式） | ガス温水機器（エコジョーズ） | 暖房給湯兼用機 | - | 93 | エネルギー消費効率 | 株式会社ノーリツ | ガス温水暖房付ふろ給湯器 | GTH-CP2047AW3H-L-3-G BL | 派生 | 通常 | 93 | ガスを燃やした熱で水を温めるガス温水暖房付ふろ給湯器であり、本製品は従来では捨てられていた燃焼排熱を潜熱回収することにより高効率化し、環境負荷の削減を実現している。 | ノーリツコンタクトセンター | 音声ガイダンスにより、ご希望の窓口におつなぎいたします | ０１２０－９１１－０２６ | - | http://www.noritz.co.jp/contact.html
059 | 059-304 | 923 | 家庭 | 給湯器（ガス式） | ガス温水機器（エコジョーズ） | 暖房給湯兼用機 | - | 93 | エネルギー消費効率 | 株式会社ノーリツ | ガス温水暖房付ふろ給湯器 | GTH-CP2047AW3H-T-3 BL | 派生 | 通常 | 93 | ガスを燃やした熱で水を温めるガス温水暖房付ふろ給湯器であり、本製品は従来では捨てられていた燃焼排熱を潜熱回収することにより高効率化し、環境負荷の削減を実現している。 | ノーリツコンタクトセンター | 音声ガイダンスにより、ご希望の窓口におつなぎいたします | ０１２０－９１１－０２６ | - | http://www.noritz.co.jp/contact.html
059 | 059-305 | 923 | 家庭 | 給湯器（ガス式） | ガス温水機器（エコジョーズ） | 暖房給湯兼用機 | - | 93 | エネルギー消費効率 | 株式会社ノーリツ | ガス温水暖房付ふろ給湯器 | GTH-CP2047AW3H-T-3-G BL | 派生 | 通常 | 93 | ガスを燃やした熱で水を温めるガス温水暖房付ふろ給湯器であり、本製品は従来では捨てられていた燃焼排熱を潜熱回収することにより高効率化し、環境負荷の削減を実現している。 | ノーリツコンタクトセンター | 音声ガイダンスにより、ご希望の窓口におつなぎいたします | ０１２０－９１１－０２６ | - | http://www.noritz.co.jp/contact.html
059 | 059-306 | 923 | 家庭 | 給湯器（ガス式） | ガス温水機器（エコジョーズ） | 暖房給湯兼用機 | - | 93 | エネルギー消費効率 | 株式会社ノーリツ | ガス温水暖房付ふろ給湯器 | GTH-CP2047AW3H-H-3 BL | 派生 | 通常 | 93 | ガスを燃やした熱で水を温めるガス温水暖房付ふろ給湯器であり、本製品は従来では捨てられていた燃焼排熱を潜熱回収することにより高効率化し、環境負荷の削減を実現している。 | ノーリツコンタクトセンター | 音声ガイダンスにより、ご希望の窓口におつなぎいたします | ０１２０－９１１－０２６ | - | http://www.noritz.co.jp/contact.html
059 | 059-307 | 923 | 家庭 | 給湯器（ガス式） | ガス温水機器（エコジョーズ） | 暖房給湯兼用機 | - | 93 | エネルギー消費効率 | 株式会社ノーリツ | ガス温水暖房付ふろ給湯器 | GTH-CP2047AW3H-H-3-G BL | 派生 | 通常 | 93 | ガスを燃やした熱で水を温めるガス温水暖房付ふろ給湯器であり、本製品は従来では捨てられていた燃焼排熱を潜熱回収することにより高効率化し、環境負荷の削減を実現している。 | ノーリツコンタクトセンター | 音声ガイダンスにより、ご希望の窓口におつなぎいたします | ０１２０－９１１－０２６ | - | http://www.noritz.co.jp/contact.html
059 | 059-308 | 923 | 家庭 | 給湯器（ガス式） | ガス温水機器（エコジョーズ） | 暖房給湯兼用機 | - | 93 | エネルギー消費効率 | 株式会社ノーリツ | ガス温水暖房付ふろ給湯器 | GTH-CP2047AW3H-TB-3 BL | 派生 | 通常 | 93 | ガスを燃やした熱で水を温めるガス温水暖房付ふろ給湯器であり、本製品は従来では捨てられていた燃焼排熱を潜熱回収することにより高効率化し、環境負荷の削減を実現している。 | ノーリツコンタクトセンター | 音声ガイダンスにより、ご希望の窓口におつなぎいたします | ０１２０－９１１－０２６ | - | http://www.noritz.co.jp/contact.html
059 | 059-309 | 923 | 家庭 | 給湯器（ガス式） | ガス温水機器（エコジョーズ） | 暖房給湯兼用機 | - | 93 | エネルギー消費効率 | 株式会社ノーリツ | ガス温水暖房付ふろ給湯器 | GTH-CP2047AW3H-TB-3-G BL | 派生 | 通常 | 93 | ガスを燃やした熱で水を温めるガス温水暖房付ふろ給湯器であり、本製品は従来では捨てられていた燃焼排熱を潜熱回収することにより高効率化し、環境負荷の削減を実現している。 | ノーリツコンタクトセンター | 音声ガイダンスにより、ご希望の窓口におつなぎいたします | ０１２０－９１１－０２６ | - | http://www.noritz.co.jp/contact.html
059 | 059-310 | 923 | 家庭 | 給湯器（ガス式） | ガス温水機器（エコジョーズ） | 暖房給湯兼用機 | - | 93 | エネルギー消費効率 | 株式会社ノーリツ | ガス温水暖房付ふろ給湯器 | GTH-C2448AWD-1 BL | 派生 | 通常 | 93 | ガスを燃やした熱で水を温めるガス温水暖房付ふろ給湯器であり、本製品は従来では捨てられていた燃焼排熱を潜熱回収することにより高効率化し、環境負荷の削減を実現している。 | ノーリツコンタクトセンター | 音声ガイダンスにより、ご希望の窓口におつなぎいたします | ０１２０－９１１－０２６ | - | http://www.noritz.co.jp/contact.html
059 | 059-311 | 923 | 家庭 | 給湯器（ガス式） | ガス温水機器（エコジョーズ） | 暖房給湯兼用機 | - | 93 | エネルギー消費効率 | 株式会社ノーリツ | ガス温水暖房付ふろ給湯器 | GTH-C2448AWD-1-G BL | 派生 | 通常 | 93 | ガスを燃やした熱で水を温めるガス温水暖房付ふろ給湯器であり、本製品は従来では捨てられていた燃焼排熱を潜熱回収することにより高効率化し、環境負荷の削減を実現している。 | ノーリツコンタクトセンター | 音声ガイダンスにより、ご希望の窓口におつなぎいたします | ０１２０－９１１－０２６ | - | http://www.noritz.co.jp/contact.html
059 | 059-312 | 923 | 家庭 | 給湯器（ガス式） | ガス温水機器（エコジョーズ） | 暖房給湯兼用機 | - | 93 | エネルギー消費効率 | 株式会社ノーリツ | ガス温水暖房付ふろ給湯器 | GTH-C2448AWD-T-1-KO | 派生 | 通常 | 93 | ガスを燃やした熱で水を温めるガス温水暖房付ふろ給湯器であり、本製品は従来では捨てられていた燃焼排熱を潜熱回収することにより高効率化し、環境負荷の削減を実現している。 | ノーリツコンタクトセンター | 音声ガイダンスにより、ご希望の窓口におつなぎいたします | ０１２０－９１１－０２６ | - | http://www.noritz.co.jp/contact.html
059 | 059-313 | 923 | 家庭 | 給湯器（ガス式） | ガス温水機器（エコジョーズ） | 暖房給湯兼用機 | - | 93 | エネルギー消費効率 | 株式会社ノーリツ | ガス温水暖房付ふろ給湯器 | GTH-C2448SAW6H-1 BL | 派生 | 通常 | 93 | ガスを燃やした熱で水を温めるガス温水暖房付ふろ給湯器であり、本製品は従来では捨てられていた燃焼排熱を潜熱回収することにより高効率化し、環境負荷の削減を実現している。 | ノーリツコンタクトセンター | 音声ガイダンスにより、ご希望の窓口におつなぎいたします | ０１２０－９１１－０２６ | - | http://www.noritz.co.jp/contact.html
059 | 059-314 | 923 | 家庭 | 給湯器（ガス式） | ガス温水機器（エコジョーズ） | 暖房給湯兼用機 | - | 93 | エネルギー消費効率 | 株式会社ノーリツ | ガス温水暖房付ふろ給湯器 | GTH-C2448SAW6H-1-G BL | 派生 | 通常 | 93 | ガスを燃やした熱で水を温めるガス温水暖房付ふろ給湯器であり、本製品は従来では捨てられていた燃焼排熱を潜熱回収することにより高効率化し、環境負荷の削減を実現している。 | ノーリツコンタクトセンター | 音声ガイダンスにより、ご希望の窓口におつなぎいたします | ０１２０－９１１－０２６ | - | http://www.noritz.co.jp/contact.html
059 | 059-315 | 923 | 家庭 | 給湯器（ガス式） | ガス温水機器（エコジョーズ） | 暖房給湯兼用機 | - | 93 | エネルギー消費効率 | 株式会社ノーリツ | ガス温水暖房付ふろ給湯器 | GTH-C2448SAW6H-L-1 BL | 派生 | 通常 | 93 | ガスを燃やした熱で水を温めるガス温水暖房付ふろ給湯器であり、本製品は従来では捨てられていた燃焼排熱を潜熱回収することにより高効率化し、環境負荷の削減を実現している。 | ノーリツコンタクトセンター | 音声ガイダンスにより、ご希望の窓口におつなぎいたします | ０１２０－９１１－０２６ | - | http://www.noritz.co.jp/contact.html
059 | 059-316 | 923 | 家庭 | 給湯器（ガス式） | ガス温水機器（エコジョーズ） | 暖房給湯兼用機 | - | 93 | エネルギー消費効率 | 株式会社ノーリツ | ガス温水暖房付ふろ給湯器 | GTH-C2448SAW6H-L-1-G BL | 派生 | 通常 | 93 | ガスを燃やした熱で水を温めるガス温水暖房付ふろ給湯器であり、本製品は従来では捨てられていた燃焼排熱を潜熱回収することにより高効率化し、環境負荷の削減を実現している。 | ノーリツコンタクトセンター | 音声ガイダンスにより、ご希望の窓口におつなぎいたします | ０１２０－９１１－０２６ | - | http://www.noritz.co.jp/contact.html
059 | 059-317 | 923 | 家庭 | 給湯器（ガス式） | ガス温水機器（エコジョーズ） | 暖房給湯兼用機 | - | 93 | エネルギー消費効率 | 株式会社ノーリツ | ガス温水暖房付ふろ給湯器 | GTH-C2448SAW6H-T-1 BL | 派生 | 通常 | 93 | ガスを燃やした熱で水を温めるガス温水暖房付ふろ給湯器であり、本製品は従来では捨てられていた燃焼排熱を潜熱回収することにより高効率化し、環境負荷の削減を実現している。 | ノーリツコンタクトセンター | 音声ガイダンスにより、ご希望の窓口におつなぎいたします | ０１２０－９１１－０２６ | - | http://www.noritz.co.jp/contact.html
059 | 059-318 | 923 | 家庭 | 給湯器（ガス式） | ガス温水機器（エコジョーズ） | 暖房給湯兼用機 | - | 93 | エネルギー消費効率 | 株式会社ノーリツ | ガス温水暖房付ふろ給湯器 | GTH-C2448SAW6H-T-1-G BL | 派生 | 通常 | 93 | ガスを燃やした熱で水を温めるガス温水暖房付ふろ給湯器であり、本製品は従来では捨てられていた燃焼排熱を潜熱回収することにより高効率化し、環境負荷の削減を実現している。 | ノーリツコンタクトセンター | 音声ガイダンスにより、ご希望の窓口におつなぎいたします | ０１２０－９１１－０２６ | - | http://www.noritz.co.jp/contact.html
059 | 059-319 | 923 | 家庭 | 給湯器（ガス式） | ガス温水機器（エコジョーズ） | 暖房給湯兼用機 | - | 93 | エネルギー消費効率 | 株式会社ノーリツ | ガス温水暖房付ふろ給湯器 | GTH-C2448SAW6H-TB-1 BL | 派生 | 通常 | 93 | ガスを燃やした熱で水を温めるガス温水暖房付ふろ給湯器であり、本製品は従来では捨てられていた燃焼排熱を潜熱回収することにより高効率化し、環境負荷の削減を実現している。 | ノーリツコンタクトセンター | 音声ガイダンスにより、ご希望の窓口におつなぎいたします | ０１２０－９１１－０２６ | - | http://www.noritz.co.jp/contact.html
059 | 059-320 | 923 | 家庭 | 給湯器（ガス式） | ガス温水機器（エコジョーズ） | 暖房給湯兼用機 | - | 93 | エネルギー消費効率 | 株式会社ノーリツ | ガス温水暖房付ふろ給湯器 | GTH-C2448SAW6H-TB-1-G BL | 派生 | 通常 | 93 | ガスを燃やした熱で水を温めるガス温水暖房付ふろ給湯器であり、本製品は従来では捨てられていた燃焼排熱を潜熱回収することにより高効率化し、環境負荷の削減を実現している。 | ノーリツコンタクトセンター | 音声ガイダンスにより、ご希望の窓口におつなぎいたします | ０１２０－９１１－０２６ | - | http://www.noritz.co.jp/contact.html
059 | 059-321 | 923 | 家庭 | 給湯器（ガス式） | ガス温水機器（エコジョーズ） | 暖房給湯兼用機 | - | 93 | エネルギー消費効率 | 株式会社ノーリツ | ガス温水暖房付ふろ給湯器 | GTH-C2448SAW6H-H-1 BL | 派生 | 通常 | 93 | ガスを燃やした熱で水を温めるガス温水暖房付ふろ給湯器であり、本製品は従来では捨てられていた燃焼排熱を潜熱回収することにより高効率化し、環境負荷の削減を実現している。 | ノーリツコンタクトセンター | 音声ガイダンスにより、ご希望の窓口におつなぎいたします | ０１２０－９１１－０２６ | - | http://www.noritz.co.jp/contact.html
059 | 059-322 | 923 | 家庭 | 給湯器（ガス式） | ガス温水機器（エコジョーズ） | 暖房給湯兼用機 | - | 93 | エネルギー消費効率 | 株式会社ノーリツ | ガス温水暖房付ふろ給湯器 | GTH-C2448SAW6H-H-1-G BL | 派生 | 通常 | 93 | ガスを燃やした熱で水を温めるガス温水暖房付ふろ給湯器であり、本製品は従来では捨てられていた燃焼排熱を潜熱回収することにより高効率化し、環境負荷の削減を実現している。 | ノーリツコンタクトセンター | 音声ガイダンスにより、ご希望の窓口におつなぎいたします | ０１２０－９１１－０２６ | - | http://www.noritz.co.jp/contact.html
059 | 059-323 | 923 | 家庭 | 給湯器（ガス式） | ガス温水機器（エコジョーズ） | 暖房給湯兼用機 | - | 93 | エネルギー消費効率 | 株式会社ノーリツ | ガス温水暖房付ふろ給湯器 | GTH-C2448SAW6H-PFF-1 BL | 派生 | 通常 | 93 | ガスを燃やした熱で水を温めるガス温水暖房付ふろ給湯器であり、本製品は従来では捨てられていた燃焼排熱を潜熱回収することにより高効率化し、環境負荷の削減を実現している。 | ノーリツコンタクトセンター | 音声ガイダンスにより、ご希望の窓口におつなぎいたします | ０１２０－９１１－０２６ | - | http://www.noritz.co.jp/contact.html
059 | 059-324 | 923 | 家庭 | 給湯器（ガス式） | ガス温水機器（エコジョーズ） | 暖房給湯兼用機 | - | 93 | エネルギー消費効率 | 株式会社ノーリツ | ガス温水暖房付ふろ給湯器 | GTH-C2448SAW6H-PFF-1-G BL | 派生 | 通常 | 93 | ガスを燃やした熱で水を温めるガス温水暖房付ふろ給湯器であり、本製品は従来では捨てられていた燃焼排熱を潜熱回収することにより高効率化し、環境負荷の削減を実現している。 | ノーリツコンタクトセンター | 音声ガイダンスにより、ご希望の窓口におつなぎいたします | ０１２０－９１１－０２６ | - | http://www.noritz.co.jp/contact.html
059 | 059-325 | 923 | 家庭 | 給湯器（ガス式） | ガス温水機器（エコジョーズ） | 暖房給湯兼用機 | - | 93 | エネルギー消費効率 | 株式会社ノーリツ | ガス温水暖房付ふろ給湯器 | GTH-C2448SAW3H-1 BL | 派生 | 通常 | 93 | ガスを燃やした熱で水を温めるガス温水暖房付ふろ給湯器であり、本製品は従来では捨てられていた燃焼排熱を潜熱回収することにより高効率化し、環境負荷の削減を実現している。 | ノーリツコンタクトセンター | 音声ガイダンスにより、ご希望の窓口におつなぎいたします | ０１２０－９１１－０２６ | - | http://www.noritz.co.jp/contact.html
059 | 059-326 | 923 | 家庭 | 給湯器（ガス式） | ガス温水機器（エコジョーズ） | 暖房給湯兼用機 | - | 93 | エネルギー消費効率 | 株式会社ノーリツ | ガス温水暖房付ふろ給湯器 | GTH-C2448SAW3H-1-G BL | 派生 | 通常 | 93 | ガスを燃やした熱で水を温めるガス温水暖房付ふろ給湯器であり、本製品は従来では捨てられていた燃焼排熱を潜熱回収することにより高効率化し、環境負荷の削減を実現している。 | ノーリツコンタクトセンター | 音声ガイダンスにより、ご希望の窓口におつなぎいたします | ０１２０－９１１－０２６ | - | http://www.noritz.co.jp/contact.html
059 | 059-327 | 923 | 家庭 | 給湯器（ガス式） | ガス温水機器（エコジョーズ） | 暖房給湯兼用機 | - | 93 | エネルギー消費効率 | 株式会社ノーリツ | ガス温水暖房付ふろ給湯器 | GTH-C2448SAW3H-L-1 BL | 派生 | 通常 | 93 | ガスを燃やした熱で水を温めるガス温水暖房付ふろ給湯器であり、本製品は従来では捨てられていた燃焼排熱を潜熱回収することにより高効率化し、環境負荷の削減を実現している。 | ノーリツコンタクトセンター | 音声ガイダンスにより、ご希望の窓口におつなぎいたします | ０１２０－９１１－０２６ | - | http://www.noritz.co.jp/contact.html
059 | 059-328 | 923 | 家庭 | 給湯器（ガス式） | ガス温水機器（エコジョーズ） | 暖房給湯兼用機 | - | 93 | エネルギー消費効率 | 株式会社ノーリツ | ガス温水暖房付ふろ給湯器 | GTH-C2448SAW3H-L-1-G BL | 派生 | 通常 | 93 | ガスを燃やした熱で水を温めるガス温水暖房付ふろ給湯器であり、本製品は従来では捨てられていた燃焼排熱を潜熱回収することにより高効率化し、環境負荷の削減を実現している。 | ノーリツコンタクトセンター | 音声ガイダンスにより、ご希望の窓口におつなぎいたします | ０１２０－９１１－０２６ | - | http://www.noritz.co.jp/contact.html
059 | 059-329 | 923 | 家庭 | 給湯器（ガス式） | ガス温水機器（エコジョーズ） | 暖房給湯兼用機 | - | 93 | エネルギー消費効率 | 株式会社ノーリツ | ガス温水暖房付ふろ給湯器 | GTH-C2448SAW3H-T-1 BL | 派生 | 通常 | 93 | ガスを燃やした熱で水を温めるガス温水暖房付ふろ給湯器であり、本製品は従来では捨てられていた燃焼排熱を潜熱回収することにより高効率化し、環境負荷の削減を実現している。 | ノーリツコンタクトセンター | 音声ガイダンスにより、ご希望の窓口におつなぎいたします | ０１２０－９１１－０２６ | - | http://www.noritz.co.jp/contact.html
059 | 059-330 | 923 | 家庭 | 給湯器（ガス式） | ガス温水機器（エコジョーズ） | 暖房給湯兼用機 | - | 93 | エネルギー消費効率 | 株式会社ノーリツ | ガス温水暖房付ふろ給湯器 | GTH-C2448SAW3H-T-1-G BL | 派生 | 通常 | 93 | ガスを燃やした熱で水を温めるガス温水暖房付ふろ給湯器であり、本製品は従来では捨てられていた燃焼排熱を潜熱回収することにより高効率化し、環境負荷の削減を実現している。 | ノーリツコンタクトセンター | 音声ガイダンスにより、ご希望の窓口におつなぎいたします | ０１２０－９１１－０２６ | - | http://www.noritz.co.jp/contact.html
059 | 059-331 | 923 | 家庭 | 給湯器（ガス式） | ガス温水機器（エコジョーズ） | 暖房給湯兼用機 | - | 93 | エネルギー消費効率 | 株式会社ノーリツ | ガス温水暖房付ふろ給湯器 | GTH-C2448SAW3H-TB-1 BL | 派生 | 通常 | 93 | ガスを燃やした熱で水を温めるガス温水暖房付ふろ給湯器であり、本製品は従来では捨てられていた燃焼排熱を潜熱回収することにより高効率化し、環境負荷の削減を実現している。 | ノーリツコンタクトセンター | 音声ガイダンスにより、ご希望の窓口におつなぎいたします | ０１２０－９１１－０２６ | - | http://www.noritz.co.jp/contact.html
059 | 059-332 | 923 | 家庭 | 給湯器（ガス式） | ガス温水機器（エコジョーズ） | 暖房給湯兼用機 | - | 93 | エネルギー消費効率 | 株式会社ノーリツ | ガス温水暖房付ふろ給湯器 | GTH-C2448SAW3H-TB-1-G BL | 派生 | 通常 | 93 | ガスを燃やした熱で水を温めるガス温水暖房付ふろ給湯器であり、本製品は従来では捨てられていた燃焼排熱を潜熱回収することにより高効率化し、環境負荷の削減を実現している。 | ノーリツコンタクトセンター | 音声ガイダンスにより、ご希望の窓口におつなぎいたします | ０１２０－９１１－０２６ | - | http://www.noritz.co.jp/contact.html
059 | 059-333 | 923 | 家庭 | 給湯器（ガス式） | ガス温水機器（エコジョーズ） | 暖房給湯兼用機 | - | 93 | エネルギー消費効率 | 株式会社ノーリツ | ガス温水暖房付ふろ給湯器 | GTH-C2448SAW3H-H-1 BL | 派生 | 通常 | 93 | ガスを燃やした熱で水を温めるガス温水暖房付ふろ給湯器であり、本製品は従来では捨てられていた燃焼排熱を潜熱回収することにより高効率化し、環境負荷の削減を実現している。 | ノーリツコンタクトセンター | 音声ガイダンスにより、ご希望の窓口におつなぎいたします | ０１２０－９１１－０２６ | - | http://www.noritz.co.jp/contact.html
059 | 059-334 | 923 | 家庭 | 給湯器（ガス式） | ガス温水機器（エコジョーズ） | 暖房給湯兼用機 | - | 93 | エネルギー消費効率 | 株式会社ノーリツ | ガス温水暖房付ふろ給湯器 | GTH-C2448SAW3H-H-1-G BL | 派生 | 通常 | 93 | ガスを燃やした熱で水を温めるガス温水暖房付ふろ給湯器であり、本製品は従来では捨てられていた燃焼排熱を潜熱回収することにより高効率化し、環境負荷の削減を実現している。 | ノーリツコンタクトセンター | 音声ガイダンスにより、ご希望の窓口におつなぎいたします | ０１２０－９１１－０２６ | - | http://www.noritz.co.jp/contact.html
059 | 059-335 | 923 | 家庭 | 給湯器（ガス式） | ガス温水機器（エコジョーズ） | 暖房給湯兼用機 | - | 93 | エネルギー消費効率 | 株式会社ノーリツ | ガス温水暖房付ふろ給湯器 | GTH-C2448SAW3H-PFF-1 BL | 派生 | 通常 | 93 | ガスを燃やした熱で水を温めるガス温水暖房付ふろ給湯器であり、本製品は従来では捨てられていた燃焼排熱を潜熱回収することにより高効率化し、環境負荷の削減を実現している。 | ノーリツコンタクトセンター | 音声ガイダンスにより、ご希望の窓口におつなぎいたします | ０１２０－９１１－０２６ | - | http://www.noritz.co.jp/contact.html
059 | 059-336 | 923 | 家庭 | 給湯器（ガス式） | ガス温水機器（エコジョーズ） | 暖房給湯兼用機 | - | 93 | エネルギー消費効率 | 株式会社ノーリツ | ガス温水暖房付ふろ給湯器 | GTH-C2448SAW3H-PFF-1-G BL | 派生 | 通常 | 93 | ガスを燃やした熱で水を温めるガス温水暖房付ふろ給湯器であり、本製品は従来では捨てられていた燃焼排熱を潜熱回収することにより高効率化し、環境負荷の削減を実現している。 | ノーリツコンタクトセンター | 音声ガイダンスにより、ご希望の窓口におつなぎいたします | ０１２０－９１１－０２６ | - | http://www.noritz.co.jp/contact.html
059 | 059-337 | 923 | 家庭 | 給湯器（ガス式） | ガス温水機器（エコジョーズ） | 暖房給湯兼用機 | - | 93 | エネルギー消費効率 | 株式会社ノーリツ | ガス温水暖房付ふろ給湯器 | GTH-C2448SAWD-1 BL | 派生 | 通常 | 93 | ガスを燃やした熱で水を温めるガス温水暖房付ふろ給湯器であり、本製品は従来では捨てられていた燃焼排熱を潜熱回収することにより高効率化し、環境負荷の削減を実現している。 | ノーリツコンタクトセンター | 音声ガイダンスにより、ご希望の窓口におつなぎいたします | ０１２０－９１１－０２６ | - | http://www.noritz.co.jp/contact.html
059 | 059-338 | 923 | 家庭 | 給湯器（ガス式） | ガス温水機器（エコジョーズ） | 暖房給湯兼用機 | - | 93 | エネルギー消費効率 | 株式会社ノーリツ | ガス温水暖房付ふろ給湯器 | GTH-C2448SAWD-1-G BL | 派生 | 通常 | 93 | ガスを燃やした熱で水を温めるガス温水暖房付ふろ給湯器であり、本製品は従来では捨てられていた燃焼排熱を潜熱回収することにより高効率化し、環境負荷の削減を実現している。 | ノーリツコンタクトセンター | 音声ガイダンスにより、ご希望の窓口におつなぎいたします | ０１２０－９１１－０２６ | - | http://www.noritz.co.jp/contact.html
059 | 059-339 | 923 | 家庭 | 給湯器（ガス式） | ガス温水機器（エコジョーズ） | 暖房給湯兼用機 | - | 93 | エネルギー消費効率 | 株式会社ノーリツ | ガス温水暖房付ふろ給湯器 | GTH-C2448AW6H-SFF-1 BL | 派生 | 通常 | 93 | ガスを燃やした熱で水を温めるガス温水暖房付ふろ給湯器であり、本製品は従来では捨てられていた燃焼排熱を潜熱回収することにより高効率化し、環境負荷の削減を実現している。 | ノーリツコンタクトセンター | 音声ガイダンスにより、ご希望の窓口におつなぎいたします | ０１２０－９１１－０２６ | - | http://www.noritz.co.jp/contact.html
059 | 059-340 | 923 | 家庭 | 給湯器（ガス式） | ガス温水機器（エコジョーズ） | 暖房給湯兼用機 | - | 93 | エネルギー消費効率 | 株式会社ノーリツ | ガス温水暖房付ふろ給湯器 | GTH-C2448AW6H-SFF-1-G BL | 派生 | 通常 | 93 | ガスを燃やした熱で水を温めるガス温水暖房付ふろ給湯器であり、本製品は従来では捨てられていた燃焼排熱を潜熱回収することにより高効率化し、環境負荷の削減を実現している。 | ノーリツコンタクトセンター | 音声ガイダンスにより、ご希望の窓口におつなぎいたします | ０１２０－９１１－０２６ | - | http://www.noritz.co.jp/contact.html
059 | 059-341 | 923 | 家庭 | 給湯器（ガス式） | ガス温水機器（エコジョーズ） | 暖房給湯兼用機 | - | 93 | エネルギー消費効率 | 株式会社ノーリツ | ガス温水暖房付ふろ給湯器 | GTH-C2448AW3H-SFF-1 BL | 派生 | 通常 | 93 | ガスを燃やした熱で水を温めるガス温水暖房付ふろ給湯器であり、本製品は従来では捨てられていた燃焼排熱を潜熱回収することにより高効率化し、環境負荷の削減を実現している。 | ノーリツコンタクトセンター | 音声ガイダンスにより、ご希望の窓口におつなぎいたします | ０１２０－９１１－０２６ | - | http://www.noritz.co.jp/contact.html
059 | 059-342 | 923 | 家庭 | 給湯器（ガス式） | ガス温水機器（エコジョーズ） | 暖房給湯兼用機 | - | 93 | エネルギー消費効率 | 株式会社ノーリツ | ガス温水暖房付ふろ給湯器 | GTH-C2448AW3H-SFF-1-G BL | 派生 | 通常 | 93 | ガスを燃やした熱で水を温めるガス温水暖房付ふろ給湯器であり、本製品は従来では捨てられていた燃焼排熱を潜熱回収することにより高効率化し、環境負荷の削減を実現している。 | ノーリツコンタクトセンター | 音声ガイダンスにより、ご希望の窓口におつなぎいたします | ０１２０－９１１－０２６ | - | http://www.noritz.co.jp/contact.html
059 | 059-343 | 923 | 家庭 | 給湯器（ガス式） | ガス温水機器（エコジョーズ） | 暖房給湯兼用機 | - | 93 | エネルギー消費効率 | 株式会社ノーリツ | ガス温水暖房付ふろ給湯器 | GTH-C2448AW3H-SFF-1-KR BL | 派生 | 通常 | 93 | ガスを燃やした熱で水を温めるガス温水暖房付ふろ給湯器であり、本製品は従来では捨てられていた燃焼排熱を潜熱回収することにより高効率化し、環境負荷の削減を実現している。 | ノーリツコンタクトセンター | 音声ガイダンスにより、ご希望の窓口におつなぎいたします | ０１２０－９１１－０２６ | - | http://www.noritz.co.jp/contact.html
059 | 059-344 | 923 | 家庭 | 給湯器（ガス式） | ガス温水機器（エコジョーズ） | 暖房給湯兼用機 | - | 93 | エネルギー消費効率 | 株式会社ノーリツ | ガス温水暖房付ふろ給湯器 | GTH-C2448SAW6H-SFF-1 BL | 派生 | 通常 | 93 | ガスを燃やした熱で水を温めるガス温水暖房付ふろ給湯器であり、本製品は従来では捨てられていた燃焼排熱を潜熱回収することにより高効率化し、環境負荷の削減を実現している。 | ノーリツコンタクトセンター | 音声ガイダンスにより、ご希望の窓口におつなぎいたします | ０１２０－９１１－０２６ | - | http://www.noritz.co.jp/contact.html
059 | 059-345 | 923 | 家庭 | 給湯器（ガス式） | ガス温水機器（エコジョーズ） | 暖房給湯兼用機 | - | 93 | エネルギー消費効率 | 株式会社ノーリツ | ガス温水暖房付ふろ給湯器 | GTH-C2448SAW6H-SFF-1-G BL | 派生 | 通常 | 93 | ガスを燃やした熱で水を温めるガス温水暖房付ふろ給湯器であり、本製品は従来では捨てられていた燃焼排熱を潜熱回収することにより高効率化し、環境負荷の削減を実現している。 | ノーリツコンタクトセンター | 音声ガイダンスにより、ご希望の窓口におつなぎいたします | ０１２０－９１１－０２６ | - | http://www.noritz.co.jp/contact.html
059 | 059-346 | 923 | 家庭 | 給湯器（ガス式） | ガス温水機器（エコジョーズ） | 暖房給湯兼用機 | - | 93 | エネルギー消費効率 | 株式会社ノーリツ | ガス温水暖房付ふろ給湯器 | GTH-C2448SAW3H-SFF-1 BL | 派生 | 通常 | 93 | ガスを燃やした熱で水を温めるガス温水暖房付ふろ給湯器であり、本製品は従来では捨てられていた燃焼排熱を潜熱回収することにより高効率化し、環境負荷の削減を実現している。 | ノーリツコンタクトセンター | 音声ガイダンスにより、ご希望の窓口におつなぎいたします | ０１２０－９１１－０２６ | - | http://www.noritz.co.jp/contact.html
059 | 059-347 | 923 | 家庭 | 給湯器（ガス式） | ガス温水機器（エコジョーズ） | 暖房給湯兼用機 | - | 93 | エネルギー消費効率 | 株式会社ノーリツ | ガス温水暖房付ふろ給湯器 | GTH-C2448SAW3H-SFF-1-G BL | 派生 | 通常 | 93 | ガスを燃やした熱で水を温めるガス温水暖房付ふろ給湯器であり、本製品は従来では捨てられていた燃焼排熱を潜熱回収することにより高効率化し、環境負荷の削減を実現している。 | ノーリツコンタクトセンター | 音声ガイダンスにより、ご希望の窓口におつなぎいたします | ０１２０－９１１－０２６ | - | http://www.noritz.co.jp/contact.html
059 | 059-348 | 923 | 家庭 | 給湯器（ガス式） | ガス温水機器（エコジョーズ） | 暖房給湯兼用機 | - | 93 | エネルギー消費効率 | 株式会社ノーリツ | ガス温水暖房付ふろ給湯器 | GTH-C2448SAW3H-SFF-1KR BL | 派生 | 通常 | 93 | ガスを燃やした熱で水を温めるガス温水暖房付ふろ給湯器であり、本製品は従来では捨てられていた燃焼排熱を潜熱回収することにより高効率化し、環境負荷の削減を実現している。 | ノーリツコンタクトセンター | 音声ガイダンスにより、ご希望の窓口におつなぎいたします | ０１２０－９１１－０２６ | - | http://www.noritz.co.jp/contact.html
059 | 059-349 | 923 | 家庭 | 給湯器（ガス式） | ガス温水機器（エコジョーズ） | 暖房給湯兼用機 | - | 93 | エネルギー消費効率 | 株式会社ノーリツ | ガス温水暖房付ふろ給湯器 | GTH-C2448AWPD-SFF-1-KR BL | 派生 | 通常 | 93 | ガスを燃やした熱で水を温めるガス温水暖房付ふろ給湯器であり、本製品は従来では捨てられていた燃焼排熱を潜熱回収することにより高効率化し、環境負荷の削減を実現している。 | ノーリツコンタクトセンター | 音声ガイダンスにより、ご希望の窓口におつなぎいたします | ０１２０－９１１－０２６ | - | http://www.noritz.co.jp/contact.html
059 | 059-350 | 923 | 家庭 | 給湯器（ガス式） | ガス温水機器（エコジョーズ） | 暖房給湯兼用機 | - | 93 | エネルギー消費効率 | 株式会社ノーリツ | ガス温水暖房付ふろ給湯器 | GTH-C2448AWPD-SFF-1-KO | 派生 | 通常 | 93 | ガスを燃やした熱で水を温めるガス温水暖房付ふろ給湯器であり、本製品は従来では捨てられていた燃焼排熱を潜熱回収することにより高効率化し、環境負荷の削減を実現している。 | ノーリツコンタクトセンター | 音声ガイダンスにより、ご希望の窓口におつなぎいたします | ０１２０－９１１－０２６ | - | http://www.noritz.co.jp/contact.html
059 | 059-351 | 923 | 家庭 | 給湯器（ガス式） | ガス温水機器（エコジョーズ） | 暖房給湯兼用機 | - | 93 | エネルギー消費効率 | 株式会社ノーリツ | ガス温水暖房付ふろ給湯器 | GTH-C2448SAWPD-SFF-1KR BL | 派生 | 通常 | 93 | ガスを燃やした熱で水を温めるガス温水暖房付ふろ給湯器であり、本製品は従来では捨てられていた燃焼排熱を潜熱回収することにより高効率化し、環境負荷の削減を実現している。 | ノーリツコンタクトセンター | 音声ガイダンスにより、ご希望の窓口におつなぎいたします | ０１２０－９１１－０２６ | - | http://www.noritz.co.jp/contact.html
059 | 059-352 | 923 | 家庭 | 給湯器（ガス式） | ガス温水機器（エコジョーズ） | 暖房給湯兼用機 | - | 93 | エネルギー消費効率 | 株式会社ノーリツ | ガス温水暖房付ふろ給湯器 | GTH-CP1647AW3H-3 BL | 派生 | 通常 | 93 | ガスを燃やした熱で水を温めるガス温水暖房付ふろ給湯器であり、本製品は従来では捨てられていた燃焼排熱を潜熱回収することにより高効率化し、環境負荷の削減を実現している。 | ノーリツコンタクトセンター | 音声ガイダンスにより、ご希望の窓口におつなぎいたします | ０１２０－９１１－０２６ | - | http://www.noritz.co.jp/contact.html
059 | 059-353 | 923 | 家庭 | 給湯器（ガス式） | ガス温水機器（エコジョーズ） | 暖房給湯兼用機 | - | 93 | エネルギー消費効率 | 株式会社ノーリツ | ガス温水暖房付ふろ給湯器 | GTH-CP1647AW3H-3-G BL | 派生 | 通常 | 93 | ガスを燃やした熱で水を温めるガス温水暖房付ふろ給湯器であり、本製品は従来では捨てられていた燃焼排熱を潜熱回収することにより高効率化し、環境負荷の削減を実現している。 | ノーリツコンタクトセンター | 音声ガイダンスにより、ご希望の窓口におつなぎいたします | ０１２０－９１１－０２６ | - | http://www.noritz.co.jp/contact.html
059 | 059-354 | 923 | 家庭 | 給湯器（ガス式） | ガス温水機器（エコジョーズ） | 暖房給湯兼用機 | - | 93 | エネルギー消費効率 | 株式会社ノーリツ | ガス温水暖房付ふろ給湯器 | GTH-CP1647AW3H-L-3 BL | 派生 | 通常 | 93 | ガスを燃やした熱で水を温めるガス温水暖房付ふろ給湯器であり、本製品は従来では捨てられていた燃焼排熱を潜熱回収することにより高効率化し、環境負荷の削減を実現している。 | ノーリツコンタクトセンター | 音声ガイダンスにより、ご希望の窓口におつなぎいたします | ０１２０－９１１－０２６ | - | http://www.noritz.co.jp/contact.html
059 | 059-355 | 923 | 家庭 | 給湯器（ガス式） | ガス温水機器（エコジョーズ） | 暖房給湯兼用機 | - | 93 | エネルギー消費効率 | 株式会社ノーリツ | ガス温水暖房付ふろ給湯器 | GTH-CP1647AW3H-L-3-G BL | 派生 | 通常 | 93 | ガスを燃やした熱で水を温めるガス温水暖房付ふろ給湯器であり、本製品は従来では捨てられていた燃焼排熱を潜熱回収することにより高効率化し、環境負荷の削減を実現している。 | ノーリツコンタクトセンター | 音声ガイダンスにより、ご希望の窓口におつなぎいたします | ０１２０－９１１－０２６ | - | http://www.noritz.co.jp/contact.html
059 | 059-356 | 923 | 家庭 | 給湯器（ガス式） | ガス温水機器（エコジョーズ） | 暖房給湯兼用機 | - | 93 | エネルギー消費効率 | 株式会社ノーリツ | ガス温水暖房付ふろ給湯器 | GTH-CP1647AW3H-T-3 BL | 派生 | 通常 | 93 | ガスを燃やした熱で水を温めるガス温水暖房付ふろ給湯器であり、本製品は従来では捨てられていた燃焼排熱を潜熱回収することにより高効率化し、環境負荷の削減を実現している。 | ノーリツコンタクトセンター | 音声ガイダンスにより、ご希望の窓口におつなぎいたします | ０１２０－９１１－０２６ | - | http://www.noritz.co.jp/contact.html
059 | 059-357 | 923 | 家庭 | 給湯器（ガス式） | ガス温水機器（エコジョーズ） | 暖房給湯兼用機 | - | 93 | エネルギー消費効率 | 株式会社ノーリツ | ガス温水暖房付ふろ給湯器 | GTH-CP1647AW3H-T-3-G BL | 派生 | 通常 | 93 | ガスを燃やした熱で水を温めるガス温水暖房付ふろ給湯器であり、本製品は従来では捨てられていた燃焼排熱を潜熱回収することにより高効率化し、環境負荷の削減を実現している。 | ノーリツコンタクトセンター | 音声ガイダンスにより、ご希望の窓口におつなぎいたします | ０１２０－９１１－０２６ | - | http://www.noritz.co.jp/contact.html
059 | 059-358 | 923 | 家庭 | 給湯器（ガス式） | ガス温水機器（エコジョーズ） | 暖房給湯兼用機 | - | 93 | エネルギー消費効率 | 株式会社ノーリツ | ガス温水暖房付ふろ給湯器 | GTH-CP1647AW3H-H-3 BL | 派生 | 通常 | 93 | ガスを燃やした熱で水を温めるガス温水暖房付ふろ給湯器であり、本製品は従来では捨てられていた燃焼排熱を潜熱回収することにより高効率化し、環境負荷の削減を実現している。 | ノーリツコンタクトセンター | 音声ガイダンスにより、ご希望の窓口におつなぎいたします | ０１２０－９１１－０２６ | - | http://www.noritz.co.jp/contact.html
059 | 059-359 | 923 | 家庭 | 給湯器（ガス式） | ガス温水機器（エコジョーズ） | 暖房給湯兼用機 | - | 93 | エネルギー消費効率 | 株式会社ノーリツ | ガス温水暖房付ふろ給湯器 | GTH-CP1647AW3H-H-3-G BL | 派生 | 通常 | 93 | ガスを燃やした熱で水を温めるガス温水暖房付ふろ給湯器であり、本製品は従来では捨てられていた燃焼排熱を潜熱回収することにより高効率化し、環境負荷の削減を実現している。 | ノーリツコンタクトセンター | 音声ガイダンスにより、ご希望の窓口におつなぎいたします | ０１２０－９１１－０２６ | - | http://www.noritz.co.jp/contact.html
059 | 059-360 | 923 | 家庭 | 給湯器（ガス式） | ガス温水機器（エコジョーズ） | 暖房給湯兼用機 | - | 93 | エネルギー消費効率 | 株式会社ノーリツ | ガス温水暖房付ふろ給湯器 | GTH-CP1647AW3H-TB-3 BL | 派生 | 通常 | 93 | ガスを燃やした熱で水を温めるガス温水暖房付ふろ給湯器であり、本製品は従来では捨てられていた燃焼排熱を潜熱回収することにより高効率化し、環境負荷の削減を実現している。 | ノーリツコンタクトセンター | 音声ガイダンスにより、ご希望の窓口におつなぎいたします | ０１２０－９１１－０２６ | - | http://www.noritz.co.jp/contact.html
059 | 059-361 | 923 | 家庭 | 給湯器（ガス式） | ガス温水機器（エコジョーズ） | 暖房給湯兼用機 | - | 93 | エネルギー消費効率 | 株式会社ノーリツ | ガス温水暖房付ふろ給湯器 | GTH-CP1647AW3H-TB-3-G BL | 派生 | 通常 | 93 | ガスを燃やした熱で水を温めるガス温水暖房付ふろ給湯器であり、本製品は従来では捨てられていた燃焼排熱を潜熱回収することにより高効率化し、環境負荷の削減を実現している。 | ノーリツコンタクトセンター | 音声ガイダンスにより、ご希望の窓口におつなぎいたします | ０１２０－９１１－０２６ | - | http://www.noritz.co.jp/contact.html
059 | 059-362 | 923 | 家庭 | 給湯器（ガス式） | ガス温水機器（エコジョーズ） | 暖房給湯兼用機 | - | 93 | エネルギー消費効率 | 株式会社ノーリツ | ガス温水暖房付ふろ給湯器 | GTH-CP1647AWD-SFF-1-KO | 派生 | 通常 | 93 | ガスを燃やした熱で水を温めるガス温水暖房付ふろ給湯器であり、本製品は従来では捨てられていた燃焼排熱を潜熱回収することにより高効率化し、環境負荷の削減を実現している。 | ノーリツコンタクトセンター | 音声ガイダンスにより、ご希望の窓口におつなぎいたします | ０１２０－９１１－０２６ | - | http://www.noritz.co.jp/contact.html
059 | 059-363 | 923 | 家庭 | 給湯器（ガス式） | ガス温水機器（エコジョーズ） | 暖房給湯兼用機 | - | 93 | エネルギー消費効率 | 株式会社ノーリツ | ガス温水暖房付ふろ給湯器 | GTH-CP1647SAWD-SFF-1-KO | 派生 | 通常 | 93 | ガスを燃やした熱で水を温めるガス温水暖房付ふろ給湯器であり、本製品は従来では捨てられていた燃焼排熱を潜熱回収することにより高効率化し、環境負荷の削減を実現している。 | ノーリツコンタクトセンター | 音声ガイダンスにより、ご希望の窓口におつなぎいたします | ０１２０－９１１－０２６ | - | http://www.noritz.co.jp/contact.html
016 | 016-001 | 924 | 家庭 | 給湯器（ガス式） | ガス温水機器（エコジョーズ） | 風呂給湯兼用機 | - | 95.1 | エネルギー消費効率 | リンナイ | エコジョーズ | RUF-E2018AG(A) | 親 | 通常 | 95.1 | ・ガス温水機器は、ガスを燃料とし、バーナーによって加熱した高温の空気により配管内の水を温める機器である。 ・潜熱回収型は、従来では捨てられていた、燃焼時の排熱を潜熱回収することにより高効率化を実現したものである。 ・風呂給湯兼用型は、水栓への給湯に加え、浴槽への自動湯はり・おいだき機能を搭載したタイプである。 | リンナイ（株）営業本部 テクニカルサポート室 | 多和田 | 052-361-8280 | SatoshiTawada@rinnai.co.jp | http://rinnai.jp/top
016 | 016-002 | 924 | 家庭 | 給湯器（ガス式） | ガス温水機器（エコジョーズ） | 風呂給湯兼用機 | - | 95.1 | エネルギー消費効率 | リンナイ | エコジョーズ | RUF-E2018AW(A) | 派生 | 通常 | 95.1 | ・ガス温水機器は、ガスを燃料とし、バーナーによって加熱した高温の空気により配管内の水を温める機器である。 ・潜熱回収型は、従来では捨てられていた、燃焼時の排熱を潜熱回収することにより高効率化を実現したものである。 ・風呂給湯兼用型は、水栓への給湯に加え、浴槽への自動湯はり・おいだき機能を搭載したタイプである。 | リンナイ（株）営業本部 テクニカルサポート室 | 多和田 | 052-361-8280 | SatoshiTawada@rinnai.co.jp | http://rinnai.jp/top
016 | 016-003 | 924 | 家庭 | 給湯器（ガス式） | ガス温水機器（エコジョーズ） | 風呂給湯兼用機 | - | 95.1 | エネルギー消費効率 | リンナイ | エコジョーズ | RUF-E2018AW(A)-TN | 派生 | 通常 | 95.1 | ・ガス温水機器は、ガスを燃料とし、バーナーによって加熱した高温の空気により配管内の水を温める機器である。 ・潜熱回収型は、従来では捨てられていた、燃焼時の排熱を潜熱回収することにより高効率化を実現したものである。 ・風呂給湯兼用型は、水栓への給湯に加え、浴槽への自動湯はり・おいだき機能を搭載したタイプである。 | リンナイ（株）営業本部 テクニカルサポート室 | 多和田 | 052-361-8280 | SatoshiTawada@rinnai.co.jp | http://rinnai.jp/top
016 | 016-004 | 924 | 家庭 | 給湯器（ガス式） | ガス温水機器（エコジョーズ） | 風呂給湯兼用機 | - | 95.1 | エネルギー消費効率 | リンナイ | エコジョーズ | RUF-E2018SAG(A) | 派生 | 通常 | 95.1 | ・ガス温水機器は、ガスを燃料とし、バーナーによって加熱した高温の空気により配管内の水を温める機器である。 ・潜熱回収型は、従来では捨てられていた、燃焼時の排熱を潜熱回収することにより高効率化を実現したものである。 ・風呂給湯兼用型は、水栓への給湯に加え、浴槽への自動湯はり・おいだき機能を搭載したタイプである。 | リンナイ（株）営業本部 テクニカルサポート室 | 多和田 | 052-361-8280 | SatoshiTawada@rinnai.co.jp | http://rinnai.jp/top
016 | 016-005 | 924 | 家庭 | 給湯器（ガス式） | ガス温水機器（エコジョーズ） | 風呂給湯兼用機 | - | 95.1 | エネルギー消費効率 | リンナイ | エコジョーズ | RUF-E2018SAW(A) | 派生 | 通常 | 95.1 | ・ガス温水機器は、ガスを燃料とし、バーナーによって加熱した高温の空気により配管内の水を温める機器である。 ・潜熱回収型は、従来では捨てられていた、燃焼時の排熱を潜熱回収することにより高効率化を実現したものである。 ・風呂給湯兼用型は、水栓への給湯に加え、浴槽への自動湯はり・おいだき機能を搭載したタイプである。 | リンナイ（株）営業本部 テクニカルサポート室 | 多和田 | 052-361-8280 | SatoshiTawada@rinnai.co.jp | http://rinnai.jp/top
016 | 016-006 | 924 | 家庭 | 給湯器（ガス式） | ガス温水機器（エコジョーズ） | 風呂給湯兼用機 | - | 95.1 | エネルギー消費効率 | リンナイ | エコジョーズ | RUF-E2018SAW(A)-TN | 派生 | 通常 | 95.1 | ・ガス温水機器は、ガスを燃料とし、バーナーによって加熱した高温の空気により配管内の水を温める機器である。 ・潜熱回収型は、従来では捨てられていた、燃焼時の排熱を潜熱回収することにより高効率化を実現したものである。 ・風呂給湯兼用型は、水栓への給湯に加え、浴槽への自動湯はり・おいだき機能を搭載したタイプである。 | リンナイ（株）営業本部 テクニカルサポート室 | 多和田 | 052-361-8280 | SatoshiTawada@rinnai.co.jp | http://rinnai.jp/top
016 | 016-007 | 924 | 家庭 | 給湯器（ガス式） | ガス温水機器（エコジョーズ） | 風呂給湯兼用機 | - | 95.1 | エネルギー消費効率 | リンナイ | エコジョーズ | RUF-E2001AFFH | 派生 | 通常 | 95.1 | ・ガス温水機器は、ガスを燃料とし、バーナーによって加熱した高温の空気により配管内の水を温める機器である。 ・潜熱回収型は、従来では捨てられていた、燃焼時の排熱を潜熱回収することにより高効率化を実現したものである。 ・風呂給湯兼用型は、水栓への給湯に加え、浴槽への自動湯はり・おいだき機能を搭載したタイプである。 | リンナイ（株）営業本部 テクニカルサポート室 | 多和田 | 052-361-8280 | SatoshiTawada@rinnai.co.jp | http://rinnai.jp/top
016 | 016-008 | 924 | 家庭 | 給湯器（ガス式） | ガス温水機器（エコジョーズ） | 風呂給湯兼用機 | - | 95.1 | エネルギー消費効率 | リンナイ | エコジョーズ | RUF-E2001SAFFH | 派生 | 通常 | 95.1 | ・ガス温水機器は、ガスを燃料とし、バーナーによって加熱した高温の空気により配管内の水を温める機器である。 ・潜熱回収型は、従来では捨てられていた、燃焼時の排熱を潜熱回収することにより高効率化を実現したものである。 ・風呂給湯兼用型は、水栓への給湯に加え、浴槽への自動湯はり・おいだき機能を搭載したタイプである。 | リンナイ（株）営業本部 テクニカルサポート室 | 多和田 | 052-361-8280 | SatoshiTawada@rinnai.co.jp | http://rinnai.jp/top
016 | 016-009 | 924 | 家庭 | 給湯器（ガス式） | ガス温水機器（エコジョーズ） | 風呂給湯兼用機 | - | 95.1 | エネルギー消費効率 | リンナイ | エコジョーズ | RUF-E2011AFF | 派生 | 通常 | 95.1 | ・ガス温水機器は、ガスを燃料とし、バーナーによって加熱した高温の空気により配管内の水を温める機器である。 ・潜熱回収型は、従来では捨てられていた、燃焼時の排熱を潜熱回収することにより高効率化を実現したものである。 ・風呂給湯兼用型は、水栓への給湯に加え、浴槽への自動湯はり・おいだき機能を搭載したタイプである。 | リンナイ（株）営業本部 テクニカルサポート室 | 多和田 | 052-361-8280 | SatoshiTawada@rinnai.co.jp | http://rinnai.jp/top
059 | 059-001 | 924 | 家庭 | 給湯器（ガス式） | ガス温水機器（エコジョーズ） | 風呂給湯兼用機 | - | 95.1 | エネルギー消費効率 | 株式会社ノーリツ | ガスふろ給湯器 | GT-C1652AWX-2 BL | 親 | 簡易 | 95.1 | ガスを燃やした熱で水を温めるガスふろ給湯器であり、本製品は従来では捨てられていた燃焼排熱を潜熱回収することにより高効率化し、環境負荷の削減を実現している。 | ノーリツコンタクトセンター | 音声ガイダンスにより、ご希望の窓口におつなぎいたします | ０１２０－９１１－０２６ | - | http://www.noritz.co.jp/contact.html
059 | 059-002 | 924 | 家庭 | 給湯器（ガス式） | ガス温水機器（エコジョーズ） | 風呂給湯兼用機 | - | 95.1 | エネルギー消費効率 | 株式会社ノーリツ | ガスふろ給湯器 | GT-C1652AWX-H-2 BL | 派生 | 簡易 | 95.1 | ガスを燃やした熱で水を温めるガスふろ給湯器であり、本製品は従来では捨てられていた燃焼排熱を潜熱回収することにより高効率化し、環境負荷の削減を実現している。 | ノーリツコンタクトセンター | 音声ガイダンスにより、ご希望の窓口におつなぎいたします | ０１２０－９１１－０２６ | - | http://www.noritz.co.jp/contact.html
059 | 059-003 | 924 | 家庭 | 給湯器（ガス式） | ガス温水機器（エコジョーズ） | 風呂給湯兼用機 | - | 95.1 | エネルギー消費効率 | 株式会社ノーリツ | ガスふろ給湯器 | GT-C1652AWX-H-KS BL | 派生 | 簡易 | 95.1 | ガスを燃やした熱で水を温めるガスふろ給湯器であり、本製品は従来では捨てられていた燃焼排熱を潜熱回収することにより高効率化し、環境負荷の削減を実現している。 | ノーリツコンタクトセンター | 音声ガイダンスにより、ご希望の窓口におつなぎいたします | ０１２０－９１１－０２６ | - | http://www.noritz.co.jp/contact.html
059 | 059-004 | 924 | 家庭 | 給湯器（ガス式） | ガス温水機器（エコジョーズ） | 風呂給湯兼用機 | - | 95.1 | エネルギー消費効率 | 株式会社ノーリツ | ガスふろ給湯器 | GT-C1652AWX-JKR-2 BL | 派生 | 簡易 | 95.1 | ガスを燃やした熱で水を温めるガスふろ給湯器であり、本製品は従来では捨てられていた燃焼排熱を潜熱回収することにより高効率化し、環境負荷の削減を実現している。 | ノーリツコンタクトセンター | 音声ガイダンスにより、ご希望の窓口におつなぎいたします | ０１２０－９１１－０２６ | - | http://www.noritz.co.jp/contact.html
059 | 059-005 | 924 | 家庭 | 給湯器（ガス式） | ガス温水機器（エコジョーズ） | 風呂給湯兼用機 | - | 95.1 | エネルギー消費効率 | 株式会社ノーリツ | ガスふろ給湯器 | GT-C1652AWX-KS BL | 派生 | 簡易 | 95.1 | ガスを燃やした熱で水を温めるガスふろ給湯器であり、本製品は従来では捨てられていた燃焼排熱を潜熱回収することにより高効率化し、環境負荷の削減を実現している。 | ノーリツコンタクトセンター | 音声ガイダンスにより、ご希望の窓口におつなぎいたします | ０１２０－９１１－０２６ | - | http://www.noritz.co.jp/contact.html
059 | 059-006 | 924 | 家庭 | 給湯器（ガス式） | ガス温水機器（エコジョーズ） | 風呂給湯兼用機 | - | 95.1 | エネルギー消費効率 | 株式会社ノーリツ | ガスふろ給湯器 | GT-C1652AWX-L-2 BL | 派生 | 簡易 | 95.1 | ガスを燃やした熱で水を温めるガスふろ給湯器であり、本製品は従来では捨てられていた燃焼排熱を潜熱回収することにより高効率化し、環境負荷の削減を実現している。 | ノーリツコンタクトセンター | 音声ガイダンスにより、ご希望の窓口におつなぎいたします | ０１２０－９１１－０２６ | - | http://www.noritz.co.jp/contact.html
059 | 059-007 | 924 | 家庭 | 給湯器（ガス式） | ガス温水機器（エコジョーズ） | 風呂給湯兼用機 | - | 95.1 | エネルギー消費効率 | 株式会社ノーリツ | ガスふろ給湯器 | GT-C1652AWX-L-KS BL | 派生 | 簡易 | 95.1 | ガスを燃やした熱で水を温めるガスふろ給湯器であり、本製品は従来では捨てられていた燃焼排熱を潜熱回収することにより高効率化し、環境負荷の削減を実現している。 | ノーリツコンタクトセンター | 音声ガイダンスにより、ご希望の窓口におつなぎいたします | ０１２０－９１１－０２６ | - | http://www.noritz.co.jp/contact.html
059 | 059-008 | 924 | 家庭 | 給湯器（ガス式） | ガス温水機器（エコジョーズ） | 風呂給湯兼用機 | - | 95.1 | エネルギー消費効率 | 株式会社ノーリツ | ガスふろ給湯器 | GT-C1652AWX-PS-2 BL | 派生 | 簡易 | 95.1 | ガスを燃やした熱で水を温めるガスふろ給湯器であり、本製品は従来では捨てられていた燃焼排熱を潜熱回収することにより高効率化し、環境負荷の削減を実現している。 | ノーリツコンタクトセンター | 音声ガイダンスにより、ご希望の窓口におつなぎいたします | ０１２０－９１１－０２６ | - | http://www.noritz.co.jp/contact.html
059 | 059-009 | 924 | 家庭 | 給湯器（ガス式） | ガス温水機器（エコジョーズ） | 風呂給湯兼用機 | - | 95.1 | エネルギー消費効率 | 株式会社ノーリツ | ガスふろ給湯器 | GT-C1652AWX-PS-KS BL | 派生 | 簡易 | 95.1 | ガスを燃やした熱で水を温めるガスふろ給湯器であり、本製品は従来では捨てられていた燃焼排熱を潜熱回収することにより高効率化し、環境負荷の削減を実現している。 | ノーリツコンタクトセンター | 音声ガイダンスにより、ご希望の窓口におつなぎいたします | ０１２０－９１１－０２６ | - | http://www.noritz.co.jp/contact.html
059 | 059-010 | 924 | 家庭 | 給湯器（ガス式） | ガス温水機器（エコジョーズ） | 風呂給湯兼用機 | - | 95.1 | エネルギー消費効率 | 株式会社ノーリツ | ガスふろ給湯器 | GT-C1652AWX-SFF-2 BL | 派生 | 簡易 | 95.1 | ガスを燃やした熱で水を温めるガスふろ給湯器であり、本製品は従来では捨てられていた燃焼排熱を潜熱回収することにより高効率化し、環境負荷の削減を実現している。 | ノーリツコンタクトセンター | 音声ガイダンスにより、ご希望の窓口におつなぎいたします | ０１２０－９１１－０２６ | - | http://www.noritz.co.jp/contact.html
059 | 059-011 | 924 | 家庭 | 給湯器（ガス式） | ガス温水機器（エコジョーズ） | 風呂給湯兼用機 | - | 95.1 | エネルギー消費効率 | 株式会社ノーリツ | ガスふろ給湯器 | GT-C1652AWX-SFF-KR-2 BL | 派生 | 簡易 | 95.1 | ガスを燃やした熱で水を温めるガスふろ給湯器であり、本製品は従来では捨てられていた燃焼排熱を潜熱回収することにより高効率化し、環境負荷の削減を実現している。 | ノーリツコンタクトセンター | 音声ガイダンスにより、ご希望の窓口におつなぎいたします | ０１２０－９１１－０２６ | - | http://www.noritz.co.jp/contact.html
059 | 059-012 | 924 | 家庭 | 給湯器（ガス式） | ガス温水機器（エコジョーズ） | 風呂給湯兼用機 | - | 95.1 | エネルギー消費効率 | 株式会社ノーリツ | ガスふろ給湯器 | GT-C1652AWX-T-2 BL | 派生 | 簡易 | 95.1 | ガスを燃やした熱で水を温めるガスふろ給湯器であり、本製品は従来では捨てられていた燃焼排熱を潜熱回収することにより高効率化し、環境負荷の削減を実現している。 | ノーリツコンタクトセンター | 音声ガイダンスにより、ご希望の窓口におつなぎいたします | ０１２０－９１１－０２６ | - | http://www.noritz.co.jp/contact.html
059 | 059-013 | 924 | 家庭 | 給湯器（ガス式） | ガス温水機器（エコジョーズ） | 風呂給湯兼用機 | - | 95.1 | エネルギー消費効率 | 株式会社ノーリツ | ガスふろ給湯器 | GT-C1652AWX-TB-2 BL | 派生 | 簡易 | 95.1 | ガスを燃やした熱で水を温めるガスふろ給湯器であり、本製品は従来では捨てられていた燃焼排熱を潜熱回収することにより高効率化し、環境負荷の削減を実現している。 | ノーリツコンタクトセンター | 音声ガイダンスにより、ご希望の窓口におつなぎいたします | ０１２０－９１１－０２６ | - | http://www.noritz.co.jp/contact.html
059 | 059-014 | 924 | 家庭 | 給湯器（ガス式） | ガス温水機器（エコジョーズ） | 風呂給湯兼用機 | - | 95.1 | エネルギー消費効率 | 株式会社ノーリツ | ガスふろ給湯器 | GT-C1652AWX-TB-KS BL | 派生 | 簡易 | 95.1 | ガスを燃やした熱で水を温めるガスふろ給湯器であり、本製品は従来では捨てられていた燃焼排熱を潜熱回収することにより高効率化し、環境負荷の削減を実現している。 | ノーリツコンタクトセンター | 音声ガイダンスにより、ご希望の窓口におつなぎいたします | ０１２０－９１１－０２６ | - | http://www.noritz.co.jp/contact.html
059 | 059-015 | 924 | 家庭 | 給湯器（ガス式） | ガス温水機器（エコジョーズ） | 風呂給湯兼用機 | - | 95.1 | エネルギー消費効率 | 株式会社ノーリツ | ガスふろ給湯器 | GT-C1652AWX-T-KS BL | 派生 | 簡易 | 95.1 | ガスを燃やした熱で水を温めるガスふろ給湯器であり、本製品は従来では捨てられていた燃焼排熱を潜熱回収することにより高効率化し、環境負荷の削減を実現している。 | ノーリツコンタクトセンター | 音声ガイダンスにより、ご希望の窓口におつなぎいたします | ０１２０－９１１－０２６ | - | http://www.noritz.co.jp/contact.html
059 | 059-016 | 924 | 家庭 | 給湯器（ガス式） | ガス温水機器（エコジョーズ） | 風呂給湯兼用機 | - | 95.1 | エネルギー消費効率 | 株式会社ノーリツ | ガスふろ給湯器 | GT-C1652ARX-2 BL | 派生 | 簡易 | 95.1 | ガスを燃やした熱で水を温めるガスふろ給湯器であり、本製品は従来では捨てられていた燃焼排熱を潜熱回収することにより高効率化し、環境負荷の削減を実現している。 | ノーリツコンタクトセンター | 音声ガイダンスにより、ご希望の窓口におつなぎいたします | ０１２０－９１１－０２６ | - | http://www.noritz.co.jp/contact.html
059 | 059-017 | 924 | 家庭 | 給湯器（ガス式） | ガス温水機器（エコジョーズ） | 風呂給湯兼用機 | - | 95.1 | エネルギー消費効率 | 株式会社ノーリツ | ガスふろ給湯器 | GT-C1652SAWX-2 BL | 派生 | 簡易 | 95.1 | ガスを燃やした熱で水を温めるガスふろ給湯器であり、本製品は従来では捨てられていた燃焼排熱を潜熱回収することにより高効率化し、環境負荷の削減を実現している。 | ノーリツコンタクトセンター | 音声ガイダンスにより、ご希望の窓口におつなぎいたします | ０１２０－９１１－０２６ | - | http://www.noritz.co.jp/contact.html
059 | 059-018 | 924 | 家庭 | 給湯器（ガス式） | ガス温水機器（エコジョーズ） | 風呂給湯兼用機 | - | 95.1 | エネルギー消費効率 | 株式会社ノーリツ | ガスふろ給湯器 | GT-C1652SAWX-H-2 BL | 派生 | 簡易 | 95.1 | ガスを燃やした熱で水を温めるガスふろ給湯器であり、本製品は従来では捨てられていた燃焼排熱を潜熱回収することにより高効率化し、環境負荷の削減を実現している。 | ノーリツコンタクトセンター | 音声ガイダンスにより、ご希望の窓口におつなぎいたします | ０１２０－９１１－０２６ | - | http://www.noritz.co.jp/contact.html
059 | 059-019 | 924 | 家庭 | 給湯器（ガス式） | ガス温水機器（エコジョーズ） | 風呂給湯兼用機 | - | 95.1 | エネルギー消費効率 | 株式会社ノーリツ | ガスふろ給湯器 | GT-C1652SAWX-H-KS BL | 派生 | 簡易 | 95.1 | ガスを燃やした熱で水を温めるガスふろ給湯器であり、本製品は従来では捨てられていた燃焼排熱を潜熱回収することにより高効率化し、環境負荷の削減を実現している。 | ノーリツコンタクトセンター | 音声ガイダンスにより、ご希望の窓口におつなぎいたします | ０１２０－９１１－０２６ | - | http://www.noritz.co.jp/contact.html
059 | 059-020 | 924 | 家庭 | 給湯器（ガス式） | ガス温水機器（エコジョーズ） | 風呂給湯兼用機 | - | 95.1 | エネルギー消費効率 | 株式会社ノーリツ | ガスふろ給湯器 | GT-C1652SAWX-JKR-2 BL | 派生 | 簡易 | 95.1 | ガスを燃やした熱で水を温めるガスふろ給湯器であり、本製品は従来では捨てられていた燃焼排熱を潜熱回収することにより高効率化し、環境負荷の削減を実現している。 | ノーリツコンタクトセンター | 音声ガイダンスにより、ご希望の窓口におつなぎいたします | ０１２０－９１１－０２６ | - | http://www.noritz.co.jp/contact.html
059 | 059-021 | 924 | 家庭 | 給湯器（ガス式） | ガス温水機器（エコジョーズ） | 風呂給湯兼用機 | - | 95.1 | エネルギー消費効率 | 株式会社ノーリツ | ガスふろ給湯器 | GT-C1652SAWX-KS BL | 派生 | 簡易 | 95.1 | ガスを燃やした熱で水を温めるガスふろ給湯器であり、本製品は従来では捨てられていた燃焼排熱を潜熱回収することにより高効率化し、環境負荷の削減を実現している。 | ノーリツコンタクトセンター | 音声ガイダンスにより、ご希望の窓口におつなぎいたします | ０１２０－９１１－０２６ | - | http://www.noritz.co.jp/contact.html
059 | 059-022 | 924 | 家庭 | 給湯器（ガス式） | ガス温水機器（エコジョーズ） | 風呂給湯兼用機 | - | 95.1 | エネルギー消費効率 | 株式会社ノーリツ | ガスふろ給湯器 | GT-C1652SAWX-L-2 BL | 派生 | 簡易 | 95.1 | ガスを燃やした熱で水を温めるガスふろ給湯器であり、本製品は従来では捨てられていた燃焼排熱を潜熱回収することにより高効率化し、環境負荷の削減を実現している。 | ノーリツコンタクトセンター | 音声ガイダンスにより、ご希望の窓口におつなぎいたします | ０１２０－９１１－０２６ | - | http://www.noritz.co.jp/contact.html
059 | 059-023 | 924 | 家庭 | 給湯器（ガス式） | ガス温水機器（エコジョーズ） | 風呂給湯兼用機 | - | 95.1 | エネルギー消費効率 | 株式会社ノーリツ | ガスふろ給湯器 | GT-C1652SAWX-L-KS BL | 派生 | 簡易 | 95.1 | ガスを燃やした熱で水を温めるガスふろ給湯器であり、本製品は従来では捨てられていた燃焼排熱を潜熱回収することにより高効率化し、環境負荷の削減を実現している。 | ノーリツコンタクトセンター | 音声ガイダンスにより、ご希望の窓口におつなぎいたします | ０１２０－９１１－０２６ | - | http://www.noritz.co.jp/contact.html
059 | 059-024 | 924 | 家庭 | 給湯器（ガス式） | ガス温水機器（エコジョーズ） | 風呂給湯兼用機 | - | 95.1 | エネルギー消費効率 | 株式会社ノーリツ | ガスふろ給湯器 | GT-C1652SAWX-PS-2 BL | 派生 | 簡易 | 95.1 | ガスを燃やした熱で水を温めるガスふろ給湯器であり、本製品は従来では捨てられていた燃焼排熱を潜熱回収することにより高効率化し、環境負荷の削減を実現している。 | ノーリツコンタクトセンター | 音声ガイダンスにより、ご希望の窓口におつなぎいたします | ０１２０－９１１－０２６ | - | http://www.noritz.co.jp/contact.html
059 | 059-025 | 924 | 家庭 | 給湯器（ガス式） | ガス温水機器（エコジョーズ） | 風呂給湯兼用機 | - | 95.1 | エネルギー消費効率 | 株式会社ノーリツ | ガスふろ給湯器 | GT-C1652SAWX-PS-KS BL | 派生 | 簡易 | 95.1 | ガスを燃やした熱で水を温めるガスふろ給湯器であり、本製品は従来では捨てられていた燃焼排熱を潜熱回収することにより高効率化し、環境負荷の削減を実現している。 | ノーリツコンタクトセンター | 音声ガイダンスにより、ご希望の窓口におつなぎいたします | ０１２０－９１１－０２６ | - | http://www.noritz.co.jp/contact.html
059 | 059-026 | 924 | 家庭 | 給湯器（ガス式） | ガス温水機器（エコジョーズ） | 風呂給湯兼用機 | - | 95.1 | エネルギー消費効率 | 株式会社ノーリツ | ガスふろ給湯器 | GT-C1652SAWX-SFF-2 BL | 派生 | 簡易 | 95.1 | ガスを燃やした熱で水を温めるガスふろ給湯器であり、本製品は従来では捨てられていた燃焼排熱を潜熱回収することにより高効率化し、環境負荷の削減を実現している。 | ノーリツコンタクトセンター | 音声ガイダンスにより、ご希望の窓口におつなぎいたします | ０１２０－９１１－０２６ | - | http://www.noritz.co.jp/contact.html
059 | 059-027 | 924 | 家庭 | 給湯器（ガス式） | ガス温水機器（エコジョーズ） | 風呂給湯兼用機 | - | 95.1 | エネルギー消費効率 | 株式会社ノーリツ | ガスふろ給湯器 | GT-C1652SAWX-SFF-KR-2 BL | 派生 | 簡易 | 95.1 | ガスを燃やした熱で水を温めるガスふろ給湯器であり、本製品は従来では捨てられていた燃焼排熱を潜熱回収することにより高効率化し、環境負荷の削減を実現している。 | ノーリツコンタクトセンター | 音声ガイダンスにより、ご希望の窓口におつなぎいたします | ０１２０－９１１－０２６ | - | http://www.noritz.co.jp/contact.html
059 | 059-028 | 924 | 家庭 | 給湯器（ガス式） | ガス温水機器（エコジョーズ） | 風呂給湯兼用機 | - | 95.1 | エネルギー消費効率 | 株式会社ノーリツ | ガスふろ給湯器 | GT-C1652SAWX-T-2 BL | 派生 | 簡易 | 95.1 | ガスを燃やした熱で水を温めるガスふろ給湯器であり、本製品は従来では捨てられていた燃焼排熱を潜熱回収することにより高効率化し、環境負荷の削減を実現している。 | ノーリツコンタクトセンター | 音声ガイダンスにより、ご希望の窓口におつなぎいたします | ０１２０－９１１－０２６ | - | http://www.noritz.co.jp/contact.html
059 | 059-029 | 924 | 家庭 | 給湯器（ガス式） | ガス温水機器（エコジョーズ） | 風呂給湯兼用機 | - | 95.1 | エネルギー消費効率 | 株式会社ノーリツ | ガスふろ給湯器 | GT-C1652SAWX-TB-2 BL | 派生 | 簡易 | 95.1 | ガスを燃やした熱で水を温めるガスふろ給湯器であり、本製品は従来では捨てられていた燃焼排熱を潜熱回収することにより高効率化し、環境負荷の削減を実現している。 | ノーリツコンタクトセンター | 音声ガイダンスにより、ご希望の窓口におつなぎいたします | ０１２０－９１１－０２６ | - | http://www.noritz.co.jp/contact.html
059 | 059-030 | 924 | 家庭 | 給湯器（ガス式） | ガス温水機器（エコジョーズ） | 風呂給湯兼用機 | - | 95.1 | エネルギー消費効率 | 株式会社ノーリツ | ガスふろ給湯器 | GT-C1652SAWX-TB-KS BL | 派生 | 簡易 | 95.1 | ガスを燃やした熱で水を温めるガスふろ給湯器であり、本製品は従来では捨てられていた燃焼排熱を潜熱回収することにより高効率化し、環境負荷の削減を実現している。 | ノーリツコンタクトセンター | 音声ガイダンスにより、ご希望の窓口におつなぎいたします | ０１２０－９１１－０２６ | - | http://www.noritz.co.jp/contact.html
059 | 059-031 | 924 | 家庭 | 給湯器（ガス式） | ガス温水機器（エコジョーズ） | 風呂給湯兼用機 | - | 95.1 | エネルギー消費効率 | 株式会社ノーリツ | ガスふろ給湯器 | GT-C1652SAWX-T-KS BL | 派生 | 簡易 | 95.1 | ガスを燃やした熱で水を温めるガスふろ給湯器であり、本製品は従来では捨てられていた燃焼排熱を潜熱回収することにより高効率化し、環境負荷の削減を実現している。 | ノーリツコンタクトセンター | 音声ガイダンスにより、ご希望の窓口におつなぎいたします | ０１２０－９１１－０２６ | - | http://www.noritz.co.jp/contact.html
059 | 059-032 | 924 | 家庭 | 給湯器（ガス式） | ガス温水機器（エコジョーズ） | 風呂給湯兼用機 | - | 95.1 | エネルギー消費効率 | 株式会社ノーリツ | ガスふろ給湯器 | GT-C1652SARX-2 BL | 派生 | 簡易 | 95.1 | ガスを燃やした熱で水を温めるガスふろ給湯器であり、本製品は従来では捨てられていた燃焼排熱を潜熱回収することにより高効率化し、環境負荷の削減を実現している。 | ノーリツコンタクトセンター | 音声ガイダンスにより、ご希望の窓口におつなぎいたします | ０１２０－９１１－０２６ | - | http://www.noritz.co.jp/contact.html
059 | 059-033 | 924 | 家庭 | 給湯器（ガス式） | ガス温水機器（エコジョーズ） | 風呂給湯兼用機 | - | 95.1 | エネルギー消費効率 | 株式会社ノーリツ | ガスふろ給湯器 | GT-CP1652AWX-H-2 BL | 派生 | 簡易 | 95.1 | ガスを燃やした熱で水を温めるガスふろ給湯器であり、本製品は従来では捨てられていた燃焼排熱を潜熱回収することにより高効率化し、環境負荷の削減を実現している。 | ノーリツコンタクトセンター | 音声ガイダンスにより、ご希望の窓口におつなぎいたします | ０１２０－９１１－０２６ | - | http://www.noritz.co.jp/contact.html
059 | 059-034 | 924 | 家庭 | 給湯器（ガス式） | ガス温水機器（エコジョーズ） | 風呂給湯兼用機 | - | 95.1 | エネルギー消費効率 | 株式会社ノーリツ | ガスふろ給湯器 | GT-CP1652AWX-H-KS BL | 派生 | 簡易 | 95.1 | ガスを燃やした熱で水を温めるガスふろ給湯器であり、本製品は従来では捨てられていた燃焼排熱を潜熱回収することにより高効率化し、環境負荷の削減を実現している。 | ノーリツコンタクトセンター | 音声ガイダンスにより、ご希望の窓口におつなぎいたします | ０１２０－９１１－０２６ | - | http://www.noritz.co.jp/contact.html
059 | 059-035 | 924 | 家庭 | 給湯器（ガス式） | ガス温水機器（エコジョーズ） | 風呂給湯兼用機 | - | 95.1 | エネルギー消費効率 | 株式会社ノーリツ | ガスふろ給湯器 | GT-CP1652AWX-L-2 BL | 派生 | 簡易 | 95.1 | ガスを燃やした熱で水を温めるガスふろ給湯器であり、本製品は従来では捨てられていた燃焼排熱を潜熱回収することにより高効率化し、環境負荷の削減を実現している。 | ノーリツコンタクトセンター | 音声ガイダンスにより、ご希望の窓口におつなぎいたします | ０１２０－９１１－０２６ | - | http://www.noritz.co.jp/contact.html
059 | 059-036 | 924 | 家庭 | 給湯器（ガス式） | ガス温水機器（エコジョーズ） | 風呂給湯兼用機 | - | 95.1 | エネルギー消費効率 | 株式会社ノーリツ | ガスふろ給湯器 | GT-CP1652AWX-L-KS BL | 派生 | 簡易 | 95.1 | ガスを燃やした熱で水を温めるガスふろ給湯器であり、本製品は従来では捨てられていた燃焼排熱を潜熱回収することにより高効率化し、環境負荷の削減を実現している。 | ノーリツコンタクトセンター | 音声ガイダンスにより、ご希望の窓口におつなぎいたします | ０１２０－９１１－０２６ | - | http://www.noritz.co.jp/contact.html
059 | 059-037 | 924 | 家庭 | 給湯器（ガス式） | ガス温水機器（エコジョーズ） | 風呂給湯兼用機 | - | 95.1 | エネルギー消費効率 | 株式会社ノーリツ | ガスふろ給湯器 | GT-CP1652AWX-PS-2 BL | 派生 | 簡易 | 95.1 | ガスを燃やした熱で水を温めるガスふろ給湯器であり、本製品は従来では捨てられていた燃焼排熱を潜熱回収することにより高効率化し、環境負荷の削減を実現している。 | ノーリツコンタクトセンター | 音声ガイダンスにより、ご希望の窓口におつなぎいたします | ０１２０－９１１－０２６ | - | http://www.noritz.co.jp/contact.html
059 | 059-038 | 924 | 家庭 | 給湯器（ガス式） | ガス温水機器（エコジョーズ） | 風呂給湯兼用機 | - | 95.1 | エネルギー消費効率 | 株式会社ノーリツ | ガスふろ給湯器 | GT-CP1652AWX-PS-KS BL | 派生 | 簡易 | 95.1 | ガスを燃やした熱で水を温めるガスふろ給湯器であり、本製品は従来では捨てられていた燃焼排熱を潜熱回収することにより高効率化し、環境負荷の削減を実現している。 | ノーリツコンタクトセンター | 音声ガイダンスにより、ご希望の窓口におつなぎいたします | ０１２０－９１１－０２６ | - | http://www.noritz.co.jp/contact.html
059 | 059-039 | 924 | 家庭 | 給湯器（ガス式） | ガス温水機器（エコジョーズ） | 風呂給湯兼用機 | - | 95.1 | エネルギー消費効率 | 株式会社ノーリツ | ガスふろ給湯器 | GT-CP1652AWX-T-2 BL | 派生 | 簡易 | 95.1 | ガスを燃やした熱で水を温めるガスふろ給湯器であり、本製品は従来では捨てられていた燃焼排熱を潜熱回収することにより高効率化し、環境負荷の削減を実現している。 | ノーリツコンタクトセンター | 音声ガイダンスにより、ご希望の窓口におつなぎいたします | ０１２０－９１１－０２６ | - | http://www.noritz.co.jp/contact.html
059 | 059-040 | 924 | 家庭 | 給湯器（ガス式） | ガス温水機器（エコジョーズ） | 風呂給湯兼用機 | - | 95.1 | エネルギー消費効率 | 株式会社ノーリツ | ガスふろ給湯器 | GT-CP1652AWX-TB-2 BL | 派生 | 簡易 | 95.1 | ガスを燃やした熱で水を温めるガスふろ給湯器であり、本製品は従来では捨てられていた燃焼排熱を潜熱回収することにより高効率化し、環境負荷の削減を実現している。 | ノーリツコンタクトセンター | 音声ガイダンスにより、ご希望の窓口におつなぎいたします | ０１２０－９１１－０２６ | - | http://www.noritz.co.jp/contact.html
059 | 059-041 | 924 | 家庭 | 給湯器（ガス式） | ガス温水機器（エコジョーズ） | 風呂給湯兼用機 | - | 95.1 | エネルギー消費効率 | 株式会社ノーリツ | ガスふろ給湯器 | GT-CP1652AWX-TB-KS BL | 派生 | 簡易 | 95.1 | ガスを燃やした熱で水を温めるガスふろ給湯器であり、本製品は従来では捨てられていた燃焼排熱を潜熱回収することにより高効率化し、環境負荷の削減を実現している。 | ノーリツコンタクトセンター | 音声ガイダンスにより、ご希望の窓口におつなぎいたします | ０１２０－９１１－０２６ | - | http://www.noritz.co.jp/contact.html
059 | 059-042 | 924 | 家庭 | 給湯器（ガス式） | ガス温水機器（エコジョーズ） | 風呂給湯兼用機 | - | 95.1 | エネルギー消費効率 | 株式会社ノーリツ | ガスふろ給湯器 | GT-CP1652AWX-T-KS BL | 派生 | 簡易 | 95.1 | ガスを燃やした熱で水を温めるガスふろ給湯器であり、本製品は従来では捨てられていた燃焼排熱を潜熱回収することにより高効率化し、環境負荷の削減を実現している。 | ノーリツコンタクトセンター | 音声ガイダンスにより、ご希望の窓口におつなぎいたします | ０１２０－９１１－０２６ | - | http://www.noritz.co.jp/contact.html
059 | 059-043 | 924 | 家庭 | 給湯器（ガス式） | ガス温水機器（エコジョーズ） | 風呂給湯兼用機 | - | 95.1 | エネルギー消費効率 | 株式会社ノーリツ | ガスふろ給湯器 | GT-CP1652SAWX-H-2 BL | 派生 | 簡易 | 95.1 | ガスを燃やした熱で水を温めるガスふろ給湯器であり、本製品は従来では捨てられていた燃焼排熱を潜熱回収することにより高効率化し、環境負荷の削減を実現している。 | ノーリツコンタクトセンター | 音声ガイダンスにより、ご希望の窓口におつなぎいたします | ０１２０－９１１－０２６ | - | http://www.noritz.co.jp/contact.html
059 | 059-044 | 924 | 家庭 | 給湯器（ガス式） | ガス温水機器（エコジョーズ） | 風呂給湯兼用機 | - | 95.1 | エネルギー消費効率 | 株式会社ノーリツ | ガスふろ給湯器 | GT-CP1652SAWX-H-KS BL | 派生 | 簡易 | 95.1 | ガスを燃やした熱で水を温めるガスふろ給湯器であり、本製品は従来では捨てられていた燃焼排熱を潜熱回収することにより高効率化し、環境負荷の削減を実現している。 | ノーリツコンタクトセンター | 音声ガイダンスにより、ご希望の窓口におつなぎいたします | ０１２０－９１１－０２６ | - | http://www.noritz.co.jp/contact.html
059 | 059-045 | 924 | 家庭 | 給湯器（ガス式） | ガス温水機器（エコジョーズ） | 風呂給湯兼用機 | - | 95.1 | エネルギー消費効率 | 株式会社ノーリツ | ガスふろ給湯器 | GT-CP1652SAWX-L-2 BL | 派生 | 簡易 | 95.1 | ガスを燃やした熱で水を温めるガスふろ給湯器であり、本製品は従来では捨てられていた燃焼排熱を潜熱回収することにより高効率化し、環境負荷の削減を実現している。 | ノーリツコンタクトセンター | 音声ガイダンスにより、ご希望の窓口におつなぎいたします | ０１２０－９１１－０２６ | - | http://www.noritz.co.jp/contact.html
059 | 059-046 | 924 | 家庭 | 給湯器（ガス式） | ガス温水機器（エコジョーズ） | 風呂給湯兼用機 | - | 95.1 | エネルギー消費効率 | 株式会社ノーリツ | ガスふろ給湯器 | GT-CP1652SAWX-L-KS BL | 派生 | 簡易 | 95.1 | ガスを燃やした熱で水を温めるガスふろ給湯器であり、本製品は従来では捨てられていた燃焼排熱を潜熱回収することにより高効率化し、環境負荷の削減を実現している。 | ノーリツコンタクトセンター | 音声ガイダンスにより、ご希望の窓口におつなぎいたします | ０１２０－９１１－０２６ | - | http://www.noritz.co.jp/contact.html
059 | 059-047 | 924 | 家庭 | 給湯器（ガス式） | ガス温水機器（エコジョーズ） | 風呂給湯兼用機 | - | 95.1 | エネルギー消費効率 | 株式会社ノーリツ | ガスふろ給湯器 | GT-CP1652SAWX-PS-2 BL | 派生 | 簡易 | 95.1 | ガスを燃やした熱で水を温めるガスふろ給湯器であり、本製品は従来では捨てられていた燃焼排熱を潜熱回収することにより高効率化し、環境負荷の削減を実現している。 | ノーリツコンタクトセンター | 音声ガイダンスにより、ご希望の窓口におつなぎいたします | ０１２０－９１１－０２６ | - | http://www.noritz.co.jp/contact.html
059 | 059-048 | 924 | 家庭 | 給湯器（ガス式） | ガス温水機器（エコジョーズ） | 風呂給湯兼用機 | - | 95.1 | エネルギー消費効率 | 株式会社ノーリツ | ガスふろ給湯器 | GT-CP1652SAWX-PS-KS BL | 派生 | 簡易 | 95.1 | ガスを燃やした熱で水を温めるガスふろ給湯器であり、本製品は従来では捨てられていた燃焼排熱を潜熱回収することにより高効率化し、環境負荷の削減を実現している。 | ノーリツコンタクトセンター | 音声ガイダンスにより、ご希望の窓口におつなぎいたします | ０１２０－９１１－０２６ | - | http://www.noritz.co.jp/contact.html
059 | 059-049 | 924 | 家庭 | 給湯器（ガス式） | ガス温水機器（エコジョーズ） | 風呂給湯兼用機 | - | 95.1 | エネルギー消費効率 | 株式会社ノーリツ | ガスふろ給湯器 | GT-CP1652SAWX-T-2 BL | 派生 | 簡易 | 95.1 | ガスを燃やした熱で水を温めるガスふろ給湯器であり、本製品は従来では捨てられていた燃焼排熱を潜熱回収することにより高効率化し、環境負荷の削減を実現している。 | ノーリツコンタクトセンター | 音声ガイダンスにより、ご希望の窓口におつなぎいたします | ０１２０－９１１－０２６ | - | http://www.noritz.co.jp/contact.html
059 | 059-050 | 924 | 家庭 | 給湯器（ガス式） | ガス温水機器（エコジョーズ） | 風呂給湯兼用機 | - | 95.1 | エネルギー消費効率 | 株式会社ノーリツ | ガスふろ給湯器 | GT-CP1652SAWX-TB-2 BL | 派生 | 簡易 | 95.1 | ガスを燃やした熱で水を温めるガスふろ給湯器であり、本製品は従来では捨てられていた燃焼排熱を潜熱回収することにより高効率化し、環境負荷の削減を実現している。 | ノーリツコンタクトセンター | 音声ガイダンスにより、ご希望の窓口におつなぎいたします | ０１２０－９１１－０２６ | - | http://www.noritz.co.jp/contact.html
059 | 059-051 | 924 | 家庭 | 給湯器（ガス式） | ガス温水機器（エコジョーズ） | 風呂給湯兼用機 | - | 95.1 | エネルギー消費効率 | 株式会社ノーリツ | ガスふろ給湯器 | GT-CP1652SAWX-TB-KS BL | 派生 | 簡易 | 95.1 | ガスを燃やした熱で水を温めるガスふろ給湯器であり、本製品は従来では捨てられていた燃焼排熱を潜熱回収することにより高効率化し、環境負荷の削減を実現している。 | ノーリツコンタクトセンター | 音声ガイダンスにより、ご希望の窓口におつなぎいたします | ０１２０－９１１－０２６ | - | http://www.noritz.co.jp/contact.html
059 | 059-052 | 924 | 家庭 | 給湯器（ガス式） | ガス温水機器（エコジョーズ） | 風呂給湯兼用機 | - | 95.1 | エネルギー消費効率 | 株式会社ノーリツ | ガスふろ給湯器 | GT-CP1652SAWX-T-KS BL | 派生 | 簡易 | 95.1 | ガスを燃やした熱で水を温めるガスふろ給湯器であり、本製品は従来では捨てられていた燃焼排熱を潜熱回収することにより高効率化し、環境負荷の削減を実現している。 | ノーリツコンタクトセンター | 音声ガイダンスにより、ご希望の窓口におつなぎいたします | ０１２０－９１１－０２６ | - | http://www.noritz.co.jp/contact.html
059 | 059-053 | 924 | 家庭 | 給湯器（ガス式） | ガス温水機器（エコジョーズ） | 風呂給湯兼用機 | - | 95.1 | エネルギー消費効率 | 株式会社ノーリツ | ガスふろ給湯器 | GT-CV1652AWX-H-2 BL | 派生 | 簡易 | 95.1 | ガスを燃やした熱で水を温めるガスふろ給湯器であり、本製品は従来では捨てられていた燃焼排熱を潜熱回収することにより高効率化し、環境負荷の削減を実現している。 | ノーリツコンタクトセンター | 音声ガイダンスにより、ご希望の窓口におつなぎいたします | ０１２０－９１１－０２６ | - | http://www.noritz.co.jp/contact.html
059 | 059-054 | 924 | 家庭 | 給湯器（ガス式） | ガス温水機器（エコジョーズ） | 風呂給湯兼用機 | - | 95.1 | エネルギー消費効率 | 株式会社ノーリツ | ガスふろ給湯器 | GT-CV1652AWX-L-2 BL | 派生 | 簡易 | 95.1 | ガスを燃やした熱で水を温めるガスふろ給湯器であり、本製品は従来では捨てられていた燃焼排熱を潜熱回収することにより高効率化し、環境負荷の削減を実現している。 | ノーリツコンタクトセンター | 音声ガイダンスにより、ご希望の窓口におつなぎいたします | ０１２０－９１１－０２６ | - | http://www.noritz.co.jp/contact.html
059 | 059-055 | 924 | 家庭 | 給湯器（ガス式） | ガス温水機器（エコジョーズ） | 風呂給湯兼用機 | - | 95.1 | エネルギー消費効率 | 株式会社ノーリツ | ガスふろ給湯器 | GT-CV1652AWX-PS-2 BL | 派生 | 簡易 | 95.1 | ガスを燃やした熱で水を温めるガスふろ給湯器であり、本製品は従来では捨てられていた燃焼排熱を潜熱回収することにより高効率化し、環境負荷の削減を実現している。 | ノーリツコンタクトセンター | 音声ガイダンスにより、ご希望の窓口におつなぎいたします | ０１２０－９１１－０２６ | - | http://www.noritz.co.jp/contact.html
059 | 059-056 | 924 | 家庭 | 給湯器（ガス式） | ガス温水機器（エコジョーズ） | 風呂給湯兼用機 | - | 95.1 | エネルギー消費効率 | 株式会社ノーリツ | ガスふろ給湯器 | GT-CV1652AWX-T-2 BL | 派生 | 簡易 | 95.1 | ガスを燃やした熱で水を温めるガスふろ給湯器であり、本製品は従来では捨てられていた燃焼排熱を潜熱回収することにより高効率化し、環境負荷の削減を実現している。 | ノーリツコンタクトセンター | 音声ガイダンスにより、ご希望の窓口におつなぎいたします | ０１２０－９１１－０２６ | - | http://www.noritz.co.jp/contact.html
059 | 059-057 | 924 | 家庭 | 給湯器（ガス式） | ガス温水機器（エコジョーズ） | 風呂給湯兼用機 | - | 95.1 | エネルギー消費効率 | 株式会社ノーリツ | ガスふろ給湯器 | GT-CV1652AWX-TB-2 BL | 派生 | 簡易 | 95.1 | ガスを燃やした熱で水を温めるガスふろ給湯器であり、本製品は従来では捨てられていた燃焼排熱を潜熱回収することにより高効率化し、環境負荷の削減を実現している。 | ノーリツコンタクトセンター | 音声ガイダンスにより、ご希望の窓口におつなぎいたします | ０１２０－９１１－０２６ | - | http://www.noritz.co.jp/contact.html
059 | 059-058 | 924 | 家庭 | 給湯器（ガス式） | ガス温水機器（エコジョーズ） | 風呂給湯兼用機 | - | 95.1 | エネルギー消費効率 | 株式会社ノーリツ | ガスふろ給湯器 | GT-CV1652SAWX-H-2 BL | 派生 | 簡易 | 95.1 | ガスを燃やした熱で水を温めるガスふろ給湯器であり、本製品は従来では捨てられていた燃焼排熱を潜熱回収することにより高効率化し、環境負荷の削減を実現している。 | ノーリツコンタクトセンター | 音声ガイダンスにより、ご希望の窓口におつなぎいたします | ０１２０－９１１－０２６ | - | http://www.noritz.co.jp/contact.html
059 | 059-059 | 924 | 家庭 | 給湯器（ガス式） | ガス温水機器（エコジョーズ） | 風呂給湯兼用機 | - | 95.1 | エネルギー消費効率 | 株式会社ノーリツ | ガスふろ給湯器 | GT-CV1652SAWX-L-2 BL | 派生 | 簡易 | 95.1 | ガスを燃やした熱で水を温めるガスふろ給湯器であり、本製品は従来では捨てられていた燃焼排熱を潜熱回収することにより高効率化し、環境負荷の削減を実現している。 | ノーリツコンタクトセンター | 音声ガイダンスにより、ご希望の窓口におつなぎいたします | ０１２０－９１１－０２６ | - | http://www.noritz.co.jp/contact.html
059 | 059-060 | 924 | 家庭 | 給湯器（ガス式） | ガス温水機器（エコジョーズ） | 風呂給湯兼用機 | - | 95.1 | エネルギー消費効率 | 株式会社ノーリツ | ガスふろ給湯器 | GT-CV1652SAWX-PS-2 BL | 派生 | 簡易 | 95.1 | ガスを燃やした熱で水を温めるガスふろ給湯器であり、本製品は従来では捨てられていた燃焼排熱を潜熱回収することにより高効率化し、環境負荷の削減を実現している。 | ノーリツコンタクトセンター | 音声ガイダンスにより、ご希望の窓口におつなぎいたします | ０１２０－９１１－０２６ | - | http://www.noritz.co.jp/contact.html
059 | 059-061 | 924 | 家庭 | 給湯器（ガス式） | ガス温水機器（エコジョーズ） | 風呂給湯兼用機 | - | 95.1 | エネルギー消費効率 | 株式会社ノーリツ | ガスふろ給湯器 | GT-CV1652SAWX-T-2 BL | 派生 | 簡易 | 95.1 | ガスを燃やした熱で水を温めるガスふろ給湯器であり、本製品は従来では捨てられていた燃焼排熱を潜熱回収することにより高効率化し、環境負荷の削減を実現している。 | ノーリツコンタクトセンター | 音声ガイダンスにより、ご希望の窓口におつなぎいたします | ０１２０－９１１－０２６ | - | http://www.noritz.co.jp/contact.html
059 | 059-062 | 924 | 家庭 | 給湯器（ガス式） | ガス温水機器（エコジョーズ） | 風呂給湯兼用機 | - | 95.1 | エネルギー消費効率 | 株式会社ノーリツ | ガスふろ給湯器 | GT-CV1652SAWX-TB-2 BL | 派生 | 簡易 | 95.1 | ガスを燃やした熱で水を温めるガスふろ給湯器であり、本製品は従来では捨てられていた燃焼排熱を潜熱回収することにより高効率化し、環境負荷の削減を実現している。 | ノーリツコンタクトセンター | 音声ガイダンスにより、ご希望の窓口におつなぎいたします | ０１２０－９１１－０２６ | - | http://www.noritz.co.jp/contact.html
059 | 059-063 | 924 | 家庭 | 給湯器（ガス式） | ガス温水機器（エコジョーズ） | 風呂給湯兼用機 | - | 95.1 | エネルギー消費効率 | 株式会社ノーリツ | ガスふろ給湯器 | GRQ-C1652AX-2 BL | 親 | 簡易 | 95.1 | ガスを燃やした熱で水を温めるガスふろ給湯器であり、本製品は従来では捨てられていた燃焼排熱を潜熱回収することにより高効率化し、環境負荷の削減を実現している。 | ノーリツコンタクトセンター | 音声ガイダンスにより、ご希望の窓口におつなぎいたします | ０１２０－９１１－０２６ | - | http://www.noritz.co.jp/contact.html
059 | 059-064 | 924 | 家庭 | 給湯器（ガス式） | ガス温水機器（エコジョーズ） | 風呂給湯兼用機 | - | 95.1 | エネルギー消費効率 | 株式会社ノーリツ | ガスふろ給湯器 | GRQ-C1652SAX-2 BL | 派生 | 簡易 | 95.1 | ガスを燃やした熱で水を温めるガスふろ給湯器であり、本製品は従来では捨てられていた燃焼排熱を潜熱回収することにより高効率化し、環境負荷の削減を実現している。 | ノーリツコンタクトセンター | 音声ガイダンスにより、ご希望の窓口におつなぎいたします | ０１２０－９１１－０２６ | - | http://www.noritz.co.jp/contact.html
059 | 059-419 | 926 | 家庭 | 給湯器（ヒートポンプ・ガス式） | ハイブリッド給湯機（家庭用） | 風呂給湯兼用機（給湯：ヒートポンプ・ガス） | - | 141 | 年間給湯効率 | 株式会社ノーリツ | 風呂給湯兼用機 | SH-GTC2410ABL､HP-2201 | 親 | 通常 | 141 | ヒートポンプ給湯機とガスふろ給湯器を組み合わせた給湯システム。機器が記録・学習した湯の使用状況に基づいて、ヒートポンプを最も高効率となる沸上げ温度で稼働させ、湯の使用状況に応じてガスふろ給湯器がバックアップする。これによって過剰貯湯や放熱ロスを低減し、CO2排出量の削減が実現できる。 | ノーリツコンタクトセンター | 音声ガイダンスにより、ご希望の窓口におつなぎいたします | ０１２０－９１１－０２６ | - | http://www.noritz.co.jp/contact.html
059 | 059-420 | 927 | 家庭 | 給湯器（ヒートポンプ・ガス式） | ハイブリッド給湯機（家庭用） | 給湯暖房兼用機（給湯：ヒートポンプ・ガス、暖房：ガス） | - | 141 | 年間給湯効率 | 株式会社ノーリツ | 給湯暖房兼用機 | SH-GTHC2410ADBL､HP-2201 | 親 | 通常 | 141 | ヒートポンプ給湯機とガス温水暖房付ふろ給湯器を組み合わせた給湯暖房システム。機器が記録・学習した湯の使用状況に基づいて、ヒートポンプを最も高効率となる沸上げ温度で稼働させ、湯の使用状況に応じてガス温水暖房付ふろ給湯器がバックアップする。これによって過剰貯湯や放熱ロスを低減し、CO2排出量の削減が実現できる。 | ノーリツコンタクトセンター | 音声ガイダンスにより、ご希望の窓口におつなぎいたします | ０１２０－９１１－０２６ | - | http://www.noritz.co.jp/contact.html
059 | 059-383 | 929 | 家庭 | 給湯器（石油式） | 石油温水機器（エコフィール） | 給湯用のもの(風呂給湯含む) | - | 95 | エネルギー消費効率 | 株式会社ノーリツ | 石油ふろ給湯機 | OTQ-C4704AY BL | 親 | 簡易 | 95 | 灯油を燃やした熱で水を温める石油ふろ給湯器であり、本製品は従来では捨てられていた燃焼排熱を潜熱回収することにより高効率化し、環境負荷の削減を実現している。 | ノーリツコンタクトセンター | 音声ガイダンスにより、ご希望の窓口におつなぎいたします | ０１２０－９１１－０２６ | - | http://www.noritz.co.jp/contact.html
059 | 059-384 | 929 | 家庭 | 給湯器（石油式） | 石油温水機器（エコフィール） | 給湯用のもの(風呂給湯含む) | - | 95 | エネルギー消費効率 | 株式会社ノーリツ | 石油ふろ給湯機 | OTQ-C4704AYS BL | 派生 | 簡易 | 95 | 灯油を燃やした熱で水を温める石油ふろ給湯器であり、本製品は従来では捨てられていた燃焼排熱を潜熱回収することにより高効率化し、環境負荷の削減を実現している。 | ノーリツコンタクトセンター | 音声ガイダンスにより、ご希望の窓口におつなぎいたします | ０１２０－９１１－０２６ | - | http://www.noritz.co.jp/contact.html
059 | 059-385 | 929 | 家庭 | 給湯器（石油式） | 石油温水機器（エコフィール） | 給湯用のもの(風呂給湯含む) | - | 95 | エネルギー消費効率 | 株式会社ノーリツ | 石油ふろ給湯機 | OTQ-C4704SAY BL | 派生 | 簡易 | 95 | 灯油を燃やした熱で水を温める石油ふろ給湯器であり、本製品は従来では捨てられていた燃焼排熱を潜熱回収することにより高効率化し、環境負荷の削減を実現している。 | ノーリツコンタクトセンター | 音声ガイダンスにより、ご希望の窓口におつなぎいたします | ０１２０－９１１－０２６ | - | http://www.noritz.co.jp/contact.html
059 | 059-386 | 929 | 家庭 | 給湯器（石油式） | 石油温水機器（エコフィール） | 給湯用のもの(風呂給湯含む) | - | 95 | エネルギー消費効率 | 株式会社ノーリツ | 石油ふろ給湯機 | OTQ-C4704SAYS BL | 派生 | 簡易 | 95 | 灯油を燃やした熱で水を温める石油ふろ給湯器であり、本製品は従来では捨てられていた燃焼排熱を潜熱回収することにより高効率化し、環境負荷の削減を実現している。 | ノーリツコンタクトセンター | 音声ガイダンスにより、ご希望の窓口におつなぎいたします | ０１２０－９１１－０２６ | - | http://www.noritz.co.jp/contact.html
059 | 059-387 | 929 | 家庭 | 給湯器（石油式） | 石油温水機器（エコフィール） | 給湯用のもの(風呂給湯含む) | - | 95 | エネルギー消費効率 | 株式会社ノーリツ | 石油ふろ給湯機 | HCTQ-C4704SAY | 派生 | 簡易 | 95 | 灯油を燃やした熱で水を温める石油ふろ給湯器であり、本製品は従来では捨てられていた燃焼排熱を潜熱回収することにより高効率化し、環境負荷の削減を実現している。 | ノーリツコンタクトセンター | 音声ガイダンスにより、ご希望の窓口におつなぎいたします | ０１２０－９１１－０２６ | - | http://www.noritz.co.jp/contact.html
059 | 059-388 | 929 | 家庭 | 給湯器（石油式） | 石油温水機器（エコフィール） | 給湯用のもの(風呂給湯含む) | - | 95 | エネルギー消費効率 | 株式会社ノーリツ | 石油ふろ給湯機 | OTQ-C4704AF BL | 派生 | 簡易 | 95 | 灯油を燃やした熱で水を温める石油ふろ給湯器であり、本製品は従来では捨てられていた燃焼排熱を潜熱回収することにより高効率化し、環境負荷の削減を実現している。 | ノーリツコンタクトセンター | 音声ガイダンスにより、ご希望の窓口におつなぎいたします | ０１２０－９１１－０２６ | - | http://www.noritz.co.jp/contact.html
059 | 059-389 | 929 | 家庭 | 給湯器（石油式） | 石油温水機器（エコフィール） | 給湯用のもの(風呂給湯含む) | - | 95 | エネルギー消費効率 | 株式会社ノーリツ | 石油ふろ給湯機 | OTQ-C4704AFF BL | 派生 | 簡易 | 95 | 灯油を燃やした熱で水を温める石油ふろ給湯器であり、本製品は従来では捨てられていた燃焼排熱を潜熱回収することにより高効率化し、環境負荷の削減を実現している。 | ノーリツコンタクトセンター | 音声ガイダンスにより、ご希望の窓口におつなぎいたします | ０１２０－９１１－０２６ | - | http://www.noritz.co.jp/contact.html
059 | 059-390 | 929 | 家庭 | 給湯器（石油式） | 石油温水機器（エコフィール） | 給湯用のもの(風呂給湯含む) | - | 95 | エネルギー消費効率 | 株式会社ノーリツ | 石油ふろ給湯機 | OTQ-C4704AFF-RC BL | 派生 | 簡易 | 95 | 灯油を燃やした熱で水を温める石油ふろ給湯器であり、本製品は従来では捨てられていた燃焼排熱を潜熱回収することにより高効率化し、環境負荷の削減を実現している。 | ノーリツコンタクトセンター | 音声ガイダンスにより、ご希望の窓口におつなぎいたします | ０１２０－９１１－０２６ | - | http://www.noritz.co.jp/contact.html
059 | 059-391 | 929 | 家庭 | 給湯器（石油式） | 石油温水機器（エコフィール） | 給湯用のもの(風呂給湯含む) | - | 95 | エネルギー消費効率 | 株式会社ノーリツ | 石油ふろ給湯機 | OTQ-C4704AF-RC BL | 派生 | 簡易 | 95 | 灯油を燃やした熱で水を温める石油ふろ給湯器であり、本製品は従来では捨てられていた燃焼排熱を潜熱回収することにより高効率化し、環境負荷の削減を実現している。 | ノーリツコンタクトセンター | 音声ガイダンスにより、ご希望の窓口におつなぎいたします | ０１２０－９１１－０２６ | - | http://www.noritz.co.jp/contact.html
059 | 059-392 | 929 | 家庭 | 給湯器（石油式） | 石油温水機器（エコフィール） | 給湯用のもの(風呂給湯含む) | - | 95 | エネルギー消費効率 | 株式会社ノーリツ | 石油ふろ給湯機 | OTQ-C4704SAF BL | 派生 | 簡易 | 95 | 灯油を燃やした熱で水を温める石油ふろ給湯器であり、本製品は従来では捨てられていた燃焼排熱を潜熱回収することにより高効率化し、環境負荷の削減を実現している。 | ノーリツコンタクトセンター | 音声ガイダンスにより、ご希望の窓口におつなぎいたします | ０１２０－９１１－０２６ | - | http://www.noritz.co.jp/contact.html
059 | 059-393 | 929 | 家庭 | 給湯器（石油式） | 石油温水機器（エコフィール） | 給湯用のもの(風呂給湯含む) | - | 95 | エネルギー消費効率 | 株式会社ノーリツ | 石油ふろ給湯機 | OTQ-C4704SAFF BL | 派生 | 簡易 | 95 | 灯油を燃やした熱で水を温める石油ふろ給湯器であり、本製品は従来では捨てられていた燃焼排熱を潜熱回収することにより高効率化し、環境負荷の削減を実現している。 | ノーリツコンタクトセンター | 音声ガイダンスにより、ご希望の窓口におつなぎいたします | ０１２０－９１１－０２６ | - | http://www.noritz.co.jp/contact.html
059 | 059-394 | 929 | 家庭 | 給湯器（石油式） | 石油温水機器（エコフィール） | 給湯用のもの(風呂給湯含む) | - | 95 | エネルギー消費効率 | 株式会社ノーリツ | 石油ふろ給湯機 | OTQ-C4704SAFF-RC BL | 派生 | 簡易 | 95 | 灯油を燃やした熱で水を温める石油ふろ給湯器であり、本製品は従来では捨てられていた燃焼排熱を潜熱回収することにより高効率化し、環境負荷の削減を実現している。 | ノーリツコンタクトセンター | 音声ガイダンスにより、ご希望の窓口におつなぎいたします | ０１２０－９１１－０２６ | - | http://www.noritz.co.jp/contact.html
059 | 059-395 | 929 | 家庭 | 給湯器（石油式） | 石油温水機器（エコフィール） | 給湯用のもの(風呂給湯含む) | - | 95 | エネルギー消費効率 | 株式会社ノーリツ | 石油ふろ給湯機 | OTQ-C4704SAF-RC BL | 派生 | 簡易 | 95 | 灯油を燃やした熱で水を温める石油ふろ給湯器であり、本製品は従来では捨てられていた燃焼排熱を潜熱回収することにより高効率化し、環境負荷の削減を実現している。 | ノーリツコンタクトセンター | 音声ガイダンスにより、ご希望の窓口におつなぎいたします | ０１２０－９１１－０２６ | - | http://www.noritz.co.jp/contact.html
059 | 059-396 | 929 | 家庭 | 給湯器（石油式） | 石油温水機器（エコフィール） | 給湯用のもの(風呂給湯含む) | - | 95 | エネルギー消費効率 | 株式会社ノーリツ | 石油ふろ給湯機 | OTQ-CG4704AWFF BL | 親 | 簡易 | 95 | 灯油を燃やした熱で水を温める石油ふろ給湯器であり、本製品は従来では捨てられていた燃焼排熱を潜熱回収することにより高効率化し、環境負荷の削減を実現している。 | ノーリツコンタクトセンター | 音声ガイダンスにより、ご希望の窓口におつなぎいたします | ０１２０－９１１－０２６ | - | http://www.noritz.co.jp/contact.html
059 | 059-397 | 929 | 家庭 | 給湯器（石油式） | 石油温水機器（エコフィール） | 給湯用のもの(風呂給湯含む) | - | 95 | エネルギー消費効率 | 株式会社ノーリツ | 石油ふろ給湯機 | OTQ-CG4704AWFF-RC BL | 派生 | 簡易 | 95 | 灯油を燃やした熱で水を温める石油ふろ給湯器であり、本製品は従来では捨てられていた燃焼排熱を潜熱回収することにより高効率化し、環境負荷の削減を実現している。 | ノーリツコンタクトセンター | 音声ガイダンスにより、ご希望の窓口におつなぎいたします | ０１２０－９１１－０２６ | - | http://www.noritz.co.jp/contact.html
059 | 059-398 | 929 | 家庭 | 給湯器（石油式） | 石油温水機器（エコフィール） | 給湯用のもの(風呂給湯含む) | - | 95 | エネルギー消費効率 | 株式会社ノーリツ | 石油ふろ給湯機 | OTQ-CG4704SAWFF BL | 派生 | 簡易 | 95 | 灯油を燃やした熱で水を温める石油ふろ給湯器であり、本製品は従来では捨てられていた燃焼排熱を潜熱回収することにより高効率化し、環境負荷の削減を実現している。 | ノーリツコンタクトセンター | 音声ガイダンスにより、ご希望の窓口におつなぎいたします | ０１２０－９１１－０２６ | - | http://www.noritz.co.jp/contact.html
059 | 059-399 | 929 | 家庭 | 給湯器（石油式） | 石油温水機器（エコフィール） | 給湯用のもの(風呂給湯含む) | - | 95 | エネルギー消費効率 | 株式会社ノーリツ | 石油ふろ給湯機 | OTQ-CG4704SAWFF-RC BL | 派生 | 簡易 | 95 | 灯油を燃やした熱で水を温める石油ふろ給湯器であり、本製品は従来では捨てられていた燃焼排熱を潜熱回収することにより高効率化し、環境負荷の削減を実現している。 | ノーリツコンタクトセンター | 音声ガイダンスにより、ご希望の窓口におつなぎいたします | ０１２０－９１１－０２６ | - | http://www.noritz.co.jp/contact.html
059 | 059-400 | 929 | 家庭 | 給湯器（石油式） | 石油温水機器（エコフィール） | 給湯用のもの(風呂給湯含む) | - | 95 | エネルギー消費効率 | 株式会社ノーリツ | 石油ふろ給湯機 | OTQ-CG4704WFF-RC BL | 派生 | 簡易 | 95 | 灯油を燃やした熱で水を温める石油ふろ給湯器であり、本製品は従来では捨てられていた燃焼排熱を潜熱回収することにより高効率化し、環境負荷の削減を実現している。 | ノーリツコンタクトセンター | 音声ガイダンスにより、ご希望の窓口におつなぎいたします | ０１２０－９１１－０２６ | - | http://www.noritz.co.jp/contact.html
059 | 059-401 | 929 | 家庭 | 給湯器（石油式） | 石油温水機器（エコフィール） | 給湯用のもの(風呂給湯含む) | - | 95 | エネルギー消費効率 | 株式会社ノーリツ | 石油給湯機 | OQB-CG4704WFF | 親 | 簡易 | 95 | 灯油を燃やした熱で水を温める石油給湯機であり、本製品は従来では捨てられていた燃焼排熱を潜熱回収することにより高効率化し、環境負荷の削減を実現している。 | ノーリツコンタクトセンター | 音声ガイダンスにより、ご希望の窓口におつなぎいたします | ０１２０－９１１－０２６ | - | http://www.noritz.co.jp/contact.html
059 | 059-402 | 929 | 家庭 | 給湯器（石油式） | 石油温水機器（エコフィール） | 給湯用のもの(風呂給湯含む) | - | 95 | エネルギー消費効率 | 株式会社ノーリツ | 石油給湯機 | OQB-CG4704WFF-RC | 派生 | 簡易 | 95 | 灯油を燃やした熱で水を温める石油給湯機であり、本製品は従来では捨てられていた燃焼排熱を潜熱回収することにより高効率化し、環境負荷の削減を実現している。 | ノーリツコンタクトセンター | 音声ガイダンスにより、ご希望の窓口におつなぎいたします | ０１２０－９１１－０２６ | - | http://www.noritz.co.jp/contact.html
059 | 059-403 | 929 | 家庭 | 給湯器（石油式） | 石油温水機器（エコフィール） | 給湯用のもの(風呂給湯含む) | - | 95 | エネルギー消費効率 | 株式会社ノーリツ | 石油給湯機 | OQB-C4704Y-RC | 親 | 簡易 | 95 | 灯油を燃やした熱で水を温める石油給湯機であり、本製品は従来では捨てられていた燃焼排熱を潜熱回収することにより高効率化し、環境負荷の削減を実現している。 | ノーリツコンタクトセンター | 音声ガイダンスにより、ご希望の窓口におつなぎいたします | ０１２０－９１１－０２６ | - | http://www.noritz.co.jp/contact.html
059 | 059-404 | 929 | 家庭 | 給湯器（石油式） | 石油温水機器（エコフィール） | 給湯用のもの(風呂給湯含む) | - | 95 | エネルギー消費効率 | 株式会社ノーリツ | 石油給湯機 | OQB-C4704YS-RC | 派生 | 簡易 | 95 | 灯油を燃やした熱で水を温める石油給湯機であり、本製品は従来では捨てられていた燃焼排熱を潜熱回収することにより高効率化し、環境負荷の削減を実現している。 | ノーリツコンタクトセンター | 音声ガイダンスにより、ご希望の窓口におつなぎいたします | ０１２０－９１１－０２６ | - | http://www.noritz.co.jp/contact.html
059 | 059-405 | 929 | 家庭 | 給湯器（石油式） | 石油温水機器（エコフィール） | 給湯用のもの(風呂給湯含む) | - | 95 | エネルギー消費効率 | 株式会社ノーリツ | 石油給湯機 | OQB-C4704FF-RC | 派生 | 簡易 | 95 | 灯油を燃やした熱で水を温める石油給湯機であり、本製品は従来では捨てられていた燃焼排熱を潜熱回収することにより高効率化し、環境負荷の削減を実現している。 | ノーリツコンタクトセンター | 音声ガイダンスにより、ご希望の窓口におつなぎいたします | ０１２０－９１１－０２６ | - | http://www.noritz.co.jp/contact.html
059 | 059-406 | 929 | 家庭 | 給湯器（石油式） | 石油温水機器（エコフィール） | 給湯用のもの(風呂給湯含む) | - | 95 | エネルギー消費効率 | 株式会社ノーリツ | 石油給湯機 | OQB-C4704F-RC | 派生 | 簡易 | 95 | 灯油を燃やした熱で水を温める石油給湯機であり、本製品は従来では捨てられていた燃焼排熱を潜熱回収することにより高効率化し、環境負荷の削減を実現している。 | ノーリツコンタクトセンター | 音声ガイダンスにより、ご希望の窓口におつなぎいたします | ０１２０－９１１－０２６ | - | http://www.noritz.co.jp/contact.html
059 | 059-407 | 929 | 家庭 | 給湯器（石油式） | 石油温水機器（エコフィール） | 給湯用のもの(風呂給湯含む) | - | 95 | エネルギー消費効率 | 株式会社ノーリツ | 石油給湯機 | HCQB-C4704Y-RC | 派生 | 簡易 | 95 | 灯油を燃やした熱で水を温める石油給湯機であり、本製品は従来では捨てられていた燃焼排熱を潜熱回収することにより高効率化し、環境負荷の削減を実現している。 | ノーリツコンタクトセンター | 音声ガイダンスにより、ご希望の窓口におつなぎいたします | ０１２０－９１１－０２６ | - | http://www.noritz.co.jp/contact.html
059 | 059-408 | 929 | 家庭 | 給湯器（石油式） | 石油温水機器（エコフィール） | 給湯用のもの(風呂給湯含む) | - | 95 | エネルギー消費効率 | 株式会社ノーリツ | 石油給湯機 | OQB-C3704Y-RC | 派生 | 簡易 | 95 | 灯油を燃やした熱で水を温める石油給湯機であり、本製品は従来では捨てられていた燃焼排熱を潜熱回収することにより高効率化し、環境負荷の削減を実現している。 | ノーリツコンタクトセンター | 音声ガイダンスにより、ご希望の窓口におつなぎいたします | ０１２０－９１１－０２６ | - | http://www.noritz.co.jp/contact.html
059 | 059-409 | 929 | 家庭 | 給湯器（石油式） | 石油温水機器（エコフィール） | 給湯用のもの(風呂給湯含む) | - | 95 | エネルギー消費効率 | 株式会社ノーリツ | 石油給湯機 | OQB-C3704YS-RC | 派生 | 簡易 | 95 | 灯油を燃やした熱で水を温める石油給湯機であり、本製品は従来では捨てられていた燃焼排熱を潜熱回収することにより高効率化し、環境負荷の削減を実現している。 | ノーリツコンタクトセンター | 音声ガイダンスにより、ご希望の窓口におつなぎいたします | ０１２０－９１１－０２６ | - | http://www.noritz.co.jp/contact.html
059 | 059-410 | 929 | 家庭 | 給湯器（石油式） | 石油温水機器（エコフィール） | 給湯用のもの(風呂給湯含む) | - | 95 | エネルギー消費効率 | 株式会社ノーリツ | 石油給湯機 | OQB-C3704FF-RC | 派生 | 簡易 | 95 | 灯油を燃やした熱で水を温める石油給湯機であり、本製品は従来では捨てられていた燃焼排熱を潜熱回収することにより高効率化し、環境負荷の削減を実現している。 | ノーリツコンタクトセンター | 音声ガイダンスにより、ご希望の窓口におつなぎいたします | ０１２０－９１１－０２６ | - | http://www.noritz.co.jp/contact.html
059 | 059-411 | 929 | 家庭 | 給湯器（石油式） | 石油温水機器（エコフィール） | 給湯用のもの(風呂給湯含む) | - | 95 | エネルギー消費効率 | 株式会社ノーリツ | 石油給湯機 | OQB-C3704F-RC | 派生 | 簡易 | 95 | 灯油を燃やした熱で水を温める石油給湯機であり、本製品は従来では捨てられていた燃焼排熱を潜熱回収することにより高効率化し、環境負荷の削減を実現している。 | ノーリツコンタクトセンター | 音声ガイダンスにより、ご希望の窓口におつなぎいたします | ０１２０－９１１－０２６ | - | http://www.noritz.co.jp/contact.html
059 | 059-412 | 929 | 家庭 | 給湯器（石油式） | 石油温水機器（エコフィール） | 給湯用のもの(風呂給湯含む) | - | 95 | エネルギー消費効率 | 株式会社ノーリツ | 石油給湯機 | OQB-C4701WS | 派生 | 簡易 | 95 | 灯油を燃やした熱で水を温める石油給湯機であり、本製品は従来では捨てられていた燃焼排熱を潜熱回収することにより高効率化し、環境負荷の削減を実現している。 | ノーリツコンタクトセンター | 音声ガイダンスにより、ご希望の窓口におつなぎいたします | ０１２０－９１１－０２６ | - | http://www.noritz.co.jp/contact.html
059 | 059-413 | 929 | 家庭 | 給湯器（石油式） | 石油温水機器（エコフィール） | 給湯用のもの(風呂給湯含む) | - | 95 | エネルギー消費効率 | 株式会社ノーリツ | 石油給湯機 | OX-C4502YSV | 親 | 通常 | 95 | 灯油を燃やした熱で水を温める石油給湯機であり、本製品は従来では捨てられていた燃焼排熱を潜熱回収することにより高効率化し、環境負荷の削減を実現している。 | ノーリツコンタクトセンター | 音声ガイダンスにより、ご希望の窓口におつなぎいたします | ０１２０－９１１－０２６ | - | http://www.noritz.co.jp/contact.html
059 | 059-414 | 929 | 家庭 | 給湯器（石油式） | 石油温水機器（エコフィール） | 給湯用のもの(風呂給湯含む) | - | 95 | エネルギー消費効率 | 株式会社ノーリツ | 石油給湯機 | OX-C4503YV | 派生 | 通常 | 95 | 灯油を燃やした熱で水を温める石油給湯機であり、本製品は従来では捨てられていた燃焼排熱を潜熱回収することにより高効率化し、環境負荷の削減を実現している。 | ノーリツコンタクトセンター | 音声ガイダンスにより、ご希望の窓口におつなぎいたします | ０１２０－９１１－０２６ | - | http://www.noritz.co.jp/contact.html
059 | 059-415 | 929 | 家庭 | 給湯器（石油式） | 石油温水機器（エコフィール） | 給湯用のもの(風呂給湯含む) | - | 95 | エネルギー消費効率 | 株式会社ノーリツ | 石油給湯機 | OX-C4503FV | 派生 | 通常 | 95 | 灯油を燃やした熱で水を温める石油給湯機であり、本製品は従来では捨てられていた燃焼排熱を潜熱回収することにより高効率化し、環境負荷の削減を実現している。 | ノーリツコンタクトセンター | 音声ガイダンスにより、ご希望の窓口におつなぎいたします | ０１２０－９１１－０２６ | - | http://www.noritz.co.jp/contact.html
059 | 059-416 | 929 | 家庭 | 給湯器（石油式） | 石油温水機器（エコフィール） | 給湯用のもの(風呂給湯含む) | - | 95 | エネルギー消費効率 | 株式会社ノーリツ | 石油給湯機 | OX-CH4502YSV | 親 | 通常 | 95 | 灯油を燃やした熱で水を温める石油給湯機であり、本製品は従来では捨てられていた燃焼排熱を潜熱回収することにより高効率化し、環境負荷の削減を実現している。 | ノーリツコンタクトセンター | 音声ガイダンスにより、ご希望の窓口におつなぎいたします | ０１２０－９１１－０２６ | - | http://www.noritz.co.jp/contact.html
059 | 059-417 | 929 | 家庭 | 給湯器（石油式） | 石油温水機器（エコフィール） | 給湯用のもの(風呂給湯含む) | - | 95 | エネルギー消費効率 | 株式会社ノーリツ | 石油給湯機 | OX-CH4503YV | 派生 | 通常 | 95 | 灯油を燃やした熱で水を温める石油給湯機であり、本製品は従来では捨てられていた燃焼排熱を潜熱回収することにより高効率化し、環境負荷の削減を実現している。 | ノーリツコンタクトセンター | 音声ガイダンスにより、ご希望の窓口におつなぎいたします | ０１２０－９１１－０２６ | - | http://www.noritz.co.jp/contact.html
059 | 059-418 | 929 | 家庭 | 給湯器（石油式） | 石油温水機器（エコフィール） | 給湯用のもの(風呂給湯含む) | - | 95 | エネルギー消費効率 | 株式会社ノーリツ | 石油給湯機 | OX-CH4503FV | 派生 | 通常 | 95 | 灯油を燃やした熱で水を温める石油給湯機であり、本製品は従来では捨てられていた燃焼排熱を潜熱回収することにより高効率化し、環境負荷の削減を実現している。 | ノーリツコンタクトセンター | 音声ガイダンスにより、ご希望の窓口におつなぎいたします | ０１２０－９１１－０２６ | - | http://www.noritz.co.jp/contact.html
069 | 069-022 | 929 | 家庭 | 給湯器（石油式） | 石油温水機器（エコフィール） | 給湯用のもの(風呂給湯含む) | - | 95 | エネルギー消費効率 | 株式会社コロナ | 石油給湯機 （エコフィール） | UKB-EF470FRX5(MP) | 親 | 簡易 | 95 | 排熱を再利用（潜熱回収）することで、熱効率を高め、家計にやさしく環境に配慮した石油給湯機。 | 住設営業部 住設営業課 | 住設営業部 住設営業課 | 0256-35-8505 | shib-m81@hojo01.corona.co.jp | http://www.corona.co.jp/
069 | 069-023 | 929 | 家庭 | 給湯器（石油式） | 石油温水機器（エコフィール） | 給湯用のもの(風呂給湯含む) | - | 95 | エネルギー消費効率 | 株式会社コロナ | 石油給湯機 （エコフィール） | UKB-EF470FRX5(MSP) | 親 | 簡易 | 95 | 排熱を再利用（潜熱回収）することで、熱効率を高め、家計にやさしく環境に配慮した石油給湯機。 | 住設営業部 住設営業課 | 住設営業部 住設営業課 | 0256-35-8505 | shib-m81@hojo01.corona.co.jp | http://www.corona.co.jp/
069 | 069-024 | 929 | 家庭 | 給湯器（石油式） | 石油温水機器（エコフィール） | 給湯用のもの(風呂給湯含む) | - | 95 | エネルギー消費効率 | 株式会社コロナ | 石油給湯機 （エコフィール） | UKB-EF470FRX5(M) | 親 | 簡易 | 95 | 排熱を再利用（潜熱回収）することで、熱効率を高め、家計にやさしく環境に配慮した石油給湯機。 | 住設営業部 住設営業課 | 住設営業部 住設営業課 | 0256-35-8505 | shib-m81@hojo01.corona.co.jp | http://www.corona.co.jp/
069 | 069-025 | 929 | 家庭 | 給湯器（石油式） | 石油温水機器（エコフィール） | 給湯用のもの(風呂給湯含む) | - | 95 | エネルギー消費効率 | 株式会社コロナ | 石油給湯機 （エコフィール） | UKB-EF470FRX5(MS) | 親 | 簡易 | 95 | 排熱を再利用（潜熱回収）することで、熱効率を高め、家計にやさしく環境に配慮した石油給湯機。 | 住設営業部 住設営業課 | 住設営業部 住設営業課 | 0256-35-8505 | shib-m81@hojo01.corona.co.jp | http://www.corona.co.jp/
069 | 069-026 | 929 | 家庭 | 給湯器（石油式） | 石油温水機器（エコフィール） | 給湯用のもの(風呂給湯含む) | - | 95 | エネルギー消費効率 | 株式会社コロナ | 石油給湯機 （エコフィール） | UKB-EF470FRX5(FP) | 親 | 簡易 | 95 | 排熱を再利用（潜熱回収）することで、熱効率を高め、家計にやさしく環境に配慮した石油給湯機。 | 住設営業部 住設営業課 | 住設営業部 住設営業課 | 0256-35-8505 | shib-m81@hojo01.corona.co.jp | http://www.corona.co.jp/
069 | 069-027 | 929 | 家庭 | 給湯器（石油式） | 石油温水機器（エコフィール） | 給湯用のもの(風呂給湯含む) | - | 95 | エネルギー消費効率 | 株式会社コロナ | 石油給湯機 （エコフィール） | UKB-EF470FRX5(FFP) | 親 | 簡易 | 95 | 排熱を再利用（潜熱回収）することで、熱効率を高め、家計にやさしく環境に配慮した石油給湯機。 | 住設営業部 住設営業課 | 住設営業部 住設営業課 | 0256-35-8505 | shib-m81@hojo01.corona.co.jp | http://www.corona.co.jp/
069 | 069-028 | 929 | 家庭 | 給湯器（石油式） | 石油温水機器（エコフィール） | 給湯用のもの(風呂給湯含む) | - | 95 | エネルギー消費効率 | 株式会社コロナ | 石油給湯機 （エコフィール） | UKB-EF470FRX5(F) | 親 | 簡易 | 95 | 排熱を再利用（潜熱回収）することで、熱効率を高め、家計にやさしく環境に配慮した石油給湯機。 | 住設営業部 住設営業課 | 住設営業部 住設営業課 | 0256-35-8505 | shib-m81@hojo01.corona.co.jp | http://www.corona.co.jp/
069 | 069-029 | 929 | 家庭 | 給湯器（石油式） | 石油温水機器（エコフィール） | 給湯用のもの(風呂給湯含む) | - | 95 | エネルギー消費効率 | 株式会社コロナ | 石油給湯機 （エコフィール） | UKB-EF470FRX5(FF) | 親 | 簡易 | 95 | 排熱を再利用（潜熱回収）することで、熱効率を高め、家計にやさしく環境に配慮した石油給湯機。 | 住設営業部 住設営業課 | 住設営業部 住設営業課 | 0256-35-8505 | shib-m81@hojo01.corona.co.jp | http://www.corona.co.jp/
069 | 069-030 | 929 | 家庭 | 給湯器（石油式） | 石油温水機器（エコフィール） | 給湯用のもの(風呂給湯含む) | - | 95 | エネルギー消費効率 | 株式会社コロナ | 石油給湯機 （エコフィール） | UKB-EF470FRX5(FK) | 親 | 簡易 | 95 | 排熱を再利用（潜熱回収）することで、熱効率を高め、家計にやさしく環境に配慮した石油給湯機。 | 住設営業部 住設営業課 | 住設営業部 住設営業課 | 0256-35-8505 | shib-m81@hojo01.corona.co.jp | http://www.corona.co.jp/
069 | 069-031 | 929 | 家庭 | 給湯器（石油式） | 石油温水機器（エコフィール） | 給湯用のもの(風呂給湯含む) | - | 95 | エネルギー消費効率 | 株式会社コロナ | 石油給湯機 （エコフィール） | UKB-EF470FRX5(FFK) | 親 | 簡易 | 95 | 排熱を再利用（潜熱回収）することで、熱効率を高め、家計にやさしく環境に配慮した石油給湯機。 | 住設営業部 住設営業課 | 住設営業部 住設営業課 | 0256-35-8505 | shib-m81@hojo01.corona.co.jp | http://www.corona.co.jp/
069 | 069-032 | 929 | 家庭 | 給湯器（石油式） | 石油温水機器（エコフィール） | 給湯用のもの(風呂給湯含む) | - | 95 | エネルギー消費効率 | 株式会社コロナ | 石油給湯機 （エコフィール） | UKB-EF470ARX5(M) | 親 | 簡易 | 95 | 排熱を再利用（潜熱回収）することで、熱効率を高め、家計にやさしく環境に配慮した石油給湯機。 | 住設営業部 住設営業課 | 住設営業部 住設営業課 | 0256-35-8505 | shib-m81@hojo01.corona.co.jp | http://www.corona.co.jp/
069 | 069-033 | 929 | 家庭 | 給湯器（石油式） | 石油温水機器（エコフィール） | 給湯用のもの(風呂給湯含む) | - | 95 | エネルギー消費効率 | 株式会社コロナ | 石油給湯機 （エコフィール） | UKB-EF470ARX5(MS) | 親 | 簡易 | 95 | 排熱を再利用（潜熱回収）することで、熱効率を高め、家計にやさしく環境に配慮した石油給湯機。 | 住設営業部 住設営業課 | 住設営業部 住設営業課 | 0256-35-8505 | shib-m81@hojo01.corona.co.jp | http://www.corona.co.jp/
069 | 069-034 | 929 | 家庭 | 給湯器（石油式） | 石油温水機器（エコフィール） | 給湯用のもの(風呂給湯含む) | - | 95 | エネルギー消費効率 | 株式会社コロナ | 石油給湯機 （エコフィール） | UKB-EF470ARX5(F) | 親 | 簡易 | 95 | 排熱を再利用（潜熱回収）することで、熱効率を高め、家計にやさしく環境に配慮した石油給湯機。 | 住設営業部 住設営業課 | 住設営業部 住設営業課 | 0256-35-8505 | shib-m81@hojo01.corona.co.jp | http://www.corona.co.jp/
069 | 069-035 | 929 | 家庭 | 給湯器（石油式） | 石油温水機器（エコフィール） | 給湯用のもの(風呂給湯含む) | - | 95 | エネルギー消費効率 | 株式会社コロナ | 石油給湯機 （エコフィール） | UKB-EF470RX5(FFK) | 親 | 簡易 | 95 | 排熱を再利用（潜熱回収）することで、熱効率を高め、家計にやさしく環境に配慮した石油給湯機。 | 住設営業部 住設営業課 | 住設営業部 住設営業課 | 0256-35-8505 | shib-m81@hojo01.corona.co.jp | http://www.corona.co.jp/
069 | 069-036 | 929 | 家庭 | 給湯器（石油式） | 石油温水機器（エコフィール） | 給湯用のもの(風呂給湯含む) | - | 95 | エネルギー消費効率 | 株式会社コロナ | 石油給湯機 （エコフィール） | UKB-EG470ARX(MWP) | 親 | 簡易 | 95 | 排熱を再利用（潜熱回収）することで、熱効率を高め、家計にやさしく環境に配慮した石油給湯機。 | 住設営業部 住設営業課 | 住設営業部 住設営業課 | 0256-35-8505 | shib-m81@hojo01.corona.co.jp | http://www.corona.co.jp/
069 | 069-037 | 929 | 家庭 | 給湯器（石油式） | 石油温水機器（エコフィール） | 給湯用のもの(風呂給湯含む) | - | 95 | エネルギー消費効率 | 株式会社コロナ | 石油給湯機 （エコフィール） | UKB-EG470ARX(FFP) | 親 | 簡易 | 95 | 排熱を再利用（潜熱回収）することで、熱効率を高め、家計にやさしく環境に配慮した石油給湯機。 | 住設営業部 住設営業課 | 住設営業部 住設営業課 | 0256-35-8505 | shib-m81@hojo01.corona.co.jp | http://www.corona.co.jp/
069 | 069-038 | 929 | 家庭 | 給湯器（石油式） | 石油温水機器（エコフィール） | 給湯用のもの(風呂給湯含む) | - | 95 | エネルギー消費効率 | 株式会社コロナ | 石油給湯機 （エコフィール） | UKB-EG470RX(MW) | 親 | 簡易 | 95 | 排熱を再利用（潜熱回収）することで、熱効率を高め、家計にやさしく環境に配慮した石油給湯機。 | 住設営業部 住設営業課 | 住設営業部 住設営業課 | 0256-35-8505 | shib-m81@hojo01.corona.co.jp | http://www.corona.co.jp/
069 | 069-039 | 929 | 家庭 | 給湯器（石油式） | 石油温水機器（エコフィール） | 給湯用のもの(風呂給湯含む) | - | 95 | エネルギー消費効率 | 株式会社コロナ | 石油給湯機 （エコフィール） | UKB-EG470RXFFW) | 親 | 簡易 | 95 | 排熱を再利用（潜熱回収）することで、熱効率を高め、家計にやさしく環境に配慮した石油給湯機。 | 住設営業部 住設営業課 | 住設営業部 住設営業課 | 0256-35-8505 | shib-m81@hojo01.corona.co.jp | http://www.corona.co.jp/
069 | 069-040 | 929 | 家庭 | 給湯器（石油式） | 石油温水機器（エコフィール） | 給湯用のもの(風呂給湯含む) | - | 95 | エネルギー消費効率 | 株式会社コロナ | 石油給湯機 （エコフィール） | UIB-EF47RX5(M) | 親 | 簡易 | 95 | 排熱を再利用（潜熱回収）することで、熱効率を高め、家計にやさしく環境に配慮した石油給湯機。 | 住設営業部 住設営業課 | 住設営業部 住設営業課 | 0256-35-8505 | shib-m81@hojo01.corona.co.jp | http://www.corona.co.jp/
069 | 069-041 | 929 | 家庭 | 給湯器（石油式） | 石油温水機器（エコフィール） | 給湯用のもの(風呂給湯含む) | - | 95 | エネルギー消費効率 | 株式会社コロナ | 石油給湯機 （エコフィール） | UIB-EF47RX5(MS) | 親 | 簡易 | 95 | 排熱を再利用（潜熱回収）することで、熱効率を高め、家計にやさしく環境に配慮した石油給湯機。 | 住設営業部 住設営業課 | 住設営業部 住設営業課 | 0256-35-8505 | shib-m81@hojo01.corona.co.jp | http://www.corona.co.jp/
069 | 069-042 | 929 | 家庭 | 給湯器（石油式） | 石油温水機器（エコフィール） | 給湯用のもの(風呂給湯含む) | - | 95 | エネルギー消費効率 | 株式会社コロナ | 石油給湯機 （エコフィール） | UIB-EF47RX5(FK) | 親 | 簡易 | 95 | 排熱を再利用（潜熱回収）することで、熱効率を高め、家計にやさしく環境に配慮した石油給湯機。 | 住設営業部 住設営業課 | 住設営業部 住設営業課 | 0256-35-8505 | shib-m81@hojo01.corona.co.jp | http://www.corona.co.jp/
069 | 069-043 | 929 | 家庭 | 給湯器（石油式） | 石油温水機器（エコフィール） | 給湯用のもの(風呂給湯含む) | - | 95 | エネルギー消費効率 | 株式会社コロナ | 石油給湯機 （エコフィール） | UIB-EF47RX5(FFK) | 親 | 簡易 | 95 | 排熱を再利用（潜熱回収）することで、熱効率を高め、家計にやさしく環境に配慮した石油給湯機。 | 住設営業部 住設営業課 | 住設営業部 住設営業課 | 0256-35-8505 | shib-m81@hojo01.corona.co.jp | http://www.corona.co.jp/
069 | 069-044 | 929 | 家庭 | 給湯器（石油式） | 石油温水機器（エコフィール） | 給湯用のもの(風呂給湯含む) | - | 95 | エネルギー消費効率 | 株式会社コロナ | 石油給湯機 （エコフィール） | UIB-EG47RX(MW) | 親 | 簡易 | 95 | 排熱を再利用（潜熱回収）することで、熱効率を高め、家計にやさしく環境に配慮した石油給湯機。 | 住設営業部 住設営業課 | 住設営業部 住設営業課 | 0256-35-8505 | shib-m81@hojo01.corona.co.jp | http://www.corona.co.jp/
069 | 069-045 | 929 | 家庭 | 給湯器（石油式） | 石油温水機器（エコフィール） | 給湯用のもの(風呂給湯含む) | - | 95 | エネルギー消費効率 | 株式会社コロナ | 石油給湯機 （エコフィール） | UIB-EG47RX(FFW) | 親 | 簡易 | 95 | 排熱を再利用（潜熱回収）することで、熱効率を高め、家計にやさしく環境に配慮した石油給湯機。 | 住設営業部 住設営業課 | 住設営業部 住設営業課 | 0256-35-8505 | shib-m81@hojo01.corona.co.jp | http://www.corona.co.jp/
069 | 069-046 | 929 | 家庭 | 給湯器（石油式） | 石油温水機器（エコフィール） | 給湯用のもの(風呂給湯含む) | - | 95 | エネルギー消費効率 | 株式会社コロナ | 石油給湯機 （エコフィール） | UKB-NE460HAP(SD) | 親 | 簡易 | 95 | 排熱を再利用（潜熱回収）することで、熱効率を高め、家計にやさしく環境に配慮した石油給湯機。 | 住設営業部 住設営業課 | 住設営業部 住設営業課 | 0256-35-8505 | shib-m81@hojo01.corona.co.jp | http://www.corona.co.jp/
069 | 069-047 | 929 | 家庭 | 給湯器（石油式） | 石油温水機器（エコフィール） | 給湯用のもの(風呂給湯含む) | - | 95 | エネルギー消費効率 | 株式会社コロナ | 石油給湯機 （エコフィール） | UKB-NE460HAP(MSD) | 親 | 簡易 | 95 | 排熱を再利用（潜熱回収）することで、熱効率を高め、家計にやさしく環境に配慮した石油給湯機。 | 住設営業部 住設営業課 | 住設営業部 住設営業課 | 0256-35-8505 | shib-m81@hojo01.corona.co.jp | http://www.corona.co.jp/
069 | 069-048 | 929 | 家庭 | 給湯器（石油式） | 石油温水機器（エコフィール） | 給湯用のもの(風呂給湯含む) | - | 95 | エネルギー消費効率 | 株式会社コロナ | 石油給湯機 （エコフィール） | UKB-NE460HAP(FD) | 親 | 簡易 | 95 | 排熱を再利用（潜熱回収）することで、熱効率を高め、家計にやさしく環境に配慮した石油給湯機。 | 住設営業部 住設営業課 | 住設営業部 住設営業課 | 0256-35-8505 | shib-m81@hojo01.corona.co.jp | http://www.corona.co.jp/
069 | 069-049 | 929 | 家庭 | 給湯器（石油式） | 石油温水機器（エコフィール） | 給湯用のもの(風呂給湯含む) | - | 95 | エネルギー消費効率 | 株式会社コロナ | 石油給湯機 （エコフィール） | UIB-NE46HP(SD) | 親 | 簡易 | 95 | 排熱を再利用（潜熱回収）することで、熱効率を高め、家計にやさしく環境に配慮した石油給湯機。 | 住設営業部 住設営業課 | 住設営業部 住設営業課 | 0256-35-8505 | shib-m81@hojo01.corona.co.jp | http://www.corona.co.jp/
069 | 069-050 | 929 | 家庭 | 給湯器（石油式） | 石油温水機器（エコフィール） | 給湯用のもの(風呂給湯含む) | - | 95 | エネルギー消費効率 | 株式会社コロナ | 石油給湯機 （エコフィール） | UIB-NE46HP(MSD) | 親 | 簡易 | 95 | 排熱を再利用（潜熱回収）することで、熱効率を高め、家計にやさしく環境に配慮した石油給湯機。 | 住設営業部 住設営業課 | 住設営業部 住設営業課 | 0256-35-8505 | shib-m81@hojo01.corona.co.jp | http://www.corona.co.jp/
069 | 069-051 | 929 | 家庭 | 給湯器（石油式） | 石油温水機器（エコフィール） | 給湯用のもの(風呂給湯含む) | - | 95 | エネルギー消費効率 | 株式会社コロナ | 石油給湯機 （エコフィール） | UIB-NE46HP(FD) | 親 | 簡易 | 95 | 排熱を再利用（潜熱回収）することで、熱効率を高め、家計にやさしく環境に配慮した石油給湯機。 | 住設営業部 住設営業課 | 住設営業部 住設営業課 | 0256-35-8505 | shib-m81@hojo01.corona.co.jp | http://www.corona.co.jp/
069 | 069-052 | 929 | 家庭 | 給湯器（石油式） | 石油温水機器（エコフィール） | 給湯用のもの(風呂給湯含む) | - | 95 | エネルギー消費効率 | 株式会社コロナ | 石油給湯機 （エコフィール） | UKB-NE460AP(SD) | 親 | 簡易 | 95 | 排熱を再利用（潜熱回収）することで、熱効率を高め、家計にやさしく環境に配慮した石油給湯機。 | 住設営業部 住設営業課 | 住設営業部 住設営業課 | 0256-35-8505 | shib-m81@hojo01.corona.co.jp | http://www.corona.co.jp/
069 | 069-053 | 929 | 家庭 | 給湯器（石油式） | 石油温水機器（エコフィール） | 給湯用のもの(風呂給湯含む) | - | 95 | エネルギー消費効率 | 株式会社コロナ | 石油給湯機 （エコフィール） | UKB-NE460AP(MSD) | 親 | 簡易 | 95 | 排熱を再利用（潜熱回収）することで、熱効率を高め、家計にやさしく環境に配慮した石油給湯機。 | 住設営業部 住設営業課 | 住設営業部 住設営業課 | 0256-35-8505 | shib-m81@hojo01.corona.co.jp | http://www.corona.co.jp/
069 | 069-054 | 929 | 家庭 | 給湯器（石油式） | 石油温水機器（エコフィール） | 給湯用のもの(風呂給湯含む) | - | 95 | エネルギー消費効率 | 株式会社コロナ | 石油給湯機 （エコフィール） | UKB-NE460AP(FD) | 親 | 簡易 | 95 | 排熱を再利用（潜熱回収）することで、熱効率を高め、家計にやさしく環境に配慮した石油給湯機。 | 住設営業部 住設営業課 | 住設営業部 住設営業課 | 0256-35-8505 | shib-m81@hojo01.corona.co.jp | http://www.corona.co.jp/
069 | 069-055 | 929 | 家庭 | 給湯器（石油式） | 石油温水機器（エコフィール） | 給湯用のもの(風呂給湯含む) | - | 95 | エネルギー消費効率 | 株式会社コロナ | 石油給湯機 （エコフィール） | UIB-NE46P(FF) | 親 | 簡易 | 95 | 排熱を再利用（潜熱回収）することで、熱効率を高め、家計にやさしく環境に配慮した石油給湯機。 | 住設営業部 住設営業課 | 住設営業部 住設営業課 | 0256-35-8505 | shib-m81@hojo01.corona.co.jp | http://www.corona.co.jp/
069 | 069-056 | 929 | 家庭 | 給湯器（石油式） | 石油温水機器（エコフィール） | 給湯用のもの(風呂給湯含む) | - | 95 | エネルギー消費効率 | 株式会社コロナ | 石油給湯機 （エコフィール） | UIB-NE46P(SD) | 親 | 簡易 | 95 | 排熱を再利用（潜熱回収）することで、熱効率を高め、家計にやさしく環境に配慮した石油給湯機。 | 住設営業部 住設営業課 | 住設営業部 住設営業課 | 0256-35-8505 | shib-m81@hojo01.corona.co.jp | http://www.corona.co.jp/
069 | 069-057 | 929 | 家庭 | 給湯器（石油式） | 石油温水機器（エコフィール） | 給湯用のもの(風呂給湯含む) | - | 95 | エネルギー消費効率 | 株式会社コロナ | 石油給湯機 （エコフィール） | UIB-NE46P(MSD) | 親 | 簡易 | 95 | 排熱を再利用（潜熱回収）することで、熱効率を高め、家計にやさしく環境に配慮した石油給湯機。 | 住設営業部 住設営業課 | 住設営業部 住設営業課 | 0256-35-8505 | shib-m81@hojo01.corona.co.jp | http://www.corona.co.jp/
069 | 069-058 | 929 | 家庭 | 給湯器（石油式） | 石油温水機器（エコフィール） | 給湯用のもの(風呂給湯含む) | - | 95 | エネルギー消費効率 | 株式会社コロナ | 石油給湯機 （エコフィール） | UIB-NE46P(FD) | 親 | 簡易 | 95 | 排熱を再利用（潜熱回収）することで、熱効率を高め、家計にやさしく環境に配慮した石油給湯機。 | 住設営業部 住設営業課 | 住設営業部 住設営業課 | 0256-35-8505 | shib-m81@hojo01.corona.co.jp | http://www.corona.co.jp/
002 | 002-001 | 931 | 家庭 | 給湯器（太陽熱利用） | 真空管形集熱器（強制循環型太陽熱給湯器用）（家庭用） | - | - | *11748 | 単位面積1日あたりの集熱量 | 富士エネルギー株式会社 | 真空ガラス管形（ヒートパイプ形）太陽集熱器 Fuji ヒートＰ・SOLAR | FSP-2100 | 親 | 通常 | 12,694（ｋＪ/㎡・日） | 熱損失を防ぐため、集熱部は真空層を有する二重ガラスを採用し、集熱部にヒートパイプを装着することで、集熱部分（ガラス管内部）に通水することなく集熱運転を可能にした高効率太陽集熱器です。太陽熱利用により、給湯ボイラー等で使用する化石燃料の使用量削減と、それに伴う環境負荷の低減に貢献します。 | 業務グループ | 亘 大樹 | 099-226-6723 | fuji@fujiene.com | http://fujiene.com
063 | 063-001 | 935 | 家庭 | コージェネレーション | 家庭用燃料電池（エネファーム・PEFC） | - | - | 39 | 発電効率 | パナソニック株式会社 | 家庭用燃料電池コージェネレーションシステム（エネファーム）の燃料電池ユニット | FC-70FR13 | 親 | 通常 | 39% | 「エネファーム」は都市ガスから取り出した水素を空気中の酸素と化学反応させて発電し、発電した電気は家庭内で利用します。その際に出る熱も給湯に利用します。電気をつくる場所と使う場所が同じであるため送電ロスがなく、また発電時に出る熱を無駄なく活用できる環境に大変やさしいシステムです。 | アプライアンス社 スマートエネルギー システム事業部 | 燃料電池 マーケティング 企画部 | 077-561-2084 | shiosaki.keisuke@jp.panasonic.com | -
063 | 063-002 | 935 | 家庭 | コージェネレーション | 家庭用燃料電池（エネファーム・PEFC） | - | - | 39 | 発電効率 | パナソニック株式会社 | 家庭用燃料電池コージェネレーションシステム（エネファーム）の燃料電池ユニット | FC-70FR23 | 親 | 通常 | 39% | 「エネファーム」は都市ガスから取り出した水素を空気中の酸素と化学反応させて発電し、発電した電気は家庭内で利用します。その際に出る熱も給湯に利用します。電気をつくる場所と使う場所が同じであるため送電ロスがなく、また発電時に出る熱を無駄なく活用できる環境に大変やさしいシステムです。 | アプライアンス社 スマートエネルギー システム事業部 | 燃料電池 マーケティング 企画部 | 077-561-2084 | shiosaki.keisuke@jp.panasonic.com | -
063 | 063-003 | 935 | 家庭 | コージェネレーション | 家庭用燃料電池（エネファーム・PEFC） | - | - | 39 | 発電効率 | パナソニック株式会社 | 家庭用燃料電池コージェネレーションシステム（エネファーム）の燃料電池ユニット | FC-70ER13 | 親 | 簡易 | 39% | 「エネファーム」は都市ガスから取り出した水素を空気中の酸素と化学反応させて発電し、発電した電気は家庭内で利用します。その際に出る熱も給湯に利用します。電気をつくる場所と使う場所が同じであるため送電ロスがなく、また発電時に出る熱を無駄なく活用できる環境に大変やさしいシステムです。 | アプライアンス社 スマートエネルギー システム事業部 | 燃料電池 マーケティング 企画部 | 077-561-2084 | shiosaki.keisuke@jp.panasonic.com | -
063 | 063-004 | 935 | 家庭 | コージェネレーション | 家庭用燃料電池（エネファーム・PEFC） | - | - | 39 | 発電効率 | パナソニック株式会社 | 家庭用燃料電池コージェネレーションシステム（エネファーム）の燃料電池ユニット | FC-70ER23 | 親 | 簡易 | 39% | 「エネファーム」は都市ガスから取り出した水素を空気中の酸素と化学反応させて発電し、発電した電気は家庭内で利用します。その際に出る熱も給湯に利用します。電気をつくる場所と使う場所が同じであるため送電ロスがなく、また発電時に出る熱を無駄なく活用できる環境に大変やさしいシステムです。 | アプライアンス社 スマートエネルギー システム事業部 | 燃料電池 マーケティング 企画部 | 077-561-2084 | shiosaki.keisuke@jp.panasonic.com | -
063 | 063-005 | 935 | 家庭 | コージェネレーション | 家庭用燃料電池（エネファーム・PEFC） | - | - | 39 | 発電効率 | パナソニック株式会社 | 家庭用燃料電池コージェネレーションシステム（エネファーム）の燃料電池ユニット | FC-75DD13 | 親 | 簡易 | 39% | 「エネファーム」は都市ガスから取り出した水素を空気中の酸素と化学反応させて発電し、発電した電気は家庭内で利用します。その際に出る熱も給湯に利用します。電気をつくる場所と使う場所が同じであるため送電ロスがなく、また発電時に出る熱を無駄なく活用できる環境に大変やさしいシステムです。 | アプライアンス社 スマートエネルギー システム事業部 | 燃料電池 マーケティング 企画部 | 077-561-2084 | shiosaki.keisuke@jp.panasonic.com | -
063 | 063-006 | 935 | 家庭 | コージェネレーション | 家庭用燃料電池（エネファーム・PEFC） | - | - | 39 | 発電効率 | パナソニック株式会社 | 家庭用燃料電池コージェネレーションシステム（エネファーム）の燃料電池ユニット | FC-70FD13 | 親 | 簡易 | 39% | 「エネファーム」は都市ガスから取り出した水素を空気中の酸素と化学反応させて発電し、発電した電気は家庭内で利用します。その際に出る熱も給湯に利用します。電気をつくる場所と使う場所が同じであるため送電ロスがなく、また発電時に出る熱を無駄なく活用できる環境に大変やさしいシステムです。 | アプライアンス社 スマートエネルギー システム事業部 | 燃料電池 マーケティング 企画部 | 077-561-2084 | shiosaki.keisuke@jp.panasonic.com | -
063 | 063-007 | 935 | 家庭 | コージェネレーション | 家庭用燃料電池（エネファーム・PEFC） | - | - | 39 | 発電効率 | パナソニック株式会社 | 家庭用燃料電池コージェネレーションシステム（エネファーム）の燃料電池ユニット | FC-70FJ13 | 親 | 簡易 | 39% | 「エネファーム」は都市ガスから取り出した水素を空気中の酸素と化学反応させて発電し、発電した電気は家庭内で利用します。その際に出る熱も給湯に利用します。電気をつくる場所と使う場所が同じであるため送電ロスがなく、また発電時に出る熱を無駄なく活用できる環境に大変やさしいシステムです。 | アプライアンス社 スマートエネルギー システム事業部 | 燃料電池 マーケティング 企画部 | 077-561-2084 | shiosaki.keisuke@jp.panasonic.com | -
063 | 063-008 | 935 | 家庭 | コージェネレーション | 家庭用燃料電池（エネファーム・PEFC） | - | - | 39 | 発電効率 | パナソニック株式会社 | 家庭用燃料電池コージェネレーションシステム（エネファーム）の燃料電池ユニット | FC-70FD23 | 親 | 簡易 | 39% | 「エネファーム」は都市ガスから取り出した水素を空気中の酸素と化学反応させて発電し、発電した電気は家庭内で利用します。その際に出る熱も給湯に利用します。電気をつくる場所と使う場所が同じであるため送電ロスがなく、また発電時に出る熱を無駄なく活用できる環境に大変やさしいシステムです。 | アプライアンス社 スマートエネルギー システム事業部 | 燃料電池 マーケティング 企画部 | 077-561-2084 | shiosaki.keisuke@jp.panasonic.com | -
063 | 063-009 | 935 | 家庭 | コージェネレーション | 家庭用燃料電池（エネファーム・PEFC） | - | - | 39 | 発電効率 | パナソニック株式会社 | 家庭用燃料電池コージェネレーションシステム（エネファーム）の燃料電池ユニット | FC-70FJ23 | 親 | 簡易 | 39% | 「エネファーム」は都市ガスから取り出した水素を空気中の酸素と化学反応させて発電し、発電した電気は家庭内で利用します。その際に出る熱も給湯に利用します。電気をつくる場所と使う場所が同じであるため送電ロスがなく、また発電時に出る熱を無駄なく活用できる環境に大変やさしいシステムです。 | アプライアンス社 スマートエネルギー システム事業部 | 燃料電池 マーケティング 企画部 | 077-561-2084 | shiosaki.keisuke@jp.panasonic.com | -
018 | 018-001 | 937 | 家庭 | コージェネレーション | 家庭用燃料電池（エネファーム・SOFC） | - | - | 52 | 発電効率 | アイシン精機株式会社 | 家庭用燃料電池コージェネレーションシステム エネファームタイプS | FCCS07B1N | 親 | 簡易 | 52 | ガスから生成した水素と空気中の酸素との化学反応で電気を作るためエネルギーロスが少なく、さらには反応の際に発生する熱をお湯として利用することで、高いエネルギー効率を実現する。そのため大幅にCO2排出量を削減することができる。 | エネルギーシステム営業部 | 家庭用コージェネグループ | 0566-24-8838 | masa-y@cld.aisin.co.jp | http://www.aisin.co.jp/cogene/
018 | 018-002 | 937 | 家庭 | コージェネレーション | 家庭用燃料電池（エネファーム・SOFC） | - | - | 52 | 発電効率 | アイシン精機株式会社 | 家庭用燃料電池コージェネレーションシステム エネファームタイプS | FCCS07B1NJ | 派生 | 簡易 | 52 | ガスから生成した水素と空気中の酸素との化学反応で電気を作るためエネルギーロスが少なく、さらには反応の際に発生する熱をお湯として利用することで、高いエネルギー効率を実現する。そのため大幅にCO2排出量を削減することができる。 | エネルギーシステム営業部 | 家庭用コージェネグループ | 0566-24-8838 | masa-y@cld.aisin.co.jp | http://www.aisin.co.jp/cogene/
053 | 053-001 | 947 | 家庭 | 冷凍冷蔵機器 | 電気冷蔵庫 | - | 500L超 | 269 | 年間消費電力量 | 日立アプライアンス株式会社 | 真空チルド プレミアムＸＧシリーズ | R-XG5100G | 親 | 通常 | 269 | 【プレミアムXGシリーズ】定格内容積505L (1) 霜を有効活用した「フロストリサイクル冷却」で冷却運転効率を向上。 (2) 「真空断熱材」を採用することで大容量と省エネを両立。 (3) 発泡剤にノンフロン断熱発泡ガス(シクロペンタン)を使用した硬質ウレタン断熱材を採用。 (4) 代替フロン(R134a)に比べて地球温暖化への影響が少ない、ノンフロン冷媒(R600a)を採用。 ※詳細の内容については下記ホームページで閲覧できます。 http://kadenfan.hitachi.co.jp/rei/ | お客様相談センター |  | 0120-3121-11 | http://kadenfan.hitachi.co.jp/afterservice/mail.html | http://kadenfan.hitachi.co.jp/afterservice/toiawase.html
023 | 023-001 | 948 | 家庭 | 照明器具 | LED照明器具（家庭用） | ダウンライト型 昼光色、昼白色、白色 配光角60°超 | - | 105 | 固有エネルギー消費効率 | コイズミ照明株式会社 | ﾊﾟﾈﾙｼﾘｰｽﾞﾀﾞｳﾝﾗｲﾄ | AD42636L | 親 | 簡易 | 105.0lm/W | http://www.koizumi-lt.co.jp/ | 商品部 施設企画室 | 安枝 直哉 | 06-6266-7812 | nyasueda@koizumi.co.jp | http://www.koizumi-lt.co.jp/
023 | 023-002 | 949 | 家庭 | 照明器具 | LED照明器具（家庭用） | ダウンライト型 昼光色、昼白色、白色 配光角30°超60°以下 | - | 111.8 | 固有エネルギー消費効率 | コイズミ照明株式会社 | MCｖミラー | AD45469L | 親 | 簡易 | 111.8lm/W | http://www.koizumi-lt.co.jp/ | 商品部 施設企画室 | 安枝 直哉 | 06-6266-7812 | nyasueda@koizumi.co.jp | http://www.koizumi-lt.co.jp/
023 | 023-003 | 951 | 家庭 | 照明器具 | LED照明器具（家庭用） | ダウンライト型 温白色、電球色 配光角60°超 | - | 100 | 固有エネルギー消費効率 | コイズミ照明株式会社 | ﾊﾟﾈﾙｼﾘｰｽﾞﾀﾞｳﾝﾗｲﾄ | AD44504L | 親 | 簡易 | 100.0lm/W | http://www.koizumi-lt.co.jp/ | 商品部 施設企画室 | 安枝 直哉 | 06-6266-7812 | nyasueda@koizumi.co.jp | http://www.koizumi-lt.co.jp/
023 | 023-004 | 951 | 家庭 | 照明器具 | LED照明器具（家庭用） | ダウンライト型 温白色、電球色 配光角60°超 | - | 100 | 固有エネルギー消費効率 | コイズミ照明株式会社 | ﾊﾟﾈﾙｼﾘｰｽﾞﾀﾞｳﾝﾗｲﾄ | AD44937L | 親 | 簡易 | 100.0lm/W | http://www.koizumi-lt.co.jp/ | 商品部 施設企画室 | 安枝 直哉 | 06-6266-7812 | nyasueda@koizumi.co.jp | http://www.koizumi-lt.co.jp/
049 | 049-014 | 955 | 家庭 | 照明器具 | LED照明器具（家庭用） | シーリングライト型 | ～6畳 | 148.5 | 固有エネルギー消費効率 | 日立アプライアンス株式会社 | LEDシーリング | LEC-AHS610F | 親 | 通常 | 148.5 | 【LEDシーリングライト［ラク見え］搭載タイプ(～6畳）】 ①全灯（定格）時は、畳数基準最大限の明るさ注1と高い省エネ性能を両立 注1：（一社）日本照明工業会の定める「住宅用カタログにおける適用畳数表示基準」（ガイドA121:2014）による ②青緑色の光と明るさアップで、文字も色もはっきり見やすい[ラク見え]を搭載 ※当社調べ。［ラク見え］使用時は、全灯（定格）より消費電力が増加します。見え方の効果は、周囲の環境使用状況によって異なります。 ③ボタンひとつであかりを切り替えて暮らしを演出[あかりセレクト] 詳細については下記ホームページでご覧いただけます。 http://kadenfan.hitachi.co.jp/lighting/ | お客様相談センター | - | 0120-3121-11 | http://kadenfan.hitachi.co.jp/afterservice/mail.html | http://kadenfan.hitachi.co.jp/afterservice/toiawase.html
049 | 049-015 | 956 | 家庭 | 照明器具 | LED照明器具（家庭用） | シーリングライト型 | ～8畳 | 151.3 | 固有エネルギー消費効率 | 日立アプライアンス株式会社 | LEDシーリング | LEC-AHS810F | 親 | 通常 | 151.3 | 【LEDシーリングライト［ラク見え］搭載タイプ(～8畳）】 ①全灯（定格）時は、畳数基準最大限の明るさ注1と高い省エネ性能を両立 注1：（一社）日本照明工業会の定める「住宅用カタログにおける適用畳数表示基準」（ガイドA121:2014）による ②青緑色の光の追加と明るさアップで、文字も色もはっきり見やすい[ラク見え] ※当社調べ。［ラク見え］使用時は、全灯（定格）より消費電力が増加します。見え方の効果は、周囲の環境使用状況によって異なります。 ③ボタンひとつであかりを切り替えて暮らしを演出[あかりセレクト] 詳細については下記ホームページでご覧いただけます。 http://kadenfan.hitachi.co.jp/lighting/ | お客様相談センター | - | 0120-3121-11 | http://kadenfan.hitachi.co.jp/afterservice/mail.html | http://kadenfan.hitachi.co.jp/afterservice/toiawase.html
049 | 049-016 | 956 | 家庭 | 照明器具 | LED照明器具（家庭用） | シーリングライト型 | ～8畳 | 151.3 | 固有エネルギー消費効率 | 日立アプライアンス株式会社 | LEDシーリング | LEC-AH800F | 派生 | 通常 | 151.3 | 【LEDシーリングライト［スタンダード］タイプ(～8畳）】 ①全灯（定格）時は、畳数基準最大限の明るさ注1と高い省エネ性能を両立 注1：（一社）日本照明工業会の定める「住宅用カタログにおける適用畳数表示基準」（ガイドA121:2014）による ②ボタンひとつであかりを切り替えて暮らしを演出[あかりセレクト] ③もっと明るさが欲しいときに[明るさアップ]ボタンを押すと、全灯の1.2倍の明るさで点灯 ※［明るさアップ］使用時は、全灯（定格）より消費電力が増加します。 ※詳細については下記ホームページでご覧いただけます。 http://kadenfan.hitachi.co.jp/lighting/ | お客様相談センター | - | 0120-3121-11 | http://kadenfan.hitachi.co.jp/afterservice/mail.html | http://kadenfan.hitachi.co.jp/afterservice/toiawase.html
049 | 049-017 | 956 | 家庭 | 照明器具 | LED照明器具（家庭用） | シーリングライト型 | ～8畳 | 151.3 | 固有エネルギー消費効率 | 日立アプライアンス株式会社 | LEDシーリング | LEC-AH811F | 派生 | 通常 | 151.3 | 【LEDシーリングライト［ラク見え］搭載タイプ(～8畳）】 ①全灯（定格）時は、畳数基準最大限の明るさ注1と高い省エネ性能を両立 注1：（一社）日本照明工業会の定める「住宅用カタログにおける適用畳数表示基準」（ガイドA121:2014）による ②青緑色の光の追加と明るさアップで、文字も色もはっきり見やすい[ラク見え] ※当社調べ。［ラク見え］使用時は、全灯（定格）より消費電力が増加します。見え方の効果は、周囲の環境使用状況によって異なります。 ③ボタンひとつであかりを切り替えて暮らしを演出[あかりセレクト] | お客様相談センター | - | 0120-3121-11 | http://kadenfan.hitachi.co.jp/afterservice/mail.html | http://kadenfan.hitachi.co.jp/afterservice/toiawase.html
049 | 049-018 | 956 | 家庭 | 照明器具 | LED照明器具（家庭用） | シーリングライト型 | ～8畳 | 151.3 | 固有エネルギー消費効率 | 日立アプライアンス株式会社 | LEDシーリング | LEC-AH860FKS | 派生 | 通常 | 151.3 | 【LEDシーリングライト［ラク見え］搭載タイプ(～8畳）】 ①全灯（定格）時は、畳数基準最大限の明るさ注1と高い省エネ性能を両立 注1：（一社）日本照明工業会の定める「住宅用カタログにおける適用畳数表示基準」（ガイドA121:2014）による ②青緑色の光の追加と明るさアップで、文字も色もはっきり見やすい[ラク見え] ③ボタンひとつであかりを切り替えて暮らしを演出[あかりセレクト] | お客様相談センター | - | 0120-3121-11 | http://kadenfan.hitachi.co.jp/afterservice/mail.html | http://kadenfan.hitachi.co.jp/afterservice/toiawase.html
049 | 049-019 | 956 | 家庭 | 照明器具 | LED照明器具（家庭用） | シーリングライト型 | ～8畳 | 151.3 | 固有エネルギー消費効率 | 日立アプライアンス株式会社 | LEDシーリング | LEC-AHS816F | 派生 | 通常 | 151.3 | 【LEDシーリングライト［ラク見え］搭載タイプ(～8畳）】 ①全灯（定格）時は、畳数基準最大限の明るさ注1と高い省エネ性能を両立 注1：（一社）日本照明工業会の定める「住宅用カタログにおける適用畳数表示基準」（ガイドA121:2014）による ②青緑色の光の追加と明るさアップで、文字も色もはっきり見やすい[ラク見え] ※当社調べ。［ラク見え］使用時は、全灯（定格）より消費電力が増加します。見え方の効果は、周囲の環境使用状況によって異なります。 ③ボタンひとつであかりを切り替えて暮らしを演出[あかりセレクト] | お客様相談センター | - | 0120-3121-11 | http://kadenfan.hitachi.co.jp/afterservice/mail.html | http://kadenfan.hitachi.co.jp/afterservice/toiawase.html
049 | 049-020 | 956 | 家庭 | 照明器具 | LED照明器具（家庭用） | シーリングライト型 | ～8畳 | 151.3 | 固有エネルギー消費効率 | 日立アプライアンス株式会社 | LEDシーリング | LEC-AHE850F | 派生 | 通常 | 151.3 | 【LEDシーリングライト［スタンダード］タイプ(～8畳）】 ①全灯（定格）時は、畳数基準最大限の明るさ注1と高い省エネ性能を両立 注1：（一社）日本照明工業会の定める「住宅用カタログにおける適用畳数表示基準」（ガイドA121:2014）による ②ボタンひとつであかりを切り替えて暮らしを演出[あかりセレクト] ③もっと明るさが欲しいときに[明るさアップ]ボタンを押すと、全灯の1.2倍の明るさで点灯 ※［明るさアップ］使用時は、全灯（定格）より消費電力が増加します。 | お客様相談センター | - | 0120-3121-11 | http://kadenfan.hitachi.co.jp/afterservice/mail.html | http://kadenfan.hitachi.co.jp/afterservice/toiawase.html
049 | 049-021 | 957 | 家庭 | 照明器具 | LED照明器具（家庭用） | シーリングライト型 | ～10畳 | 153.5 | 固有エネルギー消費効率 | 日立アプライアンス株式会社 | LEDシーリング | LEC-AHS1010F | 親 | 通常 | 153.5 | 【LEDシーリングライト［ラク見え］搭載タイプ(～10畳）】 ①大光量で省エネ 高効率LEDモジュールの配置の工夫と大型放熱構造の採用など日立独自の技術で畳数基準最大限の明るさ注1と高い省エネ性能を両立 注1：（一社）日本照明工業会の定める「住宅用カタログにおける適用畳数表示基準」（ガイドA121:2014）による ②青緑色の光の追加と明るさアップで、文字も色もはっきり見やすい[ラク見え] ※当社調べ。［ラク見え］使用時は、全灯（定格）より消費電力が増加します。見え方の効果は、周囲の環境使用状況によって異なります。 ③ボタンひとつであかりを切り替えて暮らしを演出[あかりセレクト] 詳細については下記ホームページでご覧いただけます。 http://kadenfan.hitachi.co.jp/lighting/ | お客様相談センター | - | 0120-3121-11 | http://kadenfan.hitachi.co.jp/afterservice/mail.html | http://kadenfan.hitachi.co.jp/afterservice/toiawase.html
049 | 049-022 | 957 | 家庭 | 照明器具 | LED照明器具（家庭用） | シーリングライト型 | ～10畳 | 153.5 | 固有エネルギー消費効率 | 日立アプライアンス株式会社 | LEDシーリング | LEC-AH1000F | 派生 | 通常 | 153.5 | 【LEDシーリングライト［スタンダード］タイプ(～10畳）】 ①全灯（定格）時は、畳数基準最大限の明るさ注1と高い省エネ性能を両立 注1：（一社）日本照明工業会の定める「住宅用カタログにおける適用畳数表示基準」（ガイドA121:2014）による ②ボタンひとつであかりを切り替えて暮らしを演出[あかりセレクト] ③もっと明るさが欲しいときに[明るさアップ]ボタンを押すと、全灯の1.2倍の明るさで点灯 ※［明るさアップ］使用時は、全灯（定格）より消費電力が増加します。 詳細については下記ホームページでご覧いただけます。 http://kadenfan.hitachi.co.jp/lighting/ | お客様相談センター | - | 0120-3121-11 | http://kadenfan.hitachi.co.jp/afterservice/mail.html | http://kadenfan.hitachi.co.jp/afterservice/toiawase.html
049 | 049-023 | 957 | 家庭 | 照明器具 | LED照明器具（家庭用） | シーリングライト型 | ～10畳 | 153.5 | 固有エネルギー消費効率 | 日立アプライアンス株式会社 | LEDシーリング | LEC-AH1011F | 派生 | 通常 | 153.5 | 【LEDシーリングライト［ラク見え］搭載タイプ(～10畳）】 ①全灯（定格）時は、畳数基準最大限の明るさ注1と高い省エネ性能を両立 注1：（一社）日本照明工業会の定める「住宅用カタログにおける適用畳数表示基準」（ガイドA121:2014）による ②青緑色の光の追加と明るさアップで、文字も色もはっきり見やすい[ラク見え] ※当社調べ。［ラク見え］使用時は、全灯（定格）より消費電力が増加します。見え方の効果は、周囲の環境使用状況によって異なります。 ③ボタンひとつであかりを切り替えて暮らしを演出[あかりセレクト] | お客様相談センター | - | 0120-3121-11 | http://kadenfan.hitachi.co.jp/afterservice/mail.html | http://kadenfan.hitachi.co.jp/afterservice/toiawase.html
049 | 049-024 | 957 | 家庭 | 照明器具 | LED照明器具（家庭用） | シーリングライト型 | ～10畳 | 153.5 | 固有エネルギー消費効率 | 日立アプライアンス株式会社 | LEDシーリング | LEC-AH1060FKS | 派生 | 通常 | 153.5 | 【LEDシーリングライト［ラク見え］搭載タイプ(～10畳）】 ①全灯（定格）時は、畳数基準最大限の明るさ注1と高い省エネ性能を両立 注1：（一社）日本照明工業会の定める「住宅用カタログにおける適用畳数表示基準」（ガイドA121:2014）による ②青緑色の光の追加と明るさアップで、文字も色もはっきり見やすい[ラク見え] ③ボタンひとつであかりを切り替えて暮らしを演出[あかりセレクト] | お客様相談センター | - | 0120-3121-11 | http://kadenfan.hitachi.co.jp/afterservice/mail.html | http://kadenfan.hitachi.co.jp/afterservice/toiawase.html
049 | 049-025 | 959 | 家庭 | 照明器具 | LED照明器具（家庭用） | シーリングライト型 | ～14畳 | 151.7 | 固有エネルギー消費効率 | 日立アプライアンス株式会社 | LEDシーリング | LEC-AHS1410F | 親 | 通常 | 151.7 | 【LEDシーリングライト［ラク見え］搭載タイプ(～14畳）】 ①全灯（定格）時は、畳数基準最大限の明るさ注1と高い省エネ性能を両立 注1：（一社）日本照明工業会の定める「住宅用カタログにおける適用畳数表示基準」（ガイドA121:2014）による ②青緑色の光の追加と明るさアップで、文字も色もはっきり見やすい[ラク見え] ※当社調べ。［ラク見え］使用時は、全灯（定格）より消費電力が増加します。見え方の効果は、周囲の環境使用状況によって異なります。 ③ボタンひとつであかりを切り替えて暮らしを演出[あかりセレクト] 詳細については下記ホームページでご覧いただけます。 http://kadenfan.hitachi.co.jp/lighting/ | お客様相談センター | - | 0120-3121-11 | http://kadenfan.hitachi.co.jp/afterservice/mail.html | http://kadenfan.hitachi.co.jp/afterservice/toiawase.html
049 | 049-026 | 959 | 家庭 | 照明器具 | LED照明器具（家庭用） | シーリングライト型 | ～14畳 | 151.7 | 固有エネルギー消費効率 | 日立アプライアンス株式会社 | LEDシーリング | LEC-AH1400F | 派生 | 通常 | 151.7 | 【LEDシーリングライト［スタンダード］タイプ(～14畳）】 ①全灯（定格）時は、畳数基準最大限の明るさ注1と高い省エネ性能を両立 注1：（一社）日本照明工業会の定める「住宅用カタログにおける適用畳数表示基準」（ガイドA121:2014）による ②ボタンひとつであかりを切り替えて暮らしを演出[あかりセレクト] ③もっと明るさが欲しいときに[明るさアップ]ボタンを押すと、全灯の1.2倍の明るさで点灯 ※［明るさアップ］使用時は、全灯（定格）より消費電力が増加します。 詳細については下記ホームページでご覧いただけます。 http://kadenfan.hitachi.co.jp/lighting/ | お客様相談センター | - | 0120-3121-11 | http://kadenfan.hitachi.co.jp/afterservice/mail.html | http://kadenfan.hitachi.co.jp/afterservice/toiawase.html
049 | 049-027 | 959 | 家庭 | 照明器具 | LED照明器具（家庭用） | シーリングライト型 | ～14畳 | 151.7 | 固有エネルギー消費効率 | 日立アプライアンス株式会社 | LEDシーリング | LEC-AH1411F | 派生 | 通常 | 151.7 | 【LEDシーリングライト［ラク見え］搭載タイプ(～14畳）】 ①全灯（定格）時は、畳数基準最大限の明るさ注1と高い省エネ性能を両立 注1：（一社）日本照明工業会の定める「住宅用カタログにおける適用畳数表示基準」（ガイドA121:2014）による ②青緑色の光の追加と明るさアップで、文字も色もはっきり見やすい[ラク見え] ※当社調べ。［ラク見え］使用時は、全灯（定格）より消費電力が増加します。見え方の効果は、周囲の環境使用状況によって異なります。 ③ボタンひとつであかりを切り替えて暮らしを演出[あかりセレクト] | お客様相談センター | - | 0120-3121-11 | http://kadenfan.hitachi.co.jp/afterservice/mail.html | http://kadenfan.hitachi.co.jp/afterservice/toiawase.html
049 | 049-028 | 959 | 家庭 | 照明器具 | LED照明器具（家庭用） | シーリングライト型 | ～14畳 | 151.7 | 固有エネルギー消費効率 | 日立アプライアンス株式会社 | LEDシーリング | LEC-AH1460FKS | 派生 | 通常 | 151.7 | 【LEDシーリングライト［ラク見え］搭載タイプ(～14畳）】 ①全灯（定格）時は、畳数基準最大限の明るさ注1と高い省エネ性能を両立 注1：（一社）日本照明工業会の定める「住宅用カタログにおける適用畳数表示基準」（ガイドA121:2014）による ②青緑色の光の追加と明るさアップで、文字も色もはっきり見やすい[ラク見え] ※当社調べ。［ラク見え］使用時は、全灯（定格）より消費電力が増加します。見え方の効果は、周囲の環境使用状況によって異なります。 ③ボタンひとつであかりを切り替えて暮らしを演出[あかりセレクト] | お客様相談センター | - | 0120-3121-11 | http://kadenfan.hitachi.co.jp/afterservice/mail.html | http://kadenfan.hitachi.co.jp/afterservice/toiawase.html
049 | 049-029 | 959 | 家庭 | 照明器具 | LED照明器具（家庭用） | シーリングライト型 | ～14畳 | 151.7 | 固有エネルギー消費効率 | 日立アプライアンス株式会社 | LEDシーリング | LEC-AHS1416F | 派生 | 通常 | 151.7 | 【LEDシーリングライト［ラク見え］搭載タイプ(～14畳）】 ①全灯（定格）時は、畳数基準最大限の明るさ注1と高い省エネ性能を両立 注1：（一社）日本照明工業会の定める「住宅用カタログにおける適用畳数表示基準」（ガイドA121:2014）による ②青緑色の光の追加と明るさアップで、文字も色もはっきり見やすい[ラク見え] ※当社調べ。［ラク見え］使用時は、全灯（定格）より消費電力が増加します。見え方の効果は、周囲の環境使用状況によって異なります。 ③ボタンひとつであかりを切り替えて暮らしを演出[あかりセレクト] | お客様相談センター | - | 0120-3121-11 | http://kadenfan.hitachi.co.jp/afterservice/mail.html | http://kadenfan.hitachi.co.jp/afterservice/toiawase.html
049 | 049-030 | 959 | 家庭 | 照明器具 | LED照明器具（家庭用） | シーリングライト型 | ～14畳 | 151.7 | 固有エネルギー消費効率 | 日立アプライアンス株式会社 | LEDシーリング | LEC-AHE1450F | 派生 | 通常 | 151.7 | 【LEDシーリングライト［スタンダード］タイプ(～14畳）】 ①全灯（定格）時は、畳数基準最大限の明るさ注1と高い省エネ性能を両立 注1：（一社）日本照明工業会の定める「住宅用カタログにおける適用畳数表示基準」（ガイドA121:2014）による ②ボタンひとつであかりを切り替えて暮らしを演出[あかりセレクト] ③もっと明るさが欲しいときに[明るさアップ]ボタンを押すと、全灯の1.2倍の明るさで点灯 ※［明るさアップ］使用時は、全灯（定格）より消費電力が増加します。 | お客様相談センター | - | 0120-3121-11 | http://kadenfan.hitachi.co.jp/afterservice/mail.html | http://kadenfan.hitachi.co.jp/afterservice/toiawase.html
037 | 037-007 | 960 | 家庭 | 照明器具 | LED照明器具（家庭用） | ペンダントライト型 | ～4.5畳 | 87.1 | 固有エネルギー消費効率 | ＮＥＣライティング株式会社 | ＬＥＤ洋風ペンダントライト | HCDS0423-X | 親 | 通常 | 125.1 | 適用畳数で最大の明るさ２８７９ｌｍ | お客様相談室 | 受付窓口 | 0120-52-3205 | lt_j@nelt.nec.co.jp | http://www.nelt.co.jp/
037 | 037-004 | 961 | 家庭 | 照明器具 | LED照明器具（家庭用） | ペンダントライト型 | ～6畳 | 96.7 | 固有エネルギー消費効率 | ＮＥＣライティング株式会社 | ＬＥＤ洋風ペンダントライト | HCDA0631-X | 親 | 通常 | 128 | 適用畳数で最大の明るさ３３２９ｌｍ | お客様相談室 | 受付窓口 | 0120-52-3205 | lt_j@nelt.nec.co.jp | http://www.nelt.co.jp/
037 | 037-005 | 961 | 家庭 | 照明器具 | LED照明器具（家庭用） | ペンダントライト型 | ～6畳 | 96.7 | 固有エネルギー消費効率 | ＮＥＣライティング株式会社 | ＬＥＤ洋風ペンダントライト | HCDA0628-X | 親 | 通常 | 128 | 適用畳数で最大の明るさ３３２９ｌｍ | お客様相談室 | 受付窓口 | 0120-52-3205 | lt_j@nelt.nec.co.jp | http://www.nelt.co.jp/
037 | 037-006 | 961 | 家庭 | 照明器具 | LED照明器具（家庭用） | ペンダントライト型 | ～6畳 | 96.7 | 固有エネルギー消費効率 | ＮＥＣライティング株式会社 | ＬＥＤ洋風ペンダントライト | HCDA0638-X | 親 | 通常 | 128 | 適用畳数で最大の明るさ３３２９ｌｍ | お客様相談室 | 受付窓口 | 0120-52-3205 | lt_j@nelt.nec.co.jp | http://www.nelt.co.jp/
037 | 037-001 | 962 | 家庭 | 照明器具 | LED照明器具（家庭用） | ペンダントライト型 | ～8畳 | 124.8 | 固有エネルギー消費効率 | ＮＥＣライティング株式会社 | ＬＥＤ洋風ペンダントライト | HCDB0831-X | 親 | 通常 | 128.9 | 適用畳数で最大の明るさ３８６９ｌｍ | お客様相談室 | 受付窓口 | 0120-52-3205 | lt_j@nelt.nec.co.jp | http://www.nelt.co.jp/
037 | 037-002 | 962 | 家庭 | 照明器具 | LED照明器具（家庭用） | ペンダントライト型 | ～8畳 | 124.8 | 固有エネルギー消費効率 | ＮＥＣライティング株式会社 | ＬＥＤ洋風ペンダントライト | HCDB0821-G | 親 | 通常 | 128.9 | 適用畳数で最大の明るさ３８６９ｌｍ | お客様相談室 | 受付窓口 | 0120-52-3205 | lt_j@nelt.nec.co.jp | http://www.nelt.co.jp/
037 | 037-003 | 962 | 家庭 | 照明器具 | LED照明器具（家庭用） | ペンダントライト型 | ～8畳 | 124.8 | 固有エネルギー消費効率 | ＮＥＣライティング株式会社 | ＬＥＤ洋風ペンダントライト | HCDB0821-X | 親 | 通常 | 128.9 | 適用畳数で最大の明るさ３８６９ｌｍ | お客様相談室 | 受付窓口 | 0120-52-3205 | lt_j@nelt.nec.co.jp | http://www.nelt.co.jp/
049 | 049-001 | 962 | 家庭 | 照明器具 | LED照明器具（家庭用） | ペンダントライト型 | ～8畳 | 124.8 | 固有エネルギー消費効率 | 日立アプライアンス株式会社 | LEDペンダント | LEP-CA800EJ | 親 | 簡易 | 124.8 | 【LEDペンダントライト和風タイプ(～8畳）】 ①独自のLED光源ユニットで広がり感を演出 ②昼光色（色温度6,500K）のさわやかな白さの光 ③プルスイッチで簡単操作 ※詳細については下記ホームページでご覧いただけます。 http://kadenfan.hitachi.co.jp/lighting/ | お客様相談センター | - | 0120-3121-11 | http://kadenfan.hitachi.co.jp/afterservice/mail.html | http://kadenfan.hitachi.co.jp/afterservice/toiawase.html
049 | 049-002 | 962 | 家庭 | 照明器具 | LED照明器具（家庭用） | ペンダントライト型 | ～8畳 | 124.8 | 固有エネルギー消費効率 | 日立アプライアンス株式会社 | LEDペンダント | LEP-CA801EJ | 派生 | 簡易 | 124.8 | 【LEDペンダントライト和風タイプ(～8畳）】 ①独自のLED光源ユニットで広がり感を演出 ②昼光色（色温度6,500K）のさわやかな白さの光 ③プルスイッチで簡単操作 ※詳細については下記ホームページでご覧いただけます。 http://kadenfan.hitachi.co.jp/lighting/ | お客様相談センター | - | 0120-3121-11 | http://kadenfan.hitachi.co.jp/afterservice/mail.html | http://kadenfan.hitachi.co.jp/afterservice/toiawase.html
049 | 049-003 | 962 | 家庭 | 照明器具 | LED照明器具（家庭用） | ペンダントライト型 | ～8畳 | 124.8 | 固有エネルギー消費効率 | 日立アプライアンス株式会社 | LEDペンダント | LEP-CA802EJ | 派生 | 簡易 | 124.8 | 【LEDペンダントライト和風タイプ(～8畳）】 ①独自のLED光源ユニットで広がり感を演出 ②昼光色（色温度6,500K）のさわやかな白さの光 ③プルスイッチで簡単操作 ※詳細については下記ホームページでご覧いただけます。 http://kadenfan.hitachi.co.jp/lighting/ | お客様相談センター | - | 0120-3121-11 | http://kadenfan.hitachi.co.jp/afterservice/mail.html | http://kadenfan.hitachi.co.jp/afterservice/toiawase.html
049 | 049-004 | 962 | 家庭 | 照明器具 | LED照明器具（家庭用） | ペンダントライト型 | ～8畳 | 124.8 | 固有エネルギー消費効率 | 日立アプライアンス株式会社 | LEDペンダント | LEP-AA800E | 派生 | 簡易 | 124.8 | 【LEDペンダントライト洋風タイプ(～8畳）】 ①独自のLED光源ユニットで広がり感を演出 ②昼光色（色温度6,500K）のさわやかな白さの光 ③プルスイッチで簡単操作 ※詳細については下記ホームページでご覧いただけます。 http://kadenfan.hitachi.co.jp/lighting/ | お客様相談センター | - | 0120-3121-11 | http://kadenfan.hitachi.co.jp/afterservice/mail.html | http://kadenfan.hitachi.co.jp/afterservice/toiawase.html
049 | 049-005 | 962 | 家庭 | 照明器具 | LED照明器具（家庭用） | ペンダントライト型 | ～8畳 | 124.8 | 固有エネルギー消費効率 | 日立アプライアンス株式会社 | LEDペンダント | LEP-AA801E | 派生 | 簡易 | 124.8 | 【LEDペンダントライト洋風タイプ(～8畳）】 ①独自のLED光源ユニットで広がり感を演出 ②昼光色（色温度6,500K）のさわやかな白さの光 ③プルスイッチで簡単操作 ※詳細については下記ホームページでご覧いただけます。 http://kadenfan.hitachi.co.jp/lighting/ | お客様相談センター | - | 0120-3121-11 | http://kadenfan.hitachi.co.jp/afterservice/mail.html | http://kadenfan.hitachi.co.jp/afterservice/toiawase.html
049 | 049-006 | 962 | 家庭 | 照明器具 | LED照明器具（家庭用） | ペンダントライト型 | ～8畳 | 124.8 | 固有エネルギー消費効率 | 日立アプライアンス株式会社 | LEDペンダント | LEP-AA802E | 派生 | 簡易 | 124.8 | 【LEDペンダントライト桐シリーズ(～8畳）】 ①独自のLED光源ユニットで広がり感を演出 ②昼光色（色温度6,500K）のさわやかな白さの光 ③プルスイッチで簡単操作 ※詳細については下記ホームページでご覧いただけます。 http://kadenfan.hitachi.co.jp/lighting/ | お客様相談センター | - | 0120-3121-11 | http://kadenfan.hitachi.co.jp/afterservice/mail.html | http://kadenfan.hitachi.co.jp/afterservice/toiawase.html
049 | 049-007 | 962 | 家庭 | 照明器具 | LED照明器具（家庭用） | ペンダントライト型 | ～8畳 | 124.8 | 固有エネルギー消費効率 | 日立アプライアンス株式会社 | LEDペンダント | LEP-CA805EJ | 派生 | 簡易 | 124.8 | 【LEDペンダントライト高級和風木枠シリーズ(～8畳）】 ①独自のLED光源ユニットで広がり感を演出 ②昼光色（色温度6,500K）のさわやかな白さの光 ③プルスイッチで簡単操作 ※詳細については下記ホームページでご覧いただけます。 http://kadenfan.hitachi.co.jp/lighting/ | お客様相談センター | - | 0120-3121-11 | http://kadenfan.hitachi.co.jp/afterservice/mail.html | http://kadenfan.hitachi.co.jp/afterservice/toiawase.html
049 | 049-008 | 962 | 家庭 | 照明器具 | LED照明器具（家庭用） | ペンダントライト型 | ～8畳 | 124.8 | 固有エネルギー消費効率 | 日立アプライアンス株式会社 | LEDペンダント | LEP-CA803E | 派生 | 簡易 | 124.8 | 【LEDペンダントライト桐シリーズ(～8畳）】 ①独自のLED光源ユニットで広がり感を演出 ②昼光色（色温度6,500K）のさわやかな白さの光 ③プルスイッチで簡単操作 ※詳細については下記ホームページでご覧いただけます。 http://kadenfan.hitachi.co.jp/lighting/ | お客様相談センター | - | 0120-3121-11 | http://kadenfan.hitachi.co.jp/afterservice/mail.html | http://kadenfan.hitachi.co.jp/afterservice/toiawase.html
049 | 049-009 | 962 | 家庭 | 照明器具 | LED照明器具（家庭用） | ペンダントライト型 | ～8畳 | 124.8 | 固有エネルギー消費効率 | 日立アプライアンス株式会社 | LEDペンダント | LEP-AA803E | 派生 | 簡易 | 124.8 | 【LEDペンダントライト桐シリーズ(～8畳）】 ①独自のLED光源ユニットで広がり感を演出 ②昼光色（色温度6,500K）のさわやかな白さの光 ③プルスイッチで簡単操作 ※詳細については下記ホームページでご覧いただけます。 http://kadenfan.hitachi.co.jp/lighting/ | お客様相談センター | - | 0120-3121-11 | http://kadenfan.hitachi.co.jp/afterservice/mail.html | http://kadenfan.hitachi.co.jp/afterservice/toiawase.html
049 | 049-010 | 964 | 家庭 | 照明器具 | LED照明器具（家庭用） | ペンダントライト型 | ～12畳 | 130.9 | 固有エネルギー消費効率 | 日立アプライアンス株式会社 | LEDペンダント | LEP-CA1200EJ | 親 | 簡易 | 130.9 | 【LEDペンダントライト和風タイプ(～12畳）】 ①独自のLED光源ユニットで広がり感を演出 ②昼光色（色温度6,500K）のさわやかな白さの光 ③プルスイッチで簡単操作 ※詳細については下記ホームページでご覧いただけます。 http://kadenfan.hitachi.co.jp/lighting/ | お客様相談センター | - | 0120-3121-11 | http://kadenfan.hitachi.co.jp/afterservice/mail.html | http://kadenfan.hitachi.co.jp/afterservice/toiawase.html
049 | 049-011 | 964 | 家庭 | 照明器具 | LED照明器具（家庭用） | ペンダントライト型 | ～12畳 | 130.9 | 固有エネルギー消費効率 | 日立アプライアンス株式会社 | LEDペンダント | LEP-CA1201EJ | 派生 | 簡易 | 130.9 | 【LEDペンダントライト和風タイプ(～12畳）】 ①独自のLED光源ユニットで広がり感を演出 ②昼光色（色温度6,500K）のさわやかな白さの光 ③プルスイッチで簡単操作 ※詳細については下記ホームページでご覧いただけます。 http://kadenfan.hitachi.co.jp/lighting/ | お客様相談センター | - | 0120-3121-11 | http://kadenfan.hitachi.co.jp/afterservice/mail.html | http://kadenfan.hitachi.co.jp/afterservice/toiawase.html
049 | 049-012 | 964 | 家庭 | 照明器具 | LED照明器具（家庭用） | ペンダントライト型 | ～12畳 | 130.9 | 固有エネルギー消費効率 | 日立アプライアンス株式会社 | LEDペンダント | LEP-CA1202EJ | 派生 | 簡易 | 130.9 | 【LEDペンダントライト和風タイプ(～12畳）】 ①独自のLED光源ユニットで広がり感を演出 ②昼光色（色温度6,500K）のさわやかな白さの光 ③プルスイッチで簡単操作 ※詳細については下記ホームページでご覧いただけます。 http://kadenfan.hitachi.co.jp/lighting/ | お客様相談センター | - | 0120-3121-11 | http://kadenfan.hitachi.co.jp/afterservice/mail.html | http://kadenfan.hitachi.co.jp/afterservice/toiawase.html
049 | 049-013 | 964 | 家庭 | 照明器具 | LED照明器具（家庭用） | ペンダントライト型 | ～12畳 | 130.9 | 固有エネルギー消費効率 | 日立アプライアンス株式会社 | LEDペンダント | LEP-CA1205EJ | 派生 | 簡易 | 130.9 | 【LEDペンダントライト高級和風木枠シリーズ(～12畳）】 ①独自のLED光源ユニットで広がり感を演出 ②昼光色（色温度6,500K）のさわやかな白さの光 ③プルスイッチで簡単操作 ※詳細については下記ホームページでご覧いただけます。 http://kadenfan.hitachi.co.jp/lighting/ | お客様相談センター | - | 0120-3121-11 | http://kadenfan.hitachi.co.jp/afterservice/mail.html | http://kadenfan.hitachi.co.jp/afterservice/toiawase.html
022 | 022-007 | 983 | 家庭 | 窓 | Low-E複層ガラス(LE3+A12+FL3)（家庭用） | 新築用 | - | 1.6 | 熱貫流率 | 日本板硝子株式会社 | ペアマルチ レイボーグ | グリーン | 親 | 簡易 | 1.6 | ペアマルチレイボーグは、室外側ガラスをLow-E膜でコーティングした日射遮蔽型のLow－E複層ガラスです。日射エネルギーを反射し、夏の冷房効果を高めるとともに、冬は高断熱性能を発揮し、室内の暖かさを室外に逃がしにくくするので暖房効率の向上にも役立ちます。 | 日本板硝子 お客様ダイヤル | 日本板硝子 お客様ダイヤル | 0120-498-023 | flatglass-bpj@mail.nsg.co.jp | http://glass-catalog.jp/pdf/k02-010.pdf
022 | 022-008 | 983 | 家庭 | 窓 | Low-E複層ガラス(LE3+A12+FL3)（家庭用） | 新築用 | - | 1.6 | 熱貫流率 | 日本板硝子株式会社 | ペアマルチ レイボーグ | クリア | 親 | 簡易 | 1.6 | ペアマルチレイボーグは、室外側ガラスをLow-E膜でコーティングした日射遮蔽型のLow－E複層ガラスです。日射エネルギーを反射し、夏の冷房効果を高めるとともに、冬は高断熱性能を発揮し、室内の暖かさを室外に逃がしにくくするので暖房効率の向上にも役立ちます。 | 日本板硝子 お客様ダイヤル | 日本板硝子 お客様ダイヤル | 0120-498-023 | flatglass-bpj@mail.nsg.co.jp | http://glass-catalog.jp/pdf/k02-010.pdf
022 | 022-009 | 983 | 家庭 | 窓 | Low-E複層ガラス(LE3+A12+FL3)（家庭用） | 新築用 | - | 1.6 | 熱貫流率 | 日本板硝子株式会社 | ペアマルチE4 | グリーン | 親 | 簡易 | 1.4 ※LE3-A12-LE3の場合 水準表記載のLE3-A12-FL3の場合は1.6 （板硝子協会計算） | ペアマルチE4は、室内外のガラスにLow-Eガラスを用いた国内初の高断熱ダブルLow-E複層ガラスです。室内ガラスにもLow-Eガラスを使用することにより窓ガラスが冷やされ室内の熱を奪う冷輻射を抑え、従来のLow-E複層ガラスと比較しても約10％断熱性能を向上させた新しいタイプの薄型断熱ガラスです。 | 日本板硝子 お客様ダイヤル | 日本板硝子 お客様ダイヤル | 0120-498-023 | flatglass-bpj@mail.nsg.co.jp | http://glass-catalog.jp/pdf/k02-130.pdf
022 | 022-010 | 983 | 家庭 | 窓 | Low-E複層ガラス(LE3+A12+FL3)（家庭用） | 新築用 | - | 1.6 | 熱貫流率 | 日本板硝子株式会社 | ペアマルチE4 | クリア | 親 | 簡易 | 1.4 ※LE3-A12-LE3の場合 水準表記載のLE3-A12-FL3の場合は1.6 （板硝子協会計算） | ペアマルチE4は、室内外のガラスにLow-Eガラスを用いた国内初の高断熱ダブルLow-E複層ガラスです。室内ガラスにもLow-Eガラスを使用することにより窓ガラスが冷やされ室内の熱を奪う冷輻射を抑え、従来のLow-E複層ガラスと比較しても約10％断熱性能を向上させた新しいタイプの薄型断熱ガラスです。 | 日本板硝子 お客様ダイヤル | 日本板硝子 お客様ダイヤル | 0120-498-023 | flatglass-bpj@mail.nsg.co.jp | http://glass-catalog.jp/pdf/k02-130.pdf
039 | 039-004 | 983 | 家庭 | 窓 | Low-E複層ガラス(LE3+A12+FL3)（家庭用） | 新築用 | - | 1.6 | 熱貫流率 | セントラル硝子株式会社 | ペアレックスツインガード | ペアレックスツインガード（グリーン） | 親 | 簡易 | 1.6 | Low-E膜を室外側のガラスの中空層側にコーティングすることで、高い断熱性能に加え、優れた遮熱性能を兼ね備えた複層ガラスです。冬場の暖房効率はもちろん、夏場の冷房効率を向上させ、省エネルギーやＣＯ２排出削減に貢献します。 | お客様相談窓口 | お客様相談窓口 | 0120-27-1219 |  | http://www.cg-glass.jp/
039 | 039-009 | 983 | 家庭 | 窓 | Low-E複層ガラス(LE3+A12+FL3)（家庭用） | 新築用 | - | 1.6 | 熱貫流率 | セントラル硝子株式会社 | ペアレックスヒートガード | ペアレックスヒートガード（グリーン） | 親 | 簡易 | 1.6 | Low-E膜を室内側のガラスの中空層側にコーティングすることで、高い断熱性能を有する複層ガラスです。冬場の暖房効率を向上させ、省エネルギーやＣＯ２排出削減に貢献します。 | お客様相談窓口 | お客様相談窓口 | 0120-27-1219 |  | http://www.cg-glass.jp/
040 | 040-007 | 983 | 家庭 | 窓 | Low-E複層ガラス(LE3+A12+FL3)（家庭用） | 新築用 | - | 1.6 | 熱貫流率 | 旭硝子株式会社 | サンバランス | アクアグリーン | 親 | 簡易 | 1.6 | Low-Eガラスを採用し、高い可視光透過率を持ちながら、高断熱性能に加えて高性能な遮熱性能を実現したペアガラス。 | ビルディング・産業ガラスカンパニー アジア事業本部 日本事業部 | 斉藤 晃 | 03-6802-7610 | akira-saitou@agc.com | http://www.asahiglassplaza.net/
040 | 040-008 | 983 | 家庭 | 窓 | Low-E複層ガラス(LE3+A12+FL3)（家庭用） | 新築用 | - | 1.6 | 熱貫流率 | 旭硝子株式会社 | サンバランス | トリプルクール | 親 | 簡易 | 1.6 | 熱をカットする銀の膜を３層に重ねたLow-Eペアガラスにより、日射熱を大幅にカット。可視光透過率を確保しながら、より高い遮熱性能と断熱性能を実現。 | ビルディング・産業ガラスカンパニー アジア事業本部 日本事業部 | 斉藤 晃 | 03-6802-7610 | akira-saitou@agc.com | http://www.asahiglassplaza.net/
040 | 040-009 | 984 | 家庭 | 窓 | 三層Low-E複層ガラス(LE3+Ar11+FL3+Ar11+LE3)（家庭用） | 新築用 | - | 0.8 | 熱貫流率 | 旭硝子株式会社 | サンバランス | トリプルガラス | 親 | 簡易 | 0.8 | アルゴンガスの中空層を２層は配置したLow-E三層ガラス。断熱性をアップした次世代省エネガラス。 | ビルディング・産業ガラスカンパニー アジア事業本部 日本事業部 | 斉藤 晃 | 03-6802-7610 | akira-saitou@agc.com | http://www.asahiglassplaza.net/
022 | 022-011 | 985 | 家庭 | 窓 | 真空Low-E複層ガラス(LE3+Ar9+FL3+V0.2+LE3)（家庭用） | 新築用 | - | 0.74 | 熱貫流率 | 日本板硝子株式会社 | スペーシア21 | 遮熱クリア | 親 | 簡易 | 0.74 | スペーシア21遮熱クリアは、薄型で高断熱性能を実現した複層真空ガラスです。その構造は、当社独自の真空ガラス「スペーシアクール」とＬｏｗ－Ｅガラスの間に熱伝導性が低いアルゴンガスを封入したハイブリッド構造で、ガラスの総厚がわずか18.2mmで、熱貫流率として0.74Ｗ/㎡･Ｋを達成。その断熱性は、一般的な複層ガラスの約4倍、50mm厚のガラスウールに匹敵します。 | 日本板硝子 お客様ダイヤル | 日本板硝子 お客様ダイヤル | 0120-498-023 | flatglass-bpj@mail.nsg.co.jp | http://glass-catalog.jp/pdf/k01-220.pdf
039 | 039-005 | 986 | 家庭 | 窓 | アタッチメント付きLow-E複層ガラス(LE3+Ar6+FL3（アタッチメント付き）)（家庭用） | リフォーム用 | - | 2 | 熱貫流率 | セントラル硝子株式会社 | ホームペアレックスＳ | ホームペアレックスＳ ツインガードＧ （グリーン） | 親 | 簡易 | 2 | Low-E膜を室外側のガラスの中空層側にコーティングすることで、高い断熱性能に加え、優れた遮熱性能を兼ね備えた複層ガラスです。冬場の暖房効率はもちろん、夏場の冷房効率を向上させ、省エネルギーやＣＯ２排出削減に貢献します。 | お客様相談窓口 | お客様相談窓口 | 0120-27-1219 |  | http://www.cg-glass.jp/
039 | 039-010 | 986 | 家庭 | 窓 | アタッチメント付きLow-E複層ガラス(LE3+Ar6+FL3（アタッチメント付き）)（家庭用） | リフォーム用 | - | 2 | 熱貫流率 | セントラル硝子株式会社 | ホームペアレックスＳ | ホームペアレックスＳ ヒートガードＧ （グリーン） | 親 | 簡易 | 2 | 現在ご使用になられているサッシを交換することなく、簡単に取替えが可能な薄型Low-E複層ガラスです。Low-E膜の効果により、高い断熱性能が得られます。 | お客様相談窓口 | お客様相談窓口 | 0120-27-1219 |  | http://www.cg-glass.jp/
022 | 022-012 | 987 | 家庭 | 窓 | 真空ガラス（LE3＋V0.2+FL3）（家庭用） | リフォーム用 | - | 1 | 熱貫流率 | 日本板硝子株式会社 | スペーシアクール | スペーシアクール | 親 | 簡易 | 1 | 真空ガラス「スペーシアクール」は、2枚のガラスの間に0.2ｍｍの真空層を設け、真空層とLow-Eガラスの効果により、フロート板ガラスの約6倍、一般複層ガラスの約3倍の断熱性能を誇る世界初の真空窓ガラスです。窓ガラスを通して入ってくる日射熱も反射するため、夏は涼しく、冬は暖かい居住空間を実現し、省エネにも貢献します。 | 日本板硝子 お客様ダイヤル | 日本板硝子 お客様ダイヤル | 0120-498-023 | flatglass-bpj@mail.nsg.co.jp | http://glass-catalog.jp/pdf/k01-220.pdf
040 | 040-010 | 988 | 家庭 | 窓 | 現場施工型後付けLow-E複層ガラス(FL6+A12+LE5)（家庭用） | リフォーム用 | - | 1.6 | 熱貫流率 | 旭硝子株式会社 | アトッチ | クラシック | 親 | 簡易 | 1.6 | 既存の窓の上からLow-Eガラスをそのまま貼り付けるだけで、Low-Eペアガラスと同等の性能を得ることができる後付けLow-Eガラス。暑さ対策、寒さ対策のバランスが良い。 | ビルディング・産業ガラスカンパニー アジア事業本部 日本事業部 | 斉藤 晃 | 03-6802-7610 | akira-saitou@agc.com | http://www.asahiglassplaza.net/
040 | 040-011 | 988 | 家庭 | 窓 | 現場施工型後付けLow-E複層ガラス(FL6+A12+LE5)（家庭用） | リフォーム用 | - | 1.6 | 熱貫流率 | 旭硝子株式会社 | アトッチ | クール | 親 | 簡易 | 1.6 | 既存の窓の上からLow-Eガラスをそのまま貼り付けるだけで、Low-Eペアガラスと同等の性能を得ることができる後付けLow-Eガラス。暑さ対策、西日対策に強い。 | ビルディング・産業ガラスカンパニー アジア事業本部 日本事業部 | 斉藤 晃 | 03-6802-7610 | akira-saitou@agc.com | http://www.asahiglassplaza.net/
039 | 039-006 | 989 | 家庭 | 窓 | 薄型Low-E複層ガラス(LE3+Kr4+FL3)（家庭用） | リフォーム用 | - | 1.9 | 熱貫流率 | セントラル硝子株式会社 | 窓ンナ | 窓ンナ（グリーン） | 親 | 簡易 | 1.9 | 現在ご使用になられているサッシを交換することなく、簡単に取替えが可能な薄型Low-E複層ガラスです。Low-E膜の効果により、高い断熱性能、日射熱遮蔽性能が得られます。 | お客様相談窓口 | お客様相談窓口 | 0120-27-1219 |  | http://www.cg-glass.jp/
040 | 040-012 | 989 | 家庭 | 窓 | 薄型Low-E複層ガラス(LE3+Kr4+FL3)（家庭用） | リフォーム用 | - | 1.9 | 熱貫流率 | 旭硝子株式会社 | ペアスマート | ペアスマート | 親 | 簡易 | 1.9 | ガラスとガラスの間にクリプトンガスを封入し、遮熱・断熱性能を高めたリフォーム用ガラス。薄さ、強さ、軽さを実現したガラスで、お使いのサッシはそのままで一枚ガラスからLow-Eペアガラスに取り替えが可能。 | ビルディング・産業ガラスカンパニー アジア事業本部 日本事業部 | 斉藤 晃 | 03-6802-7610 | akira-saitou@agc.com | http://www.asahiglassplaza.net/
025 | 025-007 | 990 | 家庭 | 窓 | Low-E複層ガラス・樹脂サッシ | 引き違い | - | 1.46 | 熱貫流率 | 株式会社 ＬＩＸＩＬ | エルスターＳ 引違い窓 （複層ガラス・アルゴンガス入り） | ＠ＥＳＨ－地域記号－呼称－色記号 ※ガラス中央部熱貫流率1.2（W/㎡K）以下のガラス使用時に適合します。 | 親 | 簡易 | 1.46 | 断熱性、採光性、デザイン性、耐久性、それらすべてを進化させることで、これからの住まいを、毎日の暮らしやすさを、さらに深化させていく高性能樹脂窓 | お客様相談センター | － | 0120-126-001 | － | －
025 | 025-008 | 990 | 家庭 | 窓 | Low-E複層ガラス・樹脂サッシ | 引き違い | - | 1.46 | 熱貫流率 | 株式会社 ＬＩＸＩＬ | エルスターＳ 引違い窓 （複層ガラス・アルゴンガス入り） | ＥＳＨ－地域記号－呼称－色記号 ※ガラス中央部熱貫流率1.2（W/㎡K）以下のガラス使用時に適合します。 | 派生 | 簡易 | 1.46 | 断熱性、採光性、デザイン性、耐久性、それらすべてを進化させることで、これからの住まいを、毎日の暮らしやすさを、さらに深化させていく高性能樹脂窓 | お客様相談センター | － | 0120-126-001 | － | －
025 | 025-009 | 990 | 家庭 | 窓 | Low-E複層ガラス・樹脂サッシ | 引き違い | - | 1.46 | 熱貫流率 | 株式会社 ＬＩＸＩＬ | エルスターＳ 引違い窓 （複層ガラス・アルゴンガス入り） | ＠ＥＳＨ４０－地域記号－呼称－色記号 ※ガラス中央部熱貫流率1.2（W/㎡K）以下のガラス使用時に適合します。 | 派生 | 簡易 | 1.46 | 断熱性、採光性、デザイン性、耐久性、それらすべてを進化させることで、これからの住まいを、毎日の暮らしやすさを、さらに深化させていく高性能樹脂窓 | お客様相談センター | － | 0120-126-001 | － | －
025 | 025-010 | 990 | 家庭 | 窓 | Low-E複層ガラス・樹脂サッシ | 引き違い | - | 1.46 | 熱貫流率 | 株式会社 ＬＩＸＩＬ | エルスターＳ 引違い窓 （複層ガラス・アルゴンガス入り） | ＥＳＨ４０－地域記号－呼称－色記号 ※ガラス中央部熱貫流率1.2（W/㎡K）以下のガラス使用時に適合します。 | 派生 | 簡易 | 1.46 | 断熱性、採光性、デザイン性、耐久性、それらすべてを進化させることで、これからの住まいを、毎日の暮らしやすさを、さらに深化させていく高性能樹脂窓 | お客様相談センター | － | 0120-126-001 | － | －
025 | 025-011 | 990 | 家庭 | 窓 | Low-E複層ガラス・樹脂サッシ | 引き違い | - | 1.46 | 熱貫流率 | 株式会社 ＬＩＸＩＬ | エルスターＳ 引違い窓 （複層ガラス・アルゴンガス入り） | ＠ＥＳＨＷ－地域記号－呼称－色記号 ※ガラス中央部熱貫流率1.2（W/㎡K）以下のガラス使用時に適合します。 | 派生 | 簡易 | 1.46 | 断熱性、採光性、デザイン性、耐久性、それらすべてを進化させることで、これからの住まいを、毎日の暮らしやすさを、さらに深化させていく高性能樹脂窓 | お客様相談センター | － | 0120-126-001 | － | －
025 | 025-012 | 990 | 家庭 | 窓 | Low-E複層ガラス・樹脂サッシ | 引き違い | - | 1.46 | 熱貫流率 | 株式会社 ＬＩＸＩＬ | エルスターＳ 引違い窓 （複層ガラス・アルゴンガス入り） | ＥＳＨＷ－地域記号－呼称－色記号 ※ガラス中央部熱貫流率1.2（W/㎡K）以下のガラス使用時に適合します。 | 派生 | 簡易 | 1.46 | 断熱性、採光性、デザイン性、耐久性、それらすべてを進化させることで、これからの住まいを、毎日の暮らしやすさを、さらに深化させていく高性能樹脂窓 | お客様相談センター | － | 0120-126-001 | － | －
025 | 025-013 | 990 | 家庭 | 窓 | Low-E複層ガラス・樹脂サッシ | 引き違い | - | 1.46 | 熱貫流率 | 株式会社 ＬＩＸＩＬ | エルスターＳ 引違い窓 （複層ガラス・アルゴンガス入り） | ＠ＥＳＨＫＫ－地域記号－呼称－色記号 ※ガラス中央部熱貫流率1.2（W/㎡K）以下のガラス使用時に適合します。 | 派生 | 簡易 | 1.46 | 断熱性、採光性、デザイン性、耐久性、それらすべてを進化させることで、これからの住まいを、毎日の暮らしやすさを、さらに深化させていく高性能樹脂窓 | お客様相談センター | － | 0120-126-001 | － | －
025 | 025-014 | 990 | 家庭 | 窓 | Low-E複層ガラス・樹脂サッシ | 引き違い | - | 1.46 | 熱貫流率 | 株式会社 ＬＩＸＩＬ | エルスターＳ 引違い窓 （複層ガラス・アルゴンガス入り） | ＥＳＨＫＫ－地域記号－呼称－色記号 ※ガラス中央部熱貫流率1.2（W/㎡K）以下のガラス使用時に適合します。 | 派生 | 簡易 | 1.46 | 断熱性、採光性、デザイン性、耐久性、それらすべてを進化させることで、これからの住まいを、毎日の暮らしやすさを、さらに深化させていく高性能樹脂窓 | お客様相談センター | － | 0120-126-001 | － | －
025 | 025-015 | 990 | 家庭 | 窓 | Low-E複層ガラス・樹脂サッシ | 引き違い | - | 1.46 | 熱貫流率 | 株式会社 ＬＩＸＩＬ | エルスターＳ 引違い窓 （複層ガラス・アルゴンガス入り） | ＠ＥＳＨＫＫ４０－地域記号－呼称－色記号 ※ガラス中央部熱貫流率1.2（W/㎡K）以下のガラス使用時に適合します。 | 派生 | 簡易 | 1.46 | 断熱性、採光性、デザイン性、耐久性、それらすべてを進化させることで、これからの住まいを、毎日の暮らしやすさを、さらに深化させていく高性能樹脂窓 | お客様相談センター | － | 0120-126-001 | － | －
025 | 025-016 | 990 | 家庭 | 窓 | Low-E複層ガラス・樹脂サッシ | 引き違い | - | 1.46 | 熱貫流率 | 株式会社 ＬＩＸＩＬ | エルスターＳ 引違い窓 （複層ガラス・アルゴンガス入り） | ＠ＥＳＨＭ－地域記号－呼称－色記号 ※ガラス中央部熱貫流率1.2（W/㎡K）以下のガラス使用時に適合します。 | 派生 | 簡易 | 1.46 | 断熱性、採光性、デザイン性、耐久性、それらすべてを進化させることで、これからの住まいを、毎日の暮らしやすさを、さらに深化させていく高性能樹脂窓 | お客様相談センター | － | 0120-126-001 | － | －
025 | 025-017 | 991 | 家庭 | 窓 | Low-E複層ガラス・樹脂サッシ | 縦すべり出し | - | 1.3 | 熱貫流率 | 株式会社 ＬＩＸＩＬ | エルスターＳ 縦すべり出し窓 （複層ガラス・アルゴンガス入り） | ＠ＥＳＶＴ－地域記号－呼称－色記号 ※ガラス中央部熱貫流率1.2（W/㎡K）以下のガラス使用時に適合します。 | 親 | 簡易 | 1.3 | 断熱性、採光性、デザイン性、耐久性、それらすべてを進化させることで、これからの住まいを、毎日の暮らしやすさを、さらに深化させていく高性能樹脂窓 | お客様相談センター | － | 0120-126-001 | － | －
025 | 025-018 | 991 | 家庭 | 窓 | Low-E複層ガラス・樹脂サッシ | 縦すべり出し | - | 1.3 | 熱貫流率 | 株式会社 ＬＩＸＩＬ | エルスターＳ 縦すべり出し窓 （複層ガラス・アルゴンガス入り） | ＠ＥＳＶＴＦ－地域記号－呼称－色記号 ※ガラス中央部熱貫流率1.2（W/㎡K）以下のガラス使用時に適合します。 | 派生 | 簡易 | 1.3 | 断熱性、採光性、デザイン性、耐久性、それらすべてを進化させることで、これからの住まいを、毎日の暮らしやすさを、さらに深化させていく高性能樹脂窓 | お客様相談センター | － | 0120-126-001 | － | －
025 | 025-019 | 991 | 家庭 | 窓 | Low-E複層ガラス・樹脂サッシ | 縦すべり出し | - | 1.3 | 熱貫流率 | 株式会社 ＬＩＸＩＬ | エルスターＳ 縦すべり出し窓 （複層ガラス・アルゴンガス入り） | ＥＳＶＴＦ－地域記号－呼称－色記号 ※ガラス中央部熱貫流率1.2（W/㎡K）以下のガラス使用時に適合します。 | 派生 | 簡易 | 1.3 | 断熱性、採光性、デザイン性、耐久性、それらすべてを進化させることで、これからの住まいを、毎日の暮らしやすさを、さらに深化させていく高性能樹脂窓 | お客様相談センター | － | 0120-126-001 | － | －
025 | 025-020 | 991 | 家庭 | 窓 | Low-E複層ガラス・樹脂サッシ | 縦すべり出し | - | 1.3 | 熱貫流率 | 株式会社 ＬＩＸＩＬ | エルスターＳ 縦すべり出し窓 （複層ガラス・アルゴンガス入り） | ＠ＥＳＶＴＦＴ－地域記号－呼称－色記号 ※ガラス中央部熱貫流率1.2（W/㎡K）以下のガラス使用時に適合します。 | 派生 | 簡易 | 1.3 | 断熱性、採光性、デザイン性、耐久性、それらすべてを進化させることで、これからの住まいを、毎日の暮らしやすさを、さらに深化させていく高性能樹脂窓 | お客様相談センター | － | 0120-126-001 | － | －
025 | 025-021 | 991 | 家庭 | 窓 | Low-E複層ガラス・樹脂サッシ | 縦すべり出し | - | 1.3 | 熱貫流率 | 株式会社 ＬＩＸＩＬ | エルスターＳ 縦すべり出し窓 （複層ガラス・アルゴンガス入り） | ＥＳＶＴＦＴ－地域記号－呼称－色記号 ※ガラス中央部熱貫流率1.2（W/㎡K）以下のガラス使用時に適合します。 | 派生 | 簡易 | 1.3 | 断熱性、採光性、デザイン性、耐久性、それらすべてを進化させることで、これからの住まいを、毎日の暮らしやすさを、さらに深化させていく高性能樹脂窓 | お客様相談センター | － | 0120-126-001 | － | －
025 | 025-022 | 991 | 家庭 | 窓 | Low-E複層ガラス・樹脂サッシ | 縦すべり出し | - | 1.3 | 熱貫流率 | 株式会社 ＬＩＸＩＬ | エルスターＳ 縦すべり出し窓 （複層ガラス・アルゴンガス入り） | ＠ＥＳＶＴ／Ｆ－地域記号－呼称－色記号 ※ガラス中央部熱貫流率1.2（W/㎡K）以下のガラス使用時に適合します。 | 派生 | 簡易 | 1.3 | 断熱性、採光性、デザイン性、耐久性、それらすべてを進化させることで、これからの住まいを、毎日の暮らしやすさを、さらに深化させていく高性能樹脂窓 | お客様相談センター | － | 0120-126-001 | － | －
025 | 025-023 | 992 | 家庭 | 窓 | Low-E複層ガラス・樹脂サッシ | FIX | - | 1.3 | 熱貫流率 | 株式会社 ＬＩＸＩＬ | エルスターＳ ＦＩＸ窓 （複層ガラス・アルゴンガス入り） | ＠ＥＳＶＦ－地域記号－呼称－色記号 ※ガラス中央部熱貫流率1.2（W/㎡K）以下のガラス使用時に適合します。 | 親 | 簡易 | 1.3 | 断熱性、採光性、デザイン性、耐久性、それらすべてを進化させることで、これからの住まいを、毎日の暮らしやすさを、さらに深化させていく高性能樹脂窓 | お客様相談センター | － | 0120-126-001 | － | －
025 | 025-024 | 992 | 家庭 | 窓 | Low-E複層ガラス・樹脂サッシ | FIX | - | 1.3 | 熱貫流率 | 株式会社 ＬＩＸＩＬ | エルスターＳ ＦＩＸ窓 （複層ガラス・アルゴンガス入り） | ＥＳＶＦ－地域記号－呼称－色記号 ※ガラス中央部熱貫流率1.2（W/㎡K）以下のガラス使用時に適合します。 | 派生 | 簡易 | 1.3 | 断熱性、採光性、デザイン性、耐久性、それらすべてを進化させることで、これからの住まいを、毎日の暮らしやすさを、さらに深化させていく高性能樹脂窓 | お客様相談センター | － | 0120-126-001 | － | －
025 | 025-025 | 993 | 家庭 | 窓 | Low-E複層ガラス・アルミ樹脂複合サッシ | 引き違い | - | 1.7 | 熱貫流率 | 株式会社 ＬＩＸＩＬ | サーモスＸ 引違い窓 （複層ガラス・アルゴンガス入り） | ＠ＳＸＨ－呼称－色記号 ※ガラス中央部熱貫流率1.2（W/㎡K）以下のガラス使用時に適合します | 親 | 簡易 | 1.7 | アルミと樹脂のハイブリッド構造で、樹脂窓と同等の断熱性能を実現し、さらに、美しいデザイン、優れた採光性、操作性、耐久性も兼ね備えた高性能ハイブリッド窓 | お客様相談センター | － | 0120-126-001 | － | －
025 | 025-026 | 993 | 家庭 | 窓 | Low-E複層ガラス・アルミ樹脂複合サッシ | 引き違い | - | 1.7 | 熱貫流率 | 株式会社 ＬＩＸＩＬ | サーモスＸ 引違い窓 （複層ガラス・アルゴンガス入り） | ＠ＳＸＨＳ－呼称－色記号 ※ガラス中央部熱貫流率1.2（W/㎡K）以下のガラス使用時に適合します | 派生 | 簡易 | 1.7 | アルミと樹脂のハイブリッド構造で、樹脂窓と同等の断熱性能を実現し、さらに、美しいデザイン、優れた採光性、操作性、耐久性も兼ね備えた高性能ハイブリッド窓 | お客様相談センター | － | 0120-126-001 | － | －
025 | 025-027 | 993 | 家庭 | 窓 | Low-E複層ガラス・アルミ樹脂複合サッシ | 引き違い | - | 1.7 | 熱貫流率 | 株式会社 ＬＩＸＩＬ | サーモスＸ 引違い窓 （複層ガラス・アルゴンガス入り） | ＠ＳＸＨＭ－呼称－色記号 ※ガラス中央部熱貫流率1.2（W/㎡K）以下のガラス使用時に適合します | 派生 | 簡易 | 1.7 | アルミと樹脂のハイブリッド構造で、樹脂窓と同等の断熱性能を実現し、さらに、美しいデザイン、優れた採光性、操作性、耐久性も兼ね備えた高性能ハイブリッド窓 | お客様相談センター | － | 0120-126-001 | － | －
025 | 025-028 | 993 | 家庭 | 窓 | Low-E複層ガラス・アルミ樹脂複合サッシ | 引き違い | - | 1.7 | 熱貫流率 | 株式会社 ＬＩＸＩＬ | サーモスＸ 引違い窓 （複層ガラス・アルゴンガス入り） | ＠ＳＸＶＨ－呼称－色記号 ※ガラス中央部熱貫流率1.2（W/㎡K）以下のガラス使用時に適合します | 派生 | 簡易 | 1.7 | アルミと樹脂のハイブリッド構造で、樹脂窓と同等の断熱性能を実現し、さらに、美しいデザイン、優れた採光性、操作性、耐久性も兼ね備えた高性能ハイブリッド窓 | お客様相談センター | － | 0120-126-001 | － | －
025 | 025-029 | 993 | 家庭 | 窓 | Low-E複層ガラス・アルミ樹脂複合サッシ | 引き違い | - | 1.7 | 熱貫流率 | 株式会社 ＬＩＸＩＬ | サーモスＸ 引違い窓 （複層ガラス・アルゴンガス入り） | ＠ＳＸＶＨＫ－呼称－色記号 ※ガラス中央部熱貫流率1.2（W/㎡K）以下のガラス使用時に適合します | 派生 | 簡易 | 1.7 | アルミと樹脂のハイブリッド構造で、樹脂窓と同等の断熱性能を実現し、さらに、美しいデザイン、優れた採光性、操作性、耐久性も兼ね備えた高性能ハイブリッド窓 | お客様相談センター | － | 0120-126-001 | － | －
025 | 025-030 | 993 | 家庭 | 窓 | Low-E複層ガラス・アルミ樹脂複合サッシ | 引き違い | - | 1.7 | 熱貫流率 | 株式会社 ＬＩＸＩＬ | サーモスＸ 引違い窓 （複層ガラス・アルゴンガス入り） | ＠ＳＸＶＨＫＫ－呼称－色記号 ※ガラス中央部熱貫流率1.2（W/㎡K）以下のガラス使用時に適合します | 派生 | 簡易 | 1.7 | アルミと樹脂のハイブリッド構造で、樹脂窓と同等の断熱性能を実現し、さらに、美しいデザイン、優れた採光性、操作性、耐久性も兼ね備えた高性能ハイブリッド窓 | お客様相談センター | － | 0120-126-001 | － | －
025 | 025-031 | 994 | 家庭 | 窓 | Low-E複層ガラス・アルミ樹脂複合サッシ | 縦すべり出し | - | 1.52 | 熱貫流率 | 株式会社 ＬＩＸＩＬ | サーモスＸ 縦すべり出し窓 （複層ガラス・アルゴンガス入り） | ＠ＳＸＶＴ－呼称－色記号 ※ガラス中央部熱貫流率1.2（W/㎡K）以下のガラス使用時に適合します | 親 | 簡易 | 1.52 | アルミと樹脂のハイブリッド構造で、樹脂窓と同等の断熱性能を実現し、さらに、美しいデザイン、優れた採光性、操作性、耐久性も兼ね備えた高性能ハイブリッド窓 | お客様相談センター | － | 0120-126-001 | － | －
025 | 025-032 | 994 | 家庭 | 窓 | Low-E複層ガラス・アルミ樹脂複合サッシ | 縦すべり出し | - | 1.52 | 熱貫流率 | 株式会社 ＬＩＸＩＬ | サーモスＸ 縦すべり出し窓 （複層ガラス・アルゴンガス入り） | ＠ＳＸＶＴＦ－呼称－色記号 ※ガラス中央部熱貫流率1.2（W/㎡K）以下のガラス使用時に適合します | 派生 | 簡易 | 1.52 | アルミと樹脂のハイブリッド構造で、樹脂窓と同等の断熱性能を実現し、さらに、美しいデザイン、優れた採光性、操作性、耐久性も兼ね備えた高性能ハイブリッド窓 | お客様相談センター | － | 0120-126-001 | － | －
025 | 025-033 | 994 | 家庭 | 窓 | Low-E複層ガラス・アルミ樹脂複合サッシ | 縦すべり出し | - | 1.52 | 熱貫流率 | 株式会社 ＬＩＸＩＬ | サーモスＸ 縦すべり出し窓 （複層ガラス・アルゴンガス入り） | ＠ＳＸＶＴＦＴ－呼称－色記号 ※ガラス中央部熱貫流率1.2（W/㎡K）以下のガラス使用時に適合します | 派生 | 簡易 | 1.52 | アルミと樹脂のハイブリッド構造で、樹脂窓と同等の断熱性能を実現し、さらに、美しいデザイン、優れた採光性、操作性、耐久性も兼ね備えた高性能ハイブリッド窓 | お客様相談センター | － | 0120-126-001 | － | －
025 | 025-034 | 995 | 家庭 | 窓 | Low-E複層ガラス・アルミ樹脂複合サッシ | FIX | - | 1.52 | 熱貫流率 | 株式会社 ＬＩＸＩＬ | サーモスＸ ＦＩＸ窓 （複層ガラス・アルゴンガス入り） | ＠ＳＸＶＦＵ－呼称－色記号 ※ガラス中央部熱貫流率1.2（W/㎡K）以下のガラス使用時に適合します | 親 | 簡易 | 1.52 | アルミと樹脂のハイブリッド構造で、樹脂窓と同等の断熱性能を実現し、さらに、美しいデザイン、優れた採光性、操作性、耐久性も兼ね備えた高性能ハイブリッド窓 | お客様相談センター | － | 0120-126-001 | － | －
025 | 025-035 | 996 | 家庭 | 窓 | 三層Low-E複層ガラス・樹脂サッシ | 引き違い | - | 1.06 | 熱貫流率 | 株式会社 ＬＩＸＩＬ | エルスターＸ 引違い窓 （トリプルガラス・クリプトンガス入り） | ＠ＥＸＨ－地域記号－呼称－色記号 ※ガラス中央部熱貫流率0.59（W/㎡K）以下のガラス使用時に適合します | 親 | 簡易 | 1.06 | 世界トップクラスの断熱性能を備えるだけにとどまらず、これまでの樹脂窓と一線を画す美しさ、使いやすさも追求した高性能樹脂窓 | お客様相談センター | － | 0120-126-001 | － | －
025 | 025-036 | 996 | 家庭 | 窓 | 三層Low-E複層ガラス・樹脂サッシ | 引き違い | - | 1.06 | 熱貫流率 | 株式会社 ＬＩＸＩＬ | エルスターＸ 引違い窓 （トリプルガラス・クリプトンガス入り） | ＥＸＨ－地域記号－呼称－色記号 ※ガラス中央部熱貫流率0.59（W/㎡K）以下のガラス使用時に適合します | 派生 | 簡易 | 1.06 | 世界トップクラスの断熱性能を備えるだけにとどまらず、これまでの樹脂窓と一線を画す美しさ、使いやすさも追求した高性能樹脂窓 | お客様相談センター | － | 0120-126-001 | － | －
025 | 025-037 | 996 | 家庭 | 窓 | 三層Low-E複層ガラス・樹脂サッシ | 引き違い | - | 1.06 | 熱貫流率 | 株式会社 ＬＩＸＩＬ | エルスターＸ 引違い窓 （トリプルガラス・クリプトンガス入り） | ＠ＥＸＨＫＫ－地域記号－呼称－色記号 ※ガラス中央部熱貫流率0.59（W/㎡K）以下のガラス使用時に適合します | 派生 | 簡易 | 1.06 | 世界トップクラスの断熱性能を備えるだけにとどまらず、これまでの樹脂窓と一線を画す美しさ、使いやすさも追求した高性能樹脂窓 | お客様相談センター | － | 0120-126-001 | － | －
025 | 025-038 | 996 | 家庭 | 窓 | 三層Low-E複層ガラス・樹脂サッシ | 引き違い | - | 1.06 | 熱貫流率 | 株式会社 ＬＩＸＩＬ | エルスターＸ 引違い窓 （トリプルガラス・クリプトンガス入り） | ＥＸＨＫＫ－地域記号－呼称－色記号 ※ガラス中央部熱貫流率0.59（W/㎡K）以下のガラス使用時に適合します | 派生 | 簡易 | 1.06 | 世界トップクラスの断熱性能を備えるだけにとどまらず、これまでの樹脂窓と一線を画す美しさ、使いやすさも追求した高性能樹脂窓 | お客様相談センター | － | 0120-126-001 | － | －
025 | 025-039 | 996 | 家庭 | 窓 | 三層Low-E複層ガラス・樹脂サッシ | 引き違い | - | 1.06 | 熱貫流率 | 株式会社 ＬＩＸＩＬ | エルスターＸ 引違い窓 （トリプルガラス・クリプトンガス入り） | ＠ＥＸＨ４０－地域記号－呼称－色記号 ※ガラス中央部熱貫流率0.59（W/㎡K）以下のガラス使用時に適合します | 派生 | 簡易 | 1.06 | 世界トップクラスの断熱性能を備えるだけにとどまらず、これまでの樹脂窓と一線を画す美しさ、使いやすさも追求した高性能樹脂窓 | お客様相談センター | － | 0120-126-001 | － | －
025 | 025-040 | 996 | 家庭 | 窓 | 三層Low-E複層ガラス・樹脂サッシ | 引き違い | - | 1.06 | 熱貫流率 | 株式会社 ＬＩＸＩＬ | エルスターＸ 引違い窓 （トリプルガラス・クリプトンガス入り） | ＥＸＨ４０－地域記号－呼称－色記号 ※ガラス中央部熱貫流率0.59（W/㎡K）以下のガラス使用時に適合します | 派生 | 簡易 | 1.06 | 世界トップクラスの断熱性能を備えるだけにとどまらず、これまでの樹脂窓と一線を画す美しさ、使いやすさも追求した高性能樹脂窓 | お客様相談センター | － | 0120-126-001 | － | －
025 | 025-041 | 996 | 家庭 | 窓 | 三層Low-E複層ガラス・樹脂サッシ | 引き違い | - | 1.06 | 熱貫流率 | 株式会社 ＬＩＸＩＬ | エルスターＸ 引違い窓 （トリプルガラス・クリプトンガス入り） | ＠ＥＸＨＷ－地域記号－呼称－色記号 ※ガラス中央部熱貫流率0.59（W/㎡K）以下のガラス使用時に適合します | 派生 | 簡易 | 1.06 | 世界トップクラスの断熱性能を備えるだけにとどまらず、これまでの樹脂窓と一線を画す美しさ、使いやすさも追求した高性能樹脂窓 | お客様相談センター | － | 0120-126-001 | － | －
025 | 025-042 | 996 | 家庭 | 窓 | 三層Low-E複層ガラス・樹脂サッシ | 引き違い | - | 1.06 | 熱貫流率 | 株式会社 ＬＩＸＩＬ | エルスターＸ 引違い窓 （トリプルガラス・クリプトンガス入り） | ＥＸＨＷ－地域記号－呼称－色記号 ※ガラス中央部熱貫流率0.59（W/㎡K）以下のガラス使用時に適合します | 派生 | 簡易 | 1.06 | 世界トップクラスの断熱性能を備えるだけにとどまらず、これまでの樹脂窓と一線を画す美しさ、使いやすさも追求した高性能樹脂窓 | お客様相談センター | － | 0120-126-001 | － | －
025 | 025-043 | 996 | 家庭 | 窓 | 三層Low-E複層ガラス・樹脂サッシ | 引き違い | - | 1.06 | 熱貫流率 | 株式会社 ＬＩＸＩＬ | エルスターＸ 引違い窓 （トリプルガラス・クリプトンガス入り） | ＠ＥＸＨＭ－地域記号－呼称－色記号 ※ガラス中央部熱貫流率0.59（W/㎡K）以下のガラス使用時に適合します | 派生 | 簡易 | 1.06 | 世界トップクラスの断熱性能を備えるだけにとどまらず、これまでの樹脂窓と一線を画す美しさ、使いやすさも追求した高性能樹脂窓 | お客様相談センター | － | 0120-126-001 | － | －
025 | 025-044 | 997 | 家庭 | 窓 | 三層Low-E複層ガラス・樹脂サッシ | 縦すべり出し | - | 0.79 | 熱貫流率 | 株式会社 ＬＩＸＩＬ | エルスターＸ 縦すべり出し窓 （トリプルガラス・クリプトンガス入り） | ＠ＥＸＶＴ－地域記号－呼称－色記号 ※ガラス中央部熱貫流率0.60（W/㎡K）以下のガラス使用時に適合します | 親 | 簡易 | 0.79 | 世界トップクラスの断熱性能を備えるだけにとどまらず、これまでの樹脂窓と一線を画す美しさ、使いやすさも追求した高性能樹脂窓 | お客様相談センター | － | 0120-126-001 | － | －
025 | 025-045 | 997 | 家庭 | 窓 | 三層Low-E複層ガラス・樹脂サッシ | 縦すべり出し | - | 0.79 | 熱貫流率 | 株式会社 ＬＩＸＩＬ | エルスターＸ 縦すべり出し窓 （トリプルガラス・クリプトンガス入り） | ＠ＥＸＶＴＦ－地域記号－呼称－色記号 ※ガラス中央部熱貫流率0.60（W/㎡K）以下のガラス使用時に適合します | 派生 | 簡易 | 0.79 | 世界トップクラスの断熱性能を備えるだけにとどまらず、これまでの樹脂窓と一線を画す美しさ、使いやすさも追求した高性能樹脂窓 | お客様相談センター | － | 0120-126-001 | － | －
025 | 025-046 | 997 | 家庭 | 窓 | 三層Low-E複層ガラス・樹脂サッシ | 縦すべり出し | - | 0.79 | 熱貫流率 | 株式会社 ＬＩＸＩＬ | エルスターＸ 縦すべり出し窓 （トリプルガラス・クリプトンガス入り） | ＥＸＶＴＦ－地域記号－呼称－色記号 ※ガラス中央部熱貫流率0.60（W/㎡K）以下のガラス使用時に適合します | 派生 | 簡易 | 0.79 | 世界トップクラスの断熱性能を備えるだけにとどまらず、これまでの樹脂窓と一線を画す美しさ、使いやすさも追求した高性能樹脂窓 | お客様相談センター | － | 0120-126-001 | － | －
025 | 025-047 | 997 | 家庭 | 窓 | 三層Low-E複層ガラス・樹脂サッシ | 縦すべり出し | - | 0.79 | 熱貫流率 | 株式会社 ＬＩＸＩＬ | エルスターＸ 縦すべり出し窓 （トリプルガラス・クリプトンガス入り） | ＠ＥＸＶＴＦＴ－地域記号－呼称－色記号 ※ガラス中央部熱貫流率0.60（W/㎡K）以下のガラス使用時に適合します | 派生 | 簡易 | 0.79 | 世界トップクラスの断熱性能を備えるだけにとどまらず、これまでの樹脂窓と一線を画す美しさ、使いやすさも追求した高性能樹脂窓 | お客様相談センター | － | 0120-126-001 | － | －
025 | 025-048 | 997 | 家庭 | 窓 | 三層Low-E複層ガラス・樹脂サッシ | 縦すべり出し | - | 0.79 | 熱貫流率 | 株式会社 ＬＩＸＩＬ | エルスターＸ 縦すべり出し窓 （トリプルガラス・クリプトンガス入り） | ＥＸＶＴＦＴ－地域記号－呼称－色記号 ※ガラス中央部熱貫流率0.60（W/㎡K）以下のガラス使用時に適合します | 派生 | 簡易 | 0.79 | 世界トップクラスの断熱性能を備えるだけにとどまらず、これまでの樹脂窓と一線を画す美しさ、使いやすさも追求した高性能樹脂窓 | お客様相談センター | － | 0120-126-001 | － | －
025 | 025-049 | 997 | 家庭 | 窓 | 三層Low-E複層ガラス・樹脂サッシ | 縦すべり出し | - | 0.79 | 熱貫流率 | 株式会社 ＬＩＸＩＬ | エルスターＸ 縦すべり出し窓 （トリプルガラス・クリプトンガス入り） | ＠ＥＸＶＴ／Ｆ－地域記号－呼称－色記号 ※ガラス中央部熱貫流率0.60（W/㎡K）以下のガラス使用時に適合します | 派生 | 簡易 | 0.79 | 世界トップクラスの断熱性能を備えるだけにとどまらず、これまでの樹脂窓と一線を画す美しさ、使いやすさも追求した高性能樹脂窓 | お客様相談センター | － | 0120-126-001 | － | －
025 | 025-050 | 998 | 家庭 | 窓 | 三層Low-E複層ガラス・樹脂サッシ | FIX | - | 0.75 | 熱貫流率 | 株式会社 ＬＩＸＩＬ | エルスターＸ ＦＩＸ窓 （トリプルガラス・クリプトンガス入り） | ＠ＥＸＶＦ－地域記号－呼称－色記号 ※ガラス中央部熱貫流率0.60（W/㎡K）以下のガラス使用時に適合します | 親 | 簡易 | 0.75 | 世界トップクラスの断熱性能を備えるだけにとどまらず、これまでの樹脂窓と一線を画す美しさ、使いやすさも追求した高性能樹脂窓 | お客様相談センター | － | 0120-126-001 | － | －
025 | 025-051 | 998 | 家庭 | 窓 | 三層Low-E複層ガラス・樹脂サッシ | FIX | - | 0.75 | 熱貫流率 | 株式会社 ＬＩＸＩＬ | エルスターＸ ＦＩＸ窓 （トリプルガラス・クリプトンガス入り） | ＥＸＶＦ－地域記号－呼称－色記号 ※ガラス中央部熱貫流率0.60（W/㎡K）以下のガラス使用時に適合します | 派生 | 簡易 | 0.75 | 世界トップクラスの断熱性能を備えるだけにとどまらず、これまでの樹脂窓と一線を画す美しさ、使いやすさも追求した高性能樹脂窓 | お客様相談センター | － | 0120-126-001 | － | －
025 | 025-052 | 999 | 家庭 | 窓 | 三層Low-E複層ガラス・アルミ樹脂複合サッシ | 引き違い | - | 1.22 | 熱貫流率 | 株式会社 ＬＩＸＩＬ | サーモスＸ 引違い窓 （トリプルガラス・クリプトンガス入り） | ＠ＳＸＨ－呼称－色記号 ※ガラス中央部熱貫流率0.59（W/㎡K）以下のガラス使用時に適合します | 親 | 簡易 | 1.22 | アルミと樹脂のハイブリッド構造で、樹脂窓と同等の断熱性能を実現し、さらに、美しいデザイン、優れた採光性、操作性、耐久性も兼ね備えた高性能ハイブリッド窓 | お客様相談センター | － | 0120-126-001 | － | －
025 | 025-053 | 999 | 家庭 | 窓 | 三層Low-E複層ガラス・アルミ樹脂複合サッシ | 引き違い | - | 1.22 | 熱貫流率 | 株式会社 ＬＩＸＩＬ | サーモスＸ 引違い窓 （トリプルガラス・クリプトンガス入り） | ＠ＳＸＨＳ－呼称－色記号 ※ガラス中央部熱貫流率0.59（W/㎡K）以下のガラス使用時に適合します | 派生 | 簡易 | 1.22 | アルミと樹脂のハイブリッド構造で、樹脂窓と同等の断熱性能を実現し、さらに、美しいデザイン、優れた採光性、操作性、耐久性も兼ね備えた高性能ハイブリッド窓 | お客様相談センター | － | 0120-126-001 | － | －
025 | 025-054 | 999 | 家庭 | 窓 | 三層Low-E複層ガラス・アルミ樹脂複合サッシ | 引き違い | - | 1.22 | 熱貫流率 | 株式会社 ＬＩＸＩＬ | サーモスＸ 引違い窓 （トリプルガラス・クリプトンガス入り） | ＠ＳＸＨＭ－呼称－色記号 ※ガラス中央部熱貫流率0.59（W/㎡K）以下のガラス使用時に適合します | 派生 | 簡易 | 1.22 | アルミと樹脂のハイブリッド構造で、樹脂窓と同等の断熱性能を実現し、さらに、美しいデザイン、優れた採光性、操作性、耐久性も兼ね備えた高性能ハイブリッド窓 | お客様相談センター | － | 0120-126-001 | － | －
025 | 025-055 | 999 | 家庭 | 窓 | 三層Low-E複層ガラス・アルミ樹脂複合サッシ | 引き違い | - | 1.22 | 熱貫流率 | 株式会社 ＬＩＸＩＬ | サーモスＸ 引違い窓 （トリプルガラス・クリプトンガス入り） | ＠ＳＸＶＨ－呼称－色記号 ※ガラス中央部熱貫流率0.59（W/㎡K）以下のガラス使用時に適合します | 派生 | 簡易 | 1.22 | アルミと樹脂のハイブリッド構造で、樹脂窓と同等の断熱性能を実現し、さらに、美しいデザイン、優れた採光性、操作性、耐久性も兼ね備えた高性能ハイブリッド窓 | お客様相談センター | － | 0120-126-001 | － | －
025 | 025-056 | 999 | 家庭 | 窓 | 三層Low-E複層ガラス・アルミ樹脂複合サッシ | 引き違い | - | 1.22 | 熱貫流率 | 株式会社 ＬＩＸＩＬ | サーモスＸ 引違い窓 （トリプルガラス・クリプトンガス入り） | ＠ＳＸＶＨＫ－呼称－色記号 ※ガラス中央部熱貫流率0.59（W/㎡K）以下のガラス使用時に適合します | 派生 | 簡易 | 1.22 | アルミと樹脂のハイブリッド構造で、樹脂窓と同等の断熱性能を実現し、さらに、美しいデザイン、優れた採光性、操作性、耐久性も兼ね備えた高性能ハイブリッド窓 | お客様相談センター | － | 0120-126-001 | － | －
025 | 025-057 | 999 | 家庭 | 窓 | 三層Low-E複層ガラス・アルミ樹脂複合サッシ | 引き違い | - | 1.22 | 熱貫流率 | 株式会社 ＬＩＸＩＬ | サーモスＸ 引違い窓 （トリプルガラス・クリプトンガス入り） | ＠ＳＸＶＨＫＫ－呼称－色記号 ※ガラス中央部熱貫流率0.59（W/㎡K）以下のガラス使用時に適合します | 派生 | 簡易 | 1.22 | アルミと樹脂のハイブリッド構造で、樹脂窓と同等の断熱性能を実現し、さらに、美しいデザイン、優れた採光性、操作性、耐久性も兼ね備えた高性能ハイブリッド窓 | お客様相談センター | － | 0120-126-001 | － | －
025 | 025-058 | 1000 | 家庭 | 窓 | 三層Low-E複層ガラス・アルミ樹脂複合サッシ | 縦すべり出し | - | 1.03 | 熱貫流率 | 株式会社 ＬＩＸＩＬ | サーモスＸ 縦すべり出し窓 （トリプルガラス・クリプトンガス入り） | ＠ＳＸＶＴ－呼称－色記号 ※ガラス中央部熱貫流率0.59（W/㎡K）以下のガラス使用時に適合します | 親 | 簡易 | 1.03 | アルミと樹脂のハイブリッド構造で、樹脂窓と同等の断熱性能を実現し、さらに、美しいデザイン、優れた採光性、操作性、耐久性も兼ね備えた高性能ハイブリッド窓 | お客様相談センター | － | 0120-126-001 | － | －
025 | 025-059 | 1000 | 家庭 | 窓 | 三層Low-E複層ガラス・アルミ樹脂複合サッシ | 縦すべり出し | - | 1.03 | 熱貫流率 | 株式会社 ＬＩＸＩＬ | サーモスＸ 縦すべり出し窓 （トリプルガラス・クリプトンガス入り） | ＠ＳＸＶＴＦ－呼称－色記号 ※ガラス中央部熱貫流率0.59（W/㎡K）以下のガラス使用時に適合します | 派生 | 簡易 | 1.03 | アルミと樹脂のハイブリッド構造で、樹脂窓と同等の断熱性能を実現し、さらに、美しいデザイン、優れた採光性、操作性、耐久性も兼ね備えた高性能ハイブリッド窓 | お客様相談センター | － | 0120-126-001 | － | －
025 | 025-060 | 1000 | 家庭 | 窓 | 三層Low-E複層ガラス・アルミ樹脂複合サッシ | 縦すべり出し | - | 1.03 | 熱貫流率 | 株式会社 ＬＩＸＩＬ | サーモスＸ 縦すべり出し窓 （トリプルガラス・クリプトンガス入り） | ＠ＳＸＶＴＦＴ－呼称－色記号 ※ガラス中央部熱貫流率0.59（W/㎡K）以下のガラス使用時に適合します | 派生 | 簡易 | 1.03 | アルミと樹脂のハイブリッド構造で、樹脂窓と同等の断熱性能を実現し、さらに、美しいデザイン、優れた採光性、操作性、耐久性も兼ね備えた高性能ハイブリッド窓 | お客様相談センター | － | 0120-126-001 | － | －
025 | 025-061 | 1001 | 家庭 | 窓 | 三層Low-E複層ガラス・アルミ樹脂複合サッシ | FIX | - | 1.03 | 熱貫流率 | 株式会社 ＬＩＸＩＬ | サーモスＸ ＦＩＸ窓 （トリプルガラス・クリプトンガス入り） | ＠ＳＸＶＦＵ－呼称－色記号 ※ガラス中央部熱貫流率0.59（W/㎡K）以下のガラス使用時に適合します | 親 | 簡易 | 1.03 | アルミと樹脂のハイブリッド構造で、樹脂窓と同等の断熱性能を実現し、さらに、美しいデザイン、優れた採光性、操作性、耐久性も兼ね備えた高性能ハイブリッド窓 | お客様相談センター | － | 0120-126-001 | － | －
025 | 025-001 | 1003 | 家庭 | 窓 | 五層Low-E複層ガラス・樹脂サッシ | 縦すべり出し | - | 0.55 | 熱貫流率 | 株式会社 ＬＩＸＩＬ | レガリス 縦すべり出し窓 | 色記号－呼称－ＣＪＭＡ ※透明ガラス使用時に適合します。 | 親 | 通常 | 0.55 | 世界初の５層ガラスを採用し、国内Ｎｏ．１の断熱性能を実現した高性能樹脂窓 | お客様相談センター | － | 0120-126-001 | － | －
025 | 025-002 | 1003 | 家庭 | 窓 | 五層Low-E複層ガラス・樹脂サッシ | 縦すべり出し | - | 0.55 | 熱貫流率 | 株式会社 ＬＩＸＩＬ | レガリス 縦すべり出し窓 | 色記号－呼称－ＣＪＭＢ ※透明ガラス使用時に適合します。 | 派生 | 通常 | 0.55 | 世界初の５層ガラスを採用し、国内Ｎｏ．１の断熱性能を実現した高性能樹脂窓 | お客様相談センター | － | 0120-126-001 | － | －
025 | 025-003 | 1003 | 家庭 | 窓 | 五層Low-E複層ガラス・樹脂サッシ | 縦すべり出し | - | 0.55 | 熱貫流率 | 株式会社 ＬＩＸＩＬ | レガリス 縦すべり出し窓 | 色記号－呼称－ＣＪＮＡ ※透明ガラス使用時に適合します。 | 派生 | 通常 | 0.55 | 世界初の５層ガラスを採用し、国内Ｎｏ．１の断熱性能を実現した高性能樹脂窓 | お客様相談センター | － | 0120-126-001 | － | －
025 | 025-004 | 1003 | 家庭 | 窓 | 五層Low-E複層ガラス・樹脂サッシ | 縦すべり出し | - | 0.55 | 熱貫流率 | 株式会社 ＬＩＸＩＬ | レガリス 縦すべり出し窓 | 色記号－呼称－ＣＪＮＢ ※透明ガラス使用時に適合します。 | 派生 | 通常 | 0.55 | 世界初の５層ガラスを採用し、国内Ｎｏ．１の断熱性能を実現した高性能樹脂窓 | お客様相談センター | － | 0120-126-001 | － | －
025 | 025-005 | 1004 | 家庭 | 窓 | 五層Low-E複層ガラス・樹脂サッシ | FIX | - | 0.55 | 熱貫流率 | 株式会社 ＬＩＸＩＬ | レガリス ＦＩＸ窓 | 色記号－呼称－ＣＪＭＲ ※透明ガラス使用時に適合します。 | 親 | 通常 | 0.55 | 世界初の５層ガラスを採用し、国内Ｎｏ．１の断熱性能を実現した高性能樹脂窓 | お客様相談センター | － | 0120-126-001 | － | －
025 | 025-006 | 1004 | 家庭 | 窓 | 五層Low-E複層ガラス・樹脂サッシ | FIX | - | 0.55 | 熱貫流率 | 株式会社 ＬＩＸＩＬ | レガリス ＦＩＸ窓 | 色記号－呼称－ＣＪＭＳ ※透明ガラス使用時に適合します。 | 派生 | 通常 | 0.55 | 世界初の５層ガラスを採用し、国内Ｎｏ．１の断熱性能を実現した高性能樹脂窓 | お客様相談センター | － | 0120-126-001 | － | －
005 | 005-001 | 1014 | 家庭 | 断熱材 | 真空断熱材 | - | - | *0.002 | 熱伝導率 | ﾊﾟﾅｿﾆｯｸ株式会社 | 真空断熱材 | U-Vacua | 親 | 通常 | 0.002 | 家庭用冷蔵庫の断熱材として使用されている真空断熱材を使用した断熱材。リフォーム（内貼断熱工法）に向く。 | ｴｺｿﾘｭｰｼｮﾝｽﾞ社 ﾊｳｼﾞﾝｸﾞｼｽﾃﾑ事業部 新規事業開発室 | 矢野 | 06-6903-3278 | yano.tadashi@jp.panasonic.com | -
058 | 058-001 | 1016 | エネルギー転換 | 燃料電池 | 固体酸化物形燃料電池（SOFC）設備 | - | 200kW以下 | *66.7 | 発電効率 | Bloom Energy Japan 株式会社 | Bloomエナジーサーバー | ES5-LABAJA | 親 | 通常 | 66.7 | 固体酸化物形燃料電池（SOFC)により、高い発電効率を実現。常用発電機としてCO2排出量の削減に貢献するとともに、停電時・災害時も電力供給が可能なバックアップ電源としての機能を併せ持つ。 | Bloom Energy Japan㈱ 事業企画本部 | 営業管理部 | 03-6889-2775 | info@bloomenergy.co.jp | http://www.bloomenergy.co.jp/
058 | 058-002 | 1016 | エネルギー転換 | 燃料電池 | 固体酸化物形燃料電池（SOFC）設備 | - | 200kW以下 | *66.7 | 発電効率 | Bloom Energy Japan 株式会社 | Bloomエナジーサーバー | ES5-FABAJA | 派生 | 通常 | 66.7 | 固体酸化物形燃料電池（SOFC)により、高い発電効率を実現。常用発電機としてCO2排出量の削減に貢献するとともに、停電時・災害時も電力供給が可能なバックアップ電源としての機能を併せ持つ。 | Bloom Energy Japan㈱ 事業企画本部 | 営業管理部 | 03-6889-2775 | info@bloomenergy.co.jp | http://www.bloomenergy.co.jp/
058 | 058-003 | 1017 | エネルギー転換 | 燃料電池 | 固体酸化物形燃料電池（SOFC）設備 | - | 200kW超250kW以下 | *65.4 | 発電効率 | Bloom Energy Japan 株式会社 | Bloomエナジーサーバー | ES5-JA2AJA | 親 | 通常 | 65.4 | 固体酸化物形燃料電池（SOFC)により、高い発電効率を実現。常用発電機としてCO2排出量の削減に貢献するとともに、停電時・災害時も電力供給が可能なバックアップ電源としての機能を併せ持つ。 | Bloom Energy Japan㈱ 事業企画本部 | 営業管理部 | 03-6889-2775 | info@bloomenergy.co.jp | http://www.bloomenergy.co.jp/
058 | 058-004 | 1017 | エネルギー転換 | 燃料電池 | 固体酸化物形燃料電池（SOFC）設備 | - | 200kW超250kW以下 | *65.4 | 発電効率 | Bloom Energy Japan 株式会社 | Bloomエナジーサーバー | ES5-EA2AJA | 派生 | 通常 | 65.4 | 固体酸化物形燃料電池（SOFC)により、高い発電効率を実現。常用発電機としてCO2排出量の削減に貢献するとともに、停電時・災害時も電力供給が可能なバックアップ電源としての機能を併せ持つ。 | Bloom Energy Japan㈱ 事業企画本部 | 営業管理部 | 03-6889-2775 | info@bloomenergy.co.jp | http://www.bloomenergy.co.jp/
006 | 006-001 | 1021 | エネルギー転換 | 太陽光発電 | 太陽電池(化合物系) | - | - | 13.8 | モジュール変換効率 | ソーラーフロンティア株式会社 | 太陽電池モジュール | SF175-S | 親 | 通常 | 14.2 | 銅、インジウム、セレンを主成分とする化合物系CIS薄膜太陽電池 高温や影に強く、実際の設置環境における発電量が多い点が特長 独自の生産技術により、カドミウム・鉛等の有害物質を使用せず、薄膜系トップクラスの変換効率を実現 セル製造から組立まで100％国内生産 製造時のエネルギー消費が少なく、他種太陽電池と比較してエネルギー・ペイバック・タイムが短い点も特徴 モジュール外観は黒く、景観に馴染む | お客様サービスセンター | - | 0120-55-8983 | - | http://www.solar-frontier.com/jpn/contact/index.html
028 | 028-001 | 1030 | エネルギー転換 | 地熱発電 | 温水熱源小型バイナリー発電設備 | - | 6.5kW超45.0kW以下 | *6.0 | 送電端発電効率 | 株式会社IHI | Heat Recovery HRシリーズ | HR20W-44A | 親 | 通常 | 6 | 最大送電端発電出力20kWの小型・軽量タイプで、少ない熱エネルギーから高出力を得ることが可能な発電装置です。 当該製品は、送電網に接続できる要件が整っており、それに関わる機器も内蔵しています。本性能は、それらの機器を含み入れたものとしています。また、本シリーズにおけるその他の型式においても同様の性能を確保しております。 | 回転機械セクター営業部 | バイナリー発電システムグループ | 03-6219-5072 | IHI_ORC@ihi,co,jp | http://www.ihi.co.jp/compressor/binary/contact/index.html
024 | 024-002 | 1031 | エネルギー転換 | 地熱発電 | 温水熱源小型バイナリー発電設備 | - | 45.0kW超200kW以下 | *6.2 | 送電端発電効率 | ㈱神戸製鋼所 | マイクロバイナリー | MB-70H | 親 | 通常 | 6.2 | 世界最高の神戸製鋼のスクリュ圧縮機技術から生まれた世界初の半密閉スクリュタービン方式の高効率・小型バイナリー発電システム「マイクロバイナリー」。 省エネ、電力ピークカットの節電対策として、また小規模グリーン電力発電の構築が可能な発電システムです。 温水熱源マイクロバイナリーは、70～95℃の温水を熱源とし、最大72kW（発電端ベース）の発電が可能です。 | 冷熱・エネルギー部 | 金田堅治 | 03-5739-5343 | kaneda.kenji@kobelco.com | http://www.kobelco.co.jp/products/standard_compressors/microbinary/
024 | 024-003 | 1032 | エネルギー転換 | 地熱発電 | 蒸気熱源小型バイナリー発電設備 | - | 200kW未満 | *8.6 | 送電端発電効率 | ㈱神戸製鋼所 | マイクロバイナリー | MB-125S | 親 | 簡易 | 8.6 | 世界最高の神戸製鋼のスクリュ圧縮機技術から生まれた世界初の半密閉スクリュタービン方式の高効率・小型バイナリー発電システム「マイクロバイナリー」。 省エネ、電力ピークカットの節電対策として、また小規模グリーン電力発電の構築が可能な発電システムです。 蒸気熱源マイクロバイナリーは、110～130℃の蒸気を熱源とし最大125kW（発電端ベース）の発電が可能です。 | 冷熱・エネルギー部 | 金田堅治 | 03-5739-5343 | kaneda.kenji@kobelco.com | http://www.kobelco.co.jp/products/standard_compressors/microbinary/
003 | 003-017 | 1033 | エネルギー転換 | バイオマス発電 | ガスエンジン発電設備（メタン発酵発電用） | 50Hz | 100kW未満 | *84.0 | 総合効率 | ヤンマーエネルギーシステム株式会社 | マイクロコージェネレーション | CP25BG | 親 | 通常 | 総合効率84.0% | バイオガスを燃料としてエンジンを駆動し、電力および熱を取り出すコージェネレーションシステム。 発電時に発生する排熱を回収して温水として有効活用するため、総合効率が高い省エネルギー機器であり、CO2の削減に貢献できる。 | 営業統括部 空調システム 営業部 | 齋藤 雅晴 | 06-7636-2207 | masaharu_saito@yanmar.com | https://www.yanmar.com/jp/energy/renewable_energy/#anc01-01
003 | 003-018 | 1033 | エネルギー転換 | バイオマス発電 | ガスエンジン発電設備（メタン発酵発電用） | 50Hz | 100kW未満 | *84.0 | 総合効率 | ヤンマーエネルギーシステム株式会社 | マイクロコージェネレーション | CP25BGZ | 派生 | 通常 | 総合効率84.0% | バイオガスを燃料としてエンジンを駆動し、電力および熱を取り出すコージェネレーションシステム。 発電時に発生する排熱を回収して温水として有効活用するため、総合効率が高い省エネルギー機器であり、CO2の削減に貢献できる。 | 営業統括部 空調システム 営業部 | 齋藤 雅晴 | 06-7636-2207 | masaharu_saito@yanmar.com | https://www.yanmar.com/jp/energy/renewable_energy/#anc01-01
003 | 003-019 | 1037 | エネルギー転換 | バイオマス発電 | ガスエンジン発電設備（メタン発酵発電用） | 60Hz | 100kW未満 | *84.0 | 総合効率 | ヤンマーエネルギーシステム株式会社 | マイクロコージェネレーション | CP25BG | 親 | 通常 | 総合効率84.0% | バイオガスを燃料としてエンジンを駆動し、電力および熱を取り出すコージェネレーションシステム。 発電時に発生する排熱を回収して温水として有効活用するため、総合効率が高い省エネルギー機器であり、CO2の削減に貢献できる。 | 営業統括部 空調システム 営業部 | 齋藤 雅晴 | 06-7636-2207 | masaharu_saito@yanmar.com | https://www.yanmar.com/jp/energy/renewable_energy/#anc01-01
003 | 003-020 | 1037 | エネルギー転換 | バイオマス発電 | ガスエンジン発電設備（メタン発酵発電用） | 60Hz | 100kW未満 | *84.0 | 総合効率 | ヤンマーエネルギーシステム株式会社 | マイクロコージェネレーション | CP25BGZ | 派生 | 通常 | 総合効率84.0% | バイオガスを燃料としてエンジンを駆動し、電力および熱を取り出すコージェネレーションシステム。 発電時に発生する排熱を回収して温水として有効活用するため、総合効率が高い省エネルギー機器であり、CO2の削減に貢献できる。 | 営業統括部 空調システム 営業部 | 齋藤 雅晴 | 06-7636-2207 | masaharu_saito@yanmar.com | https://www.yanmar.com/jp/energy/renewable_energy/#anc01-01
※L2-Tech認証製品一覧でいう「親」とは、当該製品の中で、標準的または一般的な仕様であるとして申請者が指定した製品を指す。
「派生」とは、クラス・性能値が既出の型番（親）と一致するものを指す。 例：色違い等