## L2-Tech2015年度夏 認証製品リスト
L2-Tech2015年度夏 認証製品リスト
L2-Techリスト （平成26年度版）*1 | [7 empty] | L2-Tech2015年度夏 製品情報*2
No. | 区分 | 設備・機器等 | 効率指標 | クラス |  |  | L2-Tech水準 | 団体名 | 製品名 | 型 番 | 発売時期 | 製品の特徴
相当馬力数
A-01-001 | 空調 | ガスヒートポンプ | 期間成績係数(APF)[-] | 13HP以下 |  |  | 2.24 | 三菱重工業株式会社 | ガスヒートポンプエアコン | GCP3551MP1 |  | ○
[8 empty] | 三菱重工業株式会社 | ガスヒートポンプエアコン | GCSP3551MP1 |  | ○
[8 empty] | 三菱重工業株式会社 | ガスヒートポンプエアコン | GCP3551MT1 |  | ○
[8 empty] | 三菱重工業株式会社 | ガスヒートポンプエアコン | GCCP3551MT1 |  | ○
[8 empty] | 三菱重工業株式会社 | ガスヒートポンプエアコン | GCSP3551MT1 |  | ○
[8 empty] | 三菱重工業株式会社 | ガスヒートポンプエアコン | GCCSP3551MT1 |  | ○
[8 empty] | 三菱重工業株式会社 | ガスヒートポンプエアコン | GCRP3551MP1 |  | ○
[8 empty] | 三菱重工業株式会社 | ガスヒートポンプエアコン | GCSRP3551MP1 |  | ○
[8 empty] | 三菱重工業株式会社 | ガスヒートポンプエアコン | GCRP3551MT1 |  | ○
[8 empty] | 三菱重工業株式会社 | ガスヒートポンプエアコン | GCCRP3551MT1 |  | ○
[8 empty] | 三菱重工業株式会社 | ガスヒートポンプエアコン | GCSRP3551MT1 |  | ○
[8 empty] | 三菱重工業株式会社 | ガスヒートポンプエアコン | GCCSRP3551MT1 |  | ○
|  |  |  | 13HP超 |  |  | 2.31 | パナソニック株式会社 | ガスヒートポンプエアコン | U-GH710S1*D* 「*」にはオプション記号が付く場合あり | 2012年 | ○
[8 empty] | 三菱重工業株式会社 | ガスヒートポンプエアコン | GCCP4502MT1 |  | ○
[8 empty] | 三菱重工業株式会社 | ガスヒートポンプエアコン | GCCSP4502MT1 |  | ○
[8 empty] | 三菱重工業株式会社 | ガスヒートポンプエアコン | GCCRP4502MT1 |  | ○
[8 empty] | 三菱重工業株式会社 | ガスヒートポンプエアコン | GCCSRP4502MT1 |  | ○
|  |  | 冷暖平均成績係数(COP)[-] | 13HP超20HP以下 |  |  | 1.48 | パナソニック株式会社 | ガスヒートポンプエアコン | U-GH450S1*D* U-GWH450S1*D* U-GFH450S1*D* 「*」にはオプション記号が付く場合あり | 2012年 | ○
冷房能力
A-01-002 | 空調 | 店舗・オフィス用エアコン | 通年エネルギー消費効率(APF)[-] | 4.0kW以下 |  |  | 6.7 | 三菱電機株式会社 | スリムエアコン | PLZ-ZRMP40SEFCH PLZ-ZRMP45SEFCH等 ※個別情報参照 | 2015年2月 | ○
|  |  |  | 4.0kW超5.0kW以下 |  |  | 6.6 | 三菱電機株式会社 | スリムエアコン | PLZ-ZRMP50SEFCH等 ※個別情報参照 | 2015年2月 | ○
|  |  |  | 5.0kW超6.3kW以下 |  |  | 6.3 | 三菱電機株式会社 | スリムエアコン | PLZ-ZRMP63SEFCH等 ※個別情報参照 | 2015年2月 | ○
[8 empty] | パナソニック株式会社 | 店舗・オフィス用エアコンGシリーズ | PA-SP63U5SG PA-SP63U5SGN ※上記2型番は同等商品。オプション品の有無。 | 2015年 | ○
[8 empty] | パナソニック株式会社 | 店舗・オフィス用エアコンGシリーズ | PA-SP63U5G PA-SP63U5GN ※上記2型番は同等商品。オプション品の有無。 | 2015年 | ○
|  |  |  | 6.3kW超11.2kW以下 |  |  | 6.3 | 三菱電機株式会社 | スリムエアコン | PLZ-ZRMP80SEFCH PLZ-ZRMP112EFCH等 ※個別情報参照 | 2015年2月 | ○
[8 empty] | パナソニック株式会社 | 店舗・オフィス用エアコンGシリーズ | PA-SP80U5SG PA-SP80U5SGN ※上記2型番は同等商品。オプション品の有無。 | 2015年 | ○
[8 empty] | パナソニック株式会社 | 店舗・オフィス用エアコンGシリーズ | PA-SP80U5G PA-SP80U5GN ※上記2型番は同等商品。オプション品の有無。 | 2015年 | ○
[8 empty] | パナソニック株式会社 | 店舗・オフィス用エアコンGシリーズ | PA-SP80U5SGD PA-SP80U5SGDN ※上記2型番は同等商品。オプション品の有無。 | 2015年 | ○
[8 empty] | パナソニック株式会社 | 店舗・オフィス用エアコンGシリーズ | PA-SP80U5GD PA-SP80U5GDN ※上記2型番は同等商品。オプション品の有無。 | 2015年 | ○
[8 empty] | パナソニック株式会社 | 店舗・オフィス用エアコンGシリーズ | PA-SP112U5G PA-SP112U5GN ※上記2型番は同等商品。オプション品の有無。 | 2015年 | ○
[8 empty] | パナソニック株式会社 | 店舗・オフィス用エアコンGシリーズ | PA-SP112U5GD PA-SP112U5GDN ※上記2型番は同等商品。オプション品の有無。 | 2015年 | ○
|  |  |  | 11.2kW超16.0kW以下 |  |  | 5.7 | 三菱電機株式会社 | スリムエアコン | PLZ-ZRMP140EFCH PLZ-ZRMP160EFCH等 ※個別情報参照 | 2015年2月 | ○
[8 empty] | パナソニック株式会社 | 店舗・オフィス用エアコンGシリーズ | PA-SP140U5G PA-SP140U5GN ※上記2型番は同等商品。オプション品の有無。 | 2015年 | ○
[8 empty] | パナソニック株式会社 | 店舗・オフィス用エアコンGシリーズ | PA-SP160U5G PA-SP160U5GN ※上記2型番は同等商品。オプション品の有無。 | 2015年 | ○
[8 empty] | パナソニック株式会社 | 店舗・オフィス用エアコンGシリーズ | PA-SP140U5GD PA-SP140U5GDN ※上記2型番は同等商品。オプション品の有無。 | 2015年 | ○
[8 empty] | パナソニック株式会社 | 店舗・オフィス用エアコンGシリーズ | PA-SP160U5GD PA-SP160U5GDN ※上記2型番は同等商品。オプション品の有無。 | 2015年 | ○
[8 empty] | パナソニック株式会社 | 店舗・オフィス用エアコンGシリーズ | PA-SP140U5GT PA-SP140U5GTN ※上記2型番は同等商品。オプション品の有無。 | 2015年 | ○
[8 empty] | パナソニック株式会社 | 店舗・オフィス用エアコンGシリーズ | PA-SP160U5GT PA-SP160U5GTN ※上記2型番は同等商品。オプション品の有無。 | 2015年 | ○
[8 empty] | パナソニック株式会社 | 店舗・オフィス用エアコンGシリーズ | PA-SP160U5GV PA-SP160U5GVN ※上記2型番は同等商品。オプション品の有無。 | 2015年 | ○
[8 empty] | パナソニック株式会社 | 店舗・オフィス用エアコンXシリーズ | PA-P140U4XA PA-P140U4XN ※上記2型番は同等商品。オプション品の有無。 | 2015年 | ○
[8 empty] | パナソニック株式会社 | 店舗・オフィス用エアコンXシリーズ | PA-P140U4XDA PA-P140U4XDN ※上記2型番は同等商品。オプション品の有無。 | 2015年 | ○
[8 empty] | パナソニック株式会社 | 店舗・オフィス用エアコンXシリーズ | PA-P140U4XTA PA-P140U4XTN ※上記2型番は同等商品。オプション品の有無。 | 2015年 | ○
|  |  |  | 16.0kW超 |  |  | 5 | 三菱電機株式会社 | スリムエアコン | PLZD-ZRP224EFCH PLZD-ZRP280EFCH等 ※個別情報参照 | 2015年2月 | ○
[8 empty] | パナソニック株式会社 | 店舗・オフィス用エアコンXシリーズ | PA-P224U4XDA PA-P224U4XDN ※上記2型番は同等商品。オプション品の有無。 | 2015年 | ○
[8 empty] | パナソニック株式会社 | 店舗・オフィス用エアコンXシリーズ | PA-P224U4XTA PA-P224U4XTN ※上記2型番は同等商品。オプション品の有無。 | 2015年 | ○
[8 empty] | パナソニック株式会社 | 店舗・オフィス用エアコンXシリーズ | PA-P224U4XVA PA-P224U4XVN ※上記2型番は同等商品。オプション品の有無。 | 2015年 | ○
冷房能力
A-01-003 | 空調 | 設備用エアコン | 通年エネルギー消費効率(APF)[-] | 28kW以下 |  |  | 4.8 | 三菱電機株式会社 | 設備用パッケージエアコン高COPタイプ | PFHV-EP224DM-E | 2011年7月 | ○
[8 empty] | 三菱電機株式会社 | 設備用パッケージエアコン高COPタイプ | PFHV-EP280DM-E | 2011年7月 | ○
[8 empty] | 三菱電機株式会社 | 設備用パッケージエアコン | PFHV-P224DM-E1 | 2015年3月 | ○
[8 empty] | 三菱電機株式会社 | 設備用パッケージエアコン | PFHV-P280DM-E1 | 2015年3月 | ○
冷房能力
A-01-004 | 空調 | ビル用マルチエアコン | 通年エネルギー消費効率(APF)[-] | 16.0kW超22.4kW以下 |  |  | 5.9 | 三菱電機株式会社 | ビル用マルチエアコン | PUHY-GP224DMG3 | 2015年3月 | ○
|  |  |  | 22.4kW超28.0kW以下 |  |  | 5.6 | 三菱電機株式会社 | ビル用マルチエアコン | PUHY-GP280DMG3 | 2015年3月 | ○
[8 empty] | パナソニック株式会社 | ビル用マルチエアコン高効率タイプ | CU-P280UXP4 | 2015年 | ○
|  |  |  | 28.0kW超33.5kW以下 |  |  | 5.5 | 三菱電機株式会社 | ビル用マルチエアコン | PUHY-GP335DMG3 | 2015年3月 | ○
[8 empty] | パナソニック株式会社 | ビル用マルチエアコン高効率タイプ | CU-P335UXP4 | 2015年 | ○
|  |  |  | 33.5kW超40.0kW以下 |  |  | 5.4 | 三菱電機株式会社 | ビル用マルチエアコン | PUHY-GP400DMG3 | 2015年3月 | ○
|  |  |  | 効用 | 冷房能力
A-02-001 | 熱源 | 吸収式冷温水機、吸収式冷凍機 | 成績係数(COP 高位発熱量基準)[-] | 二重効用 | 50RT以下 |  | 1.2 | 矢崎エナジーシステム 株式会社 | スーパーアロエース Kシリーズ | CH-KZ30 CH-KZ40 CH-KZ50等 ※個別情報参照 | 2006年8月 | ○
[5 empty] | 50RT超70RT以下 |  | 1.3 | パナソニック株式会社 | Fシリーズ高効率・高期間効率機CP型 | QPW-CP70FG | 2011年4月 | ○
[8 empty] | パナソニック株式会社 | Fシリーズ節電型ナチュラルチラーPR型 | QPW-PR70FG | 2014年9月 | ○
[8 empty] | 矢崎エナジーシステム 株式会社 | スーパーアロエース Mシリーズ | CH-MZ70C CH-MZH70H等 ※個別情報参照 | 2006年8月 | ○
[8 empty] | 日立ジョンソン コントロールズ空調株式会社 | 高効率ガス吸収冷温水機ＥＸシリーズ | HAU-BGN(H)60EXKA(O)～70EXKA(O) | 2011年 | ○
[8 empty] | 日立ジョンソン コントロールズ空調株式会社 | 小型廃熱投入ガス吸収冷温水機ジェネリンクmini | HAU-BGN60EXKAJO～70EXKAJO | 2011年 | ○
[5 empty] | 70RT超1000RT以下 |  | 1.36 | 川重冷熱工業株式会社 | 川崎吸収冷凍機「Efficio（エフィシオ）」 | NES-(冷房能力)(H/M)(N/P/Q)(5/6/7/8/9)A ※()内はいずれか選択 | 2015年4月 | ○
[8 empty] | 川重冷熱工業株式会社 | 川崎吸収冷温水機「Efficio（エフィシオ）」 | NZ(G/L/P)-(冷房能力)(H/M)(N/P/Q)(5/6/7/8/9)A ※()内はいずれか選択 | 2013年4月 | ○
[8 empty] | 日立ジョンソン コントロールズ空調株式会社 | 高効率蒸気二重効用吸収式冷凍機EXシリーズ | HAU-B(C)W120EX(P)～1000EX(P) | 2005年 | ○
[8 empty] | 日立ジョンソン コントロールズ空調株式会社 | 高効率蒸気二重効用吸収式冷凍機EXAシリーズ | HAU-B(C)W120EX(P)A～1000EX(P)A | 2005年 | ○
[8 empty] | 日立ジョンソン コントロールズ空調株式会社 | 廃熱回収標準型蒸気焚ジェネリンクEXAJシリーズ | HAU-B(C)W120EX(P)AJ～1000EX(P)AJ | 2008年 | ○
[8 empty] | 日立ジョンソン コントロールズ空調株式会社 | 高効率蒸気二重効用吸収式冷凍機EXWシリーズ | HAU-B(C)W450EXW(P)～1000EXW(P) | 2011年 | ○
[5 empty] | 1000RT超 |  | 1.35 | 日立ジョンソン コントロールズ空調株式会社 | 高効率蒸気二重効用吸収式冷凍機EXWシリーズ | HAU-B(C)W1120EXW(P)～1400EXW(P) | 2011年 | ○
|  |  |  | 三重効用型 | 140RT以上350RT未満 |  | 1.6 | 川重冷熱工業株式会社 | 川崎三重効用高効率吸収冷温水機 | TTJ-(冷房能力)(A/D/H/L)(N/P/Q/R/S/T)(5/6/7/8/9)C ※()内はいずれか選択 | 2005年10月 | ○
[8 empty] | 川重冷熱工業株式会社 | 川崎三重効用高効率吸収冷温水機 | TT(G/L/P)-(冷房能力)(A/D/H/L)(N/P/Q/R/S/T)(5/6/7/8/9)C ※()内はいずれか選択 | 2005年10月 | ○
出力
A-02-002 | 熱源 | 温水ボイラ | ボイラ効率[%] | 1000kW未満 |  |  | 105 | 株式会社 日本サーモエナー | 潜熱回収型真空式温水機 | GTLH-500 | 2011-04-01 | ○
蒸発量
A-02-003 | 熱源 | 蒸気ボイラ | ボイラ効率[%] | 1500kg/h未満 |  |  | 97 | 株式会社 日本サーモエナー | 小型貫流蒸気ボイラ（エクオス） | EQSH-751NM | 2012年11月 | ○
[8 empty] | 株式会社 日本サーモエナー | 小型貫流蒸気ボイラ（エクオス） | EQSH-751LM | 2012年11月 | ○
[8 empty] | 株式会社 日本サーモエナー | 小型貫流蒸気ボイラ（エクオス） | EQSH-1002NM | 2012年11月 | ○
[8 empty] | 株式会社 日本サーモエナー | 小型貫流蒸気ボイラ（エクオス） | EQSH-1002LM | 2012年11月 | ○
[8 empty] | 株式会社 日本サーモエナー | 簡易貫流蒸気ボイラ（エクオスリンクス） | EQRH-1001NM | 2015-08-01 | ○
[8 empty] | 株式会社 日本サーモエナー | 簡易貫流蒸気ボイラ（エクオスリンクス） | EQRH-1001LM | 2015-08-01 | ○
[8 empty] | 三浦工業株式会社 | 簡易貫流蒸気ボイラ | SQ‐800ZU | 2012年 | ○
[8 empty] | 三浦工業株式会社 | 簡易貫流蒸気ボイラ | SQ‐1000ZU | 2012年 | ○
[8 empty] | 三浦工業株式会社 | 小型貫流蒸気ボイラ | SQ‐1200ZU | 2013年 | ○
[8 empty] | 三浦工業株式会社 | 簡易貫流蒸気ボイラ | SU‐500VS | 2014年 | ○
|  |  |  | 3000㎏/h以上7200㎏/h未満 |  |  | 98 | 株式会社 日本サーモエナー | 小型貫流蒸気ボイラ（スーパーエクオス） | EQi-3000NM | 2014-04-01 | ○
[8 empty] | 株式会社 日本サーモエナー | 小型貫流蒸気ボイラ（スーパーエクオス） | EQi-3000LM | 2014-04-01 | ○
[8 empty] | 株式会社 日本サーモエナー | 貫流蒸気ボイラ（スーパーエクオス） | EQi-6000NM | 2010年10月 | ○
[8 empty] | 川重冷熱工業株式会社 | 大型貫流ボイラ 「Ifrit(イフリート)」 シリーズ | IF-(ボイラ容量)(B/C/F)(無記入/M/H)GE ※()内はいずれか選択 | 2009年4月 | ○
[8 empty] | 三浦工業株式会社 | 多管式貫流蒸気ボイラ | SQ‐3000A16‐A1 | 2013年 | ○
[8 empty] | 三浦工業株式会社 | 多管式貫流蒸気ボイラ | SQ‐3000A20‐A1 | 2013年 | ○
[8 empty] | 三浦工業株式会社 | 小型貫流蒸気ボイラ | SQ‐3000AS | 2010年 | ○
[8 empty] | 三浦工業株式会社 | 多管式貫流蒸気ボイラ | SQ‐5000B16 | 2013年 | ○
[8 empty] | 三浦工業株式会社 | 多管式貫流蒸気ボイラ | SQ‐5000B20 | 2013年 | ○
[8 empty] | 三浦工業株式会社 | 多管式貫流蒸気ボイラ | SQ‐7000B16 | 2013年 | ○
[8 empty] | 三浦工業株式会社 | 多管式貫流蒸気ボイラ | SQ‐7000B20 | 2013年 | ○
A-02-004 | 熱源 | 潜熱回収型給湯器 | 熱効率[%] |  |  |  | 95 | 株式会社ノーリツ | ガス給湯暖房機 | GTH-C1650SAWBL GTH-C2450SAWBL GTH-C2451SAWBL等 ※個別情報参照 | 2015年9月 | ○
[8 empty] | 株式会社ノーリツ | ガス給湯専用機 | GQ-C3222WZ-1 | 2010-08-01 | ○
A-02-005 | 熱源 | 空気冷媒方式冷凍機 | 成績係数(COP)[-] |  |  |  | 0.4 | 株式会社前川製作所 | パスカルエア（PascalAir) | PAS30-R PAS15-R | 2009年4月 | ○
|  |  |  | 保管温度帯 | 冷凍能力
A-02-006 | 熱源 | 冷凍冷蔵倉庫用自然冷媒冷凍機 | 成績係数(COP)[-] | -40℃超-20℃以下 | 50kW超150kW以下 |  | 2.19 | 株式会社前川製作所 | NewTon R-3000 | HCS-45L | 2012年12月 | ○
[5 empty] | 150kW超250kW以下 |  | 2.21 | 株式会社前川製作所 | NewTon R-6000 | HCS-90L | 2012年12月 | ○
[5 empty] | 250kW超 |  | 2.25 | 株式会社前川製作所 | NewTon R-8000 | HCS-120L | 2012年12月 | ○
冷却能力
A-02-007 | 熱源 | 空冷ヒ－トポンプチラー | 成績係数(COP)[-] | 60.0kW超90.0kW以下 |  |  | 4.01 | 三菱重工業株式会社 | 空冷ヒートポンプチラーVoxcel | MVC(S)P851L/R41/40M | 2013年4月1日 | ○
[8 empty] | 東芝キヤリア株式会社 | 空冷ヒートポンプ式熱源機 ユニバーサルスマートX | RUA-SP243(H)(L)N(V)1 | 2015年3月 | ○
|  |  |  | 90.0kW超120.0kW以下 |  |  | 3.7 | 三菱重工業株式会社 | 空冷ヒートポンプチラーVoxcel | MVC(S)P1181L/R41/40M | 2013年4月1日 | ○
[8 empty] | 東芝キヤリア株式会社 | 空冷ヒートポンプ式熱源機 ユニバーサルスマートX | RUA-SP333(H)(L)N(V)1 | 2015年3月 | ○
|  |  |  | 120.0kW超160.0kW以下 |  |  | 3.27 | 東芝キヤリア株式会社 | 空冷ヒートポンプ式熱源機 ユニバーサルスマートX | RUA-SP423(H)(L)N(V)1 | 2015年3月 | ○
冷却能力
A-02-008 | 熱源 | 水冷ヒ－トポンプチラー | 成績係数(COP)[-] | 180kW超 |  |  | 6 | ㈱神戸製鋼所 | ハイエフミニ | HEM150Ⅱ | 2008年11月11日 | ○
冷凍能力
A-02-009 | 熱源 | ターボ冷凍機 | 成績係数(COP)[-] | 220USRT超500USRT以下 |  |  | 6.3 | 荏原冷熱システム株式会社 | RTVF型ターボ冷凍機 | RTVF050 | 2008年 | ○
|  |  |  | 1000USRT超 |  |  | 6.27 | 日立ジョンソン コントロールズ空調株式会社 | 高効率ターボ冷凍機ＳＧシリーズ | HC-F40K40S(V)-SG HC-ItF40K40S(V)-SG | 2013年 | ○
加熱能力
A-02-011 | 熱源 | 自然冷媒ヒートポンプ給湯機 | 成績係数(COP)[-] | 20kW以上 |  |  | 4.27 | 株式会社前川製作所 | ユニモWW | HE-HWW-2HTCR | 2015年4月 | ○
|  |  |  | 加熱能力 | 温水出口温度 | 熱源水入口温度
A-02-012 | 熱源 | 高温水ヒートポンプ | 成績係数(COP)[-] | 100kW未満 | 65℃ | 15℃ | 3 | 株式会社前川製作所 | ユニモAWW | HE- HWAW-2HTCR | 2015年4月 | ○
[8 empty] | 株式会社前川製作所 | ユニモWW | HE-HWW-2HTCR | 2015年4月 | ○
[6 empty] | 30℃ | 3.7 | 株式会社前川製作所 | ユニモAWW | HE- HWAW-2HTCR | 2015年4月 | ○
|  |  |  | 100kW以上 | 65℃ | 15℃ | 3.33 | ㈱神戸製鋼所 | ハイエフミニ | HEMⅡ-HR | 2008年1月24日 | ○
[8 empty] | ㈱神戸製鋼所 | ハイエフミニ | HEM-HR75S | 2014年1月29日 | ○
[6 empty] | 30℃ | 4.45 | 株式会社前川製作所 | ユニモWW | HE-HWW-2HTCR | 2015年4月 | ○
[5 empty] | 90℃ | 15℃ | 2.69 | ㈱神戸製鋼所 | ハイエフミニ | HEM-HR90 | 2010年2月9日 | ○
[6 empty] | 30℃ | 3.15 | 株式会社前川製作所 | ユニモWW | HE-HWW-2HTCR | 2015年4月 | ○
A-02-014 | 熱源 | 熱風ヒートポンプ | 成績係数(COP)[-] |  |  |  | 3.44 | 株式会社前川製作所 | エコシロッコ | ES-HAW12 Ver.1.2 | 2015年4月 | ○
|  |  |  | 蒸気供給温度 | 熱源水入口温度
A-02-015 | 熱源 | 蒸気発生ヒートポンプ | 成績係数(COP)[-] | 120℃ | 65℃ |  | 3.53 | ㈱神戸製鋼所 | スチームグロウヒートポンプ | SGH120 | 2011年2月21日 | ○
A-02-016 | 熱源 | 吸着式冷凍機 | 成績係数(COP)[-] |  |  |  | 10 | 株式会社前川製作所 | 吸着冷凍機AdRef-Noaシリーズ | ①ADR-Z3515 ②ADR-Z3515-L ③ADR-Z4520 | ①2010年1月 ②2011年6月 ③2015年1月 | ○
容量
A-03-001 | その他 | 誘導モータ | エネルギー消費効率[%] | 2.2kW以下 |  |  | 89.9 | 株式会社日立産機システム | ザ・モートルNeo100Premium | 2.2kW TFO-LK 4P | 2013年2月1日 | ○
[8 empty] | 株式会社日立産機システム | ザ・モートルNeo100Premium | 2.2kW TFO-LK 6P | 2013年2月1日 | ○
|  |  |  | 2.2kW超10.0kW以下 |  |  | 92.2 | 株式会社日立産機システム | ザ・モートルNeo100Premium | 5.5kW TFO-LKK 4P | 2013年2月1日 | ○
[8 empty] | 株式会社日立産機システム | ザ・モートルNeo100Premium | 5.5kW TFO-LKK 6P | 2013年2月1日 | ○
[8 empty] | 株式会社日立産機システム | ザ・モートルNeo100Premium | 7.5kW TFO-LKK 2P | 2013年2月1日 | ○
[8 empty] | 株式会社日立産機システム | ザ・モートルNeo100Premium | 7.5kW TFO-LKK 4P | 2013年2月1日 | ○
[8 empty] | 株式会社日立産機システム | ザ・モートルNeo100Premium | 7.5kW TFO-LKK 6P | 2013年2月1日 | ○
|  |  |  | 10.0kW超22.0kW以下 |  |  | 94.1 | 株式会社日立産機システム | ザ・モートルNeo100Premium | 18.5kW TFO-LKK 4P | 2013年2月1日 | ○
[8 empty] | 株式会社日立産機システム | ザ・モートルNeo100Premium | 22kW TFO-LKK 4P | 2013年2月1日 | ○
[8 empty] | 株式会社日立産機システム | ザ・モートルNeo100Premium | 22kW TFO-LKK 6P | 2013年2月1日 | ○
|  |  |  | 22.0kW超37.0kW以下 |  |  | 94.7 | 株式会社日立産機システム | ザ・モートルNeo100Premium | 37kW TFO-LKK 4P | 2013年2月1日 | ○
[8 empty] | 株式会社日立産機システム | ザ・モートルNeo100Premium | 37kW TFO-LKK 6P | 2013年2月1日 | ○
|  |  |  | 37.0kW超 |  |  | 95.9 | 株式会社日立産機システム | ザ・モートルNeo100Premium | 55kW TFO-LKK 4P | 2013年2月1日 | ○
[8 empty] | 株式会社日立産機システム | ザ・モートルNeo100Premium | 75kW TFO-LKK 4P | 2015年3月13日 | ○
[8 empty] | 株式会社日立産機システム | ザ・モートルNeo100Premium | 90kW TFO-LKK 4P | 2015年3月13日 | ○
[8 empty] | 株式会社日立産機システム | ザ・モートルNeo100Premium | 90kW TFO-LKK 6P | 2015年3月13日 | ○
[8 empty] | 株式会社日立産機システム | ザ・モートルNeo100Premium | 110kW TFO-LKK 4P | 2015年3月13日 | ○
[8 empty] | 株式会社日立産機システム | ザ・モートルNeo100Premium | 110kW TFO-LKK 6P | 2015年3月13日 | ○
[8 empty] | 株式会社日立産機システム | ザ・モートルNeo100Premium | 132kW TFO-LKK 4P | 2015年3月13日 | ○
|  |  |  | 形式・相・周波数 | 容量
A-03-003 | その他 | 変圧器 | 全損失[W] | 油圧変圧器、単相、50Hz | 10kVA以下 |  | 57 | 株式会社日立産機システム | 6kV/100V・200V柱上変圧器 | HE-CA | 2009年4月 | ○
[5 empty] | 10kVA超20kVA以下 |  | 95 | 株式会社日立産機システム | 6kV/100V・200V柱上変圧器 | HE-CA | 2009年4月 | ○
[5 empty] | 20kVA超30kVA以下 |  | 127 | 株式会社日立産機システム | SuperアモルファスZeroC | SOU-CA3 | 2014年5月 | ○
[8 empty] | 株式会社日立産機システム | 6kV/100V・200V柱上変圧器 | HE-CA | 2009年4月 | ○
[5 empty] | 30kVA超50kVA以下 |  | 178 | 株式会社日立産機システム | SuperアモルファスZeroC | SOU-CA3 | 2014年5月 | ○
[5 empty] | 75kVA超100kVA以下 |  | 210 | 株式会社日立産機システム | SuperアモルファスZeroS | SOU-CA3 | 2014年5月 | ○
[5 empty] | 100kVA超150kVA以下 |  | 291 | 株式会社日立産機システム | SuperアモルファスZeroS | SOU-CA3 | 2014年5月 | ○
[5 empty] | 150kVA超200kVA以下 |  | 360 | 株式会社日立産機システム | SuperアモルファスZeroS | SOU-CA3 | 2014年5月 | ○
[5 empty] | 200kVA超300kVA以下 |  | 470 | 株式会社日立産機システム | SuperアモルファスZeroS | SOU-CA3 | 2014年5月 | ○
|  |  |  | 油圧変圧器、単相、60Hz | 10kVA超20kVA以下 |  | 89 | 株式会社日立産機システム | SuperアモルファスZeroC | SOU-CA3 | 2014年5月 | ○
[5 empty] | 20kVA超30kVA以下 |  | 121 | 株式会社日立産機システム | SuperアモルファスZeroC | SOU-CA3 | 2014年5月 | ○
[5 empty] | 30kVA超50kVA以下 |  | 165 | 株式会社日立産機システム | SuperアモルファスZeroC | SOU-CA3 | 2014年5月 | ○
[5 empty] | 50kVA超75kVA以下 |  | 165 | 株式会社日立産機システム | SuperアモルファスZeroS | SOU-CA3 | 2014年5月 | ○
[5 empty] | 75kVA超100kVA以下 |  | 207 | 株式会社日立産機システム | SuperアモルファスZeroS | SOU-CA3 | 2014年5月 | ○
[5 empty] | 100kVA超150kVA以下 |  | 286 | 株式会社日立産機システム | SuperアモルファスZeroS | SOU-CA3 | 2014年5月 | ○
[5 empty] | 150kVA超200kVA以下 |  | 354 | 株式会社日立産機システム | SuperアモルファスZeroS | SOU-CA3 | 2014年5月 | ○
[5 empty] | 200kVA超300kVA以下 |  | 466 | 株式会社日立産機システム | SuperアモルファスZeroS | SOU-CA3 | 2014年5月 | ○
|  |  |  | 油圧変圧器、三相、50Hz | 20kVA超30kVA以下 |  | 167 | 株式会社日立産機システム | SuperアモルファスZeroC | SOU-YYCA3 | 2014年5月 | ○
[5 empty] | 30kVA超50kVA以下 |  | 239 | 株式会社日立産機システム | SuperアモルファスZeroC | SOU-YYCA3 | 2014年5月 | ○
[5 empty] | 100kVA超150kVA以下 |  | 370 | 株式会社日立産機システム | SuperアモルファスZeroS | SOU-YDCA3 | 2014年5月 | ○
[5 empty] | 150kVA超200kVA以下 |  | 456 | 株式会社日立産機システム | SuperアモルファスZeroS | SOU-DYCA4 | 2014年5月 | ○
[5 empty] | 200kVA超300kVA以下 |  | 584 | 株式会社日立産機システム | SuperアモルファスZeroS | SOU-YD5CA3 | 2014年5月 | ○
[5 empty] | 300kVA超500kVA以下 |  | 892 | 株式会社日立産機システム | SuperアモルファスZeroS | SOU-YD5CA3 | 2014年5月 | ○
[8 empty] | 株式会社日立産機システム | SuperアモルファスZeroS | SOU-DY5CA4 | 2014年5月 | ○
[5 empty] | 500kVA超750kVA以下 |  | 1520 | 株式会社日立産機システム | SuperアモルファスZeroS | SOU-DD5CA3 | 2014年5月 | ○
[8 empty] | 株式会社日立産機システム | SuperアモルファスZeroS | SOU-DY5CA4 | 2014年5月 | ○
[5 empty] | 750kVA超1000kVA以下 |  | 1965 | 株式会社日立産機システム | SuperアモルファスZeroS | SOU-DY5CA4 | 2014年5月 | ○
[5 empty] | 1000kVA超1500kVA以下 |  | 2840 | 株式会社日立産機システム | SuperアモルファスZeroS | SOU-DD5CA3 | 2014年5月 | ○
[5 empty] | 1500kVA超2000kVA以下 |  | 3925 | 株式会社日立産機システム | SuperアモルファスZeroS | SOU-DD5CA3 | 2014年5月 | ○
[8 empty] | 株式会社日立産機システム | SuperアモルファスZeroS | SOU-DY5CA3 | 2014年5月 | ○
|  |  |  | 油圧変圧器、三相、60Hz | 20kVA超30kVA以下 |  | 155 | 株式会社日立産機システム | SuperアモルファスZeroC | SOU-YYCA3 | 2014年5月 | ○
[5 empty] | 30kVA超50kVA以下 |  | 223 | 株式会社日立産機システム | SuperアモルファスZeroC | SOU-YYCA3 | 2014年5月 | ○
[5 empty] | 50kVA超75kVA以下 |  | 220 | 株式会社日立産機システム | SuperアモルファスZeroS | SOU-YDCA3 | 2014年5月 | ○
[5 empty] | 75kVA超100kVA以下 |  | 272 | 株式会社日立産機システム | SuperアモルファスZeroS | SOU-YDCA3 | 2014年5月 | ○
[8 empty] | 株式会社日立産機システム | SuperアモルファスZeroS | SOU-DYCA4 | 2014年5月 | ○
[5 empty] | 100kVA超150kVA以下 |  | 366 | 株式会社日立産機システム | SuperアモルファスZeroS | SOU-YDCA3 | 2014年5月 | ○
[5 empty] | 150kVA超200kVA以下 |  | 441 | 株式会社日立産機システム | SuperアモルファスZeroS | SOU-YDCA3 | 2014年5月 | ○
[8 empty] | 株式会社日立産機システム | SuperアモルファスZeroS | SOU-DYCA4 | 2014年5月 | ○
[5 empty] | 200kVA超300kVA以下 |  | 549 | 株式会社日立産機システム | SuperアモルファスZeroS | SOU-DY5CA4 | 2014年5月 | ○
[5 empty] | 300kVA超500kVA以下 |  | 820 | 株式会社日立産機システム | SuperアモルファスZeroS | SOU-YD5CA3 | 2014年5月 | ○
[8 empty] | 株式会社日立産機システム | SuperアモルファスZeroS | SOU-DY5CA4 | 2014年5月 | ○
[5 empty] | 500kVA超750kVA以下 |  | 1450 | 株式会社日立産機システム | SuperアモルファスZeroS | SOU-DD5CA3 | 2014年5月 | ○
[8 empty] | 株式会社日立産機システム | SuperアモルファスZeroS | SOU-DY5CA4 | 2014年5月 | ○
[5 empty] | 1500kVA超2000kVA以下 |  | 3715 | 株式会社日立産機システム | SuperアモルファスZeroS | SOU-DY5CA3 | 2014年5月 | ○
|  |  |  | モールド変圧器、単相、50Hz | 30kVA超50kVA以下 |  | 155 | 株式会社日立産機システム | SuperアモルファスZeroMS | MRI-CA3 | 2014年5月 | ○
[5 empty] | 50kVA超75kVA以下 |  | 181 | 株式会社日立産機システム | SuperアモルファスZeroMS | MRI-CA3 | 2014年5月 | ○
[5 empty] | 75kVA超100kVA以下 |  | 223 | 株式会社日立産機システム | SuperアモルファスZeroMS | MRI-CA3 | 2014年5月 | ○
[5 empty] | 100kVA超150kVA以下 |  | 289 | 株式会社日立産機システム | SuperアモルファスZeroMS | MRI-CA3 | 2014年5月 | ○
[5 empty] | 150kVA超200kVA以下 |  | 369 | 株式会社日立産機システム | SuperアモルファスZeroMS | MRI-CA3 | 2014年5月 | ○
[5 empty] | 200kVA超300kVA以下 |  | 496 | 株式会社日立産機システム | SuperアモルファスZeroMS | MRI-CA3 | 2014年5月 | ○
[5 empty] | 300kVA超500kVA以下 |  | 782 | 株式会社日立産機システム | SuperアモルファスZeroMS | MRI-CA3 | 2014年5月 | ○
|  |  |  | モールド変圧器、単相、60Hz | 30kVA超50kVA以下 |  | 149 | 株式会社日立産機システム | SuperアモルファスZeroMS | MRI-CA3 | 2014年5月 | ○
[5 empty] | 50kVA超75kVA以下 |  | 178 | 株式会社日立産機システム | SuperアモルファスZeroMS | MRI-CA3 | 2014年5月 | ○
[5 empty] | 75kVA超100kVA以下 |  | 223 | 株式会社日立産機システム | SuperアモルファスZeroMS | MRI-CA3 | 2014年5月 | ○
[5 empty] | 100kVA超150kVA以下 |  | 284 | 株式会社日立産機システム | SuperアモルファスZeroMS | MRI-CA3 | 2014年5月 | ○
[5 empty] | 150kVA超200kVA以下 |  | 358 | 株式会社日立産機システム | SuperアモルファスZeroMS | MRI-CA3 | 2014年5月 | ○
[5 empty] | 200kVA超300kVA以下 |  | 502 | 株式会社日立産機システム | SuperアモルファスZeroMS | MRI-CA3 | 2014年5月 | ○
|  |  |  | モールド変圧器、三相、50Hz | 150kVA超200kVA以下 |  | 470 | 株式会社日立産機システム | SuperアモルファスZeroMS | MRI-YDCA3 | 2014年5月 | ○
[5 empty] | 200kVA超300kVA以下 |  | 581 | 株式会社日立産機システム | SuperアモルファスZeroMS | MRI-YDCA3 | 2014年5月 | ○
[5 empty] | 300kVA超500kVA以下 |  | 904 | 株式会社日立産機システム | SuperアモルファスZeroMS | MRI-YDCA3 | 2014年5月 | ○
[5 empty] | 500kVA超750kVA以下 |  | 1710 | 株式会社日立産機システム | SuperアモルファスZeroMS | MRI-DDCA3 | 2014年5月 | ○
[5 empty] | 750kVA超1000kVA以下 |  | 2163 | 株式会社日立産機システム | SuperアモルファスZeroMS | MRI-DDCA3 | 2014年5月 | ○
|  |  |  | モールド変圧器、三相、60Hz | 50kVA超75kVA以下 |  | 244 | 株式会社日立産機システム | SuperアモルファスZeroMS | MRI-YDCA3 | 2014年5月 | ○
[5 empty] | 75kVA超100kVA以下 |  | 293 | 株式会社日立産機システム | SuperアモルファスZeroMS | MRI-YDCA3 | 2014年5月 | ○
[5 empty] | 150kVA超200kVA以下 |  | 460 | 株式会社日立産機システム | SuperアモルファスZeroMS | MRI-YDCA3 | 2014年5月 | ○
[5 empty] | 200kVA超300kVA以下 |  | 592 | 株式会社日立産機システム | SuperアモルファスZeroMS | MRI-DYCA4 | 2014年5月 | ○
[5 empty] | 300kVA超500kVA以下 |  | 892 | 株式会社日立産機システム | SuperアモルファスZeroMS | MRI-YDCA3 | 2014年5月 | ○
[7 empty] | 892 | 株式会社日立産機システム | SuperアモルファスZeroMS | MRI-DYCA4 | 2014年5月 | ○
[5 empty] | 500kVA超750kVA以下 |  | 1733 | 株式会社日立産機システム | SuperアモルファスZeroMS | MRI-DDCA3 | 2014年5月 | ○
|  |  |  | 形式 | 発電出力
A-03-004 | その他 | コジェネレ－ション設備 | 発電効率[%] | ガスエンジン | 100kW以上500kW未満 |  | 41.6 | 三菱重工業株式会社 | 三菱希薄燃焼ミラーサイクルガスエンジンコージェネレーションパッケージ | [50Hz] SGP M315-S SGPM315-W [60Hz] SGP M380-S SGPM380-W |  | ○
[8 empty] | 三菱重工業株式会社 | 三菱希薄燃焼ミラーサイクルガスエンジンコージェネレーションパッケージ | [60Hz] SGP M450-S SGPM450-W |  | ○
[5 empty] | 500kW以上1000kW未満 |  | 41.8 | ヤンマーエネルギーシステム株式会社 | コージェネレーションシステム | EP700G | 2011年4月 | ○
[5 empty] | 1000kW以上3000kW未満 |  | 45.6 | 新潟原動機株式会社 | ガスエンジン | 6L28AGS 8L28AGS | 2012年 | ○
[5 empty] | 3000kW以上 |  | 49.5 | 川崎重工業株式会社 | カワサキグリーンガスエンジン | KG-18-V KG-12-V | 2010年 | ○
|  |  | 発電効率[%] 総合効率[%] | ガスエンジン | 3000kW以上 |  | 49.5 85.5 | 三菱重工業株式会社 | KU30GSI | 12KU30GSI 14KU30GSI 16KU30GSI 18KU30GSI |  | ○
|  |  | 総合効率[%] | ガスエンジン | 10kW未満 |  | 85 | ヤンマーエネルギーシステム株式会社 | マイクロコージェネレーションシステム | CP5D1 | 2015年4月 | ○
[8 empty] | ヤンマーエネルギーシステム株式会社 | マイクロコージェネレーションシステム | CP10VB1 | 2006年4月 | ○
[5 empty] | 10kW以上100kW未満 |  | 85 | ヤンマーエネルギーシステム株式会社 | マイクロコージェネレーションシステム | CP25VB3 | 2009年4月 | ○
[8 empty] | ヤンマーエネルギーシステム株式会社 | マイクロコージェネレーションシステム | CP35VC | 2009年4月 | ○
|  |  |  | ガスタービン | 3000kW未満 |  | 83.8 | 川崎重工業株式会社 | カワサキガスタービンコージェネレーションシステム | PUC17D | 2010年 | ○
[5 empty] | 7000kW以上10000未満 |  | 85.2 | 川崎重工業株式会社 | カワサキガスタービンコージェネレーションシステム | PUC80D | 2007年 | ○
形式
A-03-005 | その他 | LED照明器具 | 固有エネルギー消費効率[lm/W] | ストレート型(40W 直管蛍光ランプ相当サイズ) |  |  | 172.9 | パナソニック株式会社 エコソリューションズ社 | 一体型LEDベースライト iDシリーズ | XLX450AHNCLE9等 ※個別情報参照 | 2015年6月1日 | ○
[8 empty] | 三菱電機照明株式会社 | ＬＥＤライトユニット形ベースライト Ｍｙシリーズ | MY-B450104/N AHTN | 2015年6月30日 | ○
[8 empty] | 三菱電機照明株式会社 | ＬＥＤライトユニット形ベースライト Ｍｙシリーズ | MY-B450104/N AHZ | 2015年6月30日 | ○
[8 empty] | 三菱電機照明株式会社 | ＬＥＤライトユニット形ベースライト Ｍｙシリーズ | MY-L450100/N AHTN | 2015年6月30日 | ○
[8 empty] | 三菱電機照明株式会社 | ＬＥＤライトユニット形ベースライト Ｍｙシリーズ | MY-L450100/N AHZ | 2015年6月30日 | ○
[8 empty] | 三菱電機照明株式会社 | ＬＥＤライトユニット形ベースライト Ｍｙシリーズ | MY-L450100S/N AHTN | 2015年6月30日 | ○
[8 empty] | 三菱電機照明株式会社 | ＬＥＤライトユニット形ベースライト Ｍｙシリーズ | MY-L450100S/N AHZ | 2015年6月30日 | ○
[8 empty] | 三菱電機照明株式会社 | ＬＥＤライトユニット形ベースライト Ｍｙシリーズ | MY-V450100/N AHTN | 2015年6月30日 | ○
[8 empty] | 三菱電機照明株式会社 | ＬＥＤライトユニット形ベースライト Ｍｙシリーズ | MY-V450100/N AHZ | 2015年6月30日 | ○
[8 empty] | 三菱電機照明株式会社 | ＬＥＤライトユニット形ベースライト Ｍｙシリーズ | MY-V450100S/N AHTN | 2015年6月30日 | ○
[8 empty] | 三菱電機照明株式会社 | ＬＥＤライトユニット形ベースライト Ｍｙシリーズ | MY-V450100S/N AHZ | 2015年6月30日 | ○
[8 empty] | 三菱電機照明株式会社 | ＬＥＤライトユニット形ベースライト Ｍｙシリーズ | MY-V450101/N AHTN | 2015年6月30日 | ○
[8 empty] | 三菱電機照明株式会社 | ＬＥＤライトユニット形ベースライト Ｍｙシリーズ | MY-V450101/N AHZ | 2015年6月30日 | ○
[8 empty] | 三菱電機照明株式会社 | ＬＥＤライトユニット形ベースライト Ｍｙシリーズ | MY-V450101S/N AHTN | 2015年6月30日 | ○
[8 empty] | 三菱電機照明株式会社 | ＬＥＤライトユニット形ベースライト Ｍｙシリーズ | MY-V450101S/N AHZ | 2015年6月30日 | ○
[8 empty] | 三菱電機照明株式会社 | ＬＥＤライトユニット形ベースライト Ｍｙシリーズ | MY-V450102/N AHTN | 2015年6月30日 | ○
[8 empty] | 三菱電機照明株式会社 | ＬＥＤライトユニット形ベースライト Ｍｙシリーズ | MY-V450102/N AHZ | 2015年6月30日 | ○
[8 empty] | 東芝ライテック株式会社 | LEDベースライト TENQOOシリーズ | LEKT412691HN-LS9 | 2015年7月 | ○
[8 empty] | 東芝ライテック株式会社 | LEDベースライト TENQOOシリーズ | LEKT412691HN-LD9 | 2015年7月 | ○
[8 empty] | 東芝ライテック株式会社 | LEDベースライト TENQOOシリーズ | LEKT412521HN-LS9 | 2015年7月 | ○
[8 empty] | 東芝ライテック株式会社 | LEDベースライト TENQOOシリーズ | LEKT412521HN-LD9 | 2015年7月 | ○
[8 empty] | 東芝ライテック株式会社 | LEDベースライト TENQOOシリーズ | LEKT412691HPN-LS9 | 2015年7月 | ○
[8 empty] | 東芝ライテック株式会社 | LEDベースライト TENQOOシリーズ | LEKT412521HPN-LS9 | 2015年7月 | ○
[8 empty] | 東芝ライテック株式会社 | LEDベースライト TENQOOシリーズ | LEKT412691HYN -LD9 | 2015年7月 | ○
[8 empty] | 東芝ライテック株式会社 | LEDベースライト TENQOOシリーズ | LEKT412521HYN-LD9 | 2015年7月 | ○
[8 empty] | 東芝ライテック株式会社 | LEDベースライト TENQOOシリーズ | LEKT423691HN-LS9 | 2015年7月 | ○
[8 empty] | 東芝ライテック株式会社 | LEDベースライト TENQOOシリーズ | LEKT423691HN-LD9 | 2015年7月 | ○
[8 empty] | 東芝ライテック株式会社 | LEDベースライト TENQOOシリーズ | LEKT423521HN-LS9 | 2015年7月 | ○
[8 empty] | 東芝ライテック株式会社 | LEDベースライト TENQOOシリーズ | LEKT423521HN-LD9 | 2015年7月 | ○
[8 empty] | 東芝ライテック株式会社 | LEDベースライト TENQOOシリーズ | LEKT407691HN-LS9 | 2015年7月 | ○
[8 empty] | 東芝ライテック株式会社 | LEDベースライト TENQOOシリーズ | LEKT407691HN-LD9 | 2015年7月 | ○
[8 empty] | 東芝ライテック株式会社 | LEDベースライト TENQOOシリーズ | LEKT407521HN-LS9 | 2015年7月 | ○
[8 empty] | 東芝ライテック株式会社 | LEDベースライト TENQOOシリーズ | LEKT407521HN-LD9 | 2015年7月 | ○
[8 empty] | 東芝ライテック株式会社 | LEDベースライト TENQOOシリーズ | LEKT415521HN-LS9 | 2015年7月 | ○
[8 empty] | 東芝ライテック株式会社 | LEDベースライト TENQOOシリーズ | LEKT415521HN-LD9 | 2015年7月 | ○
[8 empty] | 東芝ライテック株式会社 | LEDベースライト TENQOOシリーズ | LEKT415521HPN-LS9 | 2015年7月 | ○
[8 empty] | 東芝ライテック株式会社 | LEDベースライト TENQOOシリーズ | LEKT415521HYN-LD9 | 2015年7月 | ○
[8 empty] | 東芝ライテック株式会社 | LEDベースライト TENQOOシリーズ | LEKT425521HN-LS9 | 2015年7月 | ○
[8 empty] | 東芝ライテック株式会社 | LEDベースライト TENQOOシリーズ | LEKT425521HN -LD9 | 2015年7月 | ○
[8 empty] | 東芝ライテック株式会社 | LEDベースライト TENQOOシリーズ | LEKT425521HYN-LD9 | 2015年7月 | ○
[8 empty] | 東芝ライテック株式会社 | LEDベースライト TENQOOシリーズ | LEKR430522HN-LS9 | 2015年7月 | ○
[8 empty] | 東芝ライテック株式会社 | LEDベースライト TENQOOシリーズ | LEKR430522HN-LD9 | 2015年7月 | ○
[8 empty] | 東芝ライテック株式会社 | LEDベースライト TENQOOシリーズ | LEKR430522HYN-LD9 | 2015年7月 | ○
[8 empty] | 東芝ライテック株式会社 | LEDベースライト TENQOOシリーズ | LEKT412521HEN-LS9 | 2015年7月 | ○
[8 empty] | 東芝ライテック株式会社 | LEDベースライト TENQOOシリーズ | LEKT423521HEN-LS9 | 2015年7月 | ○
[8 empty] | 東芝ライテック株式会社 | LEDベースライト TENQOOシリーズ | LEKT407521HEN-LS9 | 2015年7月 | ○
[8 empty] | 東芝ライテック株式会社 | LEDベースライト TENQOOシリーズ | LEKT411521HN-LS9 | 2015年7月 | ○
[8 empty] | 東芝ライテック株式会社 | LEDベースライト TENQOOシリーズ | LEKT413691HN-LS9 | 2015年7月 | ○
[8 empty] | 東芝ライテック株式会社 | LEDベースライト TENQOOシリーズ | LEKT413691HN-LD9 | 2015年7月 | ○
[8 empty] | 東芝ライテック株式会社 | LEDベースライト TENQOOシリーズ | LEKT413521HN-LS9 | 2015年7月 | ○
[8 empty] | 東芝ライテック株式会社 | LEDベースライト TENQOOシリーズ | LEKT413521HN-LD9 | 2015年7月 | ○
[8 empty] | 東芝ライテック株式会社 | LEDベースライト TENQOOシリーズ | LEKT423691HTN-LS2 | 2015年7月 | ○
|  |  |  | スクエア型(32W 蛍光灯相当スクエアサイズ) |  |  | 146.3 | 三菱電機照明株式会社 | ＬＥＤライトユニット形ベースライト Ｍｙシリーズ［パネルタイプ］ | MY-SC460000N/4 AHTZ | 2015年6月22日 | ○
[8 empty] | 三菱電機照明株式会社 | ＬＥＤライトユニット形ベースライト Ｍｙシリーズ［パネルタイプ］ | MY-SC460001N/5 AHTZ | 2015年6月22日 | ○
[8 empty] | 三菱電機照明株式会社 | ＬＥＤライトユニット形ベースライト Ｍｙシリーズ［パネルタイプ］ | MY-SK460000N/5 AHTZ | 2015年6月22日 | ○
[8 empty] | 東芝ライテック株式会社 | LEDベースライト TENQOOシリーズ | LEKT750851N-LD9 | 2014年11月 | ○
冷房能力
D-01-001 | 家庭 | ルームエアコン(代替フロンR32使用) | 通年エネルギ－消費効率(APF)[-] | 2.2kW |  |  | 7.2 | パナソニック株式会社 | ルームエアコン | CS-X225C-W CS-XS225C-W等 ※個別情報参照 | 2014-10-01 | ○
|  |  |  | 2.5kW |  |  | 7.1 | パナソニック株式会社 | ルームエアコン | CS-X255C-W CS-XS255C-W等 ※個別情報参照 | 2014-10-01 | ○
|  |  |  | 2.8kW |  |  | 7.2 | パナソニック株式会社 | ルームエアコン | CS-X285C-W CS-XS285C-W等 ※個別情報参照 | 2014-10-01 | ○
|  |  |  | 3.6kW |  |  | 6.7 | パナソニック株式会社 | ルームエアコン | CS-X365C2-W CS-XS365C2-W等 ※個別情報参照 | 2014-10-01 | ○
|  |  |  | 4.0kW |  |  | 7.3 | 日立ジョンソン コントロールズ空調株式会社 | ルームエアコン | RAS‐X40E2 RAS‐XJ40E2 RAS‐XC40E2 | 2014年10月 | ○
|  |  |  | 5.6kW |  |  | 6.5 | 日立ジョンソン コントロールズ空調株式会社 | ルームエアコン | RAS‐X56E2 RAS‐XJ56E2 RAS‐XC56E2 | 2014年10月 | ○
|  |  |  | 6.3kW |  |  | 6.1 | 日立ジョンソン コントロールズ空調株式会社 | ルームエアコン | RAS‐X63E2 RAS‐XJ63E2 RAS‐XC63E2 | 2014年10月 | ○
[8 empty] | 株式会社富士通ゼネラル | ルームエアコン | AS-X63E2 | 2015年6月 | ○
|  |  |  | 7.1kW |  |  | 5.8 | 株式会社富士通ゼネラル | ルームエアコン | AS-X71E2 | 2015年6月 | ○
[7 empty] | 5.7 | 日立ジョンソン コントロールズ空調株式会社 | ルームエアコン | RAS‐X71E2 RAS‐XJ71E2 RAS‐XC71E2 | 2014年10月 | ○
|  |  |  | 8.0kW |  |  | 5.3 | 日立ジョンソン コントロールズ空調株式会社 | ルームエアコン | RAS‐X80E2 RAS‐XJ80E2 RAS‐XC80E2 | 2014年10月 | ○
|  |  |  | 9.0kW |  |  | 4.6 | 三菱電機株式会社 | ルームエアコン霧ヶ峰 | MSZ-ZW905S MSZ-ZXV905S | 2014年11月 | ○
D-01-004 | 家庭 | ガス温水機器 | 熱効率[%] | ガス給湯専用機 |  |  | 95 | 株式会社ノーリツ | ガス給湯専用機 | GQ-C2432WXBL GQ-C2032WXBL | 2008-09-01 | ○
D-01-005 | 家庭 | 石油温水機器 | 熱効率[%] | 給湯用のもの |  |  | 95 | 株式会社ノーリツ | ①石油給湯機付ふろがま（給湯・ふろ） ②石油小形給湯機（給湯専用） | ①OTQ-C4704AY等 ※個別情報参照 ②OQB-CG4704WFF | ①2014年9月等 ②2015年3月 | ○
|  |  |  | 地域 | 用途
D-01-006 | 家庭 | 家庭用エコキュート | 年間給湯保温効率[-] | 一般地仕様 | 標準世帯かつ保温ありかつ1缶 |  | 3.9 | 日立アプライアンス株式会社 環境ビジネス機器事業企画本部 環境システム事業企画部 | 家庭用エコキュート | BHP-FV37PD BHP-FV37PDE（耐塩害仕様） BHP-FV37PDJ（耐重塩害仕様） | 2014年10月20日 | ○
[5 empty] | 標準世帯かつ保温なしかつ1缶 |  | 3.3 | 日立アプライアンス株式会社 環境ビジネス機器事業企画本部 環境システム事業企画部 | 家庭用エコキュート | BHP-ZA37PU BHP-ZA37PUE（耐塩害仕様） BHP-ZA37PUJ（耐重塩害仕様） BHP-ZA46PU BHP-ZA46PUE（耐塩害仕様） BHP-ZA46PUJ（耐重塩害仕様） BHP-Z37PU BHP-Z37PUE（耐塩害仕様） BHP-Z37PUJ（耐重塩害仕様） BHP-Z46PU BHP-Z46PUE（耐塩害仕様） BHP-Z46PUJ（耐重塩害仕様） | 2014年12月10日 | ○
[5 empty] | 少人数世帯かつ保温あり |  | 2.5 | 株式会社コロナ | 家庭用エコキュート | CHP-18AW1-2 | 2013年度 | ○
|  |  |  | 寒冷地仕様 | 標準世帯かつ保温ありかつ１缶 |  | 3.4 | 株式会社コロナ | 家庭用エコキュート | CHP-HXE37AX2K | 2014年度 | ○
[8 empty] | 株式会社コロナ | 家庭用エコキュート | CHP-HXE37AX3K | 2015年度 | ○
[8 empty] | 株式会社コロナ | 家庭用エコキュート | CHP-HXE46AX3K | 2015年度 | ○
|  |  | 年間給湯効率[-] |  | 標準世帯かつ保温なしかつ１缶 |  | 2.9 | 株式会社コロナ | 家庭用エコキュート | CHP-37NX2K | 2014年度 | ○
[8 empty] | 株式会社コロナ | 家庭用エコキュート | CHP-46NX2K | 2014年度 | ○
形式
D-01-007 | 家庭 | 家庭用燃料電池 | 発電効率[%] 総合効率[%] | PEFC (固体高分子形燃料電池) |  |  | 39 95 | パナソニック株式会社アプライアンス社 スマートエネルギーシステム事業部 | 家庭用燃料電池コージェネレーションシステム (エネファーム)の燃料電池ユニット | FC-70ER13 FC-70ER23 | 2015年4月 | ○
|  |  |  | SOFC（固体酸化物形燃料電池） |  |  | 46.5 90.0 | アイシン精機株式会社 | 家庭用燃料電池コージェネレーションシステム エネファームタイプS | FCCS07A3N FCCS07A3NJ | 2014-04-01 | ○
|  |  |  | 形式 | 適用畳数・光源色
D-01-008 | 家庭 | LED照明器具 | エネルギー消費効率[lm/W] | ダウンライト型 |  |  | 118.1 | 東芝ライテック株式会社 | 光源交換形LEDダウンライト | LEDD-17013-LD9+LERI2045NH63GH5070 | 2014年6月 | ○
[8 empty] | 東芝ライテック株式会社 | 光源交換形LEDダウンライト | LEDD-17071-LD9+LERI2045NH63GH5070 | 2014年6月 | ○
[8 empty] | 東芝ライテック株式会社 | 光源交換形LEDダウンライト | LEDD-17073-LD9+LERI2045NH63GH5070 | 2014年6月 | ○
[8 empty] | 東芝ライテック株式会社 | 光源交換形LEDダウンライト | LEDD-17031-LD9+LERI2045NH63GH5070 | 2014年6月 | ○
[8 empty] | 東芝ライテック株式会社 | 光源交換形LEDダウンライト | LEDD-17033-LD9+LERI2045NH63GH5070 | 2014年6月 | ○
[8 empty] | 東芝ライテック株式会社 | 光源交換形LEDダウンライト | LEDD-17041-LD9+LERI2045NH63GH5070 | 2014年6月 | ○
[8 empty] | 東芝ライテック株式会社 | 光源交換形LEDダウンライト | LEDD-17043-LD9+LERI2045NH63GH5070 | 2014年6月 | ○
[8 empty] | 東芝ライテック株式会社 | 光源交換形LEDダウンライト | LEDD-17371(V)-LD9+LERI2045NH63GH5070 | 2014年6月 | ○
[8 empty] | 東芝ライテック株式会社 | 光源交換形LEDダウンライト | LEDD-17373(V)-LD9+LERI2045NH63GH5070 | 2014年6月 | ○
[8 empty] | 東芝ライテック株式会社 | 光源交換形LEDダウンライト | LEDD-17331(V)-LD9+LERI2045NH63GH5070 | 2014年6月 | ○
[8 empty] | 東芝ライテック株式会社 | 光源交換形LEDダウンライト | LEDD-17333(V)-LD9+LERI2045NH63GH5070 | 2014年6月 | ○
[8 empty] | 東芝ライテック株式会社 | 光源交換形LEDダウンライト | LEDD-17341(V)-LD9+LERI2045NH63GH5070 | 2014年6月 | ○
[8 empty] | 東芝ライテック株式会社 | 光源交換形LEDダウンライト | LEDD-17343(V)-LD9+LERI2045NH63GH5070 | 2014年6月 | ○
|  |  |  | 電球型 | 昼光色 |  | 133.3 | 日立アプライアンス株式会社 | LED電球 一般電球形100W形相当（昼光色） | LDA11D-G/100C | 2014年9月10日 | ○
[5 empty] | 電球色 |  | 114.2 | 日立アプライアンス株式会社 | LED電球 一般電球形100W形相当（電球色） | LDA13L-G/100C | 2014年9月10日 | ○
D-01-011 | 家庭 | 窓ガラス | 熱貫流率[W/m2K] |  |  |  | 0.7 | 日本板硝子株式会社 | 複層真空ガラス「スペーシア21」遮熱クリア | 遮熱クリアタイプ | 2013年11月 | ○
形式
D-01-012 | 家庭 | 窓（サッシと窓ガラスの全体） | 熱貫流率[W/m2K] | 断熱型Low-E （低放射）ガラス、樹脂サッシ |  |  | 2.11 | 株式会社一条工務店 | Low-Eトリプル樹脂サッシ | JFTxB JHTxB JSTxB JDTxB JBTxB JMTxB ※xには10桁のサイズ等を表記 | 2013年6月1日 | ○
[8 empty] | 株式会社一条工務店 | Low-Eペア樹脂サッシ | JFTxF JHTxF JSTxF JDTxF JBTxF JMTxF ※xには10桁のサイズ等を表記 | 2012年12月1日 | ○
*1 平成26 年度版L2-Tech リスト第Ⅰ表（2015 年3 月）に基づき記載
*2 各事業者が提出した申請書の内容に基づき記載

## 010-001
L2-Tech2015年度夏 認証製品個別情報
L2-Techリスト情報 |  | L2-Tech製品情報
No. | A-01-001 | 団体名 | パナソニック株式会社
区分 | 空調
設備・機器等 | ガスヒートポンプ | 製品名 | ガスヒートポンプエアコン
クラス | 相当馬力数 13HP超20HP以下 | 型 番 | U-GH450S1*D* U-GWH450S1*D* U-GFH450S1*D* 「*」にはオプション記号が付く場合あり
効率指標 | 冷暖平均成績係数(COP)[-]
L2-Tech水準 | 1.48
連絡先*1
部署 | アプライアンス社 エアコンカンパニー 大型空調ビジネスユニット 大型空調開発部 ＧＨＰ開発課
担当者 | 金井 弘
電話番号 | 0276-61-8297
メール／ホームページ | kanai.hiroshi01@jp.panasonic.com
L2-Tech製品の特徴*1
ガスを熱源とするため、ファンなどの補助類以外には電力を使用しない。 消費電力は、一般的な電気式空調機に比べ、1/10（あるいはそれ以下）レベル。 需要家の節電や電力デマンドカットに有効であり、電力平準化に貢献する空調機である。
*1 製品の販売/製造企業が独自に提供した情報に基づいており、環境省として内容を確認し、保証するものではありません。

## 010-002
L2-Tech2015年度夏 認証製品個別情報
L2-Techリスト情報 |  | L2-Tech製品情報
No. | A-01-001 | 団体名 | パナソニック株式会社
区分 | 空調
設備・機器等 | ガスヒートポンプ | 製品名 | ガスヒートポンプエアコン
クラス | 相当馬力数 13HP超 | 型 番 | U-GH710S1*D* 「*」にはオプション記号が付く場合あり
効率指標 | 期間成績係数(APF)[-]
L2-Tech水準 | 2.31
連絡先*1
部署 | アプライアンス社 エアコンカンパニー 大型空調ビジネスユニット 大型空調開発部 ＧＨＰ開発課
担当者 | 金井 弘
電話番号 | 0276-61-8297
メール／ホームページ | kanai.hiroshi01@jp.panasonic.com
L2-Tech製品の特徴*1
ガスを熱源とするため、ファンなどの補助類以外には電力を使用しない。 消費電力は、一般的な電気式空調機に比べ、1/10（あるいはそれ以下）レベル。 需要家の節電や電力デマンドカットに有効であり、電力平準化に貢献する空調機である。
*1 製品の販売/製造企業が独自に提供した情報に基づいており、環境省として内容を確認し、保証するものではありません。

## 027-003
L2-Tech2015年度夏 認証製品個別情報
L2-Techリスト情報 |  | L2-Tech製品情報
No. | A-01-001 | 団体名 | 三菱重工業株式会社
区分 | 空調
設備・機器等 | ガスヒートポンプ | 製品名 | ガスヒートポンプエアコン
クラス | 相当馬力数 13HP超 | 型 番 | GCCP4502MT1
効率指標 | 期間成績係数(APF)[-]
L2-Tech水準 | 2.31
連絡先*1
部署 | 三菱重工冷熱株式会社 事業企画部 企画課
担当者
電話番号 | 03-6891-4447
メール／ホームページ
L2-Tech製品の特徴*1
・エネルギー消費量を従来比(ECO8ｼﾘｰｽﾞ)約27％低減 ・CO2排出量を従来比(ECO8ｼﾘｰｽﾞ)約30％低減 ・エンジン回転数の見直しにより部分負荷効率向上
*1 製品の販売/製造企業が独自に提供した情報に基づいており、環境省として内容を確認し、保証するものではありません。

## 027-004
L2-Tech2015年度夏 認証製品個別情報
L2-Techリスト情報 |  | L2-Tech製品情報
No. | A-01-001 | 団体名 | 三菱重工業株式会社
区分 | 空調
設備・機器等 | ガスヒートポンプ | 製品名 | ガスヒートポンプエアコン
クラス | 相当馬力数 13HP超 | 型 番 | GCCSP4502MT1
効率指標 | 期間成績係数(APF)[-]
L2-Tech水準 | 2.31
連絡先*1
部署 | 三菱重工冷熱株式会社 事業企画部 企画課
担当者
電話番号 | 03-6891-4447
メール／ホームページ
L2-Tech製品の特徴*1
・エネルギー消費量を従来比(ECO8ｼﾘｰｽﾞ)約27％低減 ・CO2排出量を従来比(ECO8ｼﾘｰｽﾞ)約30％低減 ・エンジン回転数の見直しにより部分負荷効率向上
*1 製品の販売/製造企業が独自に提供した情報に基づいており、環境省として内容を確認し、保証するものではありません。

## 027-005
L2-Tech2015年度夏 認証製品個別情報
L2-Techリスト情報 |  | L2-Tech製品情報
No. | A-01-001 | 団体名 | 三菱重工業株式会社
区分 | 空調
設備・機器等 | ガスヒートポンプ | 製品名 | ガスヒートポンプエアコン
クラス | 相当馬力数 13HP超 | 型 番 | GCCRP4502MT1
効率指標 | 期間成績係数(APF)[-]
L2-Tech水準 | 2.31
連絡先*1
部署 | 三菱重工冷熱株式会社 事業企画部 企画課
担当者
電話番号 | 03-6891-4447
メール／ホームページ
L2-Tech製品の特徴*1
・エンジン回転数の見直しにより部分負荷効率向上 ・既設配管の再利用が洗浄不要で可能でEHPからのﾘﾆｭｰｱﾙも可能
*1 製品の販売/製造企業が独自に提供した情報に基づいており、環境省として内容を確認し、保証するものではありません。

## 027-006
L2-Tech2015年度夏 認証製品個別情報
L2-Techリスト情報 |  | L2-Tech製品情報
No. | A-01-001 | 団体名 | 三菱重工業株式会社
区分 | 空調
設備・機器等 | ガスヒートポンプ | 製品名 | ガスヒートポンプエアコン
クラス | 相当馬力数 13HP超 | 型 番 | GCCSRP4502MT1
効率指標 | 期間成績係数(APF)[-]
L2-Tech水準 | 2.31
連絡先*1
部署 | 三菱重工冷熱株式会社 事業企画部 企画課
担当者
電話番号 | 03-6891-4447
メール／ホームページ
L2-Tech製品の特徴*1
・エンジン回転数の見直しにより部分負荷効率向上 ・既設配管の再利用が洗浄不要で可能でEHPからのﾘﾆｭｰｱﾙも可能
*1 製品の販売/製造企業が独自に提供した情報に基づいており、環境省として内容を確認し、保証するものではありません。

## 027-007
L2-Tech2015年度夏 認証製品個別情報
L2-Techリスト情報 |  | L2-Tech製品情報
No. | A-01-001 | 団体名 | 三菱重工業株式会社
区分 | 空調
設備・機器等 | ガスヒートポンプ | 製品名 | ガスヒートポンプエアコン
クラス | 相当馬力数 13HP以下 | 型 番 | GCP3551MP1
効率指標 | 期間成績係数(APF)[-]
L2-Tech水準 | 2.24
連絡先*1
部署 | 三菱重工冷熱株式会社 事業企画部 企画課
担当者
電話番号 | 03-6891-4447
メール／ホームページ
L2-Tech製品の特徴*1
・小型設計によりエレベータ搬入が可能 ・高静圧仕様の設定によりベランダ設置が可能 ・クラッチレス採用で従来モデル(ECO8ｼﾘｰｽﾞ)より暖房の立上り時間が半分
*1 製品の販売/製造企業が独自に提供した情報に基づいており、環境省として内容を確認し、保証するものではありません。

## 027-008
L2-Tech2015年度夏 認証製品個別情報
L2-Techリスト情報 |  | L2-Tech製品情報
No. | A-01-001 | 団体名 | 三菱重工業株式会社
区分 | 空調
設備・機器等 | ガスヒートポンプ | 製品名 | ガスヒートポンプエアコン
クラス | 相当馬力数 13HP以下 | 型 番 | GCSP3551MP1
効率指標 | 期間成績係数(APF)[-]
L2-Tech水準 | 2.24
連絡先*1
部署 | 三菱重工冷熱株式会社 事業企画部 企画課
担当者
電話番号 | 03-6891-4447
メール／ホームページ
L2-Tech製品の特徴*1
・小型設計によりエレベータ搬入が可能 ・高静圧仕様の設定によりベランダ設置が可能 ・クラッチレス採用で従来モデル(ECO8ｼﾘｰｽﾞ)より暖房の立上り時間が半分
*1 製品の販売/製造企業が独自に提供した情報に基づいており、環境省として内容を確認し、保証するものではありません。

## 027-009
L2-Tech2015年度夏 認証製品個別情報
L2-Techリスト情報 |  | L2-Tech製品情報
No. | A-01-001 | 団体名 | 三菱重工業株式会社
区分 | 空調
設備・機器等 | ガスヒートポンプ | 製品名 | ガスヒートポンプエアコン
クラス | 相当馬力数 13HP以下 | 型 番 | GCP3551MT1
効率指標 | 期間成績係数(APF)[-]
L2-Tech水準 | 2.24
連絡先*1
部署 | 三菱重工冷熱株式会社 事業企画部 企画課
担当者
電話番号 | 03-6891-4447
メール／ホームページ
L2-Tech製品の特徴*1
・小型設計によりエレベータ搬入が可能 ・高静圧仕様の設定によりベランダ設置が可能 ・クラッチレス採用で従来モデル(ECO8ｼﾘｰｽﾞ)より暖房の立上り時間が半分
*1 製品の販売/製造企業が独自に提供した情報に基づいており、環境省として内容を確認し、保証するものではありません。

## 027-010
L2-Tech2015年度夏 認証製品個別情報
L2-Techリスト情報 |  | L2-Tech製品情報
No. | A-01-001 | 団体名 | 三菱重工業株式会社
区分 | 空調
設備・機器等 | ガスヒートポンプ | 製品名 | ガスヒートポンプエアコン
クラス | 相当馬力数 13HP以下 | 型 番 | GCCP3551MT1
効率指標 | 期間成績係数(APF)[-]
L2-Tech水準 | 2.24
連絡先*1
部署 | 三菱重工冷熱株式会社 事業企画部 企画課
担当者
電話番号 | 03-6891-4447
メール／ホームページ
L2-Tech製品の特徴*1
・小型設計によりエレベータ搬入が可能 ・高静圧仕様の設定によりベランダ設置が可能 ・クラッチレス採用で従来モデル(ECO8ｼﾘｰｽﾞ)より暖房の立上り時間が半分
*1 製品の販売/製造企業が独自に提供した情報に基づいており、環境省として内容を確認し、保証するものではありません。

## 027-011
L2-Tech2015年度夏 認証製品個別情報
L2-Techリスト情報 |  | L2-Tech製品情報
No. | A-01-001 | 団体名 | 三菱重工業株式会社
区分 | 空調
設備・機器等 | ガスヒートポンプ | 製品名 | ガスヒートポンプエアコン
クラス | 相当馬力数 13HP以下 | 型 番 | GCSP3551MT1
効率指標 | 期間成績係数(APF)[-]
L2-Tech水準 | 2.24
連絡先*1
部署 | 三菱重工冷熱株式会社 事業企画部 企画課
担当者
電話番号 | 03-6891-4447
メール／ホームページ
L2-Tech製品の特徴*1
・小型設計によりエレベータ搬入が可能 ・高静圧仕様の設定によりベランダ設置が可能 ・クラッチレス採用で従来モデル(ECO8ｼﾘｰｽﾞ)より暖房の立上り時間が半分
*1 製品の販売/製造企業が独自に提供した情報に基づいており、環境省として内容を確認し、保証するものではありません。

## 027-012
L2-Tech2015年度夏 認証製品個別情報
L2-Techリスト情報 |  | L2-Tech製品情報
No. | A-01-001 | 団体名 | 三菱重工業株式会社
区分 | 空調
設備・機器等 | ガスヒートポンプ | 製品名 | ガスヒートポンプエアコン
クラス | 相当馬力数 13HP以下 | 型 番 | GCCSP3551MT1
効率指標 | 期間成績係数(APF)[-]
L2-Tech水準 | 2.24
連絡先*1
部署 | 三菱重工冷熱株式会社 事業企画部 企画課
担当者
電話番号 | 03-6891-4447
メール／ホームページ
L2-Tech製品の特徴*1
・小型設計によりエレベータ搬入が可能 ・高静圧仕様の設定によりベランダ設置が可能 ・クラッチレス採用で従来モデル(ECO8ｼﾘｰｽﾞ)より暖房の立上り時間が半分
*1 製品の販売/製造企業が独自に提供した情報に基づいており、環境省として内容を確認し、保証するものではありません。

## 027-013
L2-Tech2015年度夏 認証製品個別情報
L2-Techリスト情報 |  | L2-Tech製品情報
No. | A-01-001 | 団体名 | 三菱重工業株式会社
区分 | 空調
設備・機器等 | ガスヒートポンプ | 製品名 | ガスヒートポンプエアコン
クラス | 相当馬力数 13HP以下 | 型 番 | GCRP3551MP1
効率指標 | 期間成績係数(APF)[-]
L2-Tech水準 | 2.24
連絡先*1
部署 | 三菱重工冷熱株式会社 事業企画部 企画課
担当者
電話番号 | 03-6891-4447
メール／ホームページ
L2-Tech製品の特徴*1
・小型設計によりエレベータ搬入が可能 ・高静圧仕様の設定によりベランダ設置が可能 ・クラッチレス採用で従来モデル(ECO8ｼﾘｰｽﾞ)より暖房の立上り時間が半分 ・既設配管の再利用が洗浄不要で可能でEHPからのﾘﾆｭｰｱﾙも可能
*1 製品の販売/製造企業が独自に提供した情報に基づいており、環境省として内容を確認し、保証するものではありません。

## 027-014
L2-Tech2015年度夏 認証製品個別情報
L2-Techリスト情報 |  | L2-Tech製品情報
No. | A-01-001 | 団体名 | 三菱重工業株式会社
区分 | 空調
設備・機器等 | ガスヒートポンプ | 製品名 | ガスヒートポンプエアコン
クラス | 相当馬力数 13HP以下 | 型 番 | GCSRP3551MP1
効率指標 | 期間成績係数(APF)[-]
L2-Tech水準 | 2.24
連絡先*1
部署 | 三菱重工冷熱株式会社 事業企画部 企画課
担当者
電話番号 | 03-6891-4447
メール／ホームページ
L2-Tech製品の特徴*1
・小型設計によりエレベータ搬入が可能 ・高静圧仕様の設定によりベランダ設置が可能 ・クラッチレス採用で従来モデル(ECO8ｼﾘｰｽﾞ)より暖房の立上り時間が半分 ・既設配管の再利用が洗浄不要で可能でEHPからのﾘﾆｭｰｱﾙも可能
*1 製品の販売/製造企業が独自に提供した情報に基づいており、環境省として内容を確認し、保証するものではありません。

## 027-015
L2-Tech2015年度夏 認証製品個別情報
L2-Techリスト情報 |  | L2-Tech製品情報
No. | A-01-001 | 団体名 | 三菱重工業株式会社
区分 | 空調
設備・機器等 | ガスヒートポンプ | 製品名 | ガスヒートポンプエアコン
クラス | 相当馬力数 13HP以下 | 型 番 | GCRP3551MT1
効率指標 | 期間成績係数(APF)[-]
L2-Tech水準 | 2.24
連絡先*1
部署 | 三菱重工冷熱株式会社 事業企画部 企画課
担当者
電話番号 | 03-6891-4447
メール／ホームページ
L2-Tech製品の特徴*1
・小型設計によりエレベータ搬入が可能 ・高静圧仕様の設定によりベランダ設置が可能 ・クラッチレス採用で従来モデル(ECO8ｼﾘｰｽﾞ)より暖房の立上り時間が半分 ・既設配管の再利用が洗浄不要で可能でEHPからのﾘﾆｭｰｱﾙも可能
*1 製品の販売/製造企業が独自に提供した情報に基づいており、環境省として内容を確認し、保証するものではありません。

## 027-016
L2-Tech2015年度夏 認証製品個別情報
L2-Techリスト情報 |  | L2-Tech製品情報
No. | A-01-001 | 団体名 | 三菱重工業株式会社
区分 | 空調
設備・機器等 | ガスヒートポンプ | 製品名 | ガスヒートポンプエアコン
クラス | 相当馬力数 13HP以下 | 型 番 | GCCRP3551MT1
効率指標 | 期間成績係数(APF)[-]
L2-Tech水準 | 2.24
連絡先*1
部署 | 三菱重工冷熱株式会社 事業企画部 企画課
担当者
電話番号 | 03-6891-4447
メール／ホームページ
L2-Tech製品の特徴*1
・小型設計によりエレベータ搬入が可能 ・高静圧仕様の設定によりベランダ設置が可能 ・クラッチレス採用で従来モデル(ECO8ｼﾘｰｽﾞ)より暖房の立上り時間が半分 ・既設配管の再利用が洗浄不要で可能でEHPからのﾘﾆｭｰｱﾙも可能
*1 製品の販売/製造企業が独自に提供した情報に基づいており、環境省として内容を確認し、保証するものではありません。

## 027-017
L2-Tech2015年度夏 認証製品個別情報
L2-Techリスト情報 |  | L2-Tech製品情報
No. | A-01-001 | 団体名 | 三菱重工業株式会社
区分 | 空調
設備・機器等 | ガスヒートポンプ | 製品名 | ガスヒートポンプエアコン
クラス | 相当馬力数 13HP以下 | 型 番 | GCSRP3551MT1
効率指標 | 期間成績係数(APF)[-]
L2-Tech水準 | 2.24
連絡先*1
部署 | 三菱重工冷熱株式会社 事業企画部 企画課
担当者
電話番号 | 03-6891-4447
メール／ホームページ
L2-Tech製品の特徴*1
・小型設計によりエレベータ搬入が可能 ・高静圧仕様の設定によりベランダ設置が可能 ・クラッチレス採用で従来モデル(ECO8ｼﾘｰｽﾞ)より暖房の立上り時間が半分 ・既設配管の再利用が洗浄不要で可能でEHPからのﾘﾆｭｰｱﾙも可能
*1 製品の販売/製造企業が独自に提供した情報に基づいており、環境省として内容を確認し、保証するものではありません。

## 027-018
L2-Tech2015年度夏 認証製品個別情報
L2-Techリスト情報 |  | L2-Tech製品情報
No. | A-01-001 | 団体名 | 三菱重工業株式会社
区分 | 空調
設備・機器等 | ガスヒートポンプ | 製品名 | ガスヒートポンプエアコン
クラス | 相当馬力数 13HP以下 | 型 番 | GCCSRP3551MT1
効率指標 | 期間成績係数(APF)[-]
L2-Tech水準 | 2.24
連絡先*1
部署 | 三菱重工冷熱株式会社 事業企画部 企画課
担当者
電話番号 | 03-6891-4447
メール／ホームページ
L2-Tech製品の特徴*1
・小型設計によりエレベータ搬入が可能 ・高静圧仕様の設定によりベランダ設置が可能 ・クラッチレス採用で従来モデル(ECO8ｼﾘｰｽﾞ)より暖房の立上り時間が半分 ・既設配管の再利用が洗浄不要で可能でEHPからのﾘﾆｭｰｱﾙも可能
*1 製品の販売/製造企業が独自に提供した情報に基づいており、環境省として内容を確認し、保証するものではありません。

## 025-001_1
L2-Tech2015年度夏 認証製品個別情報
L2-Techリスト情報 |  | L2-Tech製品情報
No. | A-01-002 | 団体名 | 三菱電機株式会社
区分 | 空調
設備・機器等 | 店舗・オフィス用エアコン | 製品名 | スリムエアコン
クラス | 冷房能力 4.0kW以下 | 型 番 | ①PLZ-ZRMP40SEFCH ②PLZ-ZRMP45SEFCH等 ※詳細下記参照
効率指標 | 通年エネルギー消費効率(APF)[-]
L2-Tech水準 | 6.7
連絡先*1
部署 | 空調冷熱システム事業部 空調冷熱計画部
担当者 | 美濃弘基
電話番号 | 03-3218-9564
メール／ホームページ | Mino.Hiroki@cw.MitsubishiElectric.co.jp
L2-Tech製品の特徴*1
・高効率圧縮機の採用とＤＣインバーターモーターの最適化により、高い省エネ性を実現。 ・定格能力を発揮できる外気温度範囲を拡大し、快適な冷暖房能力を実現 <P40～P160 形> ・地球温暖化係数が従来の冷媒Ｒ４１０Ａの約３分の１となる新冷媒Ｒ３２の採用により、地球温暖化への影響を抑制 <P40～P160 形>
*1 製品の販売/製造企業が独自に提供した情報に基づいており、環境省として内容を確認し、保証するものではありません。
別記型番
PLZ-ZRMP40SEFCH PLZ-ZRMP40EFCH PLZ-ZRMP45SEFCH PLZ-ZRMP45EFCH PLZ-ZRMP40SEFH PLZ-ZRMP40EFH PLZ-ZRMP45SEFH PLZ-ZRMP45EFH

## 025-001_2
L2-Tech2015年度夏 認証製品個別情報
L2-Techリスト情報 |  | L2-Tech製品情報
No. | A-01-002 | 団体名 | 三菱電機株式会社
区分 | 空調
設備・機器等 | 店舗・オフィス用エアコン | 製品名 | スリムエアコン
クラス | 冷房能力 4.0kW超5.0kW以下 | 型 番 | PLZ-ZRMP50SEFCH等 ※詳細下記参照
効率指標 | 通年エネルギー消費効率(APF)[-]
L2-Tech水準 | 6.6
連絡先*1
部署 | 空調冷熱システム事業部 空調冷熱計画部
担当者 | 美濃弘基
電話番号 | 03-3218-9564
メール／ホームページ | Mino.Hiroki@cw.MitsubishiElectric.co.jp
L2-Tech製品の特徴*1
・高効率圧縮機の採用とＤＣインバーターモーターの最適化により、高い省エネ性を実現。 ・定格能力を発揮できる外気温度範囲を拡大し、快適な冷暖房能力を実現 <P40～P160 形> ・地球温暖化係数が従来の冷媒Ｒ４１０Ａの約３分の１となる新冷媒Ｒ３２の採用により、地球温暖化への影響を抑制 <P40～P160 形>
*1 製品の販売/製造企業が独自に提供した情報に基づいており、環境省として内容を確認し、保証するものではありません。
別記型番
PLZ-ZRMP50SEFCH PLZ-ZRMP50EFCH PLZ-ZRMP50SEFH PLZ-ZRMP50EFH

## 025-001_3
L2-Tech2015年度夏 認証製品個別情報
L2-Techリスト情報 |  | L2-Tech製品情報
No. | A-01-002 | 団体名 | 三菱電機株式会社
区分 | 空調
設備・機器等 | 店舗・オフィス用エアコン | 製品名 | スリムエアコン
クラス | 冷房能力 5.0kW超6.3kW以下 | 型 番 | PLZ-ZRMP63SEFCH等 ※詳細下記参照
効率指標 | 通年エネルギー消費効率(APF)[-]
L2-Tech水準 | 6.3
連絡先*1
部署 | 空調冷熱システム事業部 空調冷熱計画部
担当者 | 美濃弘基
電話番号 | 03-3218-9564
メール／ホームページ | Mino.Hiroki@cw.MitsubishiElectric.co.jp
L2-Tech製品の特徴*1
・高効率圧縮機の採用とＤＣインバーターモーターの最適化により、高い省エネ性を実現。 ・定格能力を発揮できる外気温度範囲を拡大し、快適な冷暖房能力を実現 <P40～P160 形> ・地球温暖化係数が従来の冷媒Ｒ４１０Ａの約３分の１となる新冷媒Ｒ３２の採用により、地球温暖化への影響を抑制 <P40～P160 形>
*1 製品の販売/製造企業が独自に提供した情報に基づいており、環境省として内容を確認し、保証するものではありません。
別記型番
PLZ-ZRMP63SEFCH PLZ-ZRMP63EFCH PLZ-ZRMP63SEFH PLZ-ZRMP63EFH

## 025-001_4
L2-Tech2015年度夏 認証製品個別情報
L2-Techリスト情報 |  | L2-Tech製品情報
No. | A-01-002 | 団体名 | 三菱電機株式会社
区分 | 空調
設備・機器等 | 店舗・オフィス用エアコン | 製品名 | スリムエアコン
クラス | 冷房能力 6.3kW超11.2kW以下 | 型 番 | ①PLZ-ZRMP80SEFCH ②PLZ-ZRMP112EFCH等 ※詳細下記参照
効率指標 | 通年エネルギー消費効率(APF)[-]
L2-Tech水準 | 6.3
連絡先*1
部署 | 空調冷熱システム事業部 空調冷熱計画部
担当者 | 美濃弘基
電話番号 | 03-3218-9564
メール／ホームページ | Mino.Hiroki@cw.MitsubishiElectric.co.jp
L2-Tech製品の特徴*1
・高効率圧縮機の採用とＤＣインバーターモーターの最適化により、高い省エネ性を実現。 ・定格能力を発揮できる外気温度範囲を拡大し、快適な冷暖房能力を実現 <P40～P160 形> ・地球温暖化係数が従来の冷媒Ｒ４１０Ａの約３分の１となる新冷媒Ｒ３２の採用により、地球温暖化への影響を抑制 <P40～P160 形>
*1 製品の販売/製造企業が独自に提供した情報に基づいており、環境省として内容を確認し、保証するものではありません。
別記型番
PLZ-ZRMP80SEFCH PLZ-ZRMP80EFCH PLZ-ZRMP112EFCH PLZX-ZRMP80SEFCH PLZX-ZRMP80EFCH PLZX-ZRMP112EFCH PLZ-ZRMP80SEFH PLZ-ZRMP80EFH PLZ-ZRMP112EFH PLZX-ZRMP80SEFH PLZX-ZRMP80EFH PLZX-ZRMP112EFH

## 025-001_5
L2-Tech2015年度夏 認証製品個別情報
L2-Techリスト情報 |  | L2-Tech製品情報
No. | A-01-002 | 団体名 | 三菱電機株式会社
区分 | 空調
設備・機器等 | 店舗・オフィス用エアコン | 製品名 | スリムエアコン
クラス | 冷房能力 11.2kW超16.0kW以下 | 型 番 | ①PLZ-ZRMP140EFCH ②PLZ-ZRMP160EFCH等 ※詳細下記参照
効率指標 | 通年エネルギー消費効率(APF)[-]
L2-Tech水準 | 5.7
連絡先*1
部署 | 空調冷熱システム事業部 空調冷熱計画部
担当者 | 美濃弘基
電話番号 | 03-3218-9564
メール／ホームページ | Mino.Hiroki@cw.MitsubishiElectric.co.jp
L2-Tech製品の特徴*1
・高効率圧縮機の採用とＤＣインバーターモーターの最適化により、高い省エネ性を実現。 ・定格能力を発揮できる外気温度範囲を拡大し、快適な冷暖房能力を実現 <P40～P160 形> ・地球温暖化係数が従来の冷媒Ｒ４１０Ａの約３分の１となる新冷媒Ｒ３２の採用により、地球温暖化への影響を抑制 <P40～P160 形>
*1 製品の販売/製造企業が独自に提供した情報に基づいており、環境省として内容を確認し、保証するものではありません。
別記型番
PLZ-ZRMP140EFCH PLZ-ZRMP160EFCH PLZX-ZRMP140EFCH PLZX-ZRMP160EFCH PLZT-ZRMP160EFCH PLZ-ZRMP140EFH PLZ-ZRMP160EFH PLZX-ZRMP140EFH PLZX-ZRMP160EFH PLZT-ZRMP160EFH

## 025-001_6
L2-Tech2015年度夏 認証製品個別情報
L2-Techリスト情報 |  | L2-Tech製品情報
No. | A-01-002 | 団体名 | 三菱電機株式会社
区分 | 空調
設備・機器等 | 店舗・オフィス用エアコン | 製品名 | スリムエアコン
クラス | 冷房能力 16kW超 | 型 番 | ①PLZD-ZRP224EFCH ②PLZD-ZRP280EFCH等 ※詳細下記参照
効率指標 | 通年エネルギー消費効率(APF)[-]
L2-Tech水準 | 5
連絡先*1
部署 | 空調冷熱システム事業部 空調冷熱計画部
担当者 | 美濃弘基
電話番号 | 03-3218-9564
メール／ホームページ | Mino.Hiroki@cw.MitsubishiElectric.co.jp
L2-Tech製品の特徴*1
・高効率圧縮機の採用とＤＣインバーターモーターの最適化により、高い省エネ性を実現。
*1 製品の販売/製造企業が独自に提供した情報に基づいており、環境省として内容を確認し、保証するものではありません。
別記型番
PLZX-ZRP224EFCH PLZX-ZRP280EFCH PLZT-ZRP224EFCH PLZD-ZRP224EFCH PLZD-ZRP280EFCH PLZX-ZRP224EFH PLZX-ZRP280EFH PLZT-ZRP224EFH PLZD-ZRP224EFH PLZD-ZRP280EFH

## 033-001
L2-Tech2015年度夏 認証製品個別情報
L2-Techリスト情報 |  | L2-Tech製品情報
No. | A-01-002 | 団体名 | パナソニック株式会社
区分 | 空調
設備・機器等 | 店舗・オフィス用エアコン | 製品名 | 店舗・オフィス用エアコンGシリーズ
クラス | 冷房能力 5.0kW超6.3kW以下 | 型 番 | PA-SP63U5SG PA-SP63U5SGN ※上記2型番は同等商品。オプション品の有無。
効率指標 | 通年エネルギー消費効率(APF)[-]
L2-Tech水準 | 6.3
連絡先*1
部署 | 大型空調営業推進部 営業企画課
担当者 | ー
電話番号 | 0276-61-5546
メール／ホームページ | ー
L2-Tech製品の特徴*1
【Gシリーズ（新冷媒R32）】 “R32冷媒の特性を最大限に引き出し、業界トップクラスの省エネ性を実現” ■独自技術で、高い省エネ性を実現、R32冷媒採用で環境負荷低減。 ■独自のエコナピ（別売品）機能を搭載して、賢く節電。さらにきめ細かい気流制御で快適空間も実現。 ■多彩な省エネ機能満載した多機能リモコン採用。 ■リモコン渡り配線を廃止して、施工工数も削減。
*1 製品の販売/製造企業が独自に提供した情報に基づいており、環境省として内容を確認し、保証するものではありません。

## 033-002
L2-Tech2015年度夏 認証製品個別情報
L2-Techリスト情報 |  | L2-Tech製品情報
No. | A-01-002 | 団体名 | パナソニック株式会社
区分 | 空調
設備・機器等 | 店舗・オフィス用エアコン | 製品名 | 店舗・オフィス用エアコンGシリーズ
クラス | 冷房能力 5.0kW超6.3kW以下 | 型 番 | PA-SP63U5G PA-SP63U5GN ※上記2型番は同等商品。オプション品の有無。
効率指標 | 通年エネルギー消費効率(APF)[-]
L2-Tech水準 | 6.3
連絡先*1
部署 | 大型空調営業推進部 営業企画課
担当者 | ー
電話番号 | 0276-61-5546
メール／ホームページ | ー
L2-Tech製品の特徴*1
【Gシリーズ（新冷媒R32）】 “R32冷媒の特性を最大限に引き出し、業界トップクラスの省エネ性を実現” ■独自技術で、高い省エネ性を実現、R32冷媒採用で環境負荷低減。 ■独自のエコナピ（別売品）機能を搭載して、賢く節電。さらにきめ細かい気流制御で快適空間も実現。 ■多彩な省エネ機能満載した多機能リモコン採用。 ■リモコン渡り配線を廃止して、施工工数も削減。
*1 製品の販売/製造企業が独自に提供した情報に基づいており、環境省として内容を確認し、保証するものではありません。

## 033-003
L2-Tech2015年度夏 認証製品個別情報
L2-Techリスト情報 |  | L2-Tech製品情報
No. | A-01-002 | 団体名 | パナソニック株式会社
区分 | 空調
設備・機器等 | 店舗・オフィス用エアコン | 製品名 | 店舗・オフィス用エアコンGシリーズ
クラス | 冷房能力 6.3kW超11.2kW以下 | 型 番 | PA-SP80U5SG PA-SP80U5SGN ※上記2型番は同等商品。オプション品の有無。
効率指標 | 通年エネルギー消費効率(APF)[-]
L2-Tech水準 | 6.3
連絡先*1
部署 | 大型空調営業推進部 営業企画課
担当者 | ー
電話番号 | 0276-61-5546
メール／ホームページ | ー
L2-Tech製品の特徴*1
【Gシリーズ（新冷媒R32）】 “R32冷媒の特性を最大限に引き出し、業界トップクラスの省エネ性を実現” ■独自技術で、高い省エネ性を実現、R32冷媒採用で環境負荷低減。 ■独自のエコナピ（別売品）機能を搭載して、賢く節電。さらにきめ細かい気流制御で快適空間も実現。 ■多彩な省エネ機能満載した多機能リモコン採用。 ■リモコン渡り配線を廃止して、施工工数も削減。
*1 製品の販売/製造企業が独自に提供した情報に基づいており、環境省として内容を確認し、保証するものではありません。

## 033-004
L2-Tech2015年度夏 認証製品個別情報
L2-Techリスト情報 |  | L2-Tech製品情報
No. | A-01-002 | 団体名 | パナソニック株式会社
区分 | 空調
設備・機器等 | 店舗・オフィス用エアコン | 製品名 | 店舗・オフィス用エアコンGシリーズ
クラス | 冷房能力 6.3kW超11.2kW以下 | 型 番 | PA-SP80U5G PA-SP80U5GN ※上記2型番は同等商品。オプション品の有無。
効率指標 | 通年エネルギー消費効率(APF)[-]
L2-Tech水準 | 6.3
連絡先*1
部署 | 大型空調営業推進部 営業企画課
担当者 | ー
電話番号 | 0276-61-5546
メール／ホームページ | ー
L2-Tech製品の特徴*1
【Gシリーズ（新冷媒R32）】 “R32冷媒の特性を最大限に引き出し、業界トップクラスの省エネ性を実現” ■独自技術で、高い省エネ性を実現、R32冷媒採用で環境負荷低減。 ■独自のエコナピ（別売品）機能を搭載して、賢く節電。さらにきめ細かい気流制御で快適空間も実現。 ■多彩な省エネ機能満載した多機能リモコン採用。 ■リモコン渡り配線を廃止して、施工工数も削減。
*1 製品の販売/製造企業が独自に提供した情報に基づいており、環境省として内容を確認し、保証するものではありません。

## 033-005
L2-Tech2015年度夏 認証製品個別情報
L2-Techリスト情報 |  | L2-Tech製品情報
No. | A-01-002 | 団体名 | パナソニック株式会社
区分 | 空調
設備・機器等 | 店舗・オフィス用エアコン | 製品名 | 店舗・オフィス用エアコンGシリーズ
クラス | 冷房能力 6.3kW超11.2kW以下 | 型 番 | PA-SP80U5SGD PA-SP80U5SGDN ※上記2型番は同等商品。オプション品の有無。
効率指標 | 通年エネルギー消費効率(APF)[-]
L2-Tech水準 | 6.3
連絡先*1
部署 | 大型空調営業推進部 営業企画課
担当者 | ー
電話番号 | 0276-61-5546
メール／ホームページ | ー
L2-Tech製品の特徴*1
【Gシリーズ（新冷媒R32）】 “R32冷媒の特性を最大限に引き出し、業界トップクラスの省エネ性を実現” ■独自技術で、高い省エネ性を実現、R32冷媒採用で環境負荷低減。 ■独自のエコナピ（別売品）機能を搭載して、賢く節電。さらにきめ細かい気流制御で快適空間も実現。 ■多彩な省エネ機能満載した多機能リモコン採用。 ■リモコン渡り配線を廃止して、施工工数も削減。
*1 製品の販売/製造企業が独自に提供した情報に基づいており、環境省として内容を確認し、保証するものではありません。

## 033-006
L2-Tech2015年度夏 認証製品個別情報
L2-Techリスト情報 |  | L2-Tech製品情報
No. | A-01-002 | 団体名 | パナソニック株式会社
区分 | 空調
設備・機器等 | 店舗・オフィス用エアコン | 製品名 | 店舗・オフィス用エアコンGシリーズ
クラス | 冷房能力 6.3kW超11.2kW以下 | 型 番 | PA-SP80U5GD PA-SP80U5GDN ※上記2型番は同等商品。オプション品の有無。
効率指標 | 通年エネルギー消費効率(APF)[-]
L2-Tech水準 | 6.3
連絡先*1
部署 | 大型空調営業推進部 営業企画課
担当者 | ー
電話番号 | 0276-61-5546
メール／ホームページ | ー
L2-Tech製品の特徴*1
【Gシリーズ（新冷媒R32）】 “R32冷媒の特性を最大限に引き出し、業界トップクラスの省エネ性を実現” ■独自技術で、高い省エネ性を実現、R32冷媒採用で環境負荷低減。 ■独自のエコナピ（別売品）機能を搭載して、賢く節電。さらにきめ細かい気流制御で快適空間も実現。 ■多彩な省エネ機能満載した多機能リモコン採用。 ■リモコン渡り配線を廃止して、施工工数も削減。
*1 製品の販売/製造企業が独自に提供した情報に基づいており、環境省として内容を確認し、保証するものではありません。

## 033-007
L2-Tech2015年度夏 認証製品個別情報
L2-Techリスト情報 |  | L2-Tech製品情報
No. | A-01-002 | 団体名 | パナソニック株式会社
区分 | 空調
設備・機器等 | 店舗・オフィス用エアコン | 製品名 | 店舗・オフィス用エアコンGシリーズ
クラス | 冷房能力 6.3kW超11.2kW以下 | 型 番 | PA-SP112U5G PA-SP112U5GN ※上記2型番は同等商品。オプション品の有無。
効率指標 | 通年エネルギー消費効率(APF)[-]
L2-Tech水準 | 6.3
連絡先*1
部署 | 大型空調営業推進部 営業企画課
担当者 | ー
電話番号 | 0276-61-5546
メール／ホームページ | ー
L2-Tech製品の特徴*1
【Gシリーズ（新冷媒R32）】 “R32冷媒の特性を最大限に引き出し、業界トップクラスの省エネ性を実現” ■独自技術で、高い省エネ性を実現、R32冷媒採用で環境負荷低減。 ■独自のエコナピ（別売品）機能を搭載して、賢く節電。さらにきめ細かい気流制御で快適空間も実現。 ■多彩な省エネ機能満載した多機能リモコン採用。 ■リモコン渡り配線を廃止して、施工工数も削減。
*1 製品の販売/製造企業が独自に提供した情報に基づいており、環境省として内容を確認し、保証するものではありません。

## 033-008
L2-Tech2015年度夏 認証製品個別情報
L2-Techリスト情報 |  | L2-Tech製品情報
No. | A-01-002 | 団体名 | パナソニック株式会社
区分 | 空調
設備・機器等 | 店舗・オフィス用エアコン | 製品名 | 店舗・オフィス用エアコンGシリーズ
クラス | 冷房能力 6.3kW超11.2kW以下 | 型 番 | PA-SP112U5GD PA-SP112U5GDN ※上記2型番は同等商品。オプション品の有無。
効率指標 | 通年エネルギー消費効率(APF)[-]
L2-Tech水準 | 6.3
連絡先*1
部署 | 大型空調営業推進部 営業企画課
担当者 | ー
電話番号 | 0276-61-5546
メール／ホームページ | ー
L2-Tech製品の特徴*1
【Gシリーズ（新冷媒R32）】 “R32冷媒の特性を最大限に引き出し、業界トップクラスの省エネ性を実現” ■独自技術で、高い省エネ性を実現、R32冷媒採用で環境負荷低減。 ■独自のエコナピ（別売品）機能を搭載して、賢く節電。さらにきめ細かい気流制御で快適空間も実現。 ■多彩な省エネ機能満載した多機能リモコン採用。 ■リモコン渡り配線を廃止して、施工工数も削減。
*1 製品の販売/製造企業が独自に提供した情報に基づいており、環境省として内容を確認し、保証するものではありません。

## 033-009
L2-Tech2015年度夏 認証製品個別情報
L2-Techリスト情報 |  | L2-Tech製品情報
No. | A-01-002 | 団体名 | パナソニック株式会社
区分 | 空調
設備・機器等 | 店舗・オフィス用エアコン | 製品名 | 店舗・オフィス用エアコンGシリーズ
クラス | 冷房能力 11.2kW超16.0kW以下 | 型 番 | PA-SP140U5G PA-SP140U5GN ※上記2型番は同等商品。オプション品の有無。
効率指標 | 通年エネルギー消費効率(APF)[-]
L2-Tech水準 | 5.7
連絡先*1
部署 | 大型空調営業推進部 営業企画課
担当者 | ー
電話番号 | 0276-61-5546
メール／ホームページ | ー
L2-Tech製品の特徴*1
【Gシリーズ（新冷媒R32）】 “R32冷媒の特性を最大限に引き出し、業界トップクラスの省エネ性を実現” ■独自技術で、高い省エネ性を実現、R32冷媒採用で環境負荷低減。 ■独自のエコナピ（別売品）機能を搭載して、賢く節電。さらにきめ細かい気流制御で快適空間も実現。 ■多彩な省エネ機能満載した多機能リモコン採用。 ■リモコン渡り配線を廃止して、施工工数も削減。
*1 製品の販売/製造企業が独自に提供した情報に基づいており、環境省として内容を確認し、保証するものではありません。

## 033-010
L2-Tech2015年度夏 認証製品個別情報
L2-Techリスト情報 |  | L2-Tech製品情報
No. | A-01-002 | 団体名 | パナソニック株式会社
区分 | 空調
設備・機器等 | 店舗・オフィス用エアコン | 製品名 | 店舗・オフィス用エアコンGシリーズ
クラス | 冷房能力 11.2kW超16.0kW以下 | 型 番 | PA-SP160U5G PA-SP160U5GN ※上記2型番は同等商品。オプション品の有無。
効率指標 | 通年エネルギー消費効率(APF)[-]
L2-Tech水準 | 5.7
連絡先*1
部署 | 大型空調営業推進部 営業企画課
担当者 | ー
電話番号 | 0276-61-5546
メール／ホームページ | ー
L2-Tech製品の特徴*1
【Gシリーズ（新冷媒R32）】 “R32冷媒の特性を最大限に引き出し、業界トップクラスの省エネ性を実現” ■独自技術で、高い省エネ性を実現、R32冷媒採用で環境負荷低減。 ■独自のエコナピ（別売品）機能を搭載して、賢く節電。さらにきめ細かい気流制御で快適空間も実現。 ■多彩な省エネ機能満載した多機能リモコン採用。 ■リモコン渡り配線を廃止して、施工工数も削減。
*1 製品の販売/製造企業が独自に提供した情報に基づいており、環境省として内容を確認し、保証するものではありません。

## 033-011
L2-Tech2015年度夏 認証製品個別情報
L2-Techリスト情報 |  | L2-Tech製品情報
No. | A-01-002 | 団体名 | パナソニック株式会社
区分 | 空調
設備・機器等 | 店舗・オフィス用エアコン | 製品名 | 店舗・オフィス用エアコンGシリーズ
クラス | 冷房能力 11.2kW超16.0kW以下 | 型 番 | PA-SP140U5GD PA-SP140U5GDN ※上記2型番は同等商品。オプション品の有無。
効率指標 | 通年エネルギー消費効率(APF)[-]
L2-Tech水準 | 5.7
連絡先*1
部署 | 大型空調営業推進部 営業企画課
担当者 | ー
電話番号 | 0276-61-5546
メール／ホームページ | ー
L2-Tech製品の特徴*1
【Gシリーズ（新冷媒R32）】 “R32冷媒の特性を最大限に引き出し、業界トップクラスの省エネ性を実現” ■独自技術で、高い省エネ性を実現、R32冷媒採用で環境負荷低減。 ■独自のエコナピ（別売品）機能を搭載して、賢く節電。さらにきめ細かい気流制御で快適空間も実現。 ■多彩な省エネ機能満載した多機能リモコン採用。 ■リモコン渡り配線を廃止して、施工工数も削減。
*1 製品の販売/製造企業が独自に提供した情報に基づいており、環境省として内容を確認し、保証するものではありません。

## 033-012
L2-Tech2015年度夏 認証製品個別情報
L2-Techリスト情報 |  | L2-Tech製品情報
No. | A-01-002 | 団体名 | パナソニック株式会社
区分 | 空調
設備・機器等 | 店舗・オフィス用エアコン | 製品名 | 店舗・オフィス用エアコンGシリーズ
クラス | 冷房能力 11.2kW超16.0kW以下 | 型 番 | PA-SP160U5GD PA-SP160U5GDN ※上記2型番は同等商品。オプション品の有無。
効率指標 | 通年エネルギー消費効率(APF)[-]
L2-Tech水準 | 5.7
連絡先*1
部署 | 大型空調営業推進部 営業企画課
担当者 | ー
電話番号 | 0276-61-5546
メール／ホームページ | ー
L2-Tech製品の特徴*1
【Gシリーズ（新冷媒R32）】 “R32冷媒の特性を最大限に引き出し、業界トップクラスの省エネ性を実現” ■独自技術で、高い省エネ性を実現、R32冷媒採用で環境負荷低減。 ■独自のエコナピ（別売品）機能を搭載して、賢く節電。さらにきめ細かい気流制御で快適空間も実現。 ■多彩な省エネ機能満載した多機能リモコン採用。 ■リモコン渡り配線を廃止して、施工工数も削減。
*1 製品の販売/製造企業が独自に提供した情報に基づいており、環境省として内容を確認し、保証するものではありません。

## 033-013
L2-Tech2015年度夏 認証製品個別情報
L2-Techリスト情報 |  | L2-Tech製品情報
No. | A-01-002 | 団体名 | パナソニック株式会社
区分 | 空調
設備・機器等 | 店舗・オフィス用エアコン | 製品名 | 店舗・オフィス用エアコンGシリーズ
クラス | 冷房能力 11.2kW超16.0kW以下 | 型 番 | PA-SP140U5GT PA-SP140U5GTN ※上記2型番は同等商品。オプション品の有無。
効率指標 | 通年エネルギー消費効率(APF)[-]
L2-Tech水準 | 5.7
連絡先*1
部署 | 大型空調営業推進部 営業企画課
担当者 | ー
電話番号 | 0276-61-5546
メール／ホームページ | ー
L2-Tech製品の特徴*1
【Gシリーズ（新冷媒R32）】 “R32冷媒の特性を最大限に引き出し、業界トップクラスの省エネ性を実現” ■独自技術で、高い省エネ性を実現、R32冷媒採用で環境負荷低減。 ■独自のエコナピ（別売品）機能を搭載して、賢く節電。さらにきめ細かい気流制御で快適空間も実現。 ■多彩な省エネ機能満載した多機能リモコン採用。 ■リモコン渡り配線を廃止して、施工工数も削減。
*1 製品の販売/製造企業が独自に提供した情報に基づいており、環境省として内容を確認し、保証するものではありません。

## 033-014
L2-Tech2015年度夏 認証製品個別情報
L2-Techリスト情報 |  | L2-Tech製品情報
No. | A-01-002 | 団体名 | パナソニック株式会社
区分 | 空調
設備・機器等 | 店舗・オフィス用エアコン | 製品名 | 店舗・オフィス用エアコンGシリーズ
クラス | 冷房能力 11.2kW超16.0kW以下 | 型 番 | PA-SP160U5GT PA-SP160U5GTN ※上記2型番は同等商品。オプション品の有無。
効率指標 | 通年エネルギー消費効率(APF)[-]
L2-Tech水準 | 5.7
連絡先*1
部署 | 大型空調営業推進部 営業企画課
担当者 | ー
電話番号 | 0276-61-5546
メール／ホームページ | ー
L2-Tech製品の特徴*1
【Gシリーズ（新冷媒R32）】 “R32冷媒の特性を最大限に引き出し、業界トップクラスの省エネ性を実現” ■独自技術で、高い省エネ性を実現、R32冷媒採用で環境負荷低減。 ■独自のエコナピ（別売品）機能を搭載して、賢く節電。さらにきめ細かい気流制御で快適空間も実現。 ■多彩な省エネ機能満載した多機能リモコン採用。 ■リモコン渡り配線を廃止して、施工工数も削減。
*1 製品の販売/製造企業が独自に提供した情報に基づいており、環境省として内容を確認し、保証するものではありません。

## 033-015
L2-Tech2015年度夏 認証製品個別情報
L2-Techリスト情報 |  | L2-Tech製品情報
No. | A-01-002 | 団体名 | パナソニック株式会社
区分 | 空調
設備・機器等 | 店舗・オフィス用エアコン | 製品名 | 店舗・オフィス用エアコンGシリーズ
クラス | 冷房能力 11.2kW超16.0kW以下 | 型 番 | PA-SP160U5GV PA-SP160U5GVN ※上記2型番は同等商品。オプション品の有無。
効率指標 | 通年エネルギー消費効率(APF)[-]
L2-Tech水準 | 5.7
連絡先*1
部署 | 大型空調営業推進部 営業企画課
担当者 | ー
電話番号 | 0276-61-5546
メール／ホームページ | ー
L2-Tech製品の特徴*1
【Gシリーズ（新冷媒R32）】 “R32冷媒の特性を最大限に引き出し、業界トップクラスの省エネ性を実現” ■独自技術で、高い省エネ性を実現、R32冷媒採用で環境負荷低減。 ■独自のエコナピ（別売品）機能を搭載して、賢く節電。さらにきめ細かい気流制御で快適空間も実現。 ■多彩な省エネ機能満載した多機能リモコン採用。 ■リモコン渡り配線を廃止して、施工工数も削減。
*1 製品の販売/製造企業が独自に提供した情報に基づいており、環境省として内容を確認し、保証するものではありません。

## 033-016
L2-Tech2015年度夏 認証製品個別情報
L2-Techリスト情報 |  | L2-Tech製品情報
No. | A-01-002 | 団体名 | パナソニック株式会社
区分 | 空調
設備・機器等 | 店舗・オフィス用エアコン | 製品名 | 店舗・オフィス用エアコンXシリーズ
クラス | 冷房能力 11.2kW超16.0kW以下 | 型 番 | PA-P140U4XA PA-P140U4XN ※上記2型番は同等商品。オプション品の有無。
効率指標 | 通年エネルギー消費効率(APF)[-]
L2-Tech水準 | 5.7
連絡先*1
部署 | 大型空調営業推進部 営業企画課
担当者 | ー
電話番号 | 0276-61-5546
メール／ホームページ | ー
L2-Tech製品の特徴*1
【Xシリーズ】 “パナソニック独自の省エネ化技術を集結し、業界トップクラスの省エネ性実現” ■基本技術を徹底改良して、省エネ性向上。期間消費電力は大幅ダウン。 ■独自のエコナピ（別売品）機能を搭載して、賢く節電。さらにきめ細かい気流制御で快適空間も実現。 ■多彩な省エネ機能満載した多機能リモコン採用。 ■リモコン渡り配線を廃止して、施工工数も削減。
*1 製品の販売/製造企業が独自に提供した情報に基づいており、環境省として内容を確認し、保証するものではありません。

## 033-017
L2-Tech2015年度夏 認証製品個別情報
L2-Techリスト情報 |  | L2-Tech製品情報
No. | A-01-002 | 団体名 | パナソニック株式会社
区分 | 空調
設備・機器等 | 店舗・オフィス用エアコン | 製品名 | 店舗・オフィス用エアコンXシリーズ
クラス | 冷房能力 11.2kW超16.0kW以下 | 型 番 | PA-P140U4XDA PA-P140U4XDN ※上記2型番は同等商品。オプション品の有無。
効率指標 | 通年エネルギー消費効率(APF)[-]
L2-Tech水準 | 5.7
連絡先*1
部署 | 大型空調営業推進部 営業企画課
担当者 | ー
電話番号 | 0276-61-5546
メール／ホームページ | ー
L2-Tech製品の特徴*1
【Xシリーズ】 “パナソニック独自の省エネ化技術を集結し、業界トップクラスの省エネ性実現” ■基本技術を徹底改良して、省エネ性向上。期間消費電力は大幅ダウン。 ■独自のエコナピ（別売品）機能を搭載して、賢く節電。さらにきめ細かい気流制御で快適空間も実現。 ■多彩な省エネ機能満載した多機能リモコン採用。 ■リモコン渡り配線を廃止して、施工工数も削減。
*1 製品の販売/製造企業が独自に提供した情報に基づいており、環境省として内容を確認し、保証するものではありません。

## 033-018
L2-Tech2015年度夏 認証製品個別情報
L2-Techリスト情報 |  | L2-Tech製品情報
No. | A-01-002 | 団体名 | パナソニック株式会社
区分 | 空調
設備・機器等 | 店舗・オフィス用エアコン | 製品名 | 店舗・オフィス用エアコンXシリーズ
クラス | 冷房能力 11.2kW超16.0kW以下 | 型 番 | PA-P140U4XTA PA-P140U4XTN ※上記2型番は同等商品。オプション品の有無。
効率指標 | 通年エネルギー消費効率(APF)[-]
L2-Tech水準 | 5.7
連絡先*1
部署 | 大型空調営業推進部 営業企画課
担当者 | ー
電話番号 | 0276-61-5546
メール／ホームページ | ー
L2-Tech製品の特徴*1
【Xシリーズ】 “パナソニック独自の省エネ化技術を集結し、業界トップクラスの省エネ性実現” ■基本技術を徹底改良して、省エネ性向上。期間消費電力は大幅ダウン。 ■独自のエコナピ（別売品）機能を搭載して、賢く節電。さらにきめ細かい気流制御で快適空間も実現。 ■多彩な省エネ機能満載した多機能リモコン採用。 ■リモコン渡り配線を廃止して、施工工数も削減。
*1 製品の販売/製造企業が独自に提供した情報に基づいており、環境省として内容を確認し、保証するものではありません。

## 033-019
L2-Tech2015年度夏 認証製品個別情報
L2-Techリスト情報 |  | L2-Tech製品情報
No. | A-01-002 | 団体名 | パナソニック株式会社
区分 | 空調
設備・機器等 | 店舗・オフィス用エアコン | 製品名 | 店舗・オフィス用エアコンXシリーズ
クラス | 冷房能力 16.0kW超 | 型 番 | PA-P224U4XDA PA-P224U4XDN ※上記2型番は同等商品。オプション品の有無。
効率指標 | 通年エネルギー消費効率(APF)[-]
L2-Tech水準 | 5
連絡先*1
部署 | 大型空調営業推進部 営業企画課
担当者 | ー
電話番号 | 0276-61-5546
メール／ホームページ | ー
L2-Tech製品の特徴*1
【Xシリーズ】 “パナソニック独自の省エネ化技術を集結し、業界トップクラスの省エネ性実現” ■基本技術を徹底改良して、省エネ性向上。期間消費電力は大幅ダウン。 ■独自のエコナピ（別売品）機能を搭載して、賢く節電。さらにきめ細かい気流制御で快適空間も実現。 ■多彩な省エネ機能満載した多機能リモコン採用。 ■リモコン渡り配線を廃止して、施工工数も削減。
*1 製品の販売/製造企業が独自に提供した情報に基づいており、環境省として内容を確認し、保証するものではありません。

## 033-020
L2-Tech2015年度夏 認証製品個別情報
L2-Techリスト情報 |  | L2-Tech製品情報
No. | A-01-002 | 団体名 | パナソニック株式会社
区分 | 空調
設備・機器等 | 店舗・オフィス用エアコン | 製品名 | 店舗・オフィス用エアコンXシリーズ
クラス | 冷房能力 16.0kW超 | 型 番 | PA-P224U4XTA PA-P224U4XTN ※上記2型番は同等商品。オプション品の有無。
効率指標 | 通年エネルギー消費効率(APF)[-]
L2-Tech水準 | 5
連絡先*1
部署 | 大型空調営業推進部 営業企画課
担当者 | ー
電話番号 | 0276-61-5546
メール／ホームページ | ー
L2-Tech製品の特徴*1
【Xシリーズ】 “パナソニック独自の省エネ化技術を集結し、業界トップクラスの省エネ性実現” ■基本技術を徹底改良して、省エネ性向上。期間消費電力は大幅ダウン。 ■独自のエコナピ（別売品）機能を搭載して、賢く節電。さらにきめ細かい気流制御で快適空間も実現。 ■多彩な省エネ機能満載した多機能リモコン採用。 ■リモコン渡り配線を廃止して、施工工数も削減。
*1 製品の販売/製造企業が独自に提供した情報に基づいており、環境省として内容を確認し、保証するものではありません。

## 033-021
L2-Tech2015年度夏 認証製品個別情報
L2-Techリスト情報 |  | L2-Tech製品情報
No. | A-01-002 | 団体名 | パナソニック株式会社
区分 | 空調
設備・機器等 | 店舗・オフィス用エアコン | 製品名 | 店舗・オフィス用エアコンXシリーズ
クラス | 冷房能力 16.0kW超 | 型 番 | PA-P224U4XVA PA-P224U4XVN ※上記2型番は同等商品。オプション品の有無。
効率指標 | 通年エネルギー消費効率(APF)[-]
L2-Tech水準 | 5
連絡先*1
部署 | 大型空調営業推進部 営業企画課
担当者 | ー
電話番号 | 0276-61-5546
メール／ホームページ | ー
L2-Tech製品の特徴*1
【Xシリーズ】 “パナソニック独自の省エネ化技術を集結し、業界トップクラスの省エネ性実現” ■基本技術を徹底改良して、省エネ性向上。期間消費電力は大幅ダウン。 ■独自のエコナピ（別売品）機能を搭載して、賢く節電。さらにきめ細かい気流制御で快適空間も実現。 ■多彩な省エネ機能満載した多機能リモコン採用。 ■リモコン渡り配線を廃止して、施工工数も削減。
*1 製品の販売/製造企業が独自に提供した情報に基づいており、環境省として内容を確認し、保証するものではありません。

## 025-002
L2-Tech2015年度夏 認証製品個別情報
L2-Techリスト情報 |  | L2-Tech製品情報
No. | A-01-003 | 団体名 | 三菱電機株式会社
区分 | 空調
設備・機器等 | 設備用エアコン | 製品名 | 設備用パッケージエアコン高COPタイプ
クラス | 冷房能力 28kW以下 | 型 番 | PFHV-EP224DM-E
効率指標 | 通年エネルギー消費効率(APF)[-]
L2-Tech水準 | 4.8
連絡先*1
部署 | 空調冷熱システム事業部 空調冷熱計画部
担当者 | 美濃弘基
電話番号 | 03-3218-9564
メール／ホームページ | Mino.Hiroki@cw.MitsubishiElectric.co.jp
L2-Tech製品の特徴*1
（概要）本製品は、冷暖房に利用する電気式ヒートポンプで、圧縮機の性能向上や、熱交換効率を向上させた高効率機種となります。 上記の通り圧縮機の性能向上(DC モーターの採用)や熱交換効率を向上(高性能溝管の導入)を実現しております。
*1 製品の販売/製造企業が独自に提供した情報に基づいており、環境省として内容を確認し、保証するものではありません。

## 025-003
L2-Tech2015年度夏 認証製品個別情報
L2-Techリスト情報 |  | L2-Tech製品情報
No. | A-01-003 | 団体名 | 三菱電機株式会社
区分 | 空調
設備・機器等 | 設備用エアコン | 製品名 | 設備用パッケージエアコン高COPタイプ
クラス | 冷房能力 28kW以下 | 型 番 | PFHV-EP280DM-E
効率指標 | 通年エネルギー消費効率(APF)[-]
L2-Tech水準 | 4.8
連絡先*1
部署 | 空調冷熱システム事業部 空調冷熱計画部
担当者 | 美濃弘基
電話番号 | 03-3218-9564
メール／ホームページ | Mino.Hiroki@cw.MitsubishiElectric.co.jp
L2-Tech製品の特徴*1
（概要）本製品は、冷暖房に利用する電気式ヒートポンプで、圧縮機の性能向上や、熱交換効率を向上させた高効率機種となります。 上記の通り圧縮機の性能向上(DC モーターの採用)や熱交換効率を向上(高性能溝管の導入)を実現しております。
*1 製品の販売/製造企業が独自に提供した情報に基づいており、環境省として内容を確認し、保証するものではありません。

## 025-004
L2-Tech2015年度夏 認証製品個別情報
L2-Techリスト情報 |  | L2-Tech製品情報
No. | A-01-003 | 団体名 | 三菱電機株式会社
区分 | 空調
設備・機器等 | 設備用エアコン | 製品名 | 設備用パッケージエアコン
クラス | 冷房能力 28kW以下 | 型 番 | PFHV-P224DM-E1
効率指標 | 通年エネルギー消費効率(APF)[-]
L2-Tech水準 | 4.8
連絡先*1
部署 | 空調冷熱システム事業部 空調冷熱計画部
担当者 | 美濃弘基
電話番号 | 03-3218-9564
メール／ホームページ | Mino.Hiroki@cw.MitsubishiElectric.co.jp
L2-Tech製品の特徴*1
（概要）本製品は、冷暖房に利用する電気式ヒートポンプで、圧縮機の性能向上や、熱交換効率を向上させた高効率機種となります。 上記の通り圧縮機の性能向上(DC モーターの採用)や熱交換効率を向上(高性能溝管の導入)を実現しております。
*1 製品の販売/製造企業が独自に提供した情報に基づいており、環境省として内容を確認し、保証するものではありません。

## 025-005
L2-Tech2015年度夏 認証製品個別情報
L2-Techリスト情報 |  | L2-Tech製品情報
No. | A-01-003 | 団体名 | 三菱電機株式会社
区分 | 空調
設備・機器等 | 設備用エアコン | 製品名 | 設備用パッケージエアコン
クラス | 冷房能力 28kW以下 | 型 番 | PFHV-P280DM-E1
効率指標 | 通年エネルギー消費効率(APF)[-]
L2-Tech水準 | 4.8
連絡先*1
部署 | 空調冷熱システム事業部 空調冷熱計画部
担当者 | 美濃弘基
電話番号 | 03-3218-9564
メール／ホームページ | Mino.Hiroki@cw.MitsubishiElectric.co.jp
L2-Tech製品の特徴*1
（概要）本製品は、冷暖房に利用する電気式ヒートポンプで、圧縮機の性能向上や、熱交換効率を向上させた高効率機種となります。 上記の通り圧縮機の性能向上(DC モーターの採用)や熱交換効率を向上(高性能溝管の導入)を実現しております。
*1 製品の販売/製造企業が独自に提供した情報に基づいており、環境省として内容を確認し、保証するものではありません。

## 027-019
L2-Tech2015年度夏 認証製品個別情報
L2-Techリスト情報 |  | L2-Tech製品情報
No. | A-01-003 | 団体名 | 三菱重工業株式会社
区分 | 空調
設備・機器等 | 設備用エアコン | 製品名 | 設備用パッケージエアコン
クラス | 冷房能力 28kW以下 | 型 番 | ASVP1404HA4
効率指標 | 通年エネルギー消費効率(APF)[-]
L2-Tech水準 | 4.8
連絡先*1
部署
担当者
電話番号
メール／ホームページ
L2-Tech製品の特徴*1
*1 製品の販売/製造企業が独自に提供した情報に基づいており、環境省として内容を確認し、保証するものではありません。

## 025-006
L2-Tech2015年度夏 認証製品個別情報
L2-Techリスト情報 |  | L2-Tech製品情報
No. | A-01-004 | 団体名 | 三菱電機株式会社
区分 | 空調
設備・機器等 | ビル用マルチエアコン | 製品名 | ビル用マルチエアコン
クラス | 冷房能力 16.0kW超22.4kW以下 | 型 番 | PUHY-GP224DMG3
効率指標 | 通年エネルギー消費効率(APF)[-]
L2-Tech水準 | 5.9
連絡先*1
部署 | 空調冷熱システム事業部 空調冷熱計画部
担当者 | 美濃弘基
電話番号 | 03-3218-9564
メール／ホームページ | Mino.Hiroki@cw.MitsubishiElectric.co.jp
L2-Tech製品の特徴*1
（概要）本製品は、冷暖房に利用する電気式ヒートポンプで、圧縮機の性能向上や、熱交換効率を向上させた高効率機種となります。 上記の通り圧縮機の性能向上(DC モーターの採用)や熱交換効率を向上(高性能溝管の導入)を実現しております。
*1 製品の販売/製造企業が独自に提供した情報に基づいており、環境省として内容を確認し、保証するものではありません。

## 025-007
L2-Tech2015年度夏 認証製品個別情報
L2-Techリスト情報 |  | L2-Tech製品情報
No. | A-01-004 | 団体名 | 三菱電機株式会社
区分 | 空調
設備・機器等 | ビル用マルチエアコン | 製品名 | ビル用マルチエアコン
クラス | 冷房能力 22.4kW超28.0kW以下 | 型 番 | PUHY-GP280DMG3
効率指標 | 通年エネルギー消費効率(APF)[-]
L2-Tech水準 | 5.6
連絡先*1
部署 | 空調冷熱システム事業部 空調冷熱計画部
担当者 | 美濃弘基
電話番号 | 03-3218-9564
メール／ホームページ | Mino.Hiroki@cw.MitsubishiElectric.co.jp
L2-Tech製品の特徴*1
（概要）本製品は、冷暖房に利用する電気式ヒートポンプで、圧縮機の性能向上や、熱交換効率を向上させた高効率機種となります。 上記の通り圧縮機の性能向上(DC モーターの採用)や熱交換効率を向上(高性能溝管の導入)を実現しております。
*1 製品の販売/製造企業が独自に提供した情報に基づいており、環境省として内容を確認し、保証するものではありません。

## 025-008
L2-Tech2015年度夏 認証製品個別情報
L2-Techリスト情報 |  | L2-Tech製品情報
No. | A-01-004 | 団体名 | 三菱電機株式会社
区分 | 空調
設備・機器等 | ビル用マルチエアコン | 製品名 | ビル用マルチエアコン
クラス | 冷房能力 28.0kW超33.5kW以下 | 型 番 | PUHY-GP335DMG3
効率指標 | 通年エネルギー消費効率(APF)[-]
L2-Tech水準 | 5.5
連絡先*1
部署 | 空調冷熱システム事業部 空調冷熱計画部
担当者 | 美濃弘基
電話番号 | 03-3218-9564
メール／ホームページ | Mino.Hiroki@cw.MitsubishiElectric.co.jp
L2-Tech製品の特徴*1
（概要）本製品は、冷暖房に利用する電気式ヒートポンプで、圧縮機の性能向上や、熱交換効率を向上させた高効率機種となります。 上記の通り圧縮機の性能向上(DC モーターの採用)や熱交換効率を向上(高性能溝管の導入)を実現しております。
*1 製品の販売/製造企業が独自に提供した情報に基づいており、環境省として内容を確認し、保証するものではありません。

## 025-009
L2-Tech2015年度夏 認証製品個別情報
L2-Techリスト情報 |  | L2-Tech製品情報
No. | A-01-004 | 団体名 | 三菱電機株式会社
区分 | 空調
設備・機器等 | ビル用マルチエアコン | 製品名 | ビル用マルチエアコン
クラス | 冷房能力 33.5kW超40.0kW以下 | 型 番 | PUHY-GP400DMG3
効率指標 | 通年エネルギー消費効率(APF)[-]
L2-Tech水準 | 5.4
連絡先*1
部署 | 空調冷熱システム事業部 空調冷熱計画部
担当者 | 美濃弘基
電話番号 | 03-3218-9564
メール／ホームページ | Mino.Hiroki@cw.MitsubishiElectric.co.jp
L2-Tech製品の特徴*1
（概要）本製品は、冷暖房に利用する電気式ヒートポンプで、圧縮機の性能向上や、熱交換効率を向上させた高効率機種となります。 上記の通り圧縮機の性能向上(DC モーターの採用)や熱交換効率を向上(高性能溝管の導入)を実現しております。
*1 製品の販売/製造企業が独自に提供した情報に基づいており、環境省として内容を確認し、保証するものではありません。

## 033-022
L2-Tech2015年度夏 認証製品個別情報
L2-Techリスト情報 |  | L2-Tech製品情報
No. | A-01-004 | 団体名 | パナソニック株式会社
区分 | 空調
設備・機器等 | ビル用マルチエアコン | 製品名 | ビル用マルチエアコン高効率タイプ
クラス | 冷房能力 22.4kW超28.0kW以下 | 型 番 | CU-P280UXP4
効率指標 | 通年エネルギー消費効率(APF)[-]
L2-Tech水準 | 5.6
連絡先*1
部署 | 大型空調営業推進部 営業企画課
担当者 | ー
電話番号 | 0276-61-5546
メール／ホームページ | ー
L2-Tech製品の特徴*1
【高効率ビル用マルチUXP4】 ■全機種2015年度省エネ基準値クリア ■デマンド制御でピーク時の消費電力をカット ■既設配管にも対応でき施工の省コスト化につながる。
*1 製品の販売/製造企業が独自に提供した情報に基づいており、環境省として内容を確認し、保証するものではありません。

## 033-023
L2-Tech2015年度夏 認証製品個別情報
L2-Techリスト情報 |  | L2-Tech製品情報
No. | A-01-004 | 団体名 | パナソニック株式会社
区分 | 空調
設備・機器等 | ビル用マルチエアコン | 製品名 | ビル用マルチエアコン高効率タイプ
クラス | 冷房能力 28.0kW超33.5kW以下 | 型 番 | CU-P335UXP4
効率指標 | 通年エネルギー消費効率(APF)[-]
L2-Tech水準 | 5.5
連絡先*1
部署 | 大型空調営業推進部 営業企画課
担当者 | ー
電話番号 | 0276-61-5546
メール／ホームページ | ー
L2-Tech製品の特徴*1
【高効率ビル用マルチUXP4】 ■全機種2015年度省エネ基準値クリア ■デマンド制御でピーク時の消費電力をカット ■既設配管にも対応でき施工の省コスト化につながる。
*1 製品の販売/製造企業が独自に提供した情報に基づいており、環境省として内容を確認し、保証するものではありません。

## 007-001
L2-Tech2015年度夏 認証製品個別情報
L2-Techリスト情報 |  | L2-Tech製品情報
No. | A-02-001 | 団体名 | パナソニック株式会社
区分 | 熱源
設備・機器等 | 吸収式冷温水機、吸収式冷凍機 | 製品名 | Fシリーズ高効率・高期間効率機CP型
クラス | 効用 二重効用 冷房能力 50RT超70RT以下 | 型 番 | QPW-CP70FG
効率指標 | 成績係数(COP 高位発熱量基準)[-]
L2-Tech水準 | 1.3
連絡先*1
部署 | 大型空調開発部 吸収式開発課
担当者 | 石崎 修司
電話番号 | 0276-61-8101
メール／ホームページ | ishizaki.shuji@jp.panasonic.com
L2-Tech製品の特徴*1
定格COP1.30を満たしつつ、部分負荷時は定格COP1.30より向上する高期間効率機である。部分負荷時のCOP向上率の例を下記に示す。 1）冷房負荷50%（冷却水入口温度29.5℃）において、定格COPから約8%向上 （添付資料②中の図参照） 2）冷房負荷45%且つ冷却水入口温度18℃の条件で、定格COPから約25%向上 （カタログ抜粋資料の添付資料④参照） ※下記ホームページでナチュラルチラー(吸収式冷凍機)総合カタログを閲覧できます。 http://www2.panasonic.biz/es/air/abs/standard/index.html
*1 製品の販売/製造企業が独自に提供した情報に基づいており、環境省として内容を確認し、保証するものではありません。

## 007-002
L2-Tech2015年度夏 認証製品個別情報
L2-Techリスト情報 |  | L2-Tech製品情報
No. | A-02-001 | 団体名 | パナソニック株式会社
区分 | 熱源
設備・機器等 | 吸収式冷温水機、吸収式冷凍機 | 製品名 | Fシリーズ節電型ナチュラルチラーPR型
クラス | 効用 二重効用 冷房能力 50RT超70RT以下 | 型 番 | QPW-PR70FG
効率指標 | 成績係数(COP 高位発熱量基準)[-]
L2-Tech水準 | 1.3
連絡先*1
部署 | 大型空調開発部 吸収式開発課
担当者 | 石崎 修司
電話番号 | 0276-61-8101
メール／ホームページ | ishizaki.shuji@jp.panasonic.com
L2-Tech製品の特徴*1
冷房COP1.30且つ冷房能力を型式通り出力する条件で、冷却水流量を現状販売製品より35%削減することで、冷却水ポンプの消費電力を大幅に減らした吸収冷温水機である。冷却水変流量制御を行うことで、現行販売機から最大70%冷却水流量削減が可能となる。 ※下記ホームページでナチュラルチラー(吸収式冷凍機)総合カタログを閲覧できます。 http://www2.panasonic.biz/es/air/abs/standard/index.html
*1 製品の販売/製造企業が独自に提供した情報に基づいており、環境省として内容を確認し、保証するものではありません。

## 012-001
L2-Tech2015年度夏 認証製品個別情報
L2-Techリスト情報 |  | L2-Tech製品情報
No. | A-02-001 | 団体名 | 矢崎エナジーシステム株式会社
区分 | 熱源
設備・機器等 | 吸収式冷温水機、吸収式冷凍機 | 製品名 | スーパーアロエース Kシリーズ
クラス | 効用 二重効用 冷房能力 50RT以下 | 型 番 | CH-KZ30 CH-KZ40 CH-KZ50等 ※詳細下記参照
効率指標 | 成績係数(COP 高位発熱量基準)[-]
L2-Tech水準 | 1.2
連絡先*1
部署 | 環境システム事業部 事業企画部
担当者 | 池口 太朗
電話番号 | 053-426-4770
メール／ホームページ | tairou.ikeguchi@jp.yazaki.com
L2-Tech製品の特徴*1
・中小型機において業界トップの高効率機です。 ・溶液ポンプのインバータ制御や冷媒ポンプレス方式により省電力運転が可能になります。 ・冷温水変流量システム、大温度差システム、冷却水変流量システム等により、搬送動力の低減（省電力運転）が可能になります。 ・オフィス、病院、ホテル等の長時間運転に対応したヘビーロード機をラインナップしております。 ・弊社の吸収式はオーバーホールレス機です。 ・ISO9001、IS014001の認証を取得済みの弊社浜松工場において全数能力検査の上、製造されております（分割搬入機仕様は除く）。 ・簡易性能傾向管理機能、遠隔監視システム「モニ太くんWeb」、長期包括メンテナンス等、保守費用・部品交換代を包括したサービスメニューにより省エネを実現致します（オプション）。 ・遠隔冷暖自動切替機能により快適な冷暖切替運転が可能です。 ・業界初の広域認定制度（環境大臣認定）の取得により適切な廃棄物処理の実現とリサイクル率の向上が可能です。 ・ガス3社（東京ガス、大阪ガス、東邦ガス）の「吸収式グリーン制度」におけるグリーン機種に選定されております。 ・東京都低NOx・低C02小規模燃焼機器認定制度の認定機で環境に配慮致します（都市ガス仕様のみ）。 ・ノンフロン空調が可能です。 ・都市ガス、LPガス、灯油などの様々な燃料種に対応致します。
*1 製品の販売/製造企業が独自に提供した情報に基づいており、環境省として内容を確認し、保証するものではありません。
別記型番
CH-KZ30 CH-KZH30 CH-KZ30PS CH-KZX30PS CH-KZH30PS CH-KZ30H CH-KZH30H CH-KZ30HPS CH-KZX30HPS CH-KZ40 CH-KZH40 CH-KZ40PS CH-KZX40PS CH-KZ40H CH-KZH40H CH-KZ40HPS CH-KZX40HPS CH-KZ50 CH-KZH50 CH-KZ50PS CH-KZX50PS CH-KZH50PS CH-KZ50H CH-KZ50HPS CH-KZX50HPS

## 012-002
L2-Tech2015年度夏 認証製品個別情報
L2-Techリスト情報 |  | L2-Tech製品情報
No. | A-02-001 | 団体名 | 矢崎エナジーシステム株式会社
区分 | 熱源
設備・機器等 | 吸収式冷温水機、吸収式冷凍機 | 製品名 | スーパーアロエース Mシリーズ
クラス | 効用 二重効用 冷房能力 50RT超70RT以下 | 型 番 | CH-MZ70C CH-MZH70H等 ※詳細下記参照
効率指標 | 成績係数(COP 高位発熱量基準)[-]
L2-Tech水準 | 1.3
連絡先*1
部署 | 環境システム事業部 事業企画部
担当者 | 池口 太朗
電話番号 | 053-426-4770
メール／ホームページ | tairou.ikeguchi@jp.yazaki.com
L2-Tech製品の特徴*1
・中小型機において業界トップの高効率機です。 ・溶液ポンプのインバータ制御や冷媒ポンプレス方式により省電力運転が可能になります。 ・冷温水変流量システム、大温度差システム、冷却水変流量システム等により、搬送動力の低減（省電力運転）が可能になります。 ・オフィス、病院、ホテル等の長時間運転に対応したヘビーロード機をラインナップしております。 ・弊社の吸収式はオーバーホールレス機です。 ・ISO9001、IS014001の認証を取得済みの弊社浜松工場において全数能力検査の上、製造されております（分割搬入機仕様は除く）。 ・簡易性能傾向管理機能、遠隔監視システム「モニ太くんWeb」、長期包括メンテナンス等、保守費用・部品交換代を包括したサービスメニューにより省エネを実現致します（オプション）。 ・遠隔冷暖自動切替機能により快適な冷暖切替運転が可能です。 ・業界初の広域認定制度（環境大臣認定）の取得により適切な廃棄物処理の実現とリサイクル率の向上が可能です。 ・ガス3社（東京ガス、大阪ガス、東邦ガス）の「吸収式グリーン制度」におけるグリーン機種に選定されております。 ・東京都低NOx・低C02小規模燃焼機器認定制度の認定機で環境に配慮致します（都市ガス仕様のみ）。 ・ノンフロン空調が可能です。 ・都市ガス、LPガス、灯油などの様々な燃料種に対応致します。
*1 製品の販売/製造企業が独自に提供した情報に基づいており、環境省として内容を確認し、保証するものではありません。
別記型番
CH-MZ70C CH-MZH70H CH-MZ70HC CH-MZ70HP CH-MZX70HP

## 016-001
L2-Tech2015年度夏 認証製品個別情報
L2-Techリスト情報 |  | L2-Tech製品情報
No. | A-02-001 | 団体名 | 川重冷熱工業株式会社
区分 | 熱源
設備・機器等 | 吸収式冷温水機、吸収式冷凍機 | 製品名 | 川崎三重効用高効率吸収冷温水機
クラス | 効用 三重効用型 冷房能力 140RT以上350RT未満 | 型 番 | TTJ-(冷房能力)(A/D/H/L)(N/P/Q/R/S/T)(5/6/7/8/9)C ※()内はいずれか選択
効率指標 | 成績係数(COP 高位発熱量基準)[-]
L2-Tech水準 | 1.6
連絡先*1
部署 | 営業・サービス総括室 営業・サービス企画部
担当者 | 池村 和哉
電話番号 | 03 (3645) 8251
メール／ホームページ | https://www.khi.co.jp/corp/kte/contact/index.html
L2-Tech製品の特徴*1
川重冷熱工業は、COP1．6（高位発熱量基準）と世界最高の省エネルギーを達成した次世代型の三重効用ガス吸収冷温水機を世界で初めて商品化しました。 吸収冷温水機は、ガスや油を燃料とし、水を冷媒とするクリーンな冷暖房用機器で、大型ビルや産業用冷暖房の熱源機として広く利用されています。当社は、吸収冷温水機のリーディングカンパニーとして、二重効用ガス吸収冷温水機を1968年に世界で初めて商品化しました。 三重効用ガス吸収冷温水機の主な特長は、以下のとおりです。 ①世界最高の省エネルギーCOP1．6（高位発熱量基準） ②高い信頼性の継承と新開発の三重効用サイクル技術のコラボレーション ③高温・高圧サイクルへ適合した新開発の高温再生器 ④部分負荷でも高い省エネルギー性能 ⑤24時間監視「テレメンテ」機能 ⑥低NOXバーナを標準装備 この三重効用ガス吸収冷温水機は、冷房運転時の省エネルギー効果が極めて大きいことから、長時間冷房運転を必要とする病院、スーパー、インテリジェントビルなどでの利用が適しています。本製品の導入により、フロンレスはもとより、エネルギー消費量を削減することでCO2の大幅削減にもつながり、地球環境保護に大きく貢献することができ、また、吸収式では、ガスエンジン等の排熱温水を加熱源として利用するコージェネレーションシステム（ジェネリンク形）とすることで、さらなる省エネルギー効果を見込めることから、吸収式冷温水機の普及に大きく弾みがつくものと期待しています。
*1 製品の販売/製造企業が独自に提供した情報に基づいており、環境省として内容を確認し、保証するものではありません。

## 016-002
L2-Tech2015年度夏 認証製品個別情報
L2-Techリスト情報 |  | L2-Tech製品情報
No. | A-02-001 | 団体名 | 川重冷熱工業株式会社
区分 | 熱源
設備・機器等 | 吸収式冷温水機、吸収式冷凍機 | 製品名 | 川崎吸収冷凍機「Efficio（エフィシオ）」
クラス | 効用 二重効用 冷房能力 70RT超1000RT以下 | 型 番 | NES-(冷房能力)(H/M)(N/P/Q)(5/6/7/8/9)A ※()内はいずれか選択
効率指標 | 成績係数(COP 高位発熱量基準)[-]
L2-Tech水準 | 1.36
連絡先*1
部署 | 営業・サービス総括室 営業・サービス企画部
担当者 | 池村 和哉
電話番号 | 03 (3645) 8251
メール／ホームページ | https://www.khi.co.jp/corp/kte/contact/index.html
L2-Tech製品の特徴*1
「Efficio」NES型は、2013年4月に発売した直焚吸収冷温水機「Efficio」シリーズの省エネ化技術をベースに開発した蒸気式吸収冷凍機です。空調や工場用として幅広い分野での省エネ化に応えるために、冷房能力281～3,517ｋＷ（80 冷凍トン～1000冷凍トン）、18機種をシリーズ化しました。 「Efficio」NES 型の特長は、以下のとおりです。 ①定格性能と部分負荷性能の向上 直焚吸収冷温水機「Efficio」シリーズをベースに高温再生器、蒸気ドレン熱回収器を新設計し、定格時の蒸気消費率は 3.8kg/h・RT（冷水大温度差仕様）を達成しました。また、吸収液ポンプインバーター制御を標準装備することにより、高い期間効率を実現しています。低負荷領域から高負荷領域にわたって効率の良い運転が可能となり、省エネルギーに貢献します。 ②軽量化 従来機（当社Σ〈シグマ〉TBS 型）と比べ、約24％の軽量化（同容量210RTでの比較）を実現し、更新計画での搬入費用や既設基礎の強度費用を削減することができます。 ③リプレース需要への対応 搬入口に制約がある既設機の入替ニーズに対応するため、最大5分割まで分割可能な本体構造としました。 ④365日・24時間遠隔管理する機能の標準装備(テレメンテ、従来機能の継承)や、5.7インチのカラー液晶タッチパネルを運転盤に標準装備することで、操作性や視認性を向上させています。
*1 製品の販売/製造企業が独自に提供した情報に基づいており、環境省として内容を確認し、保証するものではありません。

## 016-003
L2-Tech2015年度夏 認証製品個別情報
L2-Techリスト情報 |  | L2-Tech製品情報
No. | A-02-001 | 団体名 | 川重冷熱工業株式会社
区分 | 熱源
設備・機器等 | 吸収式冷温水機、吸収式冷凍機 | 製品名 | 川崎吸収冷温水機「Efficio（エフィシオ）」
クラス | 効用 二重効用 冷房能力 70RT超1000RT以下 | 型 番 | NZ(G/L/P)-(冷房能力)(H/M)(N/P/Q)(5/6/7/8/9)A ※()内はいずれか選択
効率指標 | 成績係数(COP 高位発熱量基準)[-]
L2-Tech水準 | 1.36
連絡先*1
部署 | 営業・サービス総括室 営業・サービス企画部
担当者 | 池村 和哉
電話番号 | 03 (3645) 8251
メール／ホームページ | https://www.khi.co.jp/corp/kte/contact/index.html
L2-Tech製品の特徴*1
ナチュラルチラーは、ガスや油を燃料とし、水を冷媒とするクリーンな冷暖房用機器で、１９６８年に当社が世界に先駆けて商品化したものです。以来、当社はナチュラルチラーのリーディングカンパニーとして各種の技術開発を進め、今日ではホテルや事務所、商業ビル、学校、病院、地域冷暖房、工場など国内外で幅広く使用されています。 また、東日本大震災以降、電力需給の逼迫に伴い、電気式に比べ大幅に省電力が図れるナチュラルチラーがあらためて見直されています。 「Ｅｆｆｉｃｉｏ」は、前身となる「Ｓｉｇｍａ Ace（シグマエース）」の優れた性能をさらに進化させ、 二重効用で世界最高の定格ＣＯＰや高い期間効率を達成するとともに、システムの効率化を実現しました。 「Ｅｆｆｉｃｉｏ」の特長は、以下の通りです。 ①二重効用で定格ＣＯＰ Ｎｏ．１ ②期間効率 Ｎｏ．１ ③システム効率 Ｎｏ．１ ④軽量・コンパクト化 ⑤操作性・視認性の向上 また、「Ｅｆｆｉｃｉｏ」では、使用環境など顧客の幅広いニーズに対応するため、２８１ｋＷから３，５１６ｋＷ（８０ＲＴから１，０００ＲＴ）の１８機種（計７２機種）をシリーズ化しています。
*1 製品の販売/製造企業が独自に提供した情報に基づいており、環境省として内容を確認し、保証するものではありません。

## 016-004
L2-Tech2015年度夏 認証製品個別情報
L2-Techリスト情報 |  | L2-Tech製品情報
No. | A-02-001 | 団体名 | 川重冷熱工業株式会社
区分 | 熱源
設備・機器等 | 吸収式冷温水機、吸収式冷凍機 | 製品名 | 川崎三重効用高効率吸収冷温水機
クラス | 効用 三重効用型 冷房能力 140RT以上350RT未満 | 型 番 | TT(G/L/P)-(冷房能力)(A/D/H/L)(N/P/Q/R/S/T)(5/6/7/8/9)C ※()内はいずれか選択
効率指標 | 成績係数(COP 高位発熱量基準)[-]
L2-Tech水準 | 1.6
連絡先*1
部署 | 営業・サービス総括室 営業・サービス企画部
担当者 | 池村 和哉
電話番号 | 03 (3645) 8251
メール／ホームページ | https://www.khi.co.jp/corp/kte/contact/index.html
L2-Tech製品の特徴*1
川重冷熱工業は、COP1．6（高位発熱量基準）と世界最高の省エネルギーを達成した次世代型の三重効用ガス吸収冷温水機を世界で初めて商品化しました。 吸収冷温水機は、ガスや油を燃料とし、水を冷媒とするクリーンな冷暖房用機器で、大型ビルや産業用冷暖房の熱源機として広く利用されています。当社は、吸収冷温水機のリーディングカンパニーとして、二重効用ガス吸収冷温水機を1968年に世界で初めて商品化しました。 三重効用ガス吸収冷温水機の主な特長は、以下のとおりです。 ①世界最高の省エネルギー COP1．6（高位発熱量基準） ②高い信頼性の継承と新開発の三重効用サイクル技術のコラボレーション ③高温・高圧サイクルへ適合した新開発の高温再生器 ④部分負荷でも高い省エネルギー性能 ⑤24時間監視「テレメンテ」機能 ⑥低NOXバーナを標準装備 この三重効用ガス吸収冷温水機は、冷房運転時の省エネルギー効果が極めて大きいことから、長時間冷房運転を必要とする病院、スーパー、インテリジェントビルなどでの利用が適しています。本製品の導入により、フロンレスはもとより、エネルギー消費量を削減することでCO2 の大幅削減にもつながり、地球環境保護に大きく貢献することができることから、吸収式冷温水機の普及に大きく弾みがつくものと期待しています。
*1 製品の販売/製造企業が独自に提供した情報に基づいており、環境省として内容を確認し、保証するものではありません。

## 032-001
L2-Tech2015年度夏 認証製品個別情報
L2-Techリスト情報 |  | L2-Tech製品情報
No. | A-02-001 | 団体名 | 日立ジョンソンコントロールズ空調株式会社
区分 | 熱源
設備・機器等 | 吸収式冷温水機、吸収式冷凍機 | 製品名 | 高効率ガス吸収冷温水機ＥＸシリーズ
クラス | 効用 二重効用 冷房能力 50RT超70RT以下 | 型 番 | HAU-BGN(H)60EXKA(O)～70EXKA(O)
効率指標 | 成績係数(COP 高位発熱量基準)[-]
L2-Tech水準 | 1.3
連絡先*1
部署 | 大型冷凍機事業部 営業本部
担当者 | 山根 幸雄
電話番号 | (050)3154-3980
メール／ホームページ | yukio.yamane.ef@jci-hitachi.com
L2-Tech製品の特徴*1
・小型高効率吸収冷温水機
*1 製品の販売/製造企業が独自に提供した情報に基づいており、環境省として内容を確認し、保証するものではありません。

## 032-002
L2-Tech2015年度夏 認証製品個別情報
L2-Techリスト情報 |  | L2-Tech製品情報
No. | A-02-001 | 団体名 | 日立ジョンソンコントロールズ空調株式会社
区分 | 熱源
設備・機器等 | 吸収式冷温水機、吸収式冷凍機 | 製品名 | 小型廃熱投入ガス吸収冷温水機ジェネリンクmini
クラス | 効用 二重効用 冷房能力 50RT超70RT以下 | 型 番 | HAU-BGN60EXKAJO～70EXKAJO
効率指標 | 成績係数(COP 高位発熱量基準)[-]
L2-Tech水準 | 1.3
連絡先*1
部署 | 大型冷凍機事業部 営業本部
担当者 | 山根 幸雄
電話番号 | (050)3154-3980
メール／ホームページ | yukio.yamane.ef@jci-hitachi.com
L2-Tech製品の特徴*1
・コージェネレーション廃熱を有効利用する小型廃熱投入ガス吸収冷温水機
*1 製品の販売/製造企業が独自に提供した情報に基づいており、環境省として内容を確認し、保証するものではありません。

## 032-003
L2-Tech2015年度夏 認証製品個別情報
L2-Techリスト情報 |  | L2-Tech製品情報
No. | A-02-001 | 団体名 | 日立ジョンソンコントロールズ空調株式会社
区分 | 熱源
設備・機器等 | 吸収式冷温水機、吸収式冷凍機 | 製品名 | 高効率蒸気二重効用吸収式冷凍機EXシリーズ
クラス | 効用 二重効用 冷房能力 70RT超1000RT以下 | 型 番 | HAU-B(C)W120EX(P)～1000EX(P)
効率指標 | 成績係数(COP 高位発熱量基準)[-]
L2-Tech水準 | 1.36
連絡先*1
部署 | 大型冷凍機事業部 営業本部
担当者 | 山根 幸雄
電話番号 | (050)3154-3980
メール／ホームページ | yukio.yamane.ef@jci-hitachi.com
L2-Tech製品の特徴*1
・二段蒸発吸収サイクルによる高効率
*1 製品の販売/製造企業が独自に提供した情報に基づいており、環境省として内容を確認し、保証するものではありません。

## 032-004
L2-Tech2015年度夏 認証製品個別情報
L2-Techリスト情報 |  | L2-Tech製品情報
No. | A-02-001 | 団体名 | 日立ジョンソンコントロールズ空調株式会社
区分 | 熱源
設備・機器等 | 吸収式冷温水機、吸収式冷凍機 | 製品名 | 高効率蒸気二重効用吸収式冷凍機EXAシリーズ
クラス | 効用 二重効用 冷房能力 70RT超1000RT以下 | 型 番 | HAU-B(C)W120EX(P)A～1000EX(P)A
効率指標 | 成績係数(COP 高位発熱量基準)[-]
L2-Tech水準 | 1.36
連絡先*1
部署 | 大型冷凍機事業部 営業本部
担当者 | 山根 幸雄
電話番号 | (050)3154-3980
メール／ホームページ | yukio.yamane.ef@jci-hitachi.com
L2-Tech製品の特徴*1
・二段蒸発吸収サイクルによる高効率
*1 製品の販売/製造企業が独自に提供した情報に基づいており、環境省として内容を確認し、保証するものではありません。

## 032-005
L2-Tech2015年度夏 認証製品個別情報
L2-Techリスト情報 |  | L2-Tech製品情報
No. | A-02-001 | 団体名 | 日立ジョンソンコントロールズ空調株式会社
区分 | 熱源
設備・機器等 | 吸収式冷温水機、吸収式冷凍機 | 製品名 | 廃熱回収標準型蒸気焚ジェネリンクEXAJシリーズ
クラス | 効用 二重効用 冷房能力 70RT超1000RT以下 | 型 番 | HAU-B(C)W120EX(P)AJ～1000EX(P)AJ
効率指標 | 成績係数(COP 高位発熱量基準)[-]
L2-Tech水準 | 1.36
連絡先*1
部署 | 大型冷凍機事業部 営業本部
担当者 | 山根 幸雄
電話番号 | (050)3154-3980
メール／ホームページ | yukio.yamane.ef@jci-hitachi.com
L2-Tech製品の特徴*1
・コージェネレーション廃熱利用より､蒸気消費量を15％削減
*1 製品の販売/製造企業が独自に提供した情報に基づいており、環境省として内容を確認し、保証するものではありません。

## 032-007
L2-Tech2015年度夏 認証製品個別情報
L2-Techリスト情報 |  | L2-Tech製品情報
No. | A-02-001 | 団体名 | 日立ジョンソンコントロールズ空調株式会社
区分 | 熱源
設備・機器等 | 吸収式冷温水機、吸収式冷凍機 | 製品名 | 高効率蒸気二重効用吸収式冷凍機EXWシリーズ
クラス | 効用 二重効用 冷房能力 70RT超1000RT以下 | 型 番 | HAU-B(C)W450EXW(P)～1000EXW(P)
効率指標 | 成績係数(COP 高位発熱量基準)[-]
L2-Tech水準 | 1.36
連絡先*1
部署 | 大型冷凍機事業部 営業本部
担当者 | 山根 幸雄
電話番号 | (050)3154-3980
メール／ホームページ | yukio.yamane.ef@jci-hitachi.com
L2-Tech製品の特徴*1
・二段蒸発吸収サイクルによる高効率
*1 製品の販売/製造企業が独自に提供した情報に基づいており、環境省として内容を確認し、保証するものではありません。

## 032-009
L2-Tech2015年度夏 認証製品個別情報
L2-Techリスト情報 |  | L2-Tech製品情報
No. | A-02-001 | 団体名 | 日立ジョンソンコントロールズ空調株式会社
区分 | 熱源
設備・機器等 | 吸収式冷温水機、吸収式冷凍機 | 製品名 | 高効率蒸気二重効用吸収式冷凍機EXWシリーズ
クラス | 効用 二重効用 冷房能力 1000RT超 | 型 番 | HAU-B(C)W1120EXW(P)～1400EXW(P)
効率指標 | 成績係数(COP 高位発熱量基準)[-]
L2-Tech水準 | 1.35
連絡先*1
部署 | 大型冷凍機事業部 営業本部
担当者 | 山根 幸雄
電話番号 | (050)3154-3980
メール／ホームページ | yukio.yamane.ef@jci-hitachi.com
L2-Tech製品の特徴*1
・二段蒸発吸収サイクルによる高効率
*1 製品の販売/製造企業が独自に提供した情報に基づいており、環境省として内容を確認し、保証するものではありません。

## 001-001
L2-Tech2015年度夏 認証製品個別情報
L2-Techリスト情報 |  | L2-Tech製品情報
No. | A-02-002 | 団体名 | 株式会社 日本サーモエナー
区分 | 熱源
設備・機器等 | 温水ボイラ | 製品名 | 潜熱回収型真空式温水機
クラス | 出力 1000kW未満 | 型 番 | GTLH-500
効率指標 | ボイラ効率[%]
L2-Tech水準 | 105
連絡先*1
部署 | 事業企画部事業企画課
担当者 | 事業企画部
電話番号 | 03-6408-8254
メール／ホームページ | seihin@n-thermo.co.jp
L2-Tech製品の特徴*1
① 世界初の潜熱回収型真空式温水機 ② 比例制御燃焼方式の採用により負荷が定格の20%になるまでバーナーを停止する必要が ないため、起動と停止の繰り返しによる効率の低下を抑えることができます
*1 製品の販売/製造企業が独自に提供した情報に基づいており、環境省として内容を確認し、保証するものではありません。

## 001-002
L2-Tech2015年度夏 認証製品個別情報
L2-Techリスト情報 |  | L2-Tech製品情報
No. | A-02-003 | 団体名 | 株式会社 日本サーモエナー
区分 | 熱源
設備・機器等 | 蒸気ボイラ | 製品名 | 小型貫流蒸気ボイラ（エクオス）
クラス | 蒸発量 1500㎏/h未満 | 型 番 | EQSH-751NM
効率指標 | ボイラ効率[%]
L2-Tech水準 | 97
連絡先*1
部署 | 事業企画部事業企画課
担当者 | 事業企画部
電話番号 | 03-6408-8254
メール／ホームページ | seihin@n-thermo.co.jp
L2-Tech製品の特徴*1
①エコノマイザの改良と大容量化により高効率化を実現
*1 製品の販売/製造企業が独自に提供した情報に基づいており、環境省として内容を確認し、保証するものではありません。

## 001-003
L2-Tech2015年度夏 認証製品個別情報
L2-Techリスト情報 |  | L2-Tech製品情報
No. | A-02-003 | 団体名 | 株式会社 日本サーモエナー
区分 | 熱源
設備・機器等 | 蒸気ボイラ | 製品名 | 小型貫流蒸気ボイラ（エクオス）
クラス | 蒸発量 1500㎏/h未満 | 型 番 | EQSH-751LM
効率指標 | ボイラ効率[%]
L2-Tech水準 | 97
連絡先*1
部署 | 事業企画部事業企画課
担当者 | 事業企画部
電話番号 | 03-6408-8254
メール／ホームページ | seihin@n-thermo.co.jp
L2-Tech製品の特徴*1
①エコノマイザの改良と大容量化により高効率化を実現
*1 製品の販売/製造企業が独自に提供した情報に基づいており、環境省として内容を確認し、保証するものではありません。

## 001-004
L2-Tech2015年度夏 認証製品個別情報
L2-Techリスト情報 |  | L2-Tech製品情報
No. | A-02-003 | 団体名 | 株式会社 日本サーモエナー
区分 | 熱源
設備・機器等 | 蒸気ボイラ | 製品名 | 小型貫流蒸気ボイラ（エクオス）
クラス | 蒸発量 1500㎏/h未満 | 型 番 | EQSH-1002NM
効率指標 | ボイラ効率[%]
L2-Tech水準 | 97
連絡先*1
部署 | 事業企画部事業企画課
担当者 | 事業企画部
電話番号 | 03-6408-8254
メール／ホームページ | seihin@n-thermo.co.jp
L2-Tech製品の特徴*1
①エコノマイザの改良と大容量化により高効率化を実現
*1 製品の販売/製造企業が独自に提供した情報に基づいており、環境省として内容を確認し、保証するものではありません。

## 001-005
L2-Tech2015年度夏 認証製品個別情報
L2-Techリスト情報 |  | L2-Tech製品情報
No. | A-02-003 | 団体名 | 株式会社 日本サーモエナー
区分 | 熱源
設備・機器等 | 蒸気ボイラ | 製品名 | 小型貫流蒸気ボイラ（エクオス）
クラス | 蒸発量 1500㎏/h未満 | 型 番 | EQSH-1002LM
効率指標 | ボイラ効率[%]
L2-Tech水準 | 97
連絡先*1
部署 | 事業企画部事業企画課
担当者 | 事業企画部
電話番号 | 03-6408-8254
メール／ホームページ | seihin@n-thermo.co.jp
L2-Tech製品の特徴*1
①エコノマイザの改良と大容量化により高効率化を実現
*1 製品の販売/製造企業が独自に提供した情報に基づいており、環境省として内容を確認し、保証するものではありません。

## 001-010
L2-Tech2015年度夏 認証製品個別情報
L2-Techリスト情報 |  | L2-Tech製品情報
No. | A-02-003 | 団体名 | 株式会社 日本サーモエナー
区分 | 熱源
設備・機器等 | 蒸気ボイラ | 製品名 | 簡易貫流蒸気ボイラ（エクオスリンクス）
クラス | 蒸発量 1500㎏/h未満 | 型 番 | EQRH-1001NM
効率指標 | ボイラ効率[%]
L2-Tech水準 | 97
連絡先*1
部署 | 事業企画部事業企画課
担当者 | 事業企画部
電話番号 | 03-6408-8254
メール／ホームページ | seihin@n-thermo.co.jp
L2-Tech製品の特徴*1
①簡易貫流ボイラでは業界初の燃焼四位置制御を採用し、低負荷時でのパーナーの発停をなくし、ボイラ効率を向上した。 ②新開発の缶体構造で低空気比燃焼を実現し、低圧損化も実現した。 ③送風機の消費電力を約40%削減し、併せて静音性の向上を実現した。 ④蒸気圧力と燃焼量に応じた水位制御で、全負荷領域において安定した乾き蒸気の提供を実現した。
*1 製品の販売/製造企業が独自に提供した情報に基づいており、環境省として内容を確認し、保証するものではありません。

## 001-011
L2-Tech2015年度夏 認証製品個別情報
L2-Techリスト情報 |  | L2-Tech製品情報
No. | A-02-003 | 団体名 | 株式会社 日本サーモエナー
区分 | 熱源
設備・機器等 | 蒸気ボイラ | 製品名 | 簡易貫流蒸気ボイラ（エクオスリンクス）
クラス | 蒸発量 1500㎏/h未満 | 型 番 | EQRH-1001LM
効率指標 | ボイラ効率[%]
L2-Tech水準 | 97
連絡先*1
部署 | 事業企画部事業企画課
担当者 | 事業企画部
電話番号 | 03-6408-8254
メール／ホームページ | seihin@n-thermo.co.jp
L2-Tech製品の特徴*1
①簡易貫流ボイラでは業界初の燃焼四位置制御を採用し、低負荷時でのパーナーの発停をなくし、ボイラ効率を向上した。 ②新開発の缶体構造で低空気比燃焼を実現し、低圧損化も実現した。 ③送風機の消費電力を約40%削減し、併せて静音性の向上を実現した。 ④蒸気圧力と燃焼量に応じた水位制御で、全負荷領域において安定した乾き蒸気の提供を実現した。
*1 製品の販売/製造企業が独自に提供した情報に基づいており、環境省として内容を確認し、保証するものではありません。

## 001-012
L2-Tech2015年度夏 認証製品個別情報
L2-Techリスト情報 |  | L2-Tech製品情報
No. | A-02-003 | 団体名 | 株式会社 日本サーモエナー
区分 | 熱源
設備・機器等 | 蒸気ボイラ | 製品名 | 小型貫流蒸気ボイラ（スーパーエクオス）
クラス | 蒸発量 3000㎏/h以上7200㎏/h未満 | 型 番 | EQi-3000NM
効率指標 | ボイラ効率[%]
L2-Tech水準 | 98
連絡先*1
部署 | 事業企画部事業企画課
担当者 | 事業企画部
電話番号 | 03-6408-8254
メール／ホームページ | seihin@n-thermo.co.jp
L2-Tech製品の特徴*1
①燃焼四位置制御を採用し低負荷時でのバーナーの発停をなくし、ボイラ効率を向上 ②低騒音設計 ③給水ポンプ・送風機をインバータ制御を採用
*1 製品の販売/製造企業が独自に提供した情報に基づいており、環境省として内容を確認し、保証するものではありません。

## 001-013
L2-Tech2015年度夏 認証製品個別情報
L2-Techリスト情報 |  | L2-Tech製品情報
No. | A-02-003 | 団体名 | 株式会社 日本サーモエナー
区分 | 熱源
設備・機器等 | 蒸気ボイラ | 製品名 | 小型貫流蒸気ボイラ（スーパーエクオス）
クラス | 蒸発量 3000㎏/h以上7200㎏/h未満 | 型 番 | EQi-3000LM
効率指標 | ボイラ効率[%]
L2-Tech水準 | 98
連絡先*1
部署 | 事業企画部事業企画課
担当者 | 事業企画部
電話番号 | 03-6408-8254
メール／ホームページ | seihin@n-thermo.co.jp
L2-Tech製品の特徴*1
①燃焼四位置制御を採用し低負荷時でのバーナーの発停をなくし、ボイラ効率を向上 ②低騒音設計 ③給水ポンプ・送風機をインバータ制御を採用
*1 製品の販売/製造企業が独自に提供した情報に基づいており、環境省として内容を確認し、保証するものではありません。

## 001-014
L2-Tech2015年度夏 認証製品個別情報
L2-Techリスト情報 |  | L2-Tech製品情報
No. | A-02-003 | 団体名 | 株式会社 日本サーモエナー
区分 | 熱源
設備・機器等 | 蒸気ボイラ | 製品名 | 貫流蒸気ボイラ（スーパーエクオス）
クラス | 蒸発量 3000㎏/h以上7200㎏/h未満 | 型 番 | EQi-6000NM
効率指標 | ボイラ効率[%]
L2-Tech水準 | 98
連絡先*1
部署 | 事業企画部事業企画課
担当者 | 事業企画部
電話番号 | 03-6408-8254
メール／ホームページ | seihin@n-thermo.co.jp
L2-Tech製品の特徴*1
①ターンダウン比5：1を採用し低負荷時でのバーナーの発停をなくし、ボイラ効率を向上 ②全負荷領域において高い蒸気乾き度を実現 ③多感設置対応の角型省スペース設計
*1 製品の販売/製造企業が独自に提供した情報に基づいており、環境省として内容を確認し、保証するものではありません。

## 016-005
L2-Tech2015年度夏 認証製品個別情報
L2-Techリスト情報 |  | L2-Tech製品情報
No. | A-02-003 | 団体名 | 川重冷熱工業株式会社
区分 | 熱源
設備・機器等 | 蒸気ボイラ | 製品名 | 大型貫流ボイラ「Ｉｆｒｉｔ （イフリート）シリーズ」
クラス | 蒸発量 3000㎏/h以上7200㎏/h未満 | 型 番 | IF-(ボイラ容量)(B/C/F)(無記入/M/H)GE ※()内はいずれか選択
効率指標 | ボイラ効率[%]
L2-Tech水準 | 98
連絡先*1
部署 | 営業・サービス総括室 営業・サービス企画部
担当者 | 池村 和哉
電話番号 | 03 (3645) 8251
メール／ホームページ | https://www.khi.co.jp/corp/kte/contact/index.html
L2-Tech製品の特徴*1
①抜群の省エネルギー ・ボイラ効率は98％（蒸気圧力0.49MPa、給水温度15℃、給気温度35℃）を実現。 ・独自のＰＩD（比例・積分・微分）制御により、ボイラの部分負荷から最大負荷まで、高いボイラ効率を維持。 ・給水ポンプと押込送風機は、インバータ連続制御を標準とし、部分負荷の消費電力を低減。 ・高性能コンパクト缶体採用による起蒸時間を40%短縮。「イフリートフェルサ」 （「イフリート フェルサ」IF-6000FMGE 型と従来機IF-6000CMGE 型との比較） ・排ガスO2 制御の採用により、季節変動による空気比のずれを自動補正し、常に省エネルギー運転が可能。 ・バーナの燃焼量を最大燃料量の10分の1まで制御することで、ボイラの燃焼ON-OFFを最小限に抑え、 低負荷でも高効率な省エネルギー運転が可能。 ②軽量・コンパクト化「イフリートフェルサ」 従来機に比べ、設置面積で約25％、製品重量で約30％低減し、軽量・コンパクト化を実現。 （「イフリート フェルサ」IF-6000FMGE 型と従来機IF-6000CMGE 型との比較） ③簡単な操作性「イフリートビート」「イフリートフェルサ」 操作性を重視し、操作盤にタッチパネル方式を採用。視認性の高いLED 状態表示灯で遠くからでも 一目でボイラの状態が把握可能。
*1 製品の販売/製造企業が独自に提供した情報に基づいており、環境省として内容を確認し、保証するものではありません。

## 023-001
L2-Tech2015年度夏 認証製品個別情報
L2-Techリスト情報 |  | L2-Tech製品情報
No. | A-02-003 | 団体名 | 三浦工業株式会社
区分 | 熱源
設備・機器等 | 蒸気ボイラ | 製品名 | 簡易貫流蒸気ボイラ
クラス | 蒸発量 1500kg/h未満 | 型 番 | SQ‐800ZU
効率指標 | ボイラ効率[%]
L2-Tech水準 | 97
連絡先*1
部署 | メンテ営業推進部
担当者 | 営業技術課
電話番号 | 089-979-7000
メール／ホームページ | http://www.miuraz.co.jp/contact/
L2-Tech製品の特徴*1
従来のターンダウン比（最低出力と定格出力の比）1：2を1：4（13A仕様），1：3（LPG仕様）まで拡大した事により、低出力時でも最適な空気と燃焼の比率を維持し、燃焼を安定させることを可能としました。 さらに、ON/OFF回数を低減することにより運転効率も向上します。「簡易貫流ボイラ」は、使用蒸気量が最低出力を下回らない範囲では燃焼量の切り替えにより蒸気量を調整しますが、下回る範囲では燃焼をON/OFFすることにより発生蒸気量を調整します。ここで、燃焼を停止した後に再起動する際には、安全のために炉内を新鮮な空気で換気する必要があります。この時にボイラが保有している熱が排気としてボイラ外に排出され、熱損 失が発生するため、燃焼のON/OFFを減少させることは、熱損失を抑制しボイラ運転効率を高めることにつながります。
*1 製品の販売/製造企業が独自に提供した情報に基づいており、環境省として内容を確認し、保証するものではありません。

## 023-002
L2-Tech2015年度夏 認証製品個別情報
L2-Techリスト情報 |  | L2-Tech製品情報
No. | A-02-003 | 団体名 | 三浦工業株式会社
区分 | 熱源
設備・機器等 | 蒸気ボイラ | 製品名 | 簡易貫流蒸気ボイラ
クラス | 蒸発量 1500kg/h未満 | 型 番 | SQ‐1000ZU
効率指標 | ボイラ効率[%]
L2-Tech水準 | 97
連絡先*1
部署 | メンテ営業推進部
担当者 | 営業技術課
電話番号 | 089-979-7000
メール／ホームページ | http://www.miuraz.co.jp/contact/
L2-Tech製品の特徴*1
従来のターンダウン比（最低出力と定格出力の比）1：2を1：4（13A仕様），1：3（LPG仕様）まで拡大した事により、低出力時でも最適な空気と燃焼の比率を維持し、燃焼を安定させることを可能としました。 さらに、ON/OFF回数を低減することにより運転効率も向上します。「簡易貫流ボイラ」は、使用蒸気量が最低出力を下回らない範囲では燃焼量の切り替えにより蒸気量を調整しますが、下回る範囲では燃焼をON/OFFすることにより発生蒸気量を調整します。ここで、燃焼を停止した後に再起動する際には、安全のために炉内を新鮮な空気で換気する必要があります。この時にボイラが保有している熱が排気としてボイラ外に排出され、熱損 失が発生するため、燃焼のON/OFFを減少させることは、熱損失を抑制しボイラ運転効率を高めることにつながります。
*1 製品の販売/製造企業が独自に提供した情報に基づいており、環境省として内容を確認し、保証するものではありません。

## 023-003
L2-Tech2015年度夏 認証製品個別情報
L2-Techリスト情報 |  | L2-Tech製品情報
No. | A-02-003 | 団体名 | 三浦工業株式会社
区分 | 熱源
設備・機器等 | 蒸気ボイラ | 製品名 | 小型貫流蒸気ボイラ
クラス | 蒸発量 1500kg/h未満 | 型 番 | SQ‐1200ZU
効率指標 | ボイラ効率[%]
L2-Tech水準 | 97
連絡先*1
部署 | メンテ営業推進部
担当者 | 営業技術課
電話番号 | 089-979-7000
メール／ホームページ | http://www.miuraz.co.jp/contact/
L2-Tech製品の特徴*1
従来のターンダウン比（最低出力と定格出力の比）1：2を1：4（13A仕様），1：3（LPG仕様）まで拡大した事により、低出力時でも最適な空気と燃焼の比率を維持し、燃焼を安定させることを可能としました。 さらに、ON/OFF回数を低減することにより運転効率も向上します。「小型貫流ボイラ」は、使用蒸気量が最低出力を下回らない範囲では燃焼量の切り替えにより蒸気量を調整しますが、下回る範囲では燃焼をON/OFFすることにより発生蒸気量を調整します。燃焼を停止した後に再起動する際には、安全のために炉内を新鮮な空気で換気する必要があります。この時にボイラが保有している熱が排気としてボイラ外に排出され、熱損 失が発生するため、燃焼のON/OFFを減少させることは、熱損失を抑制しボイラ運転効率を高めることにつながります。 連続パイロット制御で急負荷変動に高速追従・圧力安定・損失低減
*1 製品の販売/製造企業が独自に提供した情報に基づいており、環境省として内容を確認し、保証するものではありません。

## 023-004
L2-Tech2015年度夏 認証製品個別情報
L2-Techリスト情報 |  | L2-Tech製品情報
No. | A-02-003 | 団体名 | 三浦工業株式会社
区分 | 熱源
設備・機器等 | 蒸気ボイラ | 製品名 | 多管式貫流蒸気ボイラ
クラス | 蒸発量 3000㎏/h以上7200㎏/h未満 | 型 番 | SQ‐3000A16‐A1
効率指標 | ボイラ効率[%]
L2-Tech水準 | 98
連絡先*1
部署 | メンテ営業推進部
担当者 | 営業技術課
電話番号 | 089-979-7000
メール／ホームページ | http://www.miuraz.co.jp/contact/
L2-Tech製品の特徴*1
従来のターンダウン比（最低出力と定格出力の比）1：2を1：5まで拡大した事により、低出力時でも最適な空気と燃焼の比率を維持し、燃焼を安定させることを可能としました。 さらに、ON/OFF回数を低減することにより運転効率も向上します。 「貫流ボイラ」は、使用蒸気量が最低出力を下回らない範囲では燃焼量の切り替えにより蒸気量を調整しますが、下回る範囲では燃焼をON/OFFすることにより発生蒸気量を調整します。燃焼を停止した後に再起動する際には、安全のために炉内を新鮮な空気で換気する必要があります。この時にボイラが保有している熱が排気としてボイラ外に排出され、熱損失が発生するため、燃焼のON/OFFを減少させることは、熱損失を抑制しボイラ運転効率を高めることにつながります。 連続パイロット制御で急負荷変動に高速追従・圧力安定・損失低減
*1 製品の販売/製造企業が独自に提供した情報に基づいており、環境省として内容を確認し、保証するものではありません。

## 023-005
L2-Tech2015年度夏 認証製品個別情報
L2-Techリスト情報 |  | L2-Tech製品情報
No. | A-02-003 | 団体名 | 三浦工業株式会社
区分 | 熱源
設備・機器等 | 蒸気ボイラ | 製品名 | 多管式貫流蒸気ボイラ
クラス | 蒸発量 3000㎏/h以上7200㎏/h未満 | 型 番 | SQ‐3000A20‐A1
効率指標 | ボイラ効率[%]
L2-Tech水準 | 98
連絡先*1
部署 | メンテ営業推進部
担当者 | 営業技術課
電話番号 | 089-979-7000
メール／ホームページ | http://www.miuraz.co.jp/contact/
L2-Tech製品の特徴*1
従来のターンダウン比（最低出力と定格出力の比）1：2を1：5まで拡大した事により、低出力時でも最適な空気と燃焼の比率を維持し、燃焼を安定させることを可能としました。 さらに、ON/OFF回数を低減することにより運転効率も向上します。 「貫流ボイラ」は、使用蒸気量が最低出力を下回らない範囲では燃焼量の切り替えにより蒸気量を調整しますが、下回る範囲では燃焼をON/OFFすることにより発生蒸気量を調整します。燃焼を停止した後に再起動する際には、安全のために炉内を新鮮な空気で換気する必要があります。この時にボイラが保有している熱が排気としてボイラ外に排出され、熱損失が発生するため、燃焼のON/OFFを減少させることは、熱損失を抑制しボイラ運転効率を高めることにつながります。 連続パイロット制御で急負荷変動に高速追従・圧力安定・損失低減
*1 製品の販売/製造企業が独自に提供した情報に基づいており、環境省として内容を確認し、保証するものではありません。

## 023-006
L2-Tech2015年度夏 認証製品個別情報
L2-Techリスト情報 |  | L2-Tech製品情報
No. | A-02-003 | 団体名 | 三浦工業株式会社
区分 | 熱源
設備・機器等 | 蒸気ボイラ | 製品名 | 小型貫流蒸気ボイラ
クラス | 蒸発量 3000㎏/h以上7200㎏/h未満 | 型 番 | SQ‐3000AS
効率指標 | ボイラ効率[%]
L2-Tech水準 | 98
連絡先*1
部署 | メンテ営業推進部
担当者 | 営業技術課
電話番号 | 089-979-7000
メール／ホームページ | http://www.miuraz.co.jp/contact/
L2-Tech製品の特徴*1
蒸気システムの平均負荷率は20～50%程度（三浦工業 負荷分析結果）であるが、新型SQではこの領域のシスアム効率を飛躍的に向上させています。 ボイラは運転条件により効率が変化し、運転条件に応じて最も効率の高くなる燃焼ポイントが存在する。この最も効率が高くなる燃焼ポイントを「エコ運転ポイント」と呼び、ボイラシステムにおいて「エコ運転ポイント」で優先的に燃焼を行うため、システム効率が飛躍的に向上する。運転条件によっては、排ガス中の潜熱まで回収を行うため、システム効率100%を達成します。 給水温度で変わるエコ運転ポイント[特許4661993号] エコ運転ポイント優先台数制御[特許5228700号]
*1 製品の販売/製造企業が独自に提供した情報に基づいており、環境省として内容を確認し、保証するものではありません。

## 023-007
L2-Tech2015年度夏 認証製品個別情報
L2-Techリスト情報 |  | L2-Tech製品情報
No. | A-02-003 | 団体名 | 三浦工業株式会社
区分 | 熱源
設備・機器等 | 蒸気ボイラ | 製品名 | 多管式貫流蒸気ボイラ
クラス | 蒸発量 3000㎏/h以上7200㎏/h未満 | 型 番 | SQ‐5000B16
効率指標 | ボイラ効率[%]
L2-Tech水準 | 98
連絡先*1
部署 | メンテ営業推進部
担当者 | 営業技術課
電話番号 | 089-979-7000
メール／ホームページ | http://www.miuraz.co.jp/contact/
L2-Tech製品の特徴*1
「高速連続制御(i‐HV)」(商標出願中)を新開発。全負荷領域(20％～100％)において、お客様が要求される負荷に応じて連続的(無段階)に燃焼量を調整し最適な燃焼を行います。また、要求される蒸気の負荷変動に対する追従性を高めるPID制御を採用しました。 蒸気圧力を目標値に維持することはもちろん、急な負荷変動に対しても安定的な蒸気供給を実現します。加えて、高速動作の可能な「多位置ダンパ」を搭載することにより、さらに起動までの時間短縮を実現しました。
*1 製品の販売/製造企業が独自に提供した情報に基づいており、環境省として内容を確認し、保証するものではありません。

## 023-008
L2-Tech2015年度夏 認証製品個別情報
L2-Techリスト情報 |  | L2-Tech製品情報
No. | A-02-003 | 団体名 | 三浦工業株式会社
区分 | 熱源
設備・機器等 | 蒸気ボイラ | 製品名 | 多管式貫流蒸気ボイラ
クラス | 蒸発量 3000㎏/h以上7200㎏/h未満 | 型 番 | SQ‐5000B20
効率指標 | ボイラ効率[%]
L2-Tech水準 | 98
連絡先*1
部署 | メンテ営業推進部
担当者 | 営業技術課
電話番号 | 089-979-7000
メール／ホームページ | http://www.miuraz.co.jp/contact/
L2-Tech製品の特徴*1
「高速連続制御(i‐HV)」(商標出願中)を新開発。全負荷領域(20％～100％)において、お客様が要求される負荷に応じて連続的(無段階)に燃焼量を調整し最適な燃焼を行います。また、要求される蒸気の負荷変動に対する追従性を高めるPID制御を採用しました。 蒸気圧力を目標値に維持することはもちろん、急な負荷変動に対しても安定的な蒸気供給を実現します。加えて、高速動作の可能な「多位置ダンパ」を搭載することにより、さらに起動までの時間短縮を実現しました。
*1 製品の販売/製造企業が独自に提供した情報に基づいており、環境省として内容を確認し、保証するものではありません。

## 023-009
L2-Tech2015年度夏 認証製品個別情報
L2-Techリスト情報 |  | L2-Tech製品情報
No. | A-02-003 | 団体名 | 三浦工業株式会社
区分 | 熱源
設備・機器等 | 蒸気ボイラ | 製品名 | 多管式貫流蒸気ボイラ
クラス | 蒸発量 3000㎏/h以上7200㎏/h未満 | 型 番 | SQ‐7000B16
効率指標 | ボイラ効率[%]
L2-Tech水準 | 98
連絡先*1
部署 | メンテ営業推進部
担当者 | 営業技術課
電話番号 | 089-979-7000
メール／ホームページ | http://www.miuraz.co.jp/contact/
L2-Tech製品の特徴*1
「高速連続制御(i‐HV)」(商標出願中)を新開発。全負荷領域(20％～100％)において、お客様が要求される負荷に応じて連続的(無段階)に燃焼量を調整し最適な燃焼を行います。また、要求される蒸気の負荷変動に対する追従性を高めるPID制御を採用しました。 蒸気圧力を目標値に維持することはもちろん、急な負荷変動に対しても安定的な蒸気供給を実現します。加えて、高速動作の可能な「多位置ダンパ」を搭載することにより、さらに起動までの時間短縮を実現しました。
*1 製品の販売/製造企業が独自に提供した情報に基づいており、環境省として内容を確認し、保証するものではありません。

## 023-010
L2-Tech2015年度夏 認証製品個別情報
L2-Techリスト情報 |  | L2-Tech製品情報
No. | A-02-003 | 団体名 | 三浦工業株式会社
区分 | 熱源
設備・機器等 | 蒸気ボイラ | 製品名 | 多管式貫流蒸気ボイラ
クラス | 蒸発量 3000㎏/h以上7200㎏/h未満 | 型 番 | SQ‐7000B20
効率指標 | ボイラ効率[%]
L2-Tech水準 | 98
連絡先*1
部署 | メンテ営業推進部
担当者 | 営業技術課
電話番号 | 089-979-7000
メール／ホームページ | http://www.miuraz.co.jp/contact/
L2-Tech製品の特徴*1
「高速連続制御(i‐HV)」(商標出願中)を新開発。全負荷領域(20％～100％)において、お客様が要求される負荷に応じて連続的(無段階)に燃焼量を調整し最適な燃焼を行います。また、要求される蒸気の負荷変動に対する追従性を高めるPID制御を採用しました。 蒸気圧力を目標値に維持することはもちろん、急な負荷変動に対しても安定的な蒸気供給を実現します。加えて、高速動作の可能な「多位置ダンパ」を搭載することにより、さらに起動までの時間短縮を実現しました。
*1 製品の販売/製造企業が独自に提供した情報に基づいており、環境省として内容を確認し、保証するものではありません。

## 023-011
L2-Tech2015年度夏 認証製品個別情報
L2-Techリスト情報 |  | L2-Tech製品情報
No. | A-02-003 | 団体名 | 三浦工業株式会社
区分 | 熱源
設備・機器等 | 蒸気ボイラ | 製品名 | 簡易貫流蒸気ボイラ
クラス | 蒸発量 1500kg/h未満 | 型 番 | SU‐500VS
効率指標 | ボイラ効率[%]
L2-Tech水準 | 97
連絡先*1
部署 | メンテ営業推進部
担当者 | 営業技術課
電話番号 | 089-979-7000
メール／ホームページ | http://www.miuraz.co.jp/contact/
L2-Tech製品の特徴*1
従来のターンダウン比（最低出力と定格出力の比）1：2を1：4まで拡大した事により、低出力時でも最適な空気と燃焼の比率を維持し、燃焼を安定させることを可能としました。 さらに、ON/OFF回数を低減することにより運転効率も向上します。 「簡易貫流ボイラ」は、使用蒸気量が最低出力を下回らない範囲では燃焼量の切り替えにより蒸気量を調整しますが、下回る範囲では燃焼をON/OFFすることにより発生蒸気量を調整します。ここで、燃焼を停止した後に再起動する際には、安全のために炉内を新鮮な空気で換気する必要があります。この時にボイラが保有している熱が排気としてボイラ外に排出され、熱損失が発生するため、燃焼のON/OFFを減少させることは、熱損失を抑制しボイラ運転効率を高めることにつながります。 連続パイロット制御で急負荷変動に高速追従・圧力安定・損失低減
*1 製品の販売/製造企業が独自に提供した情報に基づいており、環境省として内容を確認し、保証するものではありません。

## 029-001
L2-Tech2015年度夏 認証製品個別情報
L2-Techリスト情報 |  | L2-Tech製品情報
No. | A-02-004 | 団体名 | 株式会社ノーリツ
区分 | 熱源
設備・機器等 | 潜熱回収型給湯器 | 製品名 | ガス給湯暖房機
クラス |  | 型 番 | GTH-C1650SAWBL GTH-C2450SAWBL GTH-C2451SAWBL等 ※詳細下記参照
効率指標 | 熱効率[%]
L2-Tech水準 | 95
連絡先*1
部署 | ノーリツコンタクトセンター
担当者 | 音声ガイダンスにより、ご希望の窓口におつなぎいたします
電話番号 | 0120-911-026（通話料金無料）
メール／ホームページ | http://www.noritz.co.jp/
L2-Tech製品の特徴*1
ノーリツの高効率給湯器は、ガスや灯油の使用量を減らせ、排出するCO2も少なくできます。リモコンでガスや水の節約の様子を確認することもできます。お湯のある便利で気持ちいい暮しはそのままに、環境への影響はできるだけ少なく、ガマンしないエコな生活ができます。
*1 製品の販売/製造企業が独自に提供した情報に基づいており、環境省として内容を確認し、保証するものではありません。
別記型番
GTH-C1650SAWBL GTH-C1650AWBL GTH-C1650SAW3HBL GTH-C1650AW3HBL GTH-CV1650SAW3HBL GTH-CV1650AW3HBL GTH-CV1650SAW3H-HBL GTH-CV1650AW3H-HBL GTH-CV1650SAW3H-LBL GTH-CV1650AW3H-LBL GTH-CV1650SAW3H-TBL GTH-CV1650AW3H-TBL GTH-CV1650SAW3H-TBBL GTH-CV1650AW3H-TBBL GTH-C2450SAWBL GTH-C2450AWBL GTH-C2450SAW3HBL GTH-C2450AW3HBL GTH-CP2450SAW3HBL GTH-CP2450AW3HBL GTH-CV2450SAW3HBL GTH-CV2450AW3HBL GTH-C2450SAW-HBL GTH-C2450AW-HBL GTH-C2450SAW3H-HBL GTH-C2450AW3H-HBL GTH-CP2450SAW3H-HBL GTH-CP2450AW3H-HBL GTH-CV2450SAW3H-HBL GTH-CV2450AW3H-HBL GTH-C2450SAW-LBL GTH-C2450AW-LBL GTH-C2450SAW3H-LBL GTH-C2450AW3H-LBL GTH-CP2450SAW3H-LBL GTH-CP2450AW3H-LBL GTH-CV2450SAW3H-LBL GTH-CV2450AW3H-LBL GTH-C2450SAW-TBL GTH-C2450AW-TBL GTH-C2450SAW3H-TBL GTH-C2450AW3H-TBL GTH-CP2450SAW3H-TBL GTH-CP2450AW3H-TBL GTH-CV2450SAW3H-TBL GTH-CV2450AW3H-TBL GTH-C2450SAW-TBBL GTH-C2450AW-TBBL GTH-C2450SAW3H-TBBL GTH-C2450AW3H-TBBL GTH-CP2450SAW3H-TBBL GTH-CP2450AW3H-TBBL GTH-CV2450SAW3H-TBBL GTH-CV2450AW3H-TBBL GTH-C2451SAWDBL GTH-C2451AWDBL GTH-C2451SAW3HBL GTH-C2451AW3HBL GTH-C2451SAW6HBL GTH-C2451AW6HBL GTH-CP2451SAW3HBL GTH-CP2451AW3HBL GTH-CP2451SAW6HBL GTH-CP2451AW6HBL GTH-CV2451SAW6HBL GTH-CV2451AW6HBL GTH-C2451SAW3H-HBL GTH-C2451AW3H-HBL GTH-C2451SAW6H-HBL GTH-C2451AW6H-HBL GTH-CP2451SAW3H-HBL GTH-CP2451AW3H-HBL GTH-CP2451SAW6H-HBL GTH-CP2451AW6H-HBL GTH-CV2451SAW6H-HBL GTH-CV2451AW6H-HBL GTH-C2451SAW3H-LBL GTH-C2451AW3H-LBL GTH-C2451SAW6H-LBL GTH-C2451AW6H-LBL GTH-CP2451SAW3H-LBL GTH-CP2451AW3H-LBL GTH-CP2451SAW6H-LBL GTH-CP2451AW6H-LBL GTH-CV2451SAW6H-LBL GTH-CV2451AW6H-LBL GTH-C2451SAW3H-TBL GTH-C2451AW3H-TBL GTH-C2451SAW6H-TBL GTH-C2451AW6H-TBL GTH-CP2451SAW3H-TBL GTH-CP2451AW3H-TBL GTH-CP2451SAW6H-TBL GTH-CP2451AW6H-TBL GTH-CV2451SAW6H-TBL GTH-CV2451AW6H-TBL GTH-C2451SAW3H-TBBL GTH-C2451AW3H-TBBL GTH-C2451SAW6H-TBBL GTH-C2451AW6H-TBBL GTH-CP2451SAW3H-TBBL GTH-CP2451AW3H-TBBL GTH-CP2451SAW6H-TBBL GTH-CP2451AW6H-TBBL GTH-CV2451SAW6H-TBBL GTH-CV2451AW6H-TBBL GTH-C2451SAW3H-PFFBL GTH-C2451AW3H-PFFBL GTH-C2451SAW6H-PFFBL GTH-C2451AW6H-PFFBL GTH-CP2451SAW3H-PFFBL GTH-CP2451AW3H-PFFBL GTH-CP2451SAW6H-PFFBL GTH-CP2451AW6H-PFFBL GTH-CV2451SAW6H-PFFBL GTH-CV2451AW6H-PFFBL

## 029-002
L2-Tech2015年度夏 認証製品個別情報
L2-Techリスト情報 |  | L2-Tech製品情報
No. | A-02-004 | 団体名 | 株式会社ノーリツ
区分 | 熱源
設備・機器等 | 潜熱回収型給湯器 | 製品名 | ガス給湯専用機
クラス |  | 型 番 | GQ-C3222WZ-1
効率指標 | 熱効率[%]
L2-Tech水準 | 95
連絡先*1
部署 | ノーリツコンタクトセンター
担当者 | 音声ガイダンスにより、ご希望の窓口におつなぎいたします
電話番号 | 0120-911-026（通話料金無料）
メール／ホームページ | http://www.noritz.co.jp/
L2-Tech製品の特徴*1
ノーリツの高効率給湯器は、ガスや灯油の使用量を減らせ、排出するCO2も少なくできます。リモコンでガスや水の節約の様子を確認することもできます。お湯のある便利で気持ちいい暮しはそのままに、環境への影響はできるだけ少なく、ガマンしないエコな生活ができます。
*1 製品の販売/製造企業が独自に提供した情報に基づいており、環境省として内容を確認し、保証するものではありません。

## 017-001
L2-Tech2015年度夏 認証製品個別情報
L2-Techリスト情報 |  | L2-Tech製品情報
No. | A-02-005 | 団体名 | 株式会社前川製作所
区分 | 熱源
設備・機器等 | 空気冷媒方式冷凍機 | 製品名 | パスカルエア（PascalAir)
クラス |  | 型 番 | PAS30-R PAS15-R
効率指標 | 成績係数(COP)[-]
L2-Tech水準 | 0.4
連絡先*1
部署 | NewTon事業部
担当者 | 津幡行一
電話番号 | 03-3643-2828
メール／ホームページ | kouichi-tsubata@mayekawa.co.jp
L2-Tech製品の特徴*1
①究極の自然冷媒である「空気」を使用するため地球環境負荷がゼロです。 ②従来システム（HCFC22／HFC23二元冷凍システム）に比べ、最大40%の省エネルギ一、C02排出量削減（庫内温度60℃時）を達成可能：庫内温度-55℃の8000 トン冷蔵倉庫にて33%削減の実績があります。 ③庫内温度をより低温とした場合の効率の低下が少なく、空気循環量が従来システムの1/10以下のため、魚体品質の向上と省エネルギーの両立が可能です。 ④庫内空気を直接使う開放サイクルのため、冷媒である空気が漏洩しても冷蔵倉庫を含む周辺への環境汚染がなく、住民、従業員にとって安心、安全です。 ⑤庫内空気を直接冷却するため、庫内クーラーや冷媒配管が不要で、設備工事費が安価、庫内の有効スペースが10%以上増加可能です。 ⑥空気がほぼ大気圧でダクト搬送される低圧運転のため高圧ガス保安法適用外、レイアウト変更や移設等も容易です。 ⑦二つの回転部（圧縮機と膨張機）を一体型回転機械として集約したため保守が容易で長寿命です。 ⑧膨張機で発生する動力を回収し、圧縮機動力に使用するため高効率です。 ※2011年度：第32回優秀省エネルギー機器表彰 経済産業大臣賞受賞 2014年度：第17回オゾン層保護・地球温暖化防止大賞 経済産業大臣賞
*1 製品の販売/製造企業が独自に提供した情報に基づいており、環境省として内容を確認し、保証するものではありません。

## 017-003
L2-Tech2015年度夏 認証製品個別情報
L2-Techリスト情報 |  | L2-Tech製品情報
No. | A-02-006 | 団体名 | 株式会社前川製作所
区分 | 熱源
設備・機器等 | 冷凍冷蔵倉庫用自然冷媒冷凍機 | 製品名 | NewTon R-3000
クラス | 保管温度帯 -40℃超-20℃以下 冷凍能力 50kW超150kW以下 | 型 番 | HCS-45L
効率指標 | 成績係数(COP)[-]
L2-Tech水準 | 2.19
連絡先*1
部署 | NewTon事業部
担当者 | 大野恵一(石坂信太)
電話番号 | 03-3643-2828
メール／ホームページ | keiichi-oono@mayekawa.co.jp
L2-Tech製品の特徴*1
NewTonは、冷凍機専門メーカー・マエカワが「圧縮」、「熱交換」、「制御」のすべてに最新の技術を結集した高効率な冷凍機です。 優れた省エネ性で、冷却設備全体の消費電力を削減し、エネルギー由来のCO₂排出量削減に貢献します。 フロン冷媒HCFC-22が全廃される2020年に向け、対応が急がれています。 NewTonは、オゾン層破壊や地球温暖化に寄与しない自然冷媒アンモニアでCO₂を冷却する間接冷却方式を採用して、フロン全廃という環境問題に対応します。 熱特性に優れた冷媒アンモニアを機械室のみに閉じ込め、漏らさない構造を徹底的に追及。 安全な利用を可能にしています。さらに、遠方監視システムや保全診断システムなど、安心のサービス体制でお客様をサポートします。 冷蔵倉庫で使用する電力の60～70%もしめる冷却設備の電力量。NewTonであれば、その冷却設備を大幅に削減することができます。
*1 製品の販売/製造企業が独自に提供した情報に基づいており、環境省として内容を確認し、保証するものではありません。

## 017-004
L2-Tech2015年度夏 認証製品個別情報
L2-Techリスト情報 |  | L2-Tech製品情報
No. | A-02-006 | 団体名 | 株式会社前川製作所
区分 | 熱源
設備・機器等 | 冷凍冷蔵倉庫用自然冷媒冷凍機 | 製品名 | NewTon R-6000
クラス | 保管温度帯 -40℃超-20℃以下 冷凍能力 150kW超250kW以下 | 型 番 | HCS-90L
効率指標 | 成績係数(COP)[-]
L2-Tech水準 | 2.21
連絡先*1
部署 | NewTon事業部
担当者 | 大野恵一(石坂信太)
電話番号 | 03-3643-2828
メール／ホームページ | keiichi-oono@mayekawa.co.jp
L2-Tech製品の特徴*1
NewTonは、冷凍機専門メーカー・マエカワが「圧縮」、「熱交換」、「制御」のすべてに最新の技術を結集した高効率な冷凍機です。 優れた省エネ性で、冷却設備全体の消費電力を削減し、エネルギー由来のCO₂排出量削減に貢献します。 フロン冷媒HCFC-22が全廃される2020年に向け、対応が急がれています。 NewTonは、オゾン層破壊や地球温暖化に寄与しない自然冷媒アンモニアでCO₂を冷却する間接冷却方式を採用して、フロン全廃という環境問題に対応します。 熱特性に優れた冷媒アンモニアを機械室のみに閉じ込め、漏らさない構造を徹底的に追及。 安全な利用を可能にしています。さらに、遠方監視システムや保全診断システムなど、安心のサービス体制でお客様をサポートします。 冷蔵倉庫で使用する電力の60～70%もしめる冷却設備の電力量。NewTonであれば、その冷却設備を大幅に削減することができます。
*1 製品の販売/製造企業が独自に提供した情報に基づいており、環境省として内容を確認し、保証するものではありません。

## 017-005
L2-Tech2015年度夏 認証製品個別情報
L2-Techリスト情報 |  | L2-Tech製品情報
No. | A-02-006 | 団体名 | 株式会社前川製作所
区分 | 熱源
設備・機器等 | 冷凍冷蔵倉庫用自然冷媒冷凍機 | 製品名 | NewTon R-8000
クラス | 保管温度帯 -40℃超-20℃以下 冷凍能力 250kW超 | 型 番 | HCS-120L
効率指標 | 成績係数(COP)[-]
L2-Tech水準 | 2.25
連絡先*1
部署 | NewTon事業部
担当者 | 大野恵一(石坂信太)
電話番号 | 03-3643-2828
メール／ホームページ | keiichi-oono@mayekawa.co.jp
L2-Tech製品の特徴*1
NewTonは、冷凍機専門メーカー・マエカワが「圧縮」、「熱交換」、「制御」のすべてに最新の技術を結集した高効率な冷凍機です。 優れた省エネ性で、冷却設備全体の消費電力を削減し、エネルギー由来のCO₂排出量削減に貢献します。 フロン冷媒HCFC-22が全廃される2020年に向け、対応が急がれています。 NewTonは、オゾン層破壊や地球温暖化に寄与しない自然冷媒アンモニアでCO₂を冷却する間接冷却方式を採用して、フロン全廃という環境問題に対応します。 熱特性に優れた冷媒アンモニアを機械室のみに閉じ込め、漏らさない構造を徹底的に追及。 安全な利用を可能にしています。さらに、遠方監視システムや保全診断システムなど、安心のサービス体制でお客様をサポートします。 冷蔵倉庫で使用する電力の60～70%もしめる冷却設備の電力量。NewTonであれば、その冷却設備を大幅に削減することができます。
*1 製品の販売/製造企業が独自に提供した情報に基づいており、環境省として内容を確認し、保証するものではありません。

## 006-001_1
L2-Tech2015年度夏 認証製品個別情報
L2-Techリスト情報 |  | L2-Tech製品情報
No. | A-02-007 | 団体名 | 三菱重工業株式会社
区分 | 熱源
設備・機器等 | 空冷ヒｰトポンプチラー | 製品名 | 空冷ヒートポンプチラーVoxcel
クラス | 冷凍能力 60.0kW超90.0kW以下 | 型 番 | MVC(S)P851L/R41/40M
効率指標 | 成績係数(COP)[-]
L2-Tech水準 | 4.01
連絡先*1
部署 | 三菱重工業株式会社 機械・設備システムドメイン 冷熱事業部 営業部 ヒートポンプ営業課
担当者 | 滝川 弘
電話番号 | 03-6716-4880
メール／ホームページ | hiroshi_takigawa@mhi.co.jp
L2-Tech製品の特徴*1
(1）分割設置運用可能 (2）故障・デフロスト時のパックアップ機能が充実 (3）エネコンダクタ（省エネ大賞受賞）の制御下で、ターボ冷凍機との連動運転を行うことで、さらなる省エネ運転、炭酸ガス排出量を低減する運転が可能。
*1 製品の販売/製造企業が独自に提供した情報に基づいており、環境省として内容を確認し、保証するものではありません。

## 006-001_2
L2-Tech2015年度夏 認証製品個別情報
L2-Techリスト情報 |  | L2-Tech製品情報
No. | A-02-007 | 団体名 | 三菱重工業株式会社
区分 | 熱源
設備・機器等 | 空冷ヒｰトポンプチラー | 製品名 | 空冷ヒートポンプチラーVoxcel
クラス | 冷凍能力 90.0kW超120.0kW以下 | 型 番 | MVC(S)P1181L/R41/40M
効率指標 | 成績係数(COP)[-]
L2-Tech水準 | 3.7
連絡先*1
部署 | 三菱重工業株式会社 機械・設備システムドメイン 冷熱事業部 営業部 ヒートポンプ営業課
担当者 | 滝川 弘
電話番号 | 03-6716-4880
メール／ホームページ | hiroshi_takigawa@mhi.co.jp
L2-Tech製品の特徴*1
(1）分割設置運用可能 (2）故障・デフロスト時のパックアップ機能が充実 (3）エネコンダクタ（省エネ大賞受賞）の制御下で、ターボ冷凍機との連動運転を行うことで、さらなる省エネ運転、炭酸ガス排出量を低減する運転が可能。
*1 製品の販売/製造企業が独自に提供した情報に基づいており、環境省として内容を確認し、保証するものではありません。

## 035-001
L2-Tech2015年度夏 認証製品個別情報
L2-Techリスト情報 |  | L2-Tech製品情報
No. | A-02-007 | 団体名 | 東芝キヤリア株式会社
区分 | 熱源
設備・機器等 | 空冷ヒｰトポンプチラー | 製品名 | 空冷ヒートポンプ式熱源機 ユニバーサルスマートX
クラス | 冷凍能力 | 型 番 | RUA-SP243(H)(L)N(V)1
効率指標 | 成績係数(COP)[-]
L2-Tech水準 | 4.01
連絡先*1
部署 | 東芝キヤリア（株）
担当者 | 東芝エアコン空調換気ご相談センター
電話番号 | 0120-1048-00
メール／ホームページ | http://www.toshiba-carrier.co.jp/
L2-Tech製品の特徴*1
冷暖房に利用する冷温水の冷却／加熱を、電気式ヒートポンプにより行う。 低負荷時の運転効率を高める為のインバータツインロータリー圧縮機を採用、空気熱交換器の通気性を向上させる筐体構造Xフレームの採用等により、省エネ性能を向上させた。
*1 製品の販売/製造企業が独自に提供した情報に基づいており、環境省として内容を確認し、保証するものではありません。

## 035-002
L2-Tech2015年度夏 認証製品個別情報
L2-Techリスト情報 |  | L2-Tech製品情報
No. | A-02-007 | 団体名 | 東芝キヤリア株式会社
区分 | 熱源
設備・機器等 | 空冷ヒｰトポンプチラー | 製品名 | 空冷ヒートポンプ式熱源機 ユニバーサルスマートX
クラス | 冷凍能力 | 型 番 | RUA-SP333(H)(L)N(V)1
効率指標 | 成績係数(COP)[-]
L2-Tech水準 | 3.7
連絡先*1
部署 | 東芝キヤリア（株）
担当者 | 東芝エアコン空調換気ご相談センター
電話番号 | 0120-1048-00
メール／ホームページ | http://www.toshiba-carrier.co.jp/
L2-Tech製品の特徴*1
冷暖房に利用する冷温水の冷却／加熱を、電気式ヒートポンプにより行う。 低負荷時の運転効率を高める為のインバータツインロータリー圧縮機を採用、空気熱交換器の通気性を向上させる筐体構造Xフレームの採用等により、省エネ性能を向上させた。
*1 製品の販売/製造企業が独自に提供した情報に基づいており、環境省として内容を確認し、保証するものではありません。

## 035-003
L2-Tech2015年度夏 認証製品個別情報
L2-Techリスト情報 |  | L2-Tech製品情報
No. | A-02-007 | 団体名 | 東芝キヤリア株式会社
区分 | 熱源
設備・機器等 | 空冷ヒｰトポンプチラー | 製品名 | 空冷ヒートポンプ式熱源機 ユニバーサルスマートX
クラス | 冷凍能力 | 型 番 | RUA-SP423(H)(L)N(V)1
効率指標 | 成績係数(COP)[-]
L2-Tech水準 | 3.27
連絡先*1
部署 | 東芝キヤリア（株）
担当者 | 東芝エアコン空調換気ご相談センター
電話番号 | 0120-1048-00
メール／ホームページ | http://www.toshiba-carrier.co.jp/
L2-Tech製品の特徴*1
冷暖房に利用する冷温水の冷却／加熱を、電気式ヒートポンプにより行う。 低負荷時の運転効率を高める為のインバータツインロータリー圧縮機を採用、空気熱交換器の通気性を向上させる筐体構造Xフレームの採用等により、省エネ性能を向上させた。
*1 製品の販売/製造企業が独自に提供した情報に基づいており、環境省として内容を確認し、保証するものではありません。

## 015-001
L2-Tech2015年度夏 認証製品個別情報
L2-Techリスト情報 |  | L2-Tech製品情報
No. | A-02-008 | 団体名 | ㈱神戸製鋼所
区分 | 熱源
設備・機器等 | 水冷ヒートポンプチラー | 製品名 | ハイエフミニ
クラス | 冷凍能力 180kW超 | 型 番 | HEM150Ⅱ
効率指標 | 成績係数(COP)[-]
L2-Tech水準 | 6
連絡先*1
部署 | 冷熱・エネルギー部 営業室
担当者 | 冷熱・エネルギー部 営業室
電話番号 | 03-5739-6774
メール／ホームページ | http://www.kobelco.co.jp/machinery/inquiry/
L2-Tech製品の特徴*1
NEDOムーンライト計画のスーパーヒートポンプ開発をルーツにローレンツサイクルを実現。 水冷チラー業界No.1 のCOP性能で省エネに大きく貢献します。
*1 製品の販売/製造企業が独自に提供した情報に基づいており、環境省として内容を確認し、保証するものではありません。

## 032-011
L2-Tech2015年度夏 認証製品個別情報
L2-Techリスト情報 |  | L2-Tech製品情報
No. | A-02-009 | 団体名 | 日立ジョンソンコントロールズ空調株式会社
区分 | 熱源
設備・機器等 | ターボ冷凍機 | 製品名 | 高効率ターボ冷凍機ＳＧシリーズ
クラス | 冷凍能力 1000USRT超 | 型 番 | ①HC-F40K40S(V)-SG ②HC-ItF40K40S(V)-SG
効率指標 | 成績係数(COP)[-]
L2-Tech水準 | 6.27
連絡先*1
部署 | 大型冷凍機事業部 営業本部
担当者 | 山根 幸雄
電話番号 | (050)3154-3980
メール／ホームページ | yukio.yamane.ef@jci-hitachi.com
L2-Tech製品の特徴*1
・制御方式の改善や新エコノマイザ（サイクロン方式）の採用により、従来機に比べ、冷却水温度が低い運転時での部分負荷効率を大幅にアップ。 ・新エコノマイザの採用や各部改善により、従来機に比べ運転質量・据付面積を低減。
*1 製品の販売/製造企業が独自に提供した情報に基づいており、環境省として内容を確認し、保証するものではありません。

## 017-006
L2-Tech2015年度夏 認証製品個別情報
L2-Techリスト情報 |  | L2-Tech製品情報
No. | A-02-011 | 団体名 | 株式会社前川製作所
区分 | 熱源
設備・機器等 | 自然冷媒ヒートポンプ給湯機 | 製品名 | ユニモWW
クラス | 冷凍能力 20kW以上 | 型 番 | HE-HWW-2HTCR
効率指標 | 成績係数(COP)[-]
L2-Tech水準 | 4.27
連絡先*1
部署 | ユニモ事業化部門 営業グループ
担当者 | 北山英博
電話番号 | 03-3642-8236
メール／ホームページ | hojyo@mayekawa.co.jp
L2-Tech製品の特徴*1
水の熱エネルギーを利用し、各種冷却と同時に高効率給湯を実現する、「ユニモWW」は温水ボイラーとチラーの機能を１パッケージに凝縮しました。 「世界最大級の加熱能力」、「90℃の安定出湯」、「入水上限65℃」を実現し、たっぷりの給湯能力に加え、水熱源ならではの使い方ができ、メリットもダブルです。 設置場所を選ばないコンパクトなデザインで、温水と同時に冷水も必要とする各種施設・工場のお客様のご期待にお応えします。 ・殺菌など用途が広がるこだわりの通年90℃安定出湯。 ・給湯と同時に冷却用途に活用できる超経済型エコキュート。 ・排熱や地下水などの再生エネルギーの有効活用で圧倒的な省エネを実現。 ・エコキュートでは、世界最大級の加熱能力。 ※「第14回電力負荷平準化機器システム表彰」一般社団法人ヒートポンプ・蓄熱センター振興賞受賞
*1 製品の販売/製造企業が独自に提供した情報に基づいており、環境省として内容を確認し、保証するものではありません。

## 015-002
L2-Tech2015年度夏 認証製品個別情報
L2-Techリスト情報 |  | L2-Tech製品情報
No. | A-02-012 | 団体名 | ㈱神戸製鋼所
区分 | 熱源
設備・機器等 | 高温水ヒートポンプ | 製品名 | ハイエフミニ
クラス | 加熱能力 100kW以上 熱源水入口温度 65℃ 温水出口温度 15℃ | 型 番 | HEMⅡ-HR
効率指標 | 成績係数(COP)[-]
L2-Tech水準 | 3.33
連絡先*1
部署 | 冷熱・エネルギー部 営業室
担当者 | 冷熱・エネルギー部 営業室
電話番号 | 03-5739-6774
メール／ホームページ | http://www.kobelco.co.jp/machinery/inquiry/
L2-Tech製品の特徴*1
業界で初めて70℃までの温熱取り出し機能と高効率な循環加温機能を追加した製品です
*1 製品の販売/製造企業が独自に提供した情報に基づいており、環境省として内容を確認し、保証するものではありません。

## 015-003
L2-Tech2015年度夏 認証製品個別情報
L2-Techリスト情報 |  | L2-Tech製品情報
No. | A-02-012 | 団体名 | ㈱神戸製鋼所
区分 | 熱源
設備・機器等 | 高温水ヒートポンプ | 製品名 | ハイエフミニ
クラス | 加熱能力 100kW以上 熱源水入口温度 65℃ 温水出口温度 15℃ | 型 番 | HEM-HR75S
効率指標 | 成績係数(COP)[-]
L2-Tech水準 | 3.33
連絡先*1
部署 | 冷熱・エネルギー部 営業室
担当者 | 冷熱・エネルギー部 営業室
電話番号 | 03-5739-6774
メール／ホームページ | http://www.kobelco.co.jp/machinery/inquiry/
L2-Tech製品の特徴*1
中～小規模ホテル、医療施設、工場などのユーザー要求からHEMⅡ-HRの容量を小型化、高効率を実現した製品です
*1 製品の販売/製造企業が独自に提供した情報に基づいており、環境省として内容を確認し、保証するものではありません。

## 014-001
L2-Tech2015年度夏 認証製品個別情報
L2-Techリスト情報 |  | L2-Tech製品情報
No. | A-02-009 | 団体名 | 荏原冷熱システム株式会社
区分 | 熱源
設備・機器等 | ターボ冷凍機 | 製品名 | RTVF型ターボ冷凍機
クラス | 冷凍能力 220USRT超500USRT以下 | 型 番 | RTVF050
効率指標 | 成績係数(COP)[-]
L2-Tech水準 | 6.3
連絡先*1
部署 | 代表窓口
担当者 | 代表窓口
電話番号 | 03-6384-8080
メール／ホームページ | http://www.ers.ebara.com/
L2-Tech製品の特徴*1
ターボ冷凍機を世に送り出して80年以上。その実績と蓄積したノウハウを活用。 「二重冷凍サイクル」、「インバータ駆動高速電動機」、「高速ギアレス圧縮機」の技術による高効率と、 低圧冷媒ならではの使い易さとを追求したターボ冷凍機シリーズです。
*1 製品の販売/製造企業が独自に提供した情報に基づいており、環境省として内容を確認し、保証するものではありません。

## 015-004
L2-Tech2015年度夏 認証製品個別情報
L2-Techリスト情報 |  | L2-Tech製品情報
No. | A-02-012 | 団体名 | ㈱神戸製鋼所
区分 | 熱源
設備・機器等 | 高温水ヒートポンプ | 製品名 | ハイエフミニ
クラス | 加熱能力 100kW以上 熱源水入口温度 90℃ 温水出口温度 15℃ | 型 番 | HEM-HR90
効率指標 | 成績係数(COP)[-]
L2-Tech水準 | 2.69
連絡先*1
部署 | 冷熱・エネルギー部 営業室
担当者 | 冷熱・エネルギー部 営業室
電話番号 | 03-5739-6774
メール／ホームページ | http://www.kobelco.co.jp/machinery/inquiry/
L2-Tech製品の特徴*1
温水ヒートポンプでは業界で初めてとなる2段圧縮機の採用により 70～90℃までの温水と5～30℃の冷水の同時供給を高い効率で実現しました。
*1 製品の販売/製造企業が独自に提供した情報に基づいており、環境省として内容を確認し、保証するものではありません。

## 017-007
L2-Tech2015年度夏 認証製品個別情報
L2-Techリスト情報 |  | L2-Tech製品情報
No. | A-02-012 | 団体名 | 株式会社前川製作所
区分 | 熱源
設備・機器等 | 高温水ヒートポンプ | 製品名 | ユニモAWW
クラス | 加熱能力 100kW未満 熱源水入口温度 65℃ 温水出口温度 15℃ | 型 番 | HE- HWAW-2HTCR
効率指標 | 成績係数(COP)[-]
L2-Tech水準 | 3
連絡先*1
部署 | ユニモ事業化部門 営業グループ
担当者 | 北山英博
電話番号 | 03-3642-8236
メール／ホームページ | hojyo@mayekawa.co.jp
L2-Tech製品の特徴*1
世界で初めて、空気と水、両方の熱エネルギーを利用して冷却と給湯を実現した「両熱源エコキュート ユニモAWW」。 冷房・プロセス冷却が必要な昼間や夏場は、「水の熱エネルギー」で冷水・温水を同時供給し、冷水を使わない夜間・冬場は、「空気の熱エネルギーj でお湯だけをつくります。 「空気」と「水」それぞれの熱利用で培った技術を活かし、温水や冷却を必要とする施設や工場で、お客様のニーズに合わせて、最も効率よい運転を一年中提供いたします。 ・「世界最大級の加熱能力」、「90℃の安定出湯」、「入水上限65℃」 ・冷却が必要なときは、水熱源運転で冷温同時供給いたします。 ・冷却の用途がない時も、空気熱源でたっぷり給湯いたします。 ・いつでも熱源が確保できるため、24時間×365日の安定運転が可能です。 ・年間8000時間超の運転が可能な産業用冷凍機メーカーならではの信頼性と耐久性。 ・フレキシブルに熱源を切り替え、高効率・長時間運転が可能となり超経済的。
*1 製品の販売/製造企業が独自に提供した情報に基づいており、環境省として内容を確認し、保証するものではありません。

## 017-008
L2-Tech2015年度夏 認証製品個別情報
L2-Techリスト情報 |  | L2-Tech製品情報
No. | A-02-012 | 団体名 | 株式会社前川製作所
区分 | 熱源
設備・機器等 | 高温水ヒートポンプ | 製品名 | ユニモAWW
クラス | 加熱能力 100kW未満 熱源水入口温度 65℃ 温水出口温度 30℃ | 型 番 | HE- HWAW-2HTCR
効率指標 | 成績係数(COP)[-]
L2-Tech水準 | 3.7
連絡先*1
部署 | ユニモ事業化部門 営業グループ
担当者 | 北山英博
電話番号 | 03-3642-8236
メール／ホームページ | hojyo@mayekawa.co.jp
L2-Tech製品の特徴*1
世界で初めて、空気と水、両方の熱エネルギーを利用して冷却と給湯を実現した「両熱源エコキュート ユニモAWW」。 冷房・プロセス冷却が必要な昼間や夏場は、「水の熱エネルギー」で冷水・温水を同時供給し、冷水を使わない夜間・冬場は、「空気の熱エネルギーj でお湯だけをつくります。 「空気」と「水」それぞれの熱利用で培った技術を活かし、温水や冷却を必要とする施設や工場で、お客様のニーズに合わせて、最も効率よい運転を一年中提供いたします。 ・「世界最大級の加熱能力」、「90℃の安定出湯」、「入水上限65℃」 ・冷却が必要なときは、水熱源運転で冷温同時供給いたします。 ・冷却の用途がない時も、空気熱源でたっぷり給湯いたします。 ・いつでも熱源が確保できるため、24時間×365日の安定運転が可能です。 ・年間8000時間超の運転が可能な産業用冷凍機メーカーならではの信頼性と耐久性。 ・フレキシブルに熱源を切り替え、高効率・長時間運転が可能となり超経済的。
*1 製品の販売/製造企業が独自に提供した情報に基づいており、環境省として内容を確認し、保証するものではありません。

## 017-009
L2-Tech2015年度夏 認証製品個別情報
L2-Techリスト情報 |  | L2-Tech製品情報
No. | A-02-012 | 団体名 | 株式会社前川製作所
区分 | 熱源
設備・機器等 | 高温水ヒートポンプ | 製品名 | ユニモWW
クラス | 加熱能力 100kW以上 熱源水入口温度 65℃ 温水出口温度 30℃ | 型 番 | HE-HWW-2HTCR
効率指標 | 成績係数(COP)[-]
L2-Tech水準 | 4.45
連絡先*1
部署 | ユニモ事業化部門 営業グループ
担当者 | 北山英博
電話番号 | 03-3642-8236
メール／ホームページ | hojyo@mayekawa.co.jp
L2-Tech製品の特徴*1
水の熱エネルギーを利用し、各種冷却と同時に高効率給湯を実現する、「ユニモWW」は温水ボイラーとチラーの機能を１パッケージに凝縮しました。 「世界最大級の加熱能力」、「90℃の安定出湯」、「入水上限65℃」を実現し、たっぷりの給湯能力に加え、水熱源ならではの使い方ができ、メリットもダブルです。 設置場所を選ばないコンパクトなデザインで、温水と同時に冷水も必要とする各種施設・工場のお客様のご期待にお応えします。 ・殺菌など用途が広がるこだわりの通年90℃安定出湯。 ・給湯と同時に冷却用途に活用できる超経済型エコキュート。 ・排熱や地下水などの再生エネルギーの有効活用で圧倒的な省エネを実現。 ・エコキュートでは、世界最大級の加熱能力。 ※「第14回電力負荷平準化機器システム表彰」一般社団法人ヒートポンプ・蓄熱センター振興賞受賞
*1 製品の販売/製造企業が独自に提供した情報に基づいており、環境省として内容を確認し、保証するものではありません。

## 017-010
L2-Tech2015年度夏 認証製品個別情報
L2-Techリスト情報 |  | L2-Tech製品情報
No. | A-02-012 | 団体名 | 株式会社前川製作所
区分 | 熱源
設備・機器等 | 高温水ヒートポンプ | 製品名 | ユニモWW
クラス | 加熱能力 100kW以上 熱源水入口温度 90℃ 温水出口温度 30℃ | 型 番 | HE-HWW-2HTCR
効率指標 | 成績係数(COP)[-]
L2-Tech水準 | 3.15
連絡先*1
部署 | ユニモ事業化部門 営業グループ
担当者 | 北山英博
電話番号 | 03-3642-8236
メール／ホームページ | hojyo@mayekawa.co.jp
L2-Tech製品の特徴*1
水の熱エネルギーを利用し、各種冷却と同時に高効率給湯を実現する、「ユニモWW」は温水ボイラーとチラーの機能を１パッケージに凝縮しました。 「世界最大級の加熱能力」、「90℃の安定出湯」、「入水上限65℃」を実現し、たっぷりの給湯能力に加え、水熱源ならではの使い方ができ、メリットもダブルです。 設置場所を選ばないコンパクトなデザインで、温水と同時に冷水も必要とする各種施設・工場のお客様のご期待にお応えします。 ・殺菌など用途が広がるこだわりの通年90℃安定出湯。 ・給湯と同時に冷却用途に活用できる超経済型エコキュート。 ・排熱や地下水などの再生エネルギーの有効活用で圧倒的な省エネを実現。 ・エコキュートでは、世界最大級の加熱能力。 ※「第14回電力負荷平準化機器システム表彰」一般社団法人ヒートポンプ・蓄熱センター振興賞受賞
*1 製品の販売/製造企業が独自に提供した情報に基づいており、環境省として内容を確認し、保証するものではありません。

## 017-011
L2-Tech2015年度夏 認証製品個別情報
L2-Techリスト情報 |  | L2-Tech製品情報
No. | A-02-012 | 団体名 | 株式会社前川製作所
区分 | 熱源
設備・機器等 | 高温水ヒートポンプ | 製品名 | ユニモWW
クラス | 加熱能力 100kW未満 熱源水入口温度 65℃ 温水出口温度 15℃ | 型 番 | HE-HWW-2HTCR
効率指標 | 成績係数(COP)[-]
L2-Tech水準 | 3
連絡先*1
部署 | ユニモ事業化部門 営業グループ
担当者 | 北山英博
電話番号 | 03-3642-8236
メール／ホームページ | hojyo@mayekawa.co.jp
L2-Tech製品の特徴*1
水の熱エネルギーを利用し、各種冷却と同時に高効率給湯を実現する、「ユニモWW」は温水ボイラーとチラーの機能を１パッケージに凝縮しました。 「世界最大級の加熱能力」、「90℃の安定出湯」、「入水上限65℃」を実現し、たっぷりの給湯能力に加え、水熱源ならではの使い方ができ、メリットもダブルです。 設置場所を選ばないコンパクトなデザインで、温水と同時に冷水も必要とする各種施設・工場のお客様のご期待にお応えします。 ・殺菌など用途が広がるこだわりの通年90℃安定出湯。 ・給湯と同時に冷却用途に活用できる超経済型エコキュート。 ・排熱や地下水などの再生エネルギーの有効活用で圧倒的な省エネを実現。 ・エコキュートでは、世界最大級の加熱能力。 ※「第14回電力負荷平準化機器システム表彰」一般社団法人ヒートポンプ・蓄熱センター振興賞受賞
*1 製品の販売/製造企業が独自に提供した情報に基づいており、環境省として内容を確認し、保証するものではありません。

## 017-012
L2-Tech2015年度夏 認証製品個別情報
L2-Techリスト情報 |  | L2-Tech製品情報
No. | A-02-014 | 団体名 | 株式会社前川製作所
区分 | 熱源
設備・機器等 | 熱風ヒートポンプ | 製品名 | エコシロッコ
クラス |  | 型 番 | ES-HAW12 Ver.1.2
効率指標 | 成績係数(COP)[-]
L2-Tech水準 | 3.44
連絡先*1
部署 | ユニモ事業化部門 営業グループ
担当者 | 北山英博
電話番号 | 03-3642-8236
メール／ホームページ | hojyo@mayekawa.co.jp
L2-Tech製品の特徴*1
従来のヒートポンプでは達成が困難であった高温の空気加熱を「CO₂熱風ヒートポンプ：エコシロッコ」は、世界で初めて最高120℃とし、う高温加熱を実現しました。 プロセス冷却に用いる冷水や排熱、井水などの再生可能エネルギーを有効活用し、乾燥や加熱に必要な空気を高効率に供給することができる画期的なヒートポンプです。 エコシロッコは燃やさずに熱風をつくります。さらに熱風と同時にできた冷水は、空調・ プロセス冷却に活用できます。また、120℃以上の熱風が必要な際は、他熱源とのハイブリッドが効果的です。 各種乾燥や加熱ニーズに、CO₂削減・省エネ・省コストでユーザーの御期待に応えます。 ・ヒートポンプだから出来る、圧倒的な省エネ・省コスト・CO₂排出量削減 ・火気を使わず、常温の空気を最大120℃まで一気に加熱します。 ・水から得たエネルギーを利用して空気を加熱するため従来方式と比べ高効率です。 ・ヒートポンプ加熱なので、制御性に優れ、安定した熱風供給が可能です。 ・燃やさずに加熱するため、夜間や無人運転でも安心・安全です。
*1 製品の販売/製造企業が独自に提供した情報に基づいており、環境省として内容を確認し、保証するものではありません。

## 015-005
L2-Tech2015年度夏 認証製品個別情報
L2-Techリスト情報 |  | L2-Tech製品情報
No. | A-02-015 | 団体名 | ㈱神戸製鋼所
区分 | 熱源
設備・機器等 | 蒸気発生ヒートポンプ | 製品名 | スチームグロウヒートポンプ
クラス | 蒸気供給温度 120℃ 熱源水入口温度 65℃ | 型 番 | SGH120
効率指標 | 成績係数(COP)[-]
L2-Tech水準 | 3.53
連絡先*1
部署 | 冷熱・エネルギー部 営業室
担当者 | 冷熱・エネルギー部 営業室
電話番号 | 03-5739-6774
メール／ホームページ | http://www.kobelco.co.jp/machinery/inquiry/
L2-Tech製品の特徴*1
世界で初めて120℃を超える蒸気供給を可能にした高効率なヒートポンプシステムを製品化しました。 工場内の温排水から熱回収して蒸気を使用する多くの工程においてヒートポンプの適用範囲が拡大しました。
*1 製品の販売/製造企業が独自に提供した情報に基づいており、環境省として内容を確認し、保証するものではありません。

## 017-013
L2-Tech2015年度夏 認証製品個別情報
L2-Techリスト情報 |  | L2-Tech製品情報
No. | A-02-016 | 団体名 | 株式会社前川製作所
区分 | 熱源
設備・機器等 | 吸着式冷凍機 | 製品名 | 吸着冷凍機AdRef-Noaシリーズ
クラス |  | 型 番 | ①ADR-Z3515 ②ADR-Z3515-L ③ADR-Z4520
効率指標 | 成績係数(COP)[-]
L2-Tech水準 | 10
連絡先*1
部署 | エネルギーブロック
担当者 | 小松富士夫
電話番号 | 03-3642-8236
メール／ホームページ | fujio-komatsu@mayekawa.co.jp
L2-Tech製品の特徴*1
■未利用の低温排熱を利用します。 ■電気をほとんど消費しません。 ■冷媒は“水” ノンフロンで安全です。 ■騒音・振動はほとんどありません。 ■高圧ガスなどの規制を受けません。（管理資格者不要） ■メンテナンスは容易・安価です。（吸着材は半永久的） ■現在注目されている再生可能エネルギー（太陽熱、地熱、温泉水等）やバイオマス発電、バイナリ一発電等の排熱（低温水）を利用し、冷房やプロセス冷却が可能となります。 それにより、総合効率の向上に寄与します。
*1 製品の販売/製造企業が独自に提供した情報に基づいており、環境省として内容を確認し、保証するものではありません。

## 022-001
L2-Tech2015年度夏 認証製品個別情報
L2-Techリスト情報 |  | L2-Tech製品情報
No. | A-03-001 | 団体名 | 株式会社日立産機システム
区分 | その他
設備・機器等 | 誘導モータ | 製品名 | ザ・モートルNeo100Premium
クラス | 容量 2.2kW以下 | 型 番 | 2.2kW TFO-LK 4P
効率指標 | エネルギー消費効率[%]
L2-Tech水準 | 89.9
連絡先*1
部署 | ドライブシステム事業部 企画部 モータ企画Gr.
担当者 | 宇辰 勝之
電話番号 | 03-4345-6538
メール／ホームページ | utatsu-katsuyuki@hitachi-ies.co.jp
L2-Tech製品の特徴*1
1．標準効率モータに比べ、損失を低減しモータ効率を改善。高効率、省エネルギー。 2．損失を低減する事によリコイル温度を低減（発熱を低減）。 標準効率モータに比べ、コイル絶縁寿命、軸受寿命も伸びる傾向。※1 3．低速時の定トルク運転※2においても、発熱減少によリモータ温度は比較的高くならず、標準効率モータよりも運転に適している。 4．標準効率モータと取付の互換性がある（置換えができる） 取付寸法、センターハイトは標準効率モータと同一であるため、標準効率モータからの置換えが可能。※3 上記は当社モータにおいてです。他社モータに関しては異なる場合もあります。 ※1 モータ発熱を考慮した傾向です。お使いの周囲環境にも依存します。 ※2 自冷ファンによる冷却であり、モータが低速になれば冷却ファンからの風量も少なくなるため、モータ温度が上昇。 ※3 その他各部寸法は、相手機械との干渉確認が必要です。
*1 製品の販売/製造企業が独自に提供した情報に基づいており、環境省として内容を確認し、保証するものではありません。

## 022-002
L2-Tech2015年度夏 認証製品個別情報
L2-Techリスト情報 |  | L2-Tech製品情報
No. | A-03-001 | 団体名 | 株式会社日立産機システム
区分 | その他
設備・機器等 | 誘導モータ | 製品名 | ザ・モートルNeo100Premium
クラス | 容量 2.2kW以下 | 型 番 | 2.2kW TFO-LK 6P
効率指標 | エネルギー消費効率[%]
L2-Tech水準 | 89.9
連絡先*1
部署 | ドライブシステム事業部 企画部 モータ企画Gr.
担当者 | 宇辰 勝之
電話番号 | 03-4345-6538
メール／ホームページ | utatsu-katsuyuki@hitachi-ies.co.jp
L2-Tech製品の特徴*1
1．標準効率モータに比べ、損失を低減しモータ効率を改善。高効率、省エネルギー。 2．損失を低減する事によリコイル温度を低減（発熱を低減）。 標準効率モータに比べ、コイル絶縁寿命、軸受寿命も伸びる傾向。※1 3．低速時の定トルク運転※2においても、発熱減少によリモータ温度は比較的高くならず、標準効率モータよりも運転に適している。 4．標準効率モータと取付の互換性がある（置換えができる） 取付寸法、センターハイトは標準効率モータと同一であるため、標準効率モータからの置換えが可能。※3 上記は当社モータにおいてです。他社モータに関しては異なる場合もあります。 ※1 モータ発熱を考慮した傾向です。お使いの周囲環境にも依存します。 ※2 自冷ファンによる冷却であり、モータが低速になれば冷却ファンからの風量も少なくなるため、モータ温度が上昇。 ※3 その他各部寸法は、相手機械との干渉確認が必要です。
*1 製品の販売/製造企業が独自に提供した情報に基づいており、環境省として内容を確認し、保証するものではありません。

## 022-003
L2-Tech2015年度夏 認証製品個別情報
L2-Techリスト情報 |  | L2-Tech製品情報
No. | A-03-001 | 団体名 | 株式会社日立産機システム
区分 | その他
設備・機器等 | 誘導モータ | 製品名 | ザ・モートルNeo100Premium
クラス | 容量 2.2kW超10.0kW以下 | 型 番 | 5.5kW TFO-LKK 4P
効率指標 | エネルギー消費効率[%]
L2-Tech水準 | 92.2
連絡先*1
部署 | ドライブシステム事業部 企画部 モータ企画Gr.
担当者 | 宇辰 勝之
電話番号 | 03-4345-6538
メール／ホームページ | utatsu-katsuyuki@hitachi-ies.co.jp
L2-Tech製品の特徴*1
1．標準効率モータに比べ、損失を低減しモータ効率を改善。高効率、省エネルギー。 2．損失を低減する事によリコイル温度を低減（発熱を低減）。 標準効率モータに比べ、コイル絶縁寿命、軸受寿命も伸びる傾向。※1 3．低速時の定トルク運転※2においても、発熱減少によリモータ温度は比較的高くならず、標準効率モータよりも運転に適している。 4．標準効率モータと取付の互換性がある（置換えができる） 取付寸法、センターハイトは標準効率モータと同一であるため、標準効率モータからの置換えが可能。※3 上記は当社モータにおいてです。他社モータに関しては異なる場合もあります。 ※1 モータ発熱を考慮した傾向です。お使いの周囲環境にも依存します。 ※2 自冷ファンによる冷却であり、モータが低速になれば冷却ファンからの風量も少なくなるため、モータ温度が上昇。 ※3 その他各部寸法は、相手機械との干渉確認が必要です。
*1 製品の販売/製造企業が独自に提供した情報に基づいており、環境省として内容を確認し、保証するものではありません。

## 022-004
L2-Tech2015年度夏 認証製品個別情報
L2-Techリスト情報 |  | L2-Tech製品情報
No. | A-03-001 | 団体名 | 株式会社日立産機システム
区分 | その他
設備・機器等 | 誘導モータ | 製品名 | ザ・モートルNeo100Premium
クラス | 容量 2.2kW超10.0kW以下 | 型 番 | 5.5kW TFO-LKK 6P
効率指標 | エネルギー消費効率[%]
L2-Tech水準 | 92.2
連絡先*1
部署 | ドライブシステム事業部 企画部 モータ企画Gr.
担当者 | 宇辰 勝之
電話番号 | 03-4345-6538
メール／ホームページ | utatsu-katsuyuki@hitachi-ies.co.jp
L2-Tech製品の特徴*1
1．標準効率モータに比べ、損失を低減しモータ効率を改善。高効率、省エネルギー。 2．損失を低減する事によリコイル温度を低減（発熱を低減）。 標準効率モータに比べ、コイル絶縁寿命、軸受寿命も伸びる傾向。※1 3．低速時の定トルク運転※2においても、発熱減少によリモータ温度は比較的高くならず、標準効率モータよりも運転に適している。 4．標準効率モータと取付の互換性がある（置換えができる） 取付寸法、センターハイトは標準効率モータと同一であるため、標準効率モータからの置換えが可能。※3 上記は当社モータにおいてです。他社モータに関しては異なる場合もあります。 ※1 モータ発熱を考慮した傾向です。お使いの周囲環境にも依存します。 ※2 自冷ファンによる冷却であり、モータが低速になれば冷却ファンからの風量も少なくなるため、モータ温度が上昇。 ※3 その他各部寸法は、相手機械との干渉確認が必要です。
*1 製品の販売/製造企業が独自に提供した情報に基づいており、環境省として内容を確認し、保証するものではありません。

## 022-005
L2-Tech2015年度夏 認証製品個別情報
L2-Techリスト情報 |  | L2-Tech製品情報
No. | A-03-001 | 団体名 | 株式会社日立産機システム
区分 | その他
設備・機器等 | 誘導モータ | 製品名 | ザ・モートルNeo100Premium
クラス | 容量 2.2kW超10.0kW以下 | 型 番 | 7.5kW TFO-LKK 2P
効率指標 | エネルギー消費効率[%]
L2-Tech水準 | 92.2
連絡先*1
部署 | ドライブシステム事業部 企画部 モータ企画Gr.
担当者 | 宇辰 勝之
電話番号 | 03-4345-6538
メール／ホームページ | utatsu-katsuyuki@hitachi-ies.co.jp
L2-Tech製品の特徴*1
1．標準効率モータに比べ、損失を低減しモータ効率を改善。高効率、省エネルギー。 2．損失を低減する事によリコイル温度を低減（発熱を低減）。 標準効率モータに比べ、コイル絶縁寿命、軸受寿命も伸びる傾向。※1 3．低速時の定トルク運転※2においても、発熱減少によリモータ温度は比較的高くならず、標準効率モータよりも運転に適している。 4．標準効率モータと取付の互換性がある（置換えができる） 取付寸法、センターハイトは標準効率モータと同一であるため、標準効率モータからの置換えが可能。※3 上記は当社モータにおいてです。他社モータに関しては異なる場合もあります。 ※1 モータ発熱を考慮した傾向です。お使いの周囲環境にも依存します。 ※2 自冷ファンによる冷却であり、モータが低速になれば冷却ファンからの風量も少なくなるため、モータ温度が上昇。 ※3 その他各部寸法は、相手機械との干渉確認が必要です。
*1 製品の販売/製造企業が独自に提供した情報に基づいており、環境省として内容を確認し、保証するものではありません。

## 022-006
L2-Tech2015年度夏 認証製品個別情報
L2-Techリスト情報 |  | L2-Tech製品情報
No. | A-03-001 | 団体名 | 株式会社日立産機システム
区分 | その他
設備・機器等 | 誘導モータ | 製品名 | ザ・モートルNeo100Premium
クラス | 容量 2.2kW超10.0kW以下 | 型 番 | 7.5kW TFO-LKK 4P
効率指標 | エネルギー消費効率[%]
L2-Tech水準 | 92.2
連絡先*1
部署 | ドライブシステム事業部 企画部 モータ企画Gr.
担当者 | 宇辰 勝之
電話番号 | 03-4345-6538
メール／ホームページ | utatsu-katsuyuki@hitachi-ies.co.jp
L2-Tech製品の特徴*1
1．標準効率モータに比べ、損失を低減しモータ効率を改善。高効率、省エネルギー。 2．損失を低減する事によリコイル温度を低減（発熱を低減）。 標準効率モータに比べ、コイル絶縁寿命、軸受寿命も伸びる傾向。※1 3．低速時の定トルク運転※2においても、発熱減少によリモータ温度は比較的高くならず、標準効率モータよりも運転に適している。 4．標準効率モータと取付の互換性がある（置換えができる） 取付寸法、センターハイトは標準効率モータと同一であるため、標準効率モータからの置換えが可能。※3 上記は当社モータにおいてです。他社モータに関しては異なる場合もあります。 ※1 モータ発熱を考慮した傾向です。お使いの周囲環境にも依存します。 ※2 自冷ファンによる冷却であり、モータが低速になれば冷却ファンからの風量も少なくなるため、モータ温度が上昇。 ※3 その他各部寸法は、相手機械との干渉確認が必要です。
*1 製品の販売/製造企業が独自に提供した情報に基づいており、環境省として内容を確認し、保証するものではありません。

## 022-007
L2-Tech2015年度夏 認証製品個別情報
L2-Techリスト情報 |  | L2-Tech製品情報
No. | A-03-001 | 団体名 | 株式会社日立産機システム
区分 | その他
設備・機器等 | 誘導モータ | 製品名 | ザ・モートルNeo100Premium
クラス | 容量 2.2kW超10.0kW以下 | 型 番 | 7.5kW TFO-LKK 6P
効率指標 | エネルギー消費効率[%]
L2-Tech水準 | 92.2
連絡先*1
部署 | ドライブシステム事業部 企画部 モータ企画Gr.
担当者 | 宇辰 勝之
電話番号 | 03-4345-6538
メール／ホームページ | utatsu-katsuyuki@hitachi-ies.co.jp
L2-Tech製品の特徴*1
1．標準効率モータに比べ、損失を低減しモータ効率を改善。高効率、省エネルギー。 2．損失を低減する事によリコイル温度を低減（発熱を低減）。 標準効率モータに比べ、コイル絶縁寿命、軸受寿命も伸びる傾向。※1 3．低速時の定トルク運転※2においても、発熱減少によリモータ温度は比較的高くならず、標準効率モータよりも運転に適している。 4．標準効率モータと取付の互換性がある（置換えができる） 取付寸法、センターハイトは標準効率モータと同一であるため、標準効率モータからの置換えが可能。※3 上記は当社モータにおいてです。他社モータに関しては異なる場合もあります。 ※1 モータ発熱を考慮した傾向です。お使いの周囲環境にも依存します。 ※2 自冷ファンによる冷却であり、モータが低速になれば冷却ファンからの風量も少なくなるため、モータ温度が上昇。 ※3 その他各部寸法は、相手機械との干渉確認が必要です。
*1 製品の販売/製造企業が独自に提供した情報に基づいており、環境省として内容を確認し、保証するものではありません。

## 022-008
L2-Tech2015年度夏 認証製品個別情報
L2-Techリスト情報 |  | L2-Tech製品情報
No. | A-03-001 | 団体名 | 株式会社日立産機システム
区分 | その他
設備・機器等 | 誘導モータ | 製品名 | ザ・モートルNeo100Premium
クラス | 容量 10.0kW超22.0kW以下 | 型 番 | 18.5kW TFO-LKK 4P
効率指標 | エネルギー消費効率[%]
L2-Tech水準 | 94.1
連絡先*1
部署 | ドライブシステム事業部 企画部 モータ企画Gr.
担当者 | 宇辰 勝之
電話番号 | 03-4345-6538
メール／ホームページ | utatsu-katsuyuki@hitachi-ies.co.jp
L2-Tech製品の特徴*1
1．標準効率モータに比べ、損失を低減しモータ効率を改善。高効率、省エネルギー。 2．損失を低減する事によリコイル温度を低減（発熱を低減）。 標準効率モータに比べ、コイル絶縁寿命、軸受寿命も伸びる傾向。※1 3．低速時の定トルク運転※2においても、発熱減少によリモータ温度は比較的高くならず、標準効率モータよりも運転に適している。 4．標準効率モータと取付の互換性がある（置換えができる） 取付寸法、センターハイトは標準効率モータと同一であるため、標準効率モータからの置換えが可能。※3 上記は当社モータにおいてです。他社モータに関しては異なる場合もあります。 ※1 モータ発熱を考慮した傾向です。お使いの周囲環境にも依存します。 ※2 自冷ファンによる冷却であり、モータが低速になれば冷却ファンからの風量も少なくなるため、モータ温度が上昇。 ※3 その他各部寸法は、相手機械との干渉確認が必要です。
*1 製品の販売/製造企業が独自に提供した情報に基づいており、環境省として内容を確認し、保証するものではありません。

## 022-009
L2-Tech2015年度夏 認証製品個別情報
L2-Techリスト情報 |  | L2-Tech製品情報
No. | A-03-001 | 団体名 | 株式会社日立産機システム
区分 | その他
設備・機器等 | 誘導モータ | 製品名 | ザ・モートルNeo100Premium
クラス | 容量 10.0kW超22.0kW以下 | 型 番 | 22kW TFO-LKK 4P
効率指標 | エネルギー消費効率[%]
L2-Tech水準 | 94.1
連絡先*1
部署 | ドライブシステム事業部 企画部 モータ企画Gr.
担当者 | 宇辰 勝之
電話番号 | 03-4345-6538
メール／ホームページ | utatsu-katsuyuki@hitachi-ies.co.jp
L2-Tech製品の特徴*1
1．標準効率モータに比べ、損失を低減しモータ効率を改善。高効率、省エネルギー。 2．損失を低減する事によリコイル温度を低減（発熱を低減）。 標準効率モータに比べ、コイル絶縁寿命、軸受寿命も伸びる傾向。※1 3．低速時の定トルク運転※2においても、発熱減少によリモータ温度は比較的高くならず、標準効率モータよりも運転に適している。 4．標準効率モータと取付の互換性がある（置換えができる） 取付寸法、センターハイトは標準効率モータと同一であるため、標準効率モータからの置換えが可能。※3 上記は当社モータにおいてです。他社モータに関しては異なる場合もあります。 ※1 モータ発熱を考慮した傾向です。お使いの周囲環境にも依存します。 ※2 自冷ファンによる冷却であり、モータが低速になれば冷却ファンからの風量も少なくなるため、モータ温度が上昇。 ※3 その他各部寸法は、相手機械との干渉確認が必要です。
*1 製品の販売/製造企業が独自に提供した情報に基づいており、環境省として内容を確認し、保証するものではありません。

## 022-010
L2-Tech2015年度夏 認証製品個別情報
L2-Techリスト情報 |  | L2-Tech製品情報
No. | A-03-001 | 団体名 | 株式会社日立産機システム
区分 | その他
設備・機器等 | 誘導モータ | 製品名 | ザ・モートルNeo100Premium
クラス | 容量 10.0kW超22.0kW以下 | 型 番 | 22kW TFO-LKK 6P
効率指標 | エネルギー消費効率[%]
L2-Tech水準 | 94.1
連絡先*1
部署 | ドライブシステム事業部 企画部 モータ企画Gr.
担当者 | 宇辰 勝之
電話番号 | 03-4345-6538
メール／ホームページ | utatsu-katsuyuki@hitachi-ies.co.jp
L2-Tech製品の特徴*1
1．標準効率モータに比べ、損失を低減しモータ効率を改善。高効率、省エネルギー。 2．損失を低減する事によリコイル温度を低減（発熱を低減）。 標準効率モータに比べ、コイル絶縁寿命、軸受寿命も伸びる傾向。※1 3．低速時の定トルク運転※2においても、発熱減少によリモータ温度は比較的高くならず、標準効率モータよりも運転に適している。 4．標準効率モータと取付の互換性がある（置換えができる） 取付寸法、センターハイトは標準効率モータと同一であるため、標準効率モータからの置換えが可能。※3 上記は当社モータにおいてです。他社モータに関しては異なる場合もあります。 ※1 モータ発熱を考慮した傾向です。お使いの周囲環境にも依存します。 ※2 自冷ファンによる冷却であり、モータが低速になれば冷却ファンからの風量も少なくなるため、モータ温度が上昇。 ※3 その他各部寸法は、相手機械との干渉確認が必要です。
*1 製品の販売/製造企業が独自に提供した情報に基づいており、環境省として内容を確認し、保証するものではありません。

## 022-011
L2-Tech2015年度夏 認証製品個別情報
L2-Techリスト情報 |  | L2-Tech製品情報
No. | A-03-001 | 団体名 | 株式会社日立産機システム
区分 | その他
設備・機器等 | 誘導モータ | 製品名 | ザ・モートルNeo100Premium
クラス | 容量 22.0kW超37.0kW以下 | 型 番 | 37kW TFO-LKK 4P
効率指標 | エネルギー消費効率[%]
L2-Tech水準 | 94.7
連絡先*1
部署 | ドライブシステム事業部 企画部 モータ企画Gr.
担当者 | 宇辰 勝之
電話番号 | 03-4345-6538
メール／ホームページ | utatsu-katsuyuki@hitachi-ies.co.jp
L2-Tech製品の特徴*1
1．標準効率モータに比べ、損失を低減しモータ効率を改善。高効率、省エネルギー。 2．損失を低減する事によリコイル温度を低減（発熱を低減）。 標準効率モータに比べ、コイル絶縁寿命、軸受寿命も伸びる傾向。※1 3．低速時の定トルク運転※2においても、発熱減少によリモータ温度は比較的高くならず、標準効率モータよりも運転に適している。 4．標準効率モータと取付の互換性がある（置換えができる） 取付寸法、センターハイトは標準効率モータと同一であるため、標準効率モータからの置換えが可能。※3 上記は当社モータにおいてです。他社モータに関しては異なる場合もあります。 ※1 モータ発熱を考慮した傾向です。お使いの周囲環境にも依存します。 ※2 自冷ファンによる冷却であり、モータが低速になれば冷却ファンからの風量も少なくなるため、モータ温度が上昇。 ※3 その他各部寸法は、相手機械との干渉確認が必要です。
*1 製品の販売/製造企業が独自に提供した情報に基づいており、環境省として内容を確認し、保証するものではありません。

## 022-012
L2-Tech2015年度夏 認証製品個別情報
L2-Techリスト情報 |  | L2-Tech製品情報
No. | A-03-001 | 団体名 | 株式会社日立産機システム
区分 | その他
設備・機器等 | 誘導モータ | 製品名 | ザ・モートルNeo100Premium
クラス | 容量 22.0kW超37.0kW以下 | 型 番 | 37kW TFO-LKK 6P
効率指標 | エネルギー消費効率[%]
L2-Tech水準 | 94.7
連絡先*1
部署 | ドライブシステム事業部 企画部 モータ企画Gr.
担当者 | 宇辰 勝之
電話番号 | 03-4345-6538
メール／ホームページ | utatsu-katsuyuki@hitachi-ies.co.jp
L2-Tech製品の特徴*1
1．標準効率モータに比べ、損失を低減しモータ効率を改善。高効率、省エネルギー。 2．損失を低減する事によリコイル温度を低減（発熱を低減）。 標準効率モータに比べ、コイル絶縁寿命、軸受寿命も伸びる傾向。※1 3．低速時の定トルク運転※2においても、発熱減少によリモータ温度は比較的高くならず、標準効率モータよりも運転に適している。 4．標準効率モータと取付の互換性がある（置換えができる） 取付寸法、センターハイトは標準効率モータと同一であるため、標準効率モータからの置換えが可能。※3 上記は当社モータにおいてです。他社モータに関しては異なる場合もあります。 ※1 モータ発熱を考慮した傾向です。お使いの周囲環境にも依存します。 ※2 自冷ファンによる冷却であり、モータが低速になれば冷却ファンからの風量も少なくなるため、モータ温度が上昇。 ※3 その他各部寸法は、相手機械との干渉確認が必要です。
*1 製品の販売/製造企業が独自に提供した情報に基づいており、環境省として内容を確認し、保証するものではありません。

## 022-013
L2-Tech2015年度夏 認証製品個別情報
L2-Techリスト情報 |  | L2-Tech製品情報
No. | A-03-001 | 団体名 | 株式会社日立産機システム
区分 | その他
設備・機器等 | 誘導モータ | 製品名 | ザ・モートルNeo100Premium
クラス | 容量 37.0kW超 | 型 番 | 55kW TFO-LKK 4P
効率指標 | エネルギー消費効率[%]
L2-Tech水準 | 95.9
連絡先*1
部署 | ドライブシステム事業部 企画部 モータ企画Gr.
担当者 | 宇辰 勝之
電話番号 | 03-4345-6538
メール／ホームページ | utatsu-katsuyuki@hitachi-ies.co.jp
L2-Tech製品の特徴*1
1．標準効率モータに比べ、損失を低減しモータ効率を改善。高効率、省エネルギー。 2．損失を低減する事によリコイル温度を低減（発熱を低減）。 標準効率モータに比べ、コイル絶縁寿命、軸受寿命も伸びる傾向。※1 3．低速時の定トルク運転※2においても、発熱減少によリモータ温度は比較的高くならず、標準効率モータよりも運転に適している。 4．標準効率モータと取付の互換性がある（置換えができる） 取付寸法、センターハイトは標準効率モータと同一であるため、標準効率モータからの置換えが可能。※3 上記は当社モータにおいてです。他社モータに関しては異なる場合もあります。 ※1 モータ発熱を考慮した傾向です。お使いの周囲環境にも依存します。 ※2 自冷ファンによる冷却であり、モータが低速になれば冷却ファンからの風量も少なくなるため、モータ温度が上昇。 ※3 その他各部寸法は、相手機械との干渉確認が必要です。
*1 製品の販売/製造企業が独自に提供した情報に基づいており、環境省として内容を確認し、保証するものではありません。

## 022-014
L2-Tech2015年度夏 認証製品個別情報
L2-Techリスト情報 |  | L2-Tech製品情報
No. | A-03-001 | 団体名 | 株式会社日立産機システム
区分 | その他
設備・機器等 | 誘導モータ | 製品名 | ザ・モートルNeo100Premium
クラス | 容量 37.0kW超 | 型 番 | 75kW TFO-LKK 4P
効率指標 | エネルギー消費効率[%]
L2-Tech水準 | 95.9
連絡先*1
部署 | ドライブシステム事業部 企画部 モータ企画Gr.
担当者 | 宇辰 勝之
電話番号 | 03-4345-6538
メール／ホームページ | utatsu-katsuyuki@hitachi-ies.co.jp
L2-Tech製品の特徴*1
1．標準効率モータに比べ、損失を低減しモータ効率を改善。高効率、省エネルギー。 2．損失を低減する事によリコイル温度を低減（発熱を低減）。 標準効率モータに比べ、コイル絶縁寿命、軸受寿命も伸びる傾向。※1 3．低速時の定トルク運転※2においても、発熱減少によリモータ温度は比較的高くならず、標準効率モータよりも運転に適している。 4．標準効率モータと取付の互換性がある（置換えができる） 取付寸法、センターハイトは標準効率モータと同一であるため、標準効率モータからの置換えが可能。※3 上記は当社モータにおいてです。他社モータに関しては異なる場合もあります。 ※1 モータ発熱を考慮した傾向です。お使いの周囲環境にも依存します。 ※2 自冷ファンによる冷却であり、モータが低速になれば冷却ファンからの風量も少なくなるため、モータ温度が上昇。 ※3 その他各部寸法は、相手機械との干渉確認が必要です。
*1 製品の販売/製造企業が独自に提供した情報に基づいており、環境省として内容を確認し、保証するものではありません。

## 022-015
L2-Tech2015年度夏 認証製品個別情報
L2-Techリスト情報 |  | L2-Tech製品情報
No. | A-03-001 | 団体名 | 株式会社日立産機システム
区分 | その他
設備・機器等 | 誘導モータ | 製品名 | ザ・モートルNeo100Premium
クラス | 容量 37.0kW超 | 型 番 | 90kW TFO-LKK 4P
効率指標 | エネルギー消費効率[%]
L2-Tech水準 | 95.9
連絡先*1
部署 | ドライブシステム事業部 企画部 モータ企画Gr.
担当者 | 宇辰 勝之
電話番号 | 03-4345-6538
メール／ホームページ | utatsu-katsuyuki@hitachi-ies.co.jp
L2-Tech製品の特徴*1
1．標準効率モータに比べ、損失を低減しモータ効率を改善。高効率、省エネルギー。 2．損失を低減する事によリコイル温度を低減（発熱を低減）。 標準効率モータに比べ、コイル絶縁寿命、軸受寿命も伸びる傾向。※1 3．低速時の定トルク運転※2においても、発熱減少によリモータ温度は比較的高くならず、標準効率モータよりも運転に適している。 4．標準効率モータと取付の互換性がある（置換えができる） 取付寸法、センターハイトは標準効率モータと同一であるため、標準効率モータからの置換えが可能。※3 上記は当社モータにおいてです。他社モータに関しては異なる場合もあります。 ※1 モータ発熱を考慮した傾向です。お使いの周囲環境にも依存します。 ※2 自冷ファンによる冷却であり、モータが低速になれば冷却ファンからの風量も少なくなるため、モータ温度が上昇。 ※3 その他各部寸法は、相手機械との干渉確認が必要です。
*1 製品の販売/製造企業が独自に提供した情報に基づいており、環境省として内容を確認し、保証するものではありません。

## 022-016
L2-Tech2015年度夏 認証製品個別情報
L2-Techリスト情報 |  | L2-Tech製品情報
No. | A-03-001 | 団体名 | 株式会社日立産機システム
区分 | その他
設備・機器等 | 誘導モータ | 製品名 | ザ・モートルNeo100Premium
クラス | 容量 37.0kW超 | 型 番 | 90kW TFO-LKK 6P
効率指標 | エネルギー消費効率[%]
L2-Tech水準 | 95.9
連絡先*1
部署 | ドライブシステム事業部 企画部 モータ企画Gr.
担当者 | 宇辰 勝之
電話番号 | 03-4345-6538
メール／ホームページ | utatsu-katsuyuki@hitachi-ies.co.jp
L2-Tech製品の特徴*1
1．標準効率モータに比べ、損失を低減しモータ効率を改善。高効率、省エネルギー。 2．損失を低減する事によリコイル温度を低減（発熱を低減）。 標準効率モータに比べ、コイル絶縁寿命、軸受寿命も伸びる傾向。※1 3．低速時の定トルク運転※2においても、発熱減少によリモータ温度は比較的高くならず、標準効率モータよりも運転に適している。 4．標準効率モータと取付の互換性がある（置換えができる） 取付寸法、センターハイトは標準効率モータと同一であるため、標準効率モータからの置換えが可能。※3 上記は当社モータにおいてです。他社モータに関しては異なる場合もあります。 ※1 モータ発熱を考慮した傾向です。お使いの周囲環境にも依存します。 ※2 自冷ファンによる冷却であり、モータが低速になれば冷却ファンからの風量も少なくなるため、モータ温度が上昇。 ※3 その他各部寸法は、相手機械との干渉確認が必要です。
*1 製品の販売/製造企業が独自に提供した情報に基づいており、環境省として内容を確認し、保証するものではありません。

## 022-017
L2-Tech2015年度夏 認証製品個別情報
L2-Techリスト情報 |  | L2-Tech製品情報
No. | A-03-001 | 団体名 | 株式会社日立産機システム
区分 | その他
設備・機器等 | 誘導モータ | 製品名 | ザ・モートルNeo100Premium
クラス | 容量 37.0kW超 | 型 番 | 110kW TFO-LKK 4P
効率指標 | エネルギー消費効率[%]
L2-Tech水準 | 95.9
連絡先*1
部署 | ドライブシステム事業部 企画部 モータ企画Gr.
担当者 | 宇辰 勝之
電話番号 | 03-4345-6538
メール／ホームページ | utatsu-katsuyuki@hitachi-ies.co.jp
L2-Tech製品の特徴*1
1．標準効率モータに比べ、損失を低減しモータ効率を改善。高効率、省エネルギー。 2．損失を低減する事によリコイル温度を低減（発熱を低減）。 標準効率モータに比べ、コイル絶縁寿命、軸受寿命も伸びる傾向。※1 3．低速時の定トルク運転※2においても、発熱減少によリモータ温度は比較的高くならず、標準効率モータよりも運転に適している。 4．標準効率モータと取付の互換性がある（置換えができる） 取付寸法、センターハイトは標準効率モータと同一であるため、標準効率モータからの置換えが可能。※3 上記は当社モータにおいてです。他社モータに関しては異なる場合もあります。 ※1 モータ発熱を考慮した傾向です。お使いの周囲環境にも依存します。 ※2 自冷ファンによる冷却であり、モータが低速になれば冷却ファンからの風量も少なくなるため、モータ温度が上昇。 ※3 その他各部寸法は、相手機械との干渉確認が必要です。
*1 製品の販売/製造企業が独自に提供した情報に基づいており、環境省として内容を確認し、保証するものではありません。

## 022-018
L2-Tech2015年度夏 認証製品個別情報
L2-Techリスト情報 |  | L2-Tech製品情報
No. | A-03-001 | 団体名 | 株式会社日立産機システム
区分 | その他
設備・機器等 | 誘導モータ | 製品名 | ザ・モートルNeo100Premium
クラス | 容量 37.0kW超 | 型 番 | 110kW TFO-LKK 6P
効率指標 | エネルギー消費効率[%]
L2-Tech水準 | 95.9
連絡先*1
部署 | ドライブシステム事業部 企画部 モータ企画Gr.
担当者 | 宇辰 勝之
電話番号 | 03-4345-6538
メール／ホームページ | utatsu-katsuyuki@hitachi-ies.co.jp
L2-Tech製品の特徴*1
1．標準効率モータに比べ、損失を低減しモータ効率を改善。高効率、省エネルギー。 2．損失を低減する事によリコイル温度を低減（発熱を低減）。 標準効率モータに比べ、コイル絶縁寿命、軸受寿命も伸びる傾向。※1 3．低速時の定トルク運転※2においても、発熱減少によリモータ温度は比較的高くならず、標準効率モータよりも運転に適している。 4．標準効率モータと取付の互換性がある（置換えができる） 取付寸法、センターハイトは標準効率モータと同一であるため、標準効率モータからの置換えが可能。※3 上記は当社モータにおいてです。他社モータに関しては異なる場合もあります。 ※1 モータ発熱を考慮した傾向です。お使いの周囲環境にも依存します。 ※2 自冷ファンによる冷却であり、モータが低速になれば冷却ファンからの風量も少なくなるため、モータ温度が上昇。 ※3 その他各部寸法は、相手機械との干渉確認が必要です。
*1 製品の販売/製造企業が独自に提供した情報に基づいており、環境省として内容を確認し、保証するものではありません。

## 022-019
L2-Tech2015年度夏 認証製品個別情報
L2-Techリスト情報 |  | L2-Tech製品情報
No. | A-03-001 | 団体名 | 株式会社日立産機システム
区分 | その他
設備・機器等 | 誘導モータ | 製品名 | ザ・モートルNeo100Premium
クラス | 容量 37.0kW超 | 型 番 | 132kW TFO-LKK 4P
効率指標 | エネルギー消費効率[%]
L2-Tech水準 | 95.9
連絡先*1
部署 | ドライブシステム事業部 企画部 モータ企画Gr.
担当者 | 宇辰 勝之
電話番号 | 03-4345-6538
メール／ホームページ | utatsu-katsuyuki@hitachi-ies.co.jp
L2-Tech製品の特徴*1
1．標準効率モータに比べ、損失を低減しモータ効率を改善。高効率、省エネルギー。 2．損失を低減する事によリコイル温度を低減（発熱を低減）。 標準効率モータに比べ、コイル絶縁寿命、軸受寿命も伸びる傾向。※1 3．低速時の定トルク運転※2においても、発熱減少によリモータ温度は比較的高くならず、標準効率モータよりも運転に適している。 4．標準効率モータと取付の互換性がある（置換えができる） 取付寸法、センターハイトは標準効率モータと同一であるため、標準効率モータからの置換えが可能。※3 上記は当社モータにおいてです。他社モータに関しては異なる場合もあります。 ※1 モータ発熱を考慮した傾向です。お使いの周囲環境にも依存します。 ※2 自冷ファンによる冷却であり、モータが低速になれば冷却ファンからの風量も少なくなるため、モータ温度が上昇。 ※3 その他各部寸法は、相手機械との干渉確認が必要です。
*1 製品の販売/製造企業が独自に提供した情報に基づいており、環境省として内容を確認し、保証するものではありません。

## 028-002
L2-Tech2015年度夏 認証製品個別情報
L2-Techリスト情報 |  | L2-Tech製品情報
No. | A-03-003 | 団体名 | 株式会社日立産機システム
区分 | その他
設備・機器等 | 変圧器 | 製品名 | SuperアモルファスZeroC
クラス | 形式・相・周波数 油圧変圧器、単相、50Hz 容量 30kVA超50kVA以下 | 型 番 | SOU-CA3
効率指標 | 全損失[W]
L2-Tech水準 | 178
連絡先*1
部署 | 受配電・環境システム事業部 企画部 変圧器グループ
担当者 | 山下、水谷
電話番号 | 03-4345-6076
メール／ホームページ | https://www.hitachi-ies.co.jp/ies/inq_trans.htm
L2-Tech製品の特徴*1
変圧器は常に休みなく働き続け、その間も電気を少しずつロスしています。 ほんのわずかでも、積み重なれば膨大なエネルギー損失になります。 SuperアモルファスZeroシリーズは、最新のアモルファス合金を鉄心素材に採用し変圧器から発生する無負荷損（待機電力）を 極めて低く抑えトップランナ一変圧器2014の省エネ性能をはるかに超えた、「超高効率」を発揮します。
*1 製品の販売/製造企業が独自に提供した情報に基づいており、環境省として内容を確認し、保証するものではありません。

## 028-001
L2-Tech2015年度夏 認証製品個別情報
L2-Techリスト情報 |  | L2-Tech製品情報
No. | A-03-003 | 団体名 | 株式会社日立産機システム
区分 | その他
設備・機器等 | 変圧器 | 製品名 | SuperアモルファスZeroC
クラス | 形式・相・周波数 油圧変圧器、単相、50Hz 容量 20kVA超30kVA以下 | 型 番 | SOU-CA3
効率指標 | 全損失[W]
L2-Tech水準 | 127
連絡先*1
部署 | 受配電・環境システム事業部 企画部 変圧器グループ
担当者 | 山下、水谷
電話番号 | 03-4345-6076
メール／ホームページ | https://www.hitachi-ies.co.jp/ies/inq_trans.htm
L2-Tech製品の特徴*1
変圧器は常に休みなく働き続け、その間も電気を少しずつロスしています。 ほんのわずかでも、積み重なれば膨大なエネルギー損失になります。 SuperアモルファスZeroシリーズは、最新のアモルファス合金を鉄心素材に採用し変圧器から発生する無負荷損（待機電力）を 極めて低く抑えトップランナ一変圧器2014の省エネ性能をはるかに超えた、「超高効率」を発揮します。
*1 製品の販売/製造企業が独自に提供した情報に基づいており、環境省として内容を確認し、保証するものではありません。

## 028-003
L2-Tech2015年度夏 認証製品個別情報
L2-Techリスト情報 |  | L2-Tech製品情報
No. | A-03-003 | 団体名 | 株式会社日立産機システム
区分 | その他
設備・機器等 | 変圧器 | 製品名 | SuperアモルファスZeroS
クラス | 形式・相・周波数 油圧変圧器、単相、50Hz 容量 75kVA超100kVA以下 | 型 番 | SOU-CA3
効率指標 | 全損失[W]
L2-Tech水準 | 210
連絡先*1
部署 | 受配電・環境システム事業部 企画部 変圧器グループ
担当者 | 山下、水谷
電話番号 | 03-4345-6076
メール／ホームページ | https://www.hitachi-ies.co.jp/ies/inq_trans.htm
L2-Tech製品の特徴*1
変圧器は常に休みなく働き続け、その間も電気を少しずつロスしています。 ほんのわずかでも、積み重なれば膨大なエネルギー損失になります。 SuperアモルファスZeroシリーズは、最新のアモルファス合金を鉄心素材に採用し変圧器から発生する無負荷損（待機電力）を 極めて低く抑えトップランナ一変圧器2014の省エネ性能をはるかに超えた、「超高効率」を発揮します。
*1 製品の販売/製造企業が独自に提供した情報に基づいており、環境省として内容を確認し、保証するものではありません。

## 028-004
L2-Tech2015年度夏 認証製品個別情報
L2-Techリスト情報 |  | L2-Tech製品情報
No. | A-03-003 | 団体名 | 株式会社日立産機システム
区分 | その他
設備・機器等 | 変圧器 | 製品名 | SuperアモルファスZeroS
クラス | 形式・相・周波数 油圧変圧器、単相、50Hz 容量 100kVA超150kVA以下 | 型 番 | SOU-CA3
効率指標 | 全損失[W]
L2-Tech水準 | 291
連絡先*1
部署 | 受配電・環境システム事業部 企画部 変圧器グループ
担当者 | 山下、水谷
電話番号 | 03-4345-6076
メール／ホームページ | https://www.hitachi-ies.co.jp/ies/inq_trans.htm
L2-Tech製品の特徴*1
変圧器は常に休みなく働き続け、その間も電気を少しずつロスしています。 ほんのわずかでも、積み重なれば膨大なエネルギー損失になります。 SuperアモルファスZeroシリーズは、最新のアモルファス合金を鉄心素材に採用し変圧器から発生する無負荷損（待機電力）を 極めて低く抑えトップランナ一変圧器2014の省エネ性能をはるかに超えた、「超高効率」を発揮します。
*1 製品の販売/製造企業が独自に提供した情報に基づいており、環境省として内容を確認し、保証するものではありません。

## 028-005
L2-Tech2015年度夏 認証製品個別情報
L2-Techリスト情報 |  | L2-Tech製品情報
No. | A-03-003 | 団体名 | 株式会社日立産機システム
区分 | その他
設備・機器等 | 変圧器 | 製品名 | SuperアモルファスZeroS
クラス | 形式・相・周波数 油圧変圧器、単相、50Hz 容量 150kVA超200kVA以下 | 型 番 | SOU-CA3
効率指標 | 全損失[W]
L2-Tech水準 | 360
連絡先*1
部署 | 受配電・環境システム事業部 企画部 変圧器グループ
担当者 | 山下、水谷
電話番号 | 03-4345-6076
メール／ホームページ | https://www.hitachi-ies.co.jp/ies/inq_trans.htm
L2-Tech製品の特徴*1
変圧器は常に休みなく働き続け、その間も電気を少しずつロスしています。 ほんのわずかでも、積み重なれば膨大なエネルギー損失になります。 SuperアモルファスZeroシリーズは、最新のアモルファス合金を鉄心素材に採用し変圧器から発生する無負荷損（待機電力）を 極めて低く抑えトップランナ一変圧器2014の省エネ性能をはるかに超えた、「超高効率」を発揮します。
*1 製品の販売/製造企業が独自に提供した情報に基づいており、環境省として内容を確認し、保証するものではありません。

## 028-006
L2-Tech2015年度夏 認証製品個別情報
L2-Techリスト情報 |  | L2-Tech製品情報
No. | A-03-003 | 団体名 | 株式会社日立産機システム
区分 | その他
設備・機器等 | 変圧器 | 製品名 | SuperアモルファスZeroS
クラス | 形式・相・周波数 油圧変圧器、単相、50Hz 容量 200kVA超300kVA以下 | 型 番 | SOU-CA3
効率指標 | 全損失[W]
L2-Tech水準 | 470
連絡先*1
部署 | 受配電・環境システム事業部 企画部 変圧器グループ
担当者 | 山下、水谷
電話番号 | 03-4345-6076
メール／ホームページ | https://www.hitachi-ies.co.jp/ies/inq_trans.htm
L2-Tech製品の特徴*1
変圧器は常に休みなく働き続け、その間も電気を少しずつロスしています。 ほんのわずかでも、積み重なれば膨大なエネルギー損失になります。 SuperアモルファスZeroシリーズは、最新のアモルファス合金を鉄心素材に採用し変圧器から発生する無負荷損（待機電力）を 極めて低く抑えトップランナ一変圧器2014の省エネ性能をはるかに超えた、「超高効率」を発揮します。
*1 製品の販売/製造企業が独自に提供した情報に基づいており、環境省として内容を確認し、保証するものではありません。

## 028-007
L2-Tech2015年度夏 認証製品個別情報
L2-Techリスト情報 |  | L2-Tech製品情報
No. | A-03-003 | 団体名 | 株式会社日立産機システム
区分 | その他
設備・機器等 | 変圧器 | 製品名 | 6kV/100V・200V柱上変圧器
クラス | 形式・相・周波数 油圧変圧器、単相、50Hz 容量 10kVA以下 | 型 番 | HE-CA
効率指標 | 全損失[W]
L2-Tech水準 | 57
連絡先*1
部署 | 株式会社日立製作所 電力・インフラシステム営業統括本部 電力営業本部 電力ソリューション営業部
担当者 | 松田
電話番号 | 050-3176-6329
メール／ホームページ | yoji.matsuda.tr@hitachi.com
L2-Tech製品の特徴*1
電気は各需要家に届くまでの系統において電気を少しずつロスしています。 東京電力殿向アモルファス変圧器では最新のアモルファス合金を鉄心素材に採用し、 変圧器から発生する無負荷損（待機電力）を極めて低く抑え、送配電ロス削減に貢献しています。
*1 製品の販売/製造企業が独自に提供した情報に基づいており、環境省として内容を確認し、保証するものではありません。

## 028-008
L2-Tech2015年度夏 認証製品個別情報
L2-Techリスト情報 |  | L2-Tech製品情報
No. | A-03-003 | 団体名 | 株式会社日立産機システム
区分 | その他
設備・機器等 | 変圧器 | 製品名 | 6kV/100V・200V柱上変圧器
クラス | 形式・相・周波数 油圧変圧器、単相、50Hz 容量 10kVA超20kVA以下 | 型 番 | HE-CA
効率指標 | 全損失[W]
L2-Tech水準 | 95
連絡先*1
部署 | 株式会社日立製作所 電力・インフラシステム営業統括本部 電力営業本部 電力ソリューション営業部
担当者 | 松田
電話番号 | 050-3176-6329
メール／ホームページ | yoji.matsuda.tr@hitachi.com
L2-Tech製品の特徴*1
電気は各需要家に届くまでの系統において電気を少しずつロスしています。 東京電力殿向アモルファス変圧器では最新のアモルファス合金を鉄心素材に採用し、 変圧器から発生する無負荷損（待機電力）を極めて低く抑え、送配電ロス削減に貢献しています。
*1 製品の販売/製造企業が独自に提供した情報に基づいており、環境省として内容を確認し、保証するものではありません。

## 028-009
L2-Tech2015年度夏 認証製品個別情報
L2-Techリスト情報 |  | L2-Tech製品情報
No. | A-03-003 | 団体名 | 株式会社日立産機システム
区分 | その他
設備・機器等 | 変圧器 | 製品名 | 6kV/100V・200V柱上変圧器
クラス | 形式・相・周波数 油圧変圧器、単相、50Hz 容量 20kVA超30kVA以下 | 型 番 | HE-CA
効率指標 | 全損失[W]
L2-Tech水準 | 127
連絡先*1
部署 | 株式会社日立製作所 電力・インフラシステム営業統括本部 電力営業本部 電力ソリューション営業部
担当者 | 松田
電話番号 | 050-3176-6329
メール／ホームページ | yoji.matsuda.tr@hitachi.com
L2-Tech製品の特徴*1
電気は各需要家に届くまでの系統において電気を少しずつロスしています。 東京電力殿向アモルファス変圧器では最新のアモルファス合金を鉄心素材に採用し、 変圧器から発生する無負荷損（待機電力）を極めて低く抑え、送配電ロス削減に貢献しています。
*1 製品の販売/製造企業が独自に提供した情報に基づいており、環境省として内容を確認し、保証するものではありません。

## 028-010
L2-Tech2015年度夏 認証製品個別情報
L2-Techリスト情報 |  | L2-Tech製品情報
No. | A-03-003 | 団体名 | 株式会社日立産機システム
区分 | その他
設備・機器等 | 変圧器 | 製品名 | SuperアモルファスZeroC
クラス | 形式・相・周波数 油圧変圧器、三相、50Hz 容量 20kVA超30kVA以下 | 型 番 | SOU-YYCA3
効率指標 | 全損失[W]
L2-Tech水準 | 167
連絡先*1
部署 | 受配電・環境システム事業部 企画部 変圧器グループ
担当者 | 山下、水谷
電話番号 | 03-4345-6076
メール／ホームページ | https://www.hitachi-ies.co.jp/ies/inq_trans.htm
L2-Tech製品の特徴*1
変圧器は常に休みなく働き続け、その間も電気を少しずつロスしています。 ほんのわずかでも、積み重なれば膨大なエネルギー損失になります。 SuperアモルファスZeroシリーズは、最新のアモルファス合金を鉄心素材に採用し変圧器から発生する無負荷損（待機電力）を 極めて低く抑えトップランナ一変圧器2014の省エネ性能をはるかに超えた、「超高効率」を発揮します。
*1 製品の販売/製造企業が独自に提供した情報に基づいており、環境省として内容を確認し、保証するものではありません。

## 028-011
L2-Tech2015年度夏 認証製品個別情報
L2-Techリスト情報 |  | L2-Tech製品情報
No. | A-03-003 | 団体名 | 株式会社日立産機システム
区分 | その他
設備・機器等 | 変圧器 | 製品名 | SuperアモルファスZeroC
クラス | 形式・相・周波数 油圧変圧器、三相、50Hz 容量 30kVA超50kVA以下 | 型 番 | SOU-YYCA3
効率指標 | 全損失[W]
L2-Tech水準 | 239
連絡先*1
部署 | 受配電・環境システム事業部 企画部 変圧器グループ
担当者 | 山下、水谷
電話番号 | 03-4345-6076
メール／ホームページ | https://www.hitachi-ies.co.jp/ies/inq_trans.htm
L2-Tech製品の特徴*1
変圧器は常に休みなく働き続け、その間も電気を少しずつロスしています。 ほんのわずかでも、積み重なれば膨大なエネルギー損失になります。 SuperアモルファスZeroシリーズは、最新のアモルファス合金を鉄心素材に採用し変圧器から発生する無負荷損（待機電力）を 極めて低く抑えトップランナ一変圧器2014の省エネ性能をはるかに超えた、「超高効率」を発揮します。
*1 製品の販売/製造企業が独自に提供した情報に基づいており、環境省として内容を確認し、保証するものではありません。

## 028-012
L2-Tech2015年度夏 認証製品個別情報
L2-Techリスト情報 |  | L2-Tech製品情報
No. | A-03-003 | 団体名 | 株式会社日立産機システム
区分 | その他
設備・機器等 | 変圧器 | 製品名 | SuperアモルファスZeroS
クラス | 形式・相・周波数 油圧変圧器、三相、50Hz 容量 100kVA超150kVA以下 | 型 番 | SOU-YDCA3
効率指標 | 全損失[W]
L2-Tech水準 | 370
連絡先*1
部署 | 受配電・環境システム事業部 企画部 変圧器グループ
担当者 | 山下、水谷
電話番号 | 03-4345-6076
メール／ホームページ | https://www.hitachi-ies.co.jp/ies/inq_trans.htm
L2-Tech製品の特徴*1
変圧器は常に休みなく働き続け、その間も電気を少しずつロスしています。 ほんのわずかでも、積み重なれば膨大なエネルギー損失になります。 SuperアモルファスZeroシリーズは、最新のアモルファス合金を鉄心素材に採用し変圧器から発生する無負荷損（待機電力）を 極めて低く抑えトップランナ一変圧器2014の省エネ性能をはるかに超えた、「超高効率」を発揮します。
*1 製品の販売/製造企業が独自に提供した情報に基づいており、環境省として内容を確認し、保証するものではありません。

## 028-013
L2-Tech2015年度夏 認証製品個別情報
L2-Techリスト情報 |  | L2-Tech製品情報
No. | A-03-003 | 団体名 | 株式会社日立産機システム
区分 | その他
設備・機器等 | 変圧器 | 製品名 | SuperアモルファスZeroS
クラス | 形式・相・周波数 油圧変圧器、三相、50Hz 容量 200kVA超300kVA以下 | 型 番 | SOU-YD5CA3
効率指標 | 全損失[W]
L2-Tech水準 | 584
連絡先*1
部署 | 受配電・環境システム事業部 企画部 変圧器グループ
担当者 | 山下、水谷
電話番号 | 03-4345-6076
メール／ホームページ | https://www.hitachi-ies.co.jp/ies/inq_trans.htm
L2-Tech製品の特徴*1
変圧器は常に休みなく働き続け、その間も電気を少しずつロスしています。 ほんのわずかでも、積み重なれば膨大なエネルギー損失になります。 SuperアモルファスZeroシリーズは、最新のアモルファス合金を鉄心素材に採用し変圧器から発生する無負荷損（待機電力）を 極めて低く抑えトップランナ一変圧器2014の省エネ性能をはるかに超えた、「超高効率」を発揮します。
*1 製品の販売/製造企業が独自に提供した情報に基づいており、環境省として内容を確認し、保証するものではありません。

## 028-014
L2-Tech2015年度夏 認証製品個別情報
L2-Techリスト情報 |  | L2-Tech製品情報
No. | A-03-003 | 団体名 | 株式会社日立産機システム
区分 | その他
設備・機器等 | 変圧器 | 製品名 | SuperアモルファスZeroS
クラス | 形式・相・周波数 油圧変圧器、三相、50Hz 容量 300kVA超500kVA以下 | 型 番 | SOU-YD5CA3
効率指標 | 全損失[W]
L2-Tech水準 | 892
連絡先*1
部署 | 受配電・環境システム事業部 企画部 変圧器グループ
担当者 | 山下、水谷
電話番号 | 03-4345-6076
メール／ホームページ | https://www.hitachi-ies.co.jp/ies/inq_trans.htm
L2-Tech製品の特徴*1
変圧器は常に休みなく働き続け、その間も電気を少しずつロスしています。 ほんのわずかでも、積み重なれば膨大なエネルギー損失になります。 SuperアモルファスZeroシリーズは、最新のアモルファス合金を鉄心素材に採用し変圧器から発生する無負荷損（待機電力）を 極めて低く抑えトップランナ一変圧器2014の省エネ性能をはるかに超えた、「超高効率」を発揮します。
*1 製品の販売/製造企業が独自に提供した情報に基づいており、環境省として内容を確認し、保証するものではありません。

## 028-015
L2-Tech2015年度夏 認証製品個別情報
L2-Techリスト情報 |  | L2-Tech製品情報
No. | A-03-003 | 団体名 | 株式会社日立産機システム
区分 | その他
設備・機器等 | 変圧器 | 製品名 | SuperアモルファスZeroS
クラス | 形式・相・周波数 油圧変圧器、三相、50Hz 容量 500kVA超750kVA以下 | 型 番 | SOU-DD5CA3
効率指標 | 全損失[W]
L2-Tech水準 | 1520
連絡先*1
部署 | 受配電・環境システム事業部 企画部 変圧器グループ
担当者 | 山下、水谷
電話番号 | 03-4345-6076
メール／ホームページ | https://www.hitachi-ies.co.jp/ies/inq_trans.htm
L2-Tech製品の特徴*1
変圧器は常に休みなく働き続け、その間も電気を少しずつロスしています。 ほんのわずかでも、積み重なれば膨大なエネルギー損失になります。 SuperアモルファスZeroシリーズは、最新のアモルファス合金を鉄心素材に採用し変圧器から発生する無負荷損（待機電力）を 極めて低く抑えトップランナ一変圧器2014の省エネ性能をはるかに超えた、「超高効率」を発揮します。
*1 製品の販売/製造企業が独自に提供した情報に基づいており、環境省として内容を確認し、保証するものではありません。

## 028-016
L2-Tech2015年度夏 認証製品個別情報
L2-Techリスト情報 |  | L2-Tech製品情報
No. | A-03-003 | 団体名 | 株式会社日立産機システム
区分 | その他
設備・機器等 | 変圧器 | 製品名 | SuperアモルファスZeroS
クラス | 形式・相・周波数 油圧変圧器、三相、50Hz 容量 1000kVA超1500kVA以下 | 型 番 | SOU-DD5CA3
効率指標 | 全損失[W]
L2-Tech水準 | 2840
連絡先*1
部署 | 受配電・環境システム事業部 企画部 変圧器グループ
担当者 | 山下、水谷
電話番号 | 03-4345-6076
メール／ホームページ | https://www.hitachi-ies.co.jp/ies/inq_trans.htm
L2-Tech製品の特徴*1
変圧器は常に休みなく働き続け、その間も電気を少しずつロスしています。 ほんのわずかでも、積み重なれば膨大なエネルギー損失になります。 SuperアモルファスZeroシリーズは、最新のアモルファス合金を鉄心素材に採用し変圧器から発生する無負荷損（待機電力）を 極めて低く抑えトップランナ一変圧器2014の省エネ性能をはるかに超えた、「超高効率」を発揮します。
*1 製品の販売/製造企業が独自に提供した情報に基づいており、環境省として内容を確認し、保証するものではありません。

## 028-017
L2-Tech2015年度夏 認証製品個別情報
L2-Techリスト情報 |  | L2-Tech製品情報
No. | A-03-003 | 団体名 | 株式会社日立産機システム
区分 | その他
設備・機器等 | 変圧器 | 製品名 | SuperアモルファスZeroS
クラス | 形式・相・周波数 油圧変圧器、三相、50Hz 容量 1500kVA超2000kVA以下 | 型 番 | SOU-DD5CA3
効率指標 | 全損失[W]
L2-Tech水準 | 3925
連絡先*1
部署 | 受配電・環境システム事業部 企画部 変圧器グループ
担当者 | 山下、水谷
電話番号 | 03-4345-6076
メール／ホームページ | https://www.hitachi-ies.co.jp/ies/inq_trans.htm
L2-Tech製品の特徴*1
変圧器は常に休みなく働き続け、その間も電気を少しずつロスしています。 ほんのわずかでも、積み重なれば膨大なエネルギー損失になります。 SuperアモルファスZeroシリーズは、最新のアモルファス合金を鉄心素材に採用し変圧器から発生する無負荷損（待機電力）を 極めて低く抑えトップランナ一変圧器2014の省エネ性能をはるかに超えた、「超高効率」を発揮します。
*1 製品の販売/製造企業が独自に提供した情報に基づいており、環境省として内容を確認し、保証するものではありません。

## 028-018
L2-Tech2015年度夏 認証製品個別情報
L2-Techリスト情報 |  | L2-Tech製品情報
No. | A-03-003 | 団体名 | 株式会社日立産機システム
区分 | その他
設備・機器等 | 変圧器 | 製品名 | SuperアモルファスZeroS
クラス | 形式・相・周波数 油圧変圧器、三相、50Hz 容量 150kVA超200kVA以下 | 型 番 | SOU-DYCA4
効率指標 | 全損失[W]
L2-Tech水準 | 456
連絡先*1
部署 | 受配電・環境システム事業部 企画部 変圧器グループ
担当者 | 山下、水谷
電話番号 | 03-4345-6076
メール／ホームページ | https://www.hitachi-ies.co.jp/ies/inq_trans.htm
L2-Tech製品の特徴*1
変圧器は常に休みなく働き続け、その間も電気を少しずつロスしています。 ほんのわずかでも、積み重なれば膨大なエネルギー損失になります。 SuperアモルファスZeroシリーズは、最新のアモルファス合金を鉄心素材に採用し変圧器から発生する無負荷損（待機電力）を 極めて低く抑えトップランナ一変圧器2014の省エネ性能をはるかに超えた、「超高効率」を発揮します。
*1 製品の販売/製造企業が独自に提供した情報に基づいており、環境省として内容を確認し、保証するものではありません。

## 028-019
L2-Tech2015年度夏 認証製品個別情報
L2-Techリスト情報 |  | L2-Tech製品情報
No. | A-03-003 | 団体名 | 株式会社日立産機システム
区分 | その他
設備・機器等 | 変圧器 | 製品名 | SuperアモルファスZeroS
クラス | 形式・相・周波数 油圧変圧器、三相、50Hz 容量 300kVA超500kVA以下 | 型 番 | SOU-DY5CA4
効率指標 | 全損失[W]
L2-Tech水準 | 892
連絡先*1
部署 | 受配電・環境システム事業部 企画部 変圧器グループ
担当者 | 山下、水谷
電話番号 | 03-4345-6076
メール／ホームページ | https://www.hitachi-ies.co.jp/ies/inq_trans.htm
L2-Tech製品の特徴*1
変圧器は常に休みなく働き続け、その間も電気を少しずつロスしています。 ほんのわずかでも、積み重なれば膨大なエネルギー損失になります。 SuperアモルファスZeroシリーズは、最新のアモルファス合金を鉄心素材に採用し変圧器から発生する無負荷損（待機電力）を 極めて低く抑えトップランナ一変圧器2014の省エネ性能をはるかに超えた、「超高効率」を発揮します。
*1 製品の販売/製造企業が独自に提供した情報に基づいており、環境省として内容を確認し、保証するものではありません。

## 028-020
L2-Tech2015年度夏 認証製品個別情報
L2-Techリスト情報 |  | L2-Tech製品情報
No. | A-03-003 | 団体名 | 株式会社日立産機システム
区分 | その他
設備・機器等 | 変圧器 | 製品名 | SuperアモルファスZeroS
クラス | 形式・相・周波数 油圧変圧器、三相、50Hz 容量 500kVA超750kVA以下 | 型 番 | SOU-DY5CA4
効率指標 | 全損失[W]
L2-Tech水準 | 1520
連絡先*1
部署 | 受配電・環境システム事業部 企画部 変圧器グループ
担当者 | 山下、水谷
電話番号 | 03-4345-6076
メール／ホームページ | https://www.hitachi-ies.co.jp/ies/inq_trans.htm
L2-Tech製品の特徴*1
変圧器は常に休みなく働き続け、その間も電気を少しずつロスしています。 ほんのわずかでも、積み重なれば膨大なエネルギー損失になります。 SuperアモルファスZeroシリーズは、最新のアモルファス合金を鉄心素材に採用し変圧器から発生する無負荷損（待機電力）を 極めて低く抑えトップランナ一変圧器2014の省エネ性能をはるかに超えた、「超高効率」を発揮します。
*1 製品の販売/製造企業が独自に提供した情報に基づいており、環境省として内容を確認し、保証するものではありません。

## 028-021
L2-Tech2015年度夏 認証製品個別情報
L2-Techリスト情報 |  | L2-Tech製品情報
No. | A-03-003 | 団体名 | 株式会社日立産機システム
区分 | その他
設備・機器等 | 変圧器 | 製品名 | SuperアモルファスZeroS
クラス | 形式・相・周波数 油圧変圧器、三相、50Hz 容量 750kVA超1000kVA以下 | 型 番 | SOU-DY5CA4
効率指標 | 全損失[W]
L2-Tech水準 | 1965
連絡先*1
部署 | 受配電・環境システム事業部 企画部 変圧器グループ
担当者 | 山下、水谷
電話番号 | 03-4345-6076
メール／ホームページ | https://www.hitachi-ies.co.jp/ies/inq_trans.htm
L2-Tech製品の特徴*1
変圧器は常に休みなく働き続け、その間も電気を少しずつロスしています。 ほんのわずかでも、積み重なれば膨大なエネルギー損失になります。 SuperアモルファスZeroシリーズは、最新のアモルファス合金を鉄心素材に採用し変圧器から発生する無負荷損（待機電力）を 極めて低く抑えトップランナ一変圧器2014の省エネ性能をはるかに超えた、「超高効率」を発揮します。
*1 製品の販売/製造企業が独自に提供した情報に基づいており、環境省として内容を確認し、保証するものではありません。

## 028-022
L2-Tech2015年度夏 認証製品個別情報
L2-Techリスト情報 |  | L2-Tech製品情報
No. | A-03-003 | 団体名 | 株式会社日立産機システム
区分 | その他
設備・機器等 | 変圧器 | 製品名 | SuperアモルファスZeroS
クラス | 形式・相・周波数 油圧変圧器、三相、50Hz 容量 1500kVA超2000kVA以下 | 型 番 | SOU-DY5CA3
効率指標 | 全損失[W]
L2-Tech水準 | 3925
連絡先*1
部署 | 受配電・環境システム事業部 企画部 変圧器グループ
担当者 | 山下、水谷
電話番号 | 03-4345-6076
メール／ホームページ | https://www.hitachi-ies.co.jp/ies/inq_trans.htm
L2-Tech製品の特徴*1
変圧器は常に休みなく働き続け、その間も電気を少しずつロスしています。 ほんのわずかでも、積み重なれば膨大なエネルギー損失になります。 SuperアモルファスZeroシリーズは、最新のアモルファス合金を鉄心素材に採用し変圧器から発生する無負荷損（待機電力）を 極めて低く抑えトップランナ一変圧器2014の省エネ性能をはるかに超えた、「超高効率」を発揮します。
*1 製品の販売/製造企業が独自に提供した情報に基づいており、環境省として内容を確認し、保証するものではありません。

## 028-023
L2-Tech2015年度夏 認証製品個別情報
L2-Techリスト情報 |  | L2-Tech製品情報
No. | A-03-003 | 団体名 | 株式会社日立産機システム
区分 | その他
設備・機器等 | 変圧器 | 製品名 | SuperアモルファスZeroC
クラス | 形式・相・周波数 油圧変圧器、単相、60Hz 容量 10kVA超20kVA以下 | 型 番 | SOU-CA3
効率指標 | 全損失[W]
L2-Tech水準 | 89
連絡先*1
部署 | 受配電・環境システム事業部 企画部 変圧器グループ
担当者 | 山下、水谷
電話番号 | 03-4345-6076
メール／ホームページ | https://www.hitachi-ies.co.jp/ies/inq_trans.htm
L2-Tech製品の特徴*1
変圧器は常に休みなく働き続け、その間も電気を少しずつロスしています。 ほんのわずかでも、積み重なれば膨大なエネルギー損失になります。 SuperアモルファスZeroシリーズは、最新のアモルファス合金を鉄心素材に採用し変圧器から発生する無負荷損（待機電力）を 極めて低く抑えトップランナ一変圧器2014の省エネ性能をはるかに超えた、「超高効率」を発揮します。
*1 製品の販売/製造企業が独自に提供した情報に基づいており、環境省として内容を確認し、保証するものではありません。

## 028-024
L2-Tech2015年度夏 認証製品個別情報
L2-Techリスト情報 |  | L2-Tech製品情報
No. | A-03-003 | 団体名 | 株式会社日立産機システム
区分 | その他
設備・機器等 | 変圧器 | 製品名 | SuperアモルファスZeroC
クラス | 形式・相・周波数 油圧変圧器、単相、60Hz 容量 20kVA超30kVA以下 | 型 番 | SOU-CA3
効率指標 | 全損失[W]
L2-Tech水準 | 121
連絡先*1
部署 | 受配電・環境システム事業部 企画部 変圧器グループ
担当者 | 山下、水谷
電話番号 | 03-4345-6076
メール／ホームページ | https://www.hitachi-ies.co.jp/ies/inq_trans.htm
L2-Tech製品の特徴*1
変圧器は常に休みなく働き続け、その間も電気を少しずつロスしています。 ほんのわずかでも、積み重なれば膨大なエネルギー損失になります。 SuperアモルファスZeroシリーズは、最新のアモルファス合金を鉄心素材に採用し変圧器から発生する無負荷損（待機電力）を 極めて低く抑えトップランナ一変圧器2014の省エネ性能をはるかに超えた、「超高効率」を発揮します。
*1 製品の販売/製造企業が独自に提供した情報に基づいており、環境省として内容を確認し、保証するものではありません。

## 028-025
L2-Tech2015年度夏 認証製品個別情報
L2-Techリスト情報 |  | L2-Tech製品情報
No. | A-03-003 | 団体名 | 株式会社日立産機システム
区分 | その他
設備・機器等 | 変圧器 | 製品名 | SuperアモルファスZeroC
クラス | 形式・相・周波数 油圧変圧器、単相、60Hz 容量 30kVA超50kVA以下 | 型 番 | SOU-CA3
効率指標 | 全損失[W]
L2-Tech水準 | 165
連絡先*1
部署 | 受配電・環境システム事業部 企画部 変圧器グループ
担当者 | 山下、水谷
電話番号 | 03-4345-6076
メール／ホームページ | https://www.hitachi-ies.co.jp/ies/inq_trans.htm
L2-Tech製品の特徴*1
変圧器は常に休みなく働き続け、その間も電気を少しずつロスしています。 ほんのわずかでも、積み重なれば膨大なエネルギー損失になります。 SuperアモルファスZeroシリーズは、最新のアモルファス合金を鉄心素材に採用し変圧器から発生する無負荷損（待機電力）を 極めて低く抑えトップランナ一変圧器2014の省エネ性能をはるかに超えた、「超高効率」を発揮します。
*1 製品の販売/製造企業が独自に提供した情報に基づいており、環境省として内容を確認し、保証するものではありません。

## 028-026
L2-Tech2015年度夏 認証製品個別情報
L2-Techリスト情報 |  | L2-Tech製品情報
No. | A-03-003 | 団体名 | 株式会社日立産機システム
区分 | その他
設備・機器等 | 変圧器 | 製品名 | SuperアモルファスZeroS
クラス | 形式・相・周波数 油圧変圧器、単相、60Hz 容量 50kVA超75kVA以下 | 型 番 | SOU-CA3
効率指標 | 全損失[W]
L2-Tech水準 | 165
連絡先*1
部署 | 受配電・環境システム事業部 企画部 変圧器グループ
担当者 | 山下、水谷
電話番号 | 03-4345-6076
メール／ホームページ | https://www.hitachi-ies.co.jp/ies/inq_trans.htm
L2-Tech製品の特徴*1
変圧器は常に休みなく働き続け、その間も電気を少しずつロスしています。 ほんのわずかでも、積み重なれば膨大なエネルギー損失になります。 SuperアモルファスZeroシリーズは、最新のアモルファス合金を鉄心素材に採用し変圧器から発生する無負荷損（待機電力）を 極めて低く抑えトップランナ一変圧器2014の省エネ性能をはるかに超えた、「超高効率」を発揮します。
*1 製品の販売/製造企業が独自に提供した情報に基づいており、環境省として内容を確認し、保証するものではありません。

## 028-027
L2-Tech2015年度夏 認証製品個別情報
L2-Techリスト情報 |  | L2-Tech製品情報
No. | A-03-003 | 団体名 | 株式会社日立産機システム
区分 | その他
設備・機器等 | 変圧器 | 製品名 | SuperアモルファスZeroS
クラス | 形式・相・周波数 油圧変圧器、単相、60Hz 容量 75kVA超100kVA以下 | 型 番 | SOU-CA3
効率指標 | 全損失[W]
L2-Tech水準 | 207
連絡先*1
部署 | 受配電・環境システム事業部 企画部 変圧器グループ
担当者 | 山下、水谷
電話番号 | 03-4345-6076
メール／ホームページ | https://www.hitachi-ies.co.jp/ies/inq_trans.htm
L2-Tech製品の特徴*1
変圧器は常に休みなく働き続け、その間も電気を少しずつロスしています。 ほんのわずかでも、積み重なれば膨大なエネルギー損失になります。 SuperアモルファスZeroシリーズは、最新のアモルファス合金を鉄心素材に採用し変圧器から発生する無負荷損（待機電力）を 極めて低く抑えトップランナ一変圧器2014の省エネ性能をはるかに超えた、「超高効率」を発揮します。
*1 製品の販売/製造企業が独自に提供した情報に基づいており、環境省として内容を確認し、保証するものではありません。

## 028-028
L2-Tech2015年度夏 認証製品個別情報
L2-Techリスト情報 |  | L2-Tech製品情報
No. | A-03-003 | 団体名 | 株式会社日立産機システム
区分 | その他
設備・機器等 | 変圧器 | 製品名 | SuperアモルファスZeroS
クラス | 形式・相・周波数 油圧変圧器、単相、60Hz 容量 100kVA超150kVA以下 | 型 番 | SOU-CA3
効率指標 | 全損失[W]
L2-Tech水準 | 286
連絡先*1
部署 | 受配電・環境システム事業部 企画部 変圧器グループ
担当者 | 山下、水谷
電話番号 | 03-4345-6076
メール／ホームページ | https://www.hitachi-ies.co.jp/ies/inq_trans.htm
L2-Tech製品の特徴*1
変圧器は常に休みなく働き続け、その間も電気を少しずつロスしています。 ほんのわずかでも、積み重なれば膨大なエネルギー損失になります。 SuperアモルファスZeroシリーズは、最新のアモルファス合金を鉄心素材に採用し変圧器から発生する無負荷損（待機電力）を 極めて低く抑えトップランナ一変圧器2014の省エネ性能をはるかに超えた、「超高効率」を発揮します。
*1 製品の販売/製造企業が独自に提供した情報に基づいており、環境省として内容を確認し、保証するものではありません。

## 028-029
L2-Tech2015年度夏 認証製品個別情報
L2-Techリスト情報 |  | L2-Tech製品情報
No. | A-03-003 | 団体名 | 株式会社日立産機システム
区分 | その他
設備・機器等 | 変圧器 | 製品名 | SuperアモルファスZeroS
クラス | 形式・相・周波数 油圧変圧器、単相、60Hz 容量 150kVA超200kVA以下 | 型 番 | SOU-CA3
効率指標 | 全損失[W]
L2-Tech水準 | 354
連絡先*1
部署 | 受配電・環境システム事業部 企画部 変圧器グループ
担当者 | 山下、水谷
電話番号 | 03-4345-6076
メール／ホームページ | https://www.hitachi-ies.co.jp/ies/inq_trans.htm
L2-Tech製品の特徴*1
変圧器は常に休みなく働き続け、その間も電気を少しずつロスしています。 ほんのわずかでも、積み重なれば膨大なエネルギー損失になります。 SuperアモルファスZeroシリーズは、最新のアモルファス合金を鉄心素材に採用し変圧器から発生する無負荷損（待機電力）を 極めて低く抑えトップランナ一変圧器2014の省エネ性能をはるかに超えた、「超高効率」を発揮します。
*1 製品の販売/製造企業が独自に提供した情報に基づいており、環境省として内容を確認し、保証するものではありません。

## 028-030
L2-Tech2015年度夏 認証製品個別情報
L2-Techリスト情報 |  | L2-Tech製品情報
No. | A-03-003 | 団体名 | 株式会社日立産機システム
区分 | その他
設備・機器等 | 変圧器 | 製品名 | SuperアモルファスZeroS
クラス | 形式・相・周波数 油圧変圧器、単相、60Hz 容量 200kVA超300kVA以下 | 型 番 | SOU-CA3
効率指標 | 全損失[W]
L2-Tech水準 | 466
連絡先*1
部署 | 受配電・環境システム事業部 企画部 変圧器グループ
担当者 | 山下、水谷
電話番号 | 03-4345-6076
メール／ホームページ | https://www.hitachi-ies.co.jp/ies/inq_trans.htm
L2-Tech製品の特徴*1
変圧器は常に休みなく働き続け、その間も電気を少しずつロスしています。 ほんのわずかでも、積み重なれば膨大なエネルギー損失になります。 SuperアモルファスZeroシリーズは、最新のアモルファス合金を鉄心素材に採用し変圧器から発生する無負荷損（待機電力）を 極めて低く抑えトップランナ一変圧器2014の省エネ性能をはるかに超えた、「超高効率」を発揮します。
*1 製品の販売/製造企業が独自に提供した情報に基づいており、環境省として内容を確認し、保証するものではありません。

## 028-031
L2-Tech2015年度夏 認証製品個別情報
L2-Techリスト情報 |  | L2-Tech製品情報
No. | A-03-003 | 団体名 | 株式会社日立産機システム
区分 | その他
設備・機器等 | 変圧器 | 製品名 | SuperアモルファスZeroC
クラス | 形式・相・周波数 油圧変圧器、三相、60Hz 容量 20kVA超30kVA以下 | 型 番 | SOU-YYCA3
効率指標 | 全損失[W]
L2-Tech水準 | 155
連絡先*1
部署 | 受配電・環境システム事業部 企画部 変圧器グループ
担当者 | 山下、水谷
電話番号 | 03-4345-6076
メール／ホームページ | https://www.hitachi-ies.co.jp/ies/inq_trans.htm
L2-Tech製品の特徴*1
変圧器は常に休みなく働き続け、その間も電気を少しずつロスしています。 ほんのわずかでも、積み重なれば膨大なエネルギー損失になります。 SuperアモルファスZeroシリーズは、最新のアモルファス合金を鉄心素材に採用し変圧器から発生する無負荷損（待機電力）を 極めて低く抑えトップランナ一変圧器2014の省エネ性能をはるかに超えた、「超高効率」を発揮します。
*1 製品の販売/製造企業が独自に提供した情報に基づいており、環境省として内容を確認し、保証するものではありません。

## 028-032
L2-Tech2015年度夏 認証製品個別情報
L2-Techリスト情報 |  | L2-Tech製品情報
No. | A-03-003 | 団体名 | 株式会社日立産機システム
区分 | その他
設備・機器等 | 変圧器 | 製品名 | SuperアモルファスZeroC
クラス | 形式・相・周波数 油圧変圧器、三相、60Hz 容量 30kVA超50kVA以下 | 型 番 | SOU-YYCA3
効率指標 | 全損失[W]
L2-Tech水準 | 223
連絡先*1
部署 | 受配電・環境システム事業部 企画部 変圧器グループ
担当者 | 山下、水谷
電話番号 | 03-4345-6076
メール／ホームページ | https://www.hitachi-ies.co.jp/ies/inq_trans.htm
L2-Tech製品の特徴*1
変圧器は常に休みなく働き続け、その間も電気を少しずつロスしています。 ほんのわずかでも、積み重なれば膨大なエネルギー損失になります。 SuperアモルファスZeroシリーズは、最新のアモルファス合金を鉄心素材に採用し変圧器から発生する無負荷損（待機電力）を 極めて低く抑えトップランナ一変圧器2014の省エネ性能をはるかに超えた、「超高効率」を発揮します。
*1 製品の販売/製造企業が独自に提供した情報に基づいており、環境省として内容を確認し、保証するものではありません。

## 028-033
L2-Tech2015年度夏 認証製品個別情報
L2-Techリスト情報 |  | L2-Tech製品情報
No. | A-03-003 | 団体名 | 株式会社日立産機システム
区分 | その他
設備・機器等 | 変圧器 | 製品名 | SuperアモルファスZeroS
クラス | 形式・相・周波数 油圧変圧器、三相、60Hz 容量 50kVA超75kVA以下 | 型 番 | SOU-YDCA3
効率指標 | 全損失[W]
L2-Tech水準 | 220
連絡先*1
部署 | 受配電・環境システム事業部 企画部 変圧器グループ
担当者 | 山下、水谷
電話番号 | 03-4345-6076
メール／ホームページ | https://www.hitachi-ies.co.jp/ies/inq_trans.htm
L2-Tech製品の特徴*1
変圧器は常に休みなく働き続け、その間も電気を少しずつロスしています。 ほんのわずかでも、積み重なれば膨大なエネルギー損失になります。 SuperアモルファスZeroシリーズは、最新のアモルファス合金を鉄心素材に採用し変圧器から発生する無負荷損（待機電力）を 極めて低く抑えトップランナ一変圧器2014の省エネ性能をはるかに超えた、「超高効率」を発揮します。
*1 製品の販売/製造企業が独自に提供した情報に基づいており、環境省として内容を確認し、保証するものではありません。

## 028-034
L2-Tech2015年度夏 認証製品個別情報
L2-Techリスト情報 |  | L2-Tech製品情報
No. | A-03-003 | 団体名 | 株式会社日立産機システム
区分 | その他
設備・機器等 | 変圧器 | 製品名 | SuperアモルファスZeroS
クラス | 形式・相・周波数 油圧変圧器、三相、60Hz 容量 75kVA超100kVA以下 | 型 番 | SOU-YDCA3
効率指標 | 全損失[W]
L2-Tech水準 | 272
連絡先*1
部署 | 受配電・環境システム事業部 企画部 変圧器グループ
担当者 | 山下、水谷
電話番号 | 03-4345-6076
メール／ホームページ | https://www.hitachi-ies.co.jp/ies/inq_trans.htm
L2-Tech製品の特徴*1
変圧器は常に休みなく働き続け、その間も電気を少しずつロスしています。 ほんのわずかでも、積み重なれば膨大なエネルギー損失になります。 SuperアモルファスZeroシリーズは、最新のアモルファス合金を鉄心素材に採用し変圧器から発生する無負荷損（待機電力）を 極めて低く抑えトップランナ一変圧器2014の省エネ性能をはるかに超えた、「超高効率」を発揮します。
*1 製品の販売/製造企業が独自に提供した情報に基づいており、環境省として内容を確認し、保証するものではありません。

## 028-035
L2-Tech2015年度夏 認証製品個別情報
L2-Techリスト情報 |  | L2-Tech製品情報
No. | A-03-003 | 団体名 | 株式会社日立産機システム
区分 | その他
設備・機器等 | 変圧器 | 製品名 | SuperアモルファスZeroS
クラス | 形式・相・周波数 油圧変圧器、三相、60Hz 容量 100kVA超150kVA以下 | 型 番 | SOU-YDCA3
効率指標 | 全損失[W]
L2-Tech水準 | 366
連絡先*1
部署 | 受配電・環境システム事業部 企画部 変圧器グループ
担当者 | 山下、水谷
電話番号 | 03-4345-6076
メール／ホームページ | https://www.hitachi-ies.co.jp/ies/inq_trans.htm
L2-Tech製品の特徴*1
変圧器は常に休みなく働き続け、その間も電気を少しずつロスしています。 ほんのわずかでも、積み重なれば膨大なエネルギー損失になります。 SuperアモルファスZeroシリーズは、最新のアモルファス合金を鉄心素材に採用し変圧器から発生する無負荷損（待機電力）を 極めて低く抑えトップランナ一変圧器2014の省エネ性能をはるかに超えた、「超高効率」を発揮します。
*1 製品の販売/製造企業が独自に提供した情報に基づいており、環境省として内容を確認し、保証するものではありません。

## 028-036
L2-Tech2015年度夏 認証製品個別情報
L2-Techリスト情報 |  | L2-Tech製品情報
No. | A-03-003 | 団体名 | 株式会社日立産機システム
区分 | その他
設備・機器等 | 変圧器 | 製品名 | SuperアモルファスZeroS
クラス | 形式・相・周波数 油圧変圧器、三相、60Hz 容量 150kVA超200kVA以下 | 型 番 | SOU-YDCA3
効率指標 | 全損失[W]
L2-Tech水準 | 441
連絡先*1
部署 | 受配電・環境システム事業部 企画部 変圧器グループ
担当者 | 山下、水谷
電話番号 | 03-4345-6076
メール／ホームページ | https://www.hitachi-ies.co.jp/ies/inq_trans.htm
L2-Tech製品の特徴*1
変圧器は常に休みなく働き続け、その間も電気を少しずつロスしています。 ほんのわずかでも、積み重なれば膨大なエネルギー損失になります。 SuperアモルファスZeroシリーズは、最新のアモルファス合金を鉄心素材に採用し変圧器から発生する無負荷損（待機電力）を 極めて低く抑えトップランナ一変圧器2014の省エネ性能をはるかに超えた、「超高効率」を発揮します。
*1 製品の販売/製造企業が独自に提供した情報に基づいており、環境省として内容を確認し、保証するものではありません。

## 028-037
L2-Tech2015年度夏 認証製品個別情報
L2-Techリスト情報 |  | L2-Tech製品情報
No. | A-03-003 | 団体名 | 株式会社日立産機システム
区分 | その他
設備・機器等 | 変圧器 | 製品名 | SuperアモルファスZeroS
クラス | 形式・相・周波数 油圧変圧器、三相、60Hz 容量 300kVA超500kVA以下 | 型 番 | SOU-YD5CA3
効率指標 | 全損失[W]
L2-Tech水準 | 820
連絡先*1
部署 | 受配電・環境システム事業部 企画部 変圧器グループ
担当者 | 山下、水谷
電話番号 | 03-4345-6076
メール／ホームページ | https://www.hitachi-ies.co.jp/ies/inq_trans.htm
L2-Tech製品の特徴*1
変圧器は常に休みなく働き続け、その間も電気を少しずつロスしています。 ほんのわずかでも、積み重なれば膨大なエネルギー損失になります。 SuperアモルファスZeroシリーズは、最新のアモルファス合金を鉄心素材に採用し変圧器から発生する無負荷損（待機電力）を 極めて低く抑えトップランナ一変圧器2014の省エネ性能をはるかに超えた、「超高効率」を発揮します。
*1 製品の販売/製造企業が独自に提供した情報に基づいており、環境省として内容を確認し、保証するものではありません。

## 028-038
L2-Tech2015年度夏 認証製品個別情報
L2-Techリスト情報 |  | L2-Tech製品情報
No. | A-03-003 | 団体名 | 株式会社日立産機システム
区分 | その他
設備・機器等 | 変圧器 | 製品名 | SuperアモルファスZeroS
クラス | 形式・相・周波数 油圧変圧器、三相、60Hz 容量 500kVA超750kVA以下 | 型 番 | SOU-DD5CA3
効率指標 | 全損失[W]
L2-Tech水準 | 1450
連絡先*1
部署 | 受配電・環境システム事業部 企画部 変圧器グループ
担当者 | 山下、水谷
電話番号 | 03-4345-6076
メール／ホームページ | https://www.hitachi-ies.co.jp/ies/inq_trans.htm
L2-Tech製品の特徴*1
変圧器は常に休みなく働き続け、その間も電気を少しずつロスしています。 ほんのわずかでも、積み重なれば膨大なエネルギー損失になります。 SuperアモルファスZeroシリーズは、最新のアモルファス合金を鉄心素材に採用し変圧器から発生する無負荷損（待機電力）を 極めて低く抑えトップランナ一変圧器2014の省エネ性能をはるかに超えた、「超高効率」を発揮します。
*1 製品の販売/製造企業が独自に提供した情報に基づいており、環境省として内容を確認し、保証するものではありません。

## 028-039
L2-Tech2015年度夏 認証製品個別情報
L2-Techリスト情報 |  | L2-Tech製品情報
No. | A-03-003 | 団体名 | 株式会社日立産機システム
区分 | その他
設備・機器等 | 変圧器 | 製品名 | SuperアモルファスZeroS
クラス | 形式・相・周波数 油圧変圧器、三相、60Hz 容量 75kVA超100kVA以下 | 型 番 | SOU-DYCA4
効率指標 | 全損失[W]
L2-Tech水準 | 272
連絡先*1
部署 | 受配電・環境システム事業部 企画部 変圧器グループ
担当者 | 山下、水谷
電話番号 | 03-4345-6076
メール／ホームページ | https://www.hitachi-ies.co.jp/ies/inq_trans.htm
L2-Tech製品の特徴*1
変圧器は常に休みなく働き続け、その間も電気を少しずつロスしています。 ほんのわずかでも、積み重なれば膨大なエネルギー損失になります。 SuperアモルファスZeroシリーズは、最新のアモルファス合金を鉄心素材に採用し変圧器から発生する無負荷損（待機電力）を 極めて低く抑えトップランナ一変圧器2014の省エネ性能をはるかに超えた、「超高効率」を発揮します。
*1 製品の販売/製造企業が独自に提供した情報に基づいており、環境省として内容を確認し、保証するものではありません。

## 028-040
L2-Tech2015年度夏 認証製品個別情報
L2-Techリスト情報 |  | L2-Tech製品情報
No. | A-03-003 | 団体名 | 株式会社日立産機システム
区分 | その他
設備・機器等 | 変圧器 | 製品名 | SuperアモルファスZeroS
クラス | 形式・相・周波数 油圧変圧器、三相、60Hz 容量 150kVA超200kVA以下 | 型 番 | SOU-DYCA4
効率指標 | 全損失[W]
L2-Tech水準 | 441
連絡先*1
部署 | 受配電・環境システム事業部 企画部 変圧器グループ
担当者 | 山下、水谷
電話番号 | 03-4345-6076
メール／ホームページ | https://www.hitachi-ies.co.jp/ies/inq_trans.htm
L2-Tech製品の特徴*1
変圧器は常に休みなく働き続け、その間も電気を少しずつロスしています。 ほんのわずかでも、積み重なれば膨大なエネルギー損失になります。 SuperアモルファスZeroシリーズは、最新のアモルファス合金を鉄心素材に採用し変圧器から発生する無負荷損（待機電力）を 極めて低く抑えトップランナ一変圧器2014の省エネ性能をはるかに超えた、「超高効率」を発揮します。
*1 製品の販売/製造企業が独自に提供した情報に基づいており、環境省として内容を確認し、保証するものではありません。

## 028-041
L2-Tech2015年度夏 認証製品個別情報
L2-Techリスト情報 |  | L2-Tech製品情報
No. | A-03-003 | 団体名 | 株式会社日立産機システム
区分 | その他
設備・機器等 | 変圧器 | 製品名 | SuperアモルファスZeroS
クラス | 形式・相・周波数 油圧変圧器、三相、60Hz 容量 200kVA超300kVA以下 | 型 番 | SOU-DY5CA4
効率指標 | 全損失[W]
L2-Tech水準 | 549
連絡先*1
部署 | 受配電・環境システム事業部 企画部 変圧器グループ
担当者 | 山下、水谷
電話番号 | 03-4345-6076
メール／ホームページ | https://www.hitachi-ies.co.jp/ies/inq_trans.htm
L2-Tech製品の特徴*1
変圧器は常に休みなく働き続け、その間も電気を少しずつロスしています。 ほんのわずかでも、積み重なれば膨大なエネルギー損失になります。 SuperアモルファスZeroシリーズは、最新のアモルファス合金を鉄心素材に採用し変圧器から発生する無負荷損（待機電力）を 極めて低く抑えトップランナ一変圧器2014の省エネ性能をはるかに超えた、「超高効率」を発揮します。
*1 製品の販売/製造企業が独自に提供した情報に基づいており、環境省として内容を確認し、保証するものではありません。

## 028-042
L2-Tech2015年度夏 認証製品個別情報
L2-Techリスト情報 |  | L2-Tech製品情報
No. | A-03-003 | 団体名 | 株式会社日立産機システム
区分 | その他
設備・機器等 | 変圧器 | 製品名 | SuperアモルファスZeroS
クラス | 形式・相・周波数 油圧変圧器、三相、60Hz 容量 300kVA超500kVA以下 | 型 番 | SOU-DY5CA4
効率指標 | 全損失[W]
L2-Tech水準 | 820
連絡先*1
部署 | 受配電・環境システム事業部 企画部 変圧器グループ
担当者 | 山下、水谷
電話番号 | 03-4345-6076
メール／ホームページ | https://www.hitachi-ies.co.jp/ies/inq_trans.htm
L2-Tech製品の特徴*1
変圧器は常に休みなく働き続け、その間も電気を少しずつロスしています。 ほんのわずかでも、積み重なれば膨大なエネルギー損失になります。 SuperアモルファスZeroシリーズは、最新のアモルファス合金を鉄心素材に採用し変圧器から発生する無負荷損（待機電力）を 極めて低く抑えトップランナ一変圧器2014の省エネ性能をはるかに超えた、「超高効率」を発揮します。
*1 製品の販売/製造企業が独自に提供した情報に基づいており、環境省として内容を確認し、保証するものではありません。

## 028-043
L2-Tech2015年度夏 認証製品個別情報
L2-Techリスト情報 |  | L2-Tech製品情報
No. | A-03-003 | 団体名 | 株式会社日立産機システム
区分 | その他
設備・機器等 | 変圧器 | 製品名 | SuperアモルファスZeroS
クラス | 形式・相・周波数 油圧変圧器、三相、60Hz 容量 500kVA超750kVA以下 | 型 番 | SOU-DY5CA4
効率指標 | 全損失[W]
L2-Tech水準 | 1450
連絡先*1
部署 | 受配電・環境システム事業部 企画部 変圧器グループ
担当者 | 山下、水谷
電話番号 | 03-4345-6076
メール／ホームページ | https://www.hitachi-ies.co.jp/ies/inq_trans.htm
L2-Tech製品の特徴*1
変圧器は常に休みなく働き続け、その間も電気を少しずつロスしています。 ほんのわずかでも、積み重なれば膨大なエネルギー損失になります。 SuperアモルファスZeroシリーズは、最新のアモルファス合金を鉄心素材に採用し変圧器から発生する無負荷損（待機電力）を 極めて低く抑えトップランナ一変圧器2014の省エネ性能をはるかに超えた、「超高効率」を発揮します。
*1 製品の販売/製造企業が独自に提供した情報に基づいており、環境省として内容を確認し、保証するものではありません。

## 028-044
L2-Tech2015年度夏 認証製品個別情報
L2-Techリスト情報 |  | L2-Tech製品情報
No. | A-03-003 | 団体名 | 株式会社日立産機システム
区分 | その他
設備・機器等 | 変圧器 | 製品名 | SuperアモルファスZeroS
クラス | 形式・相・周波数 油圧変圧器、三相、60Hz 容量 1500kVA超2000kVA以下 | 型 番 | SOU-DY5CA3
効率指標 | 全損失[W]
L2-Tech水準 | 3715
連絡先*1
部署 | 受配電・環境システム事業部 企画部 変圧器グループ
担当者 | 山下、水谷
電話番号 | 03-4345-6076
メール／ホームページ | https://www.hitachi-ies.co.jp/ies/inq_trans.htm
L2-Tech製品の特徴*1
変圧器は常に休みなく働き続け、その間も電気を少しずつロスしています。 ほんのわずかでも、積み重なれば膨大なエネルギー損失になります。 SuperアモルファスZeroシリーズは、最新のアモルファス合金を鉄心素材に採用し変圧器から発生する無負荷損（待機電力）を 極めて低く抑えトップランナ一変圧器2014の省エネ性能をはるかに超えた、「超高効率」を発揮します。
*1 製品の販売/製造企業が独自に提供した情報に基づいており、環境省として内容を確認し、保証するものではありません。

## 028-045
L2-Tech2015年度夏 認証製品個別情報
L2-Techリスト情報 |  | L2-Tech製品情報
No. | A-03-003 | 団体名 | 株式会社日立産機システム
区分 | その他
設備・機器等 | 変圧器 | 製品名 | SuperアモルファスZeroMS
クラス | 形式・相・周波数 モールド変圧器、単相、50Hz 容量 30kVA超50kVA以下 | 型 番 | MRI-CA3
効率指標 | 全損失[W]
L2-Tech水準 | 155
連絡先*1
部署 | 受配電・環境システム事業部 企画部 変圧器グループ
担当者 | 山下、水谷
電話番号 | 03-4345-6076
メール／ホームページ | https://www.hitachi-ies.co.jp/ies/inq_trans.htm
L2-Tech製品の特徴*1
変圧器は常に休みなく働き続け、その間も電気を少しずつロスしています。 ほんのわずかでも、積み重なれば膨大なエネルギー損失になります。 SuperアモルファスZeroシリーズは、最新のアモルファス合金を鉄心素材に採用し変圧器から発生する無負荷損（待機電力）を 極めて低く抑えトップランナ一変圧器2014の省エネ性能をはるかに超えた、「超高効率」を発揮します。
*1 製品の販売/製造企業が独自に提供した情報に基づいており、環境省として内容を確認し、保証するものではありません。

## 028-046
L2-Tech2015年度夏 認証製品個別情報
L2-Techリスト情報 |  | L2-Tech製品情報
No. | A-03-003 | 団体名 | 株式会社日立産機システム
区分 | その他
設備・機器等 | 変圧器 | 製品名 | SuperアモルファスZeroMS
クラス | 形式・相・周波数 モールド変圧器、単相、50Hz 容量 50kVA超75kVA以下 | 型 番 | MRI-CA3
効率指標 | 全損失[W]
L2-Tech水準 | 181
連絡先*1
部署 | 受配電・環境システム事業部 企画部 変圧器グループ
担当者 | 山下、水谷
電話番号 | 03-4345-6076
メール／ホームページ | https://www.hitachi-ies.co.jp/ies/inq_trans.htm
L2-Tech製品の特徴*1
変圧器は常に休みなく働き続け、その間も電気を少しずつロスしています。 ほんのわずかでも、積み重なれば膨大なエネルギー損失になります。 SuperアモルファスZeroシリーズは、最新のアモルファス合金を鉄心素材に採用し変圧器から発生する無負荷損（待機電力）を 極めて低く抑えトップランナ一変圧器2014の省エネ性能をはるかに超えた、「超高効率」を発揮します。
*1 製品の販売/製造企業が独自に提供した情報に基づいており、環境省として内容を確認し、保証するものではありません。

## 028-047
L2-Tech2015年度夏 認証製品個別情報
L2-Techリスト情報 |  | L2-Tech製品情報
No. | A-03-003 | 団体名 | 株式会社日立産機システム
区分 | その他
設備・機器等 | 変圧器 | 製品名 | SuperアモルファスZeroMS
クラス | 形式・相・周波数 モールド変圧器、単相、50Hz 容量 75kVA超100kVA以下 | 型 番 | MRI-CA3
効率指標 | 全損失[W]
L2-Tech水準 | 223
連絡先*1
部署 | 受配電・環境システム事業部 企画部 変圧器グループ
担当者 | 山下、水谷
電話番号 | 03-4345-6076
メール／ホームページ | https://www.hitachi-ies.co.jp/ies/inq_trans.htm
L2-Tech製品の特徴*1
変圧器は常に休みなく働き続け、その間も電気を少しずつロスしています。 ほんのわずかでも、積み重なれば膨大なエネルギー損失になります。 SuperアモルファスZeroシリーズは、最新のアモルファス合金を鉄心素材に採用し変圧器から発生する無負荷損（待機電力）を 極めて低く抑えトップランナ一変圧器2014の省エネ性能をはるかに超えた、「超高効率」を発揮します。
*1 製品の販売/製造企業が独自に提供した情報に基づいており、環境省として内容を確認し、保証するものではありません。

## 028-048
L2-Tech2015年度夏 認証製品個別情報
L2-Techリスト情報 |  | L2-Tech製品情報
No. | A-03-003 | 団体名 | 株式会社日立産機システム
区分 | その他
設備・機器等 | 変圧器 | 製品名 | SuperアモルファスZeroMS
クラス | 形式・相・周波数 モールド変圧器、単相、50Hz 容量 100kVA超150kVA以下 | 型 番 | MRI-CA3
効率指標 | 全損失[W]
L2-Tech水準 | 289
連絡先*1
部署 | 受配電・環境システム事業部 企画部 変圧器グループ
担当者 | 山下、水谷
電話番号 | 03-4345-6076
メール／ホームページ | https://www.hitachi-ies.co.jp/ies/inq_trans.htm
L2-Tech製品の特徴*1
変圧器は常に休みなく働き続け、その間も電気を少しずつロスしています。 ほんのわずかでも、積み重なれば膨大なエネルギー損失になります。 SuperアモルファスZeroシリーズは、最新のアモルファス合金を鉄心素材に採用し変圧器から発生する無負荷損（待機電力）を 極めて低く抑えトップランナ一変圧器2014の省エネ性能をはるかに超えた、「超高効率」を発揮します。
*1 製品の販売/製造企業が独自に提供した情報に基づいており、環境省として内容を確認し、保証するものではありません。

## 028-049
L2-Tech2015年度夏 認証製品個別情報
L2-Techリスト情報 |  | L2-Tech製品情報
No. | A-03-003 | 団体名 | 株式会社日立産機システム
区分 | その他
設備・機器等 | 変圧器 | 製品名 | SuperアモルファスZeroMS
クラス | 形式・相・周波数 モールド変圧器、単相、50Hz 容量 150kVA超200kVA以下 | 型 番 | MRI-CA3
効率指標 | 全損失[W]
L2-Tech水準 | 369
連絡先*1
部署 | 受配電・環境システム事業部 企画部 変圧器グループ
担当者 | 山下、水谷
電話番号 | 03-4345-6076
メール／ホームページ | https://www.hitachi-ies.co.jp/ies/inq_trans.htm
L2-Tech製品の特徴*1
変圧器は常に休みなく働き続け、その間も電気を少しずつロスしています。 ほんのわずかでも、積み重なれば膨大なエネルギー損失になります。 SuperアモルファスZeroシリーズは、最新のアモルファス合金を鉄心素材に採用し変圧器から発生する無負荷損（待機電力）を 極めて低く抑えトップランナ一変圧器2014の省エネ性能をはるかに超えた、「超高効率」を発揮します。
*1 製品の販売/製造企業が独自に提供した情報に基づいており、環境省として内容を確認し、保証するものではありません。

## 028-050
L2-Tech2015年度夏 認証製品個別情報
L2-Techリスト情報 |  | L2-Tech製品情報
No. | A-03-003 | 団体名 | 株式会社日立産機システム
区分 | その他
設備・機器等 | 変圧器 | 製品名 | SuperアモルファスZeroMS
クラス | 形式・相・周波数 モールド変圧器、単相、50Hz 容量 200kVA超300kVA以下 | 型 番 | MRI-CA3
効率指標 | 全損失[W]
L2-Tech水準 | 496
連絡先*1
部署 | 受配電・環境システム事業部 企画部 変圧器グループ
担当者 | 山下、水谷
電話番号 | 03-4345-6076
メール／ホームページ | https://www.hitachi-ies.co.jp/ies/inq_trans.htm
L2-Tech製品の特徴*1
変圧器は常に休みなく働き続け、その間も電気を少しずつロスしています。 ほんのわずかでも、積み重なれば膨大なエネルギー損失になります。 SuperアモルファスZeroシリーズは、最新のアモルファス合金を鉄心素材に採用し変圧器から発生する無負荷損（待機電力）を 極めて低く抑えトップランナ一変圧器2014の省エネ性能をはるかに超えた、「超高効率」を発揮します。
*1 製品の販売/製造企業が独自に提供した情報に基づいており、環境省として内容を確認し、保証するものではありません。

## 028-051
L2-Tech2015年度夏 認証製品個別情報
L2-Techリスト情報 |  | L2-Tech製品情報
No. | A-03-003 | 団体名 | 株式会社日立産機システム
区分 | その他
設備・機器等 | 変圧器 | 製品名 | SuperアモルファスZeroMS
クラス | 形式・相・周波数 モールド変圧器、単相、50Hz 容量 300kVA超500kVA以下 | 型 番 | MRI-CA3
効率指標 | 全損失[W]
L2-Tech水準 | 782
連絡先*1
部署 | 受配電・環境システム事業部 企画部 変圧器グループ
担当者 | 山下、水谷
電話番号 | 03-4345-6076
メール／ホームページ | https://www.hitachi-ies.co.jp/ies/inq_trans.htm
L2-Tech製品の特徴*1
変圧器は常に休みなく働き続け、その間も電気を少しずつロスしています。 ほんのわずかでも、積み重なれば膨大なエネルギー損失になります。 SuperアモルファスZeroシリーズは、最新のアモルファス合金を鉄心素材に採用し変圧器から発生する無負荷損（待機電力）を 極めて低く抑えトップランナ一変圧器2014の省エネ性能をはるかに超えた、「超高効率」を発揮します。
*1 製品の販売/製造企業が独自に提供した情報に基づいており、環境省として内容を確認し、保証するものではありません。

## 028-052
L2-Tech2015年度夏 認証製品個別情報
L2-Techリスト情報 |  | L2-Tech製品情報
No. | A-03-003 | 団体名 | 株式会社日立産機システム
区分 | その他
設備・機器等 | 変圧器 | 製品名 | SuperアモルファスZeroMS
クラス | 形式・相・周波数 モールド変圧器、三相、50Hz 容量 150kVA超200kVA以下 | 型 番 | MRI-YDCA3
効率指標 | 全損失[W]
L2-Tech水準 | 470
連絡先*1
部署 | 受配電・環境システム事業部 企画部 変圧器グループ
担当者 | 山下、水谷
電話番号 | 03-4345-6076
メール／ホームページ | https://www.hitachi-ies.co.jp/ies/inq_trans.htm
L2-Tech製品の特徴*1
変圧器は常に休みなく働き続け、その間も電気を少しずつロスしています。 ほんのわずかでも、積み重なれば膨大なエネルギー損失になります。 SuperアモルファスZeroシリーズは、最新のアモルファス合金を鉄心素材に採用し変圧器から発生する無負荷損（待機電力）を 極めて低く抑えトップランナ一変圧器2014の省エネ性能をはるかに超えた、「超高効率」を発揮します。
*1 製品の販売/製造企業が独自に提供した情報に基づいており、環境省として内容を確認し、保証するものではありません。

## 028-053
L2-Tech2015年度夏 認証製品個別情報
L2-Techリスト情報 |  | L2-Tech製品情報
No. | A-03-003 | 団体名 | 株式会社日立産機システム
区分 | その他
設備・機器等 | 変圧器 | 製品名 | SuperアモルファスZeroMS
クラス | 形式・相・周波数 モールド変圧器、三相、50Hz 容量 200kVA超300kVA以下 | 型 番 | MRI-YDCA3
効率指標 | 全損失[W]
L2-Tech水準 | 581
連絡先*1
部署 | 受配電・環境システム事業部 企画部 変圧器グループ
担当者 | 山下、水谷
電話番号 | 03-4345-6076
メール／ホームページ | https://www.hitachi-ies.co.jp/ies/inq_trans.htm
L2-Tech製品の特徴*1
変圧器は常に休みなく働き続け、その間も電気を少しずつロスしています。 ほんのわずかでも、積み重なれば膨大なエネルギー損失になります。 SuperアモルファスZeroシリーズは、最新のアモルファス合金を鉄心素材に採用し変圧器から発生する無負荷損（待機電力）を 極めて低く抑えトップランナ一変圧器2014の省エネ性能をはるかに超えた、「超高効率」を発揮します。
*1 製品の販売/製造企業が独自に提供した情報に基づいており、環境省として内容を確認し、保証するものではありません。

## 028-054
L2-Tech2015年度夏 認証製品個別情報
L2-Techリスト情報 |  | L2-Tech製品情報
No. | A-03-003 | 団体名 | 株式会社日立産機システム
区分 | その他
設備・機器等 | 変圧器 | 製品名 | SuperアモルファスZeroMS
クラス | 形式・相・周波数 モールド変圧器、三相、50Hz 容量 300kVA超500kVA以下 | 型 番 | MRI-YDCA3
効率指標 | 全損失[W]
L2-Tech水準 | 904
連絡先*1
部署 | 受配電・環境システム事業部 企画部 変圧器グループ
担当者 | 山下、水谷
電話番号 | 03-4345-6076
メール／ホームページ | https://www.hitachi-ies.co.jp/ies/inq_trans.htm
L2-Tech製品の特徴*1
変圧器は常に休みなく働き続け、その間も電気を少しずつロスしています。 ほんのわずかでも、積み重なれば膨大なエネルギー損失になります。 SuperアモルファスZeroシリーズは、最新のアモルファス合金を鉄心素材に採用し変圧器から発生する無負荷損（待機電力）を 極めて低く抑えトップランナ一変圧器2014の省エネ性能をはるかに超えた、「超高効率」を発揮します。
*1 製品の販売/製造企業が独自に提供した情報に基づいており、環境省として内容を確認し、保証するものではありません。

## 028-055
L2-Tech2015年度夏 認証製品個別情報
L2-Techリスト情報 |  | L2-Tech製品情報
No. | A-03-003 | 団体名 | 株式会社日立産機システム
区分 | その他
設備・機器等 | 変圧器 | 製品名 | SuperアモルファスZeroMS
クラス | 形式・相・周波数 モールド変圧器、三相、50Hz 容量 500kVA超750kVA以下 | 型 番 | MRI-DDCA3
効率指標 | 全損失[W]
L2-Tech水準 | 1710
連絡先*1
部署 | 受配電・環境システム事業部 企画部 変圧器グループ
担当者 | 山下、水谷
電話番号 | 03-4345-6076
メール／ホームページ | https://www.hitachi-ies.co.jp/ies/inq_trans.htm
L2-Tech製品の特徴*1
変圧器は常に休みなく働き続け、その間も電気を少しずつロスしています。 ほんのわずかでも、積み重なれば膨大なエネルギー損失になります。 SuperアモルファスZeroシリーズは、最新のアモルファス合金を鉄心素材に採用し変圧器から発生する無負荷損（待機電力）を 極めて低く抑えトップランナ一変圧器2014の省エネ性能をはるかに超えた、「超高効率」を発揮します。
*1 製品の販売/製造企業が独自に提供した情報に基づいており、環境省として内容を確認し、保証するものではありません。

## 028-056
L2-Tech2015年度夏 認証製品個別情報
L2-Techリスト情報 |  | L2-Tech製品情報
No. | A-03-003 | 団体名 | 株式会社日立産機システム
区分 | その他
設備・機器等 | 変圧器 | 製品名 | SuperアモルファスZeroMS
クラス | 形式・相・周波数 モールド変圧器、三相、50Hz 容量 750kVA超1000kVA以下 | 型 番 | MRI-DDCA3
効率指標 | 全損失[W]
L2-Tech水準 | 2163
連絡先*1
部署 | 受配電・環境システム事業部 企画部 変圧器グループ
担当者 | 山下、水谷
電話番号 | 03-4345-6076
メール／ホームページ | https://www.hitachi-ies.co.jp/ies/inq_trans.htm
L2-Tech製品の特徴*1
変圧器は常に休みなく働き続け、その間も電気を少しずつロスしています。 ほんのわずかでも、積み重なれば膨大なエネルギー損失になります。 SuperアモルファスZeroシリーズは、最新のアモルファス合金を鉄心素材に採用し変圧器から発生する無負荷損（待機電力）を 極めて低く抑えトップランナ一変圧器2014の省エネ性能をはるかに超えた、「超高効率」を発揮します。
*1 製品の販売/製造企業が独自に提供した情報に基づいており、環境省として内容を確認し、保証するものではありません。

## 028-057
L2-Tech2015年度夏 認証製品個別情報
L2-Techリスト情報 |  | L2-Tech製品情報
No. | A-03-003 | 団体名 | 株式会社日立産機システム
区分 | その他
設備・機器等 | 変圧器 | 製品名 | SuperアモルファスZeroMS
クラス | 形式・相・周波数 モールド変圧器、単相、60Hz 容量 30kVA超50kVA以下 | 型 番 | MRI-CA3
効率指標 | 全損失[W]
L2-Tech水準 | 149
連絡先*1
部署 | 受配電・環境システム事業部 企画部 変圧器グループ
担当者 | 山下、水谷
電話番号 | 03-4345-6076
メール／ホームページ | https://www.hitachi-ies.co.jp/ies/inq_trans.htm
L2-Tech製品の特徴*1
変圧器は常に休みなく働き続け、その間も電気を少しずつロスしています。 ほんのわずかでも、積み重なれば膨大なエネルギー損失になります。 SuperアモルファスZeroシリーズは、最新のアモルファス合金を鉄心素材に採用し変圧器から発生する無負荷損（待機電力）を 極めて低く抑えトップランナ一変圧器2014の省エネ性能をはるかに超えた、「超高効率」を発揮します。
*1 製品の販売/製造企業が独自に提供した情報に基づいており、環境省として内容を確認し、保証するものではありません。

## 028-058
L2-Tech2015年度夏 認証製品個別情報
L2-Techリスト情報 |  | L2-Tech製品情報
No. | A-03-003 | 団体名 | 株式会社日立産機システム
区分 | その他
設備・機器等 | 変圧器 | 製品名 | SuperアモルファスZeroMS
クラス | 形式・相・周波数 モールド変圧器、単相、60Hz 容量 50kVA超75kVA以下 | 型 番 | MRI-CA3
効率指標 | 全損失[W]
L2-Tech水準 | 178
連絡先*1
部署 | 受配電・環境システム事業部 企画部 変圧器グループ
担当者 | 山下、水谷
電話番号 | 03-4345-6076
メール／ホームページ | https://www.hitachi-ies.co.jp/ies/inq_trans.htm
L2-Tech製品の特徴*1
変圧器は常に休みなく働き続け、その間も電気を少しずつロスしています。 ほんのわずかでも、積み重なれば膨大なエネルギー損失になります。 SuperアモルファスZeroシリーズは、最新のアモルファス合金を鉄心素材に採用し変圧器から発生する無負荷損（待機電力）を 極めて低く抑えトップランナ一変圧器2014の省エネ性能をはるかに超えた、「超高効率」を発揮します。
*1 製品の販売/製造企業が独自に提供した情報に基づいており、環境省として内容を確認し、保証するものではありません。

## 028-059
L2-Tech2015年度夏 認証製品個別情報
L2-Techリスト情報 |  | L2-Tech製品情報
No. | A-03-003 | 団体名 | 株式会社日立産機システム
区分 | その他
設備・機器等 | 変圧器 | 製品名 | SuperアモルファスZeroMS
クラス | 形式・相・周波数 モールド変圧器、単相、60Hz 容量 100kVA超150kVA以下 | 型 番 | MRI-CA3
効率指標 | 全損失[W]
L2-Tech水準 | 284
連絡先*1
部署 | 受配電・環境システム事業部 企画部 変圧器グループ
担当者 | 山下、水谷
電話番号 | 03-4345-6076
メール／ホームページ | https://www.hitachi-ies.co.jp/ies/inq_trans.htm
L2-Tech製品の特徴*1
変圧器は常に休みなく働き続け、その間も電気を少しずつロスしています。 ほんのわずかでも、積み重なれば膨大なエネルギー損失になります。 SuperアモルファスZeroシリーズは、最新のアモルファス合金を鉄心素材に採用し変圧器から発生する無負荷損（待機電力）を 極めて低く抑えトップランナ一変圧器2014の省エネ性能をはるかに超えた、「超高効率」を発揮します。
*1 製品の販売/製造企業が独自に提供した情報に基づいており、環境省として内容を確認し、保証するものではありません。

## 028-060
L2-Tech2015年度夏 認証製品個別情報
L2-Techリスト情報 |  | L2-Tech製品情報
No. | A-03-003 | 団体名 | 株式会社日立産機システム
区分 | その他
設備・機器等 | 変圧器 | 製品名 | SuperアモルファスZeroMS
クラス | 形式・相・周波数 モールド変圧器、単相、60Hz 容量 75kVA超100kVA以下 | 型 番 | MRI-CA3
効率指標 | 全損失[W]
L2-Tech水準 | 223
連絡先*1
部署 | 受配電・環境システム事業部 企画部 変圧器グループ
担当者 | 山下、水谷
電話番号 | 03-4345-6076
メール／ホームページ | https://www.hitachi-ies.co.jp/ies/inq_trans.htm
L2-Tech製品の特徴*1
変圧器は常に休みなく働き続け、その間も電気を少しずつロスしています。 ほんのわずかでも、積み重なれば膨大なエネルギー損失になります。 SuperアモルファスZeroシリーズは、最新のアモルファス合金を鉄心素材に採用し変圧器から発生する無負荷損（待機電力）を 極めて低く抑えトップランナ一変圧器2014の省エネ性能をはるかに超えた、「超高効率」を発揮します。
*1 製品の販売/製造企業が独自に提供した情報に基づいており、環境省として内容を確認し、保証するものではありません。

## 028-061
L2-Tech2015年度夏 認証製品個別情報
L2-Techリスト情報 |  | L2-Tech製品情報
No. | A-03-003 | 団体名 | 株式会社日立産機システム
区分 | その他
設備・機器等 | 変圧器 | 製品名 | SuperアモルファスZeroMS
クラス | 形式・相・周波数 モールド変圧器、単相、60Hz 容量 150kVA超200kVA以下 | 型 番 | MRI-CA3
効率指標 | 全損失[W]
L2-Tech水準 | 358
連絡先*1
部署 | 受配電・環境システム事業部 企画部 変圧器グループ
担当者 | 山下、水谷
電話番号 | 03-4345-6076
メール／ホームページ | https://www.hitachi-ies.co.jp/ies/inq_trans.htm
L2-Tech製品の特徴*1
変圧器は常に休みなく働き続け、その間も電気を少しずつロスしています。 ほんのわずかでも、積み重なれば膨大なエネルギー損失になります。 SuperアモルファスZeroシリーズは、最新のアモルファス合金を鉄心素材に採用し変圧器から発生する無負荷損（待機電力）を 極めて低く抑えトップランナ一変圧器2014の省エネ性能をはるかに超えた、「超高効率」を発揮します。
*1 製品の販売/製造企業が独自に提供した情報に基づいており、環境省として内容を確認し、保証するものではありません。

## 028-062
L2-Tech2015年度夏 認証製品個別情報
L2-Techリスト情報 |  | L2-Tech製品情報
No. | A-03-003 | 団体名 | 株式会社日立産機システム
区分 | その他
設備・機器等 | 変圧器 | 製品名 | SuperアモルファスZeroMS
クラス | 形式・相・周波数 モールド変圧器、単相、60Hz 容量 200kVA超300kVA以下 | 型 番 | MRI-CA3
効率指標 | 全損失[W]
L2-Tech水準 | 502
連絡先*1
部署 | 受配電・環境システム事業部 企画部 変圧器グループ
担当者 | 山下、水谷
電話番号 | 03-4345-6076
メール／ホームページ | https://www.hitachi-ies.co.jp/ies/inq_trans.htm
L2-Tech製品の特徴*1
変圧器は常に休みなく働き続け、その間も電気を少しずつロスしています。 ほんのわずかでも、積み重なれば膨大なエネルギー損失になります。 SuperアモルファスZeroシリーズは、最新のアモルファス合金を鉄心素材に採用し変圧器から発生する無負荷損（待機電力）を 極めて低く抑えトップランナ一変圧器2014の省エネ性能をはるかに超えた、「超高効率」を発揮します。
*1 製品の販売/製造企業が独自に提供した情報に基づいており、環境省として内容を確認し、保証するものではありません。

## 028-063
L2-Tech2015年度夏 認証製品個別情報
L2-Techリスト情報 |  | L2-Tech製品情報
No. | A-03-003 | 団体名 | 株式会社日立産機システム
区分 | その他
設備・機器等 | 変圧器 | 製品名 | SuperアモルファスZeroMS
クラス | 形式・相・周波数 モールド変圧器、三相、60Hz 容量 50kVA超75kVA以下 | 型 番 | MRI-YDCA3
効率指標 | 全損失[W]
L2-Tech水準 | 244
連絡先*1
部署 | 受配電・環境システム事業部 企画部 変圧器グループ
担当者 | 山下、水谷
電話番号 | 03-4345-6076
メール／ホームページ | https://www.hitachi-ies.co.jp/ies/inq_trans.htm
L2-Tech製品の特徴*1
変圧器は常に休みなく働き続け、その間も電気を少しずつロスしています。 ほんのわずかでも、積み重なれば膨大なエネルギー損失になります。 SuperアモルファスZeroシリーズは、最新のアモルファス合金を鉄心素材に採用し変圧器から発生する無負荷損（待機電力）を 極めて低く抑えトップランナ一変圧器2014の省エネ性能をはるかに超えた、「超高効率」を発揮します。
*1 製品の販売/製造企業が独自に提供した情報に基づいており、環境省として内容を確認し、保証するものではありません。

## 028-064
L2-Tech2015年度夏 認証製品個別情報
L2-Techリスト情報 |  | L2-Tech製品情報
No. | A-03-003 | 団体名 | 株式会社日立産機システム
区分 | その他
設備・機器等 | 変圧器 | 製品名 | SuperアモルファスZeroMS
クラス | 形式・相・周波数 モールド変圧器、三相、60Hz 容量 75kVA超100kVA以下 | 型 番 | MRI-YDCA3
効率指標 | 全損失[W]
L2-Tech水準 | 293
連絡先*1
部署 | 受配電・環境システム事業部 企画部 変圧器グループ
担当者 | 山下、水谷
電話番号 | 03-4345-6076
メール／ホームページ | https://www.hitachi-ies.co.jp/ies/inq_trans.htm
L2-Tech製品の特徴*1
変圧器は常に休みなく働き続け、その間も電気を少しずつロスしています。 ほんのわずかでも、積み重なれば膨大なエネルギー損失になります。 SuperアモルファスZeroシリーズは、最新のアモルファス合金を鉄心素材に採用し変圧器から発生する無負荷損（待機電力）を 極めて低く抑えトップランナ一変圧器2014の省エネ性能をはるかに超えた、「超高効率」を発揮します。
*1 製品の販売/製造企業が独自に提供した情報に基づいており、環境省として内容を確認し、保証するものではありません。

## 028-065
L2-Tech2015年度夏 認証製品個別情報
L2-Techリスト情報 |  | L2-Tech製品情報
No. | A-03-003 | 団体名 | 株式会社日立産機システム
区分 | その他
設備・機器等 | 変圧器 | 製品名 | SuperアモルファスZeroMS
クラス | 形式・相・周波数 モールド変圧器、三相、60Hz 容量 150kVA超200kVA以下 | 型 番 | MRI-YDCA3
効率指標 | 全損失[W]
L2-Tech水準 | 460
連絡先*1
部署 | 受配電・環境システム事業部 企画部 変圧器グループ
担当者 | 山下、水谷
電話番号 | 03-4345-6076
メール／ホームページ | https://www.hitachi-ies.co.jp/ies/inq_trans.htm
L2-Tech製品の特徴*1
変圧器は常に休みなく働き続け、その間も電気を少しずつロスしています。 ほんのわずかでも、積み重なれば膨大なエネルギー損失になります。 SuperアモルファスZeroシリーズは、最新のアモルファス合金を鉄心素材に採用し変圧器から発生する無負荷損（待機電力）を 極めて低く抑えトップランナ一変圧器2014の省エネ性能をはるかに超えた、「超高効率」を発揮します。
*1 製品の販売/製造企業が独自に提供した情報に基づいており、環境省として内容を確認し、保証するものではありません。

## 028-066
L2-Tech2015年度夏 認証製品個別情報
L2-Techリスト情報 |  | L2-Tech製品情報
No. | A-03-003 | 団体名 | 株式会社日立産機システム
区分 | その他
設備・機器等 | 変圧器 | 製品名 | SuperアモルファスZeroMS
クラス | 形式・相・周波数 モールド変圧器、三相、60Hz 容量 300kVA超500kVA以下 | 型 番 | MRI-YDCA3
効率指標 | 全損失[W]
L2-Tech水準 | 892
連絡先*1
部署 | 受配電・環境システム事業部 企画部 変圧器グループ
担当者 | 山下、水谷
電話番号 | 03-4345-6076
メール／ホームページ | https://www.hitachi-ies.co.jp/ies/inq_trans.htm
L2-Tech製品の特徴*1
変圧器は常に休みなく働き続け、その間も電気を少しずつロスしています。 ほんのわずかでも、積み重なれば膨大なエネルギー損失になります。 SuperアモルファスZeroシリーズは、最新のアモルファス合金を鉄心素材に採用し変圧器から発生する無負荷損（待機電力）を 極めて低く抑えトップランナ一変圧器2014の省エネ性能をはるかに超えた、「超高効率」を発揮します。
*1 製品の販売/製造企業が独自に提供した情報に基づいており、環境省として内容を確認し、保証するものではありません。

## 028-067
L2-Tech2015年度夏 認証製品個別情報
L2-Techリスト情報 |  | L2-Tech製品情報
No. | A-03-003 | 団体名 | 株式会社日立産機システム
区分 | その他
設備・機器等 | 変圧器 | 製品名 | SuperアモルファスZeroMS
クラス | 形式・相・周波数 モールド変圧器、三相、60Hz 容量 500kVA超750kVA以下 | 型 番 | MRI-YDCA3
効率指標 | 全損失[W]
L2-Tech水準 | 1733
連絡先*1
部署 | 受配電・環境システム事業部 企画部 変圧器グループ
担当者 | 山下、水谷
電話番号 | 03-4345-6076
メール／ホームページ | https://www.hitachi-ies.co.jp/ies/inq_trans.htm
L2-Tech製品の特徴*1
変圧器は常に休みなく働き続け、その間も電気を少しずつロスしています。 ほんのわずかでも、積み重なれば膨大なエネルギー損失になります。 SuperアモルファスZeroシリーズは、最新のアモルファス合金を鉄心素材に採用し変圧器から発生する無負荷損（待機電力）を 極めて低く抑えトップランナ一変圧器2014の省エネ性能をはるかに超えた、「超高効率」を発揮します。
*1 製品の販売/製造企業が独自に提供した情報に基づいており、環境省として内容を確認し、保証するものではありません。

## 028-068
L2-Tech2015年度夏 認証製品個別情報
L2-Techリスト情報 |  | L2-Tech製品情報
No. | A-03-003 | 団体名 | 株式会社日立産機システム
区分 | その他
設備・機器等 | 変圧器 | 製品名 | SuperアモルファスZeroMS
クラス | 形式・相・周波数 モールド変圧器、三相、60Hz 容量 200kVA超300kVA以下 | 型 番 | MRI-DYCA4
効率指標 | 全損失[W]
L2-Tech水準 | 592
連絡先*1
部署 | 受配電・環境システム事業部 企画部 変圧器グループ
担当者 | 山下、水谷
電話番号 | 03-4345-6076
メール／ホームページ | https://www.hitachi-ies.co.jp/ies/inq_trans.htm
L2-Tech製品の特徴*1
変圧器は常に休みなく働き続け、その間も電気を少しずつロスしています。 ほんのわずかでも、積み重なれば膨大なエネルギー損失になります。 SuperアモルファスZeroシリーズは、最新のアモルファス合金を鉄心素材に採用し変圧器から発生する無負荷損（待機電力）を 極めて低く抑えトップランナ一変圧器2014の省エネ性能をはるかに超えた、「超高効率」を発揮します。
*1 製品の販売/製造企業が独自に提供した情報に基づいており、環境省として内容を確認し、保証するものではありません。

## 028-069
L2-Tech2015年度夏 認証製品個別情報
L2-Techリスト情報 |  | L2-Tech製品情報
No. | A-03-003 | 団体名 | 株式会社日立産機システム
区分 | その他
設備・機器等 | 変圧器 | 製品名 | SuperアモルファスZeroMS
クラス | 形式・相・周波数 モールド変圧器、三相、60Hz 容量 300kVA超500kVA以下 | 型 番 | MRI-DYCA4
効率指標 | 全損失[W]
L2-Tech水準 | 892
連絡先*1
部署 | 受配電・環境システム事業部 企画部 変圧器グループ
担当者 | 山下、水谷
電話番号 | 03-4345-6076
メール／ホームページ | https://www.hitachi-ies.co.jp/ies/inq_trans.htm
L2-Tech製品の特徴*1
変圧器は常に休みなく働き続け、その間も電気を少しずつロスしています。 ほんのわずかでも、積み重なれば膨大なエネルギー損失になります。 SuperアモルファスZeroシリーズは、最新のアモルファス合金を鉄心素材に採用し変圧器から発生する無負荷損（待機電力）を 極めて低く抑えトップランナ一変圧器2014の省エネ性能をはるかに超えた、「超高効率」を発揮します。
*1 製品の販売/製造企業が独自に提供した情報に基づいており、環境省として内容を確認し、保証するものではありません。

## 005-001
L2-Tech2015年度夏 認証製品個別情報
L2-Techリスト情報 |  | L2-Tech製品情報
No. | A-03-004 | 団体名 | 三菱重工業株式会社
区分 | その他
設備・機器等 | コジェネレ－ション設備 | 製品名 | 三菱希薄燃焼ミラーサイクルガスエンジンコージェネレーションパッケージ
クラス | 形式 ガスエンジン 発電出力 100kW以上500kW未満 | 型 番 | ①[50Hz] SGP M315-S SGPM315-W ②[60Hz] SGP M380-S SGPM380-W
効率指標 | 発電効率[%]
L2-Tech水準 | 41.6
連絡先*1
部署 | エンジン事業部 営業部 発電システムエンジン課
担当者 | 日下 卓
電話番号 | 03-6716-4717
メール／ホームページ | takashi_kusaka@mhi.co.jp
L2-Tech製品の特徴*1
世界最高クラスの発電効率と環境・経済性・省スペースと三拍子そろったコージェネレーションパッケージ。
*1 製品の販売/製造企業が独自に提供した情報に基づいており、環境省として内容を確認し、保証するものではありません。

## 005-002
L2-Tech2015年度夏 認証製品個別情報
L2-Techリスト情報 |  | L2-Tech製品情報
No. | A-03-004 | 団体名 | 三菱重工業株式会社
区分 | その他
設備・機器等 | コジェネレ－ション設備 | 製品名 | 三菱希薄燃焼ミラーサイクルガスエンジンコージェネレーションパッケージ
クラス | 形式 ガスエンジン 発電出力 100kW以上500kW未満 | 型 番 | [60Hz] SGP M450-S SGPM450-W
効率指標 | 発電効率[%]
L2-Tech水準 | 41.6
連絡先*1
部署 | エンジン事業部 営業部 発電システムエンジン課
担当者 | 日下 卓
電話番号 | 03-6716-4717
メール／ホームページ | takashi_kusaka@mhi.co.jp
L2-Tech製品の特徴*1
400kW級で世界最高クラスの発電効率42.0%を実現。 省スペースで大きな出力のコージェネレーション設備です。
*1 製品の販売/製造企業が独自に提供した情報に基づいており、環境省として内容を確認し、保証するものではありません。

## 005-003
L2-Tech2015年度夏 認証製品個別情報
L2-Techリスト情報 |  | L2-Tech製品情報
No. | A-03-004 | 団体名 | 三菱重工業株式会社
区分 | その他
設備・機器等 | コジェネレ－ション設備 | 製品名 | KU30GSI
クラス | 形式 ガスエンジン 発電出力 | 型 番 | ①12KU30GSI ②14KU30GSI ③16KU30GSI ④18KU30GSI
効率指標 | 発電効率[%] 総合効率[%]
L2-Tech水準 | 49.5 85.5
連絡先*1
部署 | エンジン事業部 営業部 発電システムエンジン課
担当者 | 日下 卓
電話番号 | 03-6716-4717
メール／ホームページ | takashi_kusaka@mhi.co.jp
L2-Tech製品の特徴*1
世界最高水準の発電効率と総合効率を有しCO₂削減に大きく貢献。 豊富な実績と知見で高い信頼性を確保しています。
*1 製品の販売/製造企業が独自に提供した情報に基づいており、環境省として内容を確認し、保証するものではありません。

## 009-001
L2-Tech2015年度夏 認証製品個別情報
L2-Techリスト情報 |  | L2-Tech製品情報
No. | A-03-004 | 団体名 | ヤンマーエネルギーシステム株式会社
区分 | その他
設備・機器等 | コジェネレ－ション設備 | 製品名 | マイクロコージェネレーションシステム
クラス | 形式 ガスエンジン 発電出力 10kW未満 | 型 番 | CP5D1
効率指標 | 総合効率[%]
L2-Tech水準 | 85
連絡先*1
部署 | エンジニアリング部ソリューショングループ
担当者 | 林 清史
電話番号 | 06-7636-2865
メール／ホームページ | kiyoshi_hayashi@yanmar.com
L2-Tech製品の特徴*1
高効率ガスエンジンで発電し、系統連系インバータを用いて電力会社の系統と連系する。 停電時に発電可能な停電対応機もラインナップしており、BCP対策にも有効である。
*1 製品の販売/製造企業が独自に提供した情報に基づいており、環境省として内容を確認し、保証するものではありません。

## 009-002
L2-Tech2015年度夏 認証製品個別情報
L2-Techリスト情報 |  | L2-Tech製品情報
No. | A-03-004 | 団体名 | ヤンマーエネルギーシステム株式会社
区分 | その他
設備・機器等 | コジェネレ－ション設備 | 製品名 | マイクロコージェネレーションシステム
クラス | 形式 ガスエンジン 発電出力 10kW未満 | 型 番 | CP10VB1
効率指標 | 総合効率[%]
L2-Tech水準 | 85
連絡先*1
部署 | エンジニアリング部ソリューショングループ
担当者 | 林 清史
電話番号 | 06-7636-2865
メール／ホームページ | kiyoshi_hayashi@yanmar.com
L2-Tech製品の特徴*1
高効率ガスエンジンで発電し、系統連系インバータを用いて電力会社の系統と連系する。 停電時に発電可能な停電対応機もラインナップしており、BCP対策にも有効である。
*1 製品の販売/製造企業が独自に提供した情報に基づいており、環境省として内容を確認し、保証するものではありません。

## 009-003
L2-Tech2015年度夏 認証製品個別情報
L2-Techリスト情報 |  | L2-Tech製品情報
No. | A-03-004 | 団体名 | ヤンマーエネルギーシステム株式会社
区分 | その他
設備・機器等 | コジェネレ－ション設備 | 製品名 | マイクロコージェネレーションシステム
クラス | 形式 ガスエンジン 発電出力 10kW以上100kW未満 | 型 番 | CP25VB3
効率指標 | 総合効率[%]
L2-Tech水準 | 85
連絡先*1
部署 | エンジニアリング部ソリューショングループ
担当者 | 林 清史
電話番号 | 06-7636-2865
メール／ホームページ | kiyoshi_hayashi@yanmar.com
L2-Tech製品の特徴*1
高効率ガスエンジンで発電し、系統連系インバータを用いて電力会社の系統と連系する。 停電時に発電可能な停電対応機もラインナップしており、BCP対策にも有効である。
*1 製品の販売/製造企業が独自に提供した情報に基づいており、環境省として内容を確認し、保証するものではありません。

## 009-004
L2-Tech2015年度夏 認証製品個別情報
L2-Techリスト情報 |  | L2-Tech製品情報
No. | A-03-004 | 団体名 | ヤンマーエネルギーシステム株式会社
区分 | その他
設備・機器等 | コジェネレ－ション設備 | 製品名 | マイクロコージェネレーションシステム
クラス | 形式 ガスエンジン 発電出力 10kW以上100kW未満 | 型 番 | CP35VC
効率指標 | 総合効率[%]
L2-Tech水準 | 85
連絡先*1
部署 | エンジニアリング部ソリューショングループ
担当者 | 林 清史
電話番号 | 06-7636-2865
メール／ホームページ | kiyoshi_hayashi@yanmar.com
L2-Tech製品の特徴*1
高効率ガスエンジンで発電し、系統連系インバータを用いて電力会社の系統と連系する。 停電時に発電可能な停電対応機もラインナップしており、BCP対策にも有効である。
*1 製品の販売/製造企業が独自に提供した情報に基づいており、環境省として内容を確認し、保証するものではありません。

## 009-005
L2-Tech2015年度夏 認証製品個別情報
L2-Techリスト情報 |  | L2-Tech製品情報
No. | A-03-004 | 団体名 | ヤンマーエネルギーシステム株式会社
区分 | その他
設備・機器等 | コジェネレ－ション設備 | 製品名 | コージェネレーションシステム
クラス | 形式 ガスエンジン 発電出力 500kW以上1000kW未満 | 型 番 | EP700G
効率指標 | 発電効率[%]
L2-Tech水準 | 41.8
連絡先*1
部署 | エンジニアリング部ソリューショングループ
担当者 | 林 清史
電話番号 | 06-7636-2865
メール／ホームページ | kiyoshi_hayashi@yanmar.com
L2-Tech製品の特徴*1
ガスを燃料としてエンジンを駆動し、電力および熱を取り出すコージェネレーションシステム。 発電時に発生する排熱を回収して温水として有効活用するため、総合効率が優れた省エネルギー機器であり、CO2の削減にも貢献できる。 高効率ガスエンジンで発電し、電力会社の系統と連系する。停電時に発電可能な停電対応機もラインナップしており、BCP対策にも有効である。
*1 製品の販売/製造企業が独自に提供した情報に基づいており、環境省として内容を確認し、保証するものではありません。

## 024-001
L2-Tech2015年度夏 認証製品個別情報
L2-Techリスト情報 |  | L2-Tech製品情報
No. | A-03-004 | 団体名 | 川崎重工業株式会社
区分 | その他
設備・機器等 | コジェネレ－ション設備 | 製品名 | カワサキガスタービンコージェネレーションシステム
クラス | 形式 ガスタービン 発電出力 3000kW未満 | 型 番 | PUC17D
効率指標 | 総合効率[%]
L2-Tech水準 | 83.8
連絡先*1
部署 | ガスタービン・機械カンパニー エネルギーソリューション本部企画部
担当者 | L2-Tech担当者
電話番号 | 03-3435-2533
メール／ホームページ | http://www.khi.co.jp/cgi-bin/other-q1.cgi?form-type=gasturbine
L2-Tech製品の特徴*1
本製品の特長は以下のとおりです。 1．クラス最高レベルの発電効率26.5%を達成。（*注） 2．クラス最高レベルの総合効率84%を達成。（*注） 3．NOx値は、35ppm（O2=0%換算）以下で、クラス最高レベルの環境性能を有する。（*注） 4．DLE運転可能範囲は50%～100%であり、広範囲な運転が可能です。 注：燃料ガスを都市ガス13Aとして100%負荷、吸気温度15℃、大気圧力101.3kPa（高度0m相当）、吸・排気圧損は弊社標準値、蒸気圧力0.78MPaG、 給水温度60℃での値です。なお、サイト条件により、数値を変更する場合があります。
*1 製品の販売/製造企業が独自に提供した情報に基づいており、環境省として内容を確認し、保証するものではありません。

## 024-002
L2-Tech2015年度夏 認証製品個別情報
L2-Techリスト情報 |  | L2-Tech製品情報
No. | A-03-004 | 団体名 | 川崎重工業株式会社
区分 | その他
設備・機器等 | コジェネレ－ション設備 | 製品名 | カワサキガスタービンコージェネレーションシステム
クラス | 形式 ガスタービン 発電出力 7000kW以上10000未満 | 型 番 | PUC80D
効率指標 | 総合効率[%]
L2-Tech水準 | 85.2
連絡先*1
部署 | ガスタービン・機械カンパニー エネルギーソリューション本部企画部
担当者 | L2-Tech担当者
電話番号 | 03-3435-2533
メール／ホームページ | http://www.khi.co.jp/cgi-bin/other-q1.cgi?form-type=gasturbine
L2-Tech製品の特徴*1
本製品の特長は以下のとおりです。 1．クラス最高レベルの発電効率33.1%を達成。（*注） 2．クラス最高レベルの総合効率85.2%を達成。（*注） 3．NOx値は、52.5ppm（O2=0%換算）以下で、クラス最高レベルの環境性能を有する。（*注） 4．DLE運転可能範囲は50%～100%であり、広範囲な運転が可能です。 注：燃料ガスを都市ガス13Aとして100%負荷、吸気温度15℃、大気圧力101.3kPa（高度0m相当）、吸・排気圧損は弊社標準値、蒸気圧力0.78MPaG、 給水温度60℃での値です。なお、サイト条件により、数値を変更する場合があります。
*1 製品の販売/製造企業が独自に提供した情報に基づいており、環境省として内容を確認し、保証するものではありません。

## 026-001
L2-Tech2015年度夏 認証製品個別情報
L2-Techリスト情報 |  | L2-Tech製品情報
No. | A-03-004 | 団体名 | 新潟原動機株式会社
区分 | その他
設備・機器等 | コジェネレ－ション設備 | 製品名 | ガスエンジン
クラス | 形式 ガスエンジン 発電出力 1000kW以上3000kW未満 | 型 番 | 28AGS
効率指標 | 発電効率[%]
L2-Tech水準 | 45.6
連絡先*1
部署 | マーケティングセンター 陸用営業グループ 第一チーム
担当者 | 安藤 平
電話番号 | 03-4366-1221
メール／ホームページ | taira_ando@niigata-power.com
L2-Tech製品の特徴*1
8L28AGSは、火花点火方式を採用し、予燃焼室形状の最適化などにより同出力帯でトップの高い発電効率を実現しています。 また、生き残り制御やブラックアウトスタートに対応可能であり、省エネルギーに寄与するだけに限らず、事業継続計画に対応する 自立・分散型エネルギーシステムとして電源の二重化・安定化を図ることができます。
*1 製品の販売/製造企業が独自に提供した情報に基づいており、環境省として内容を確認し、保証するものではありません。

## 024-003
L2-Tech2015年度夏 認証製品個別情報
L2-Techリスト情報 |  | L2-Tech製品情報
No. | A-03-004 | 団体名 | 川崎重工業株式会社
区分 | その他
設備・機器等 | コジェネレ－ション設備 | 製品名 | カワサキグリーンガスエンジン
クラス | 形式 ガスエンジン 発電出力 3000kW以上 | 型 番 | KG-18-V KG-12-V
効率指標 | 発電効率[%]
L2-Tech水準 | 49.5
連絡先*1
部署 | ガスタービン・機械カンパニー エネルギーソリューション本部企画部
担当者 | L2-Tech担当者
電話番号 | 03-3435-2533
メール／ホームページ | http://www.khi.co.jp/cgi-bin/other-q1.cgi?form-type=gasturbine
L2-Tech製品の特徴*1
カワサキグリーンガスエンジンの特長は以下のとおりです。 1．世界最高の発電効率49.5%を達成。また部分負荷運転においても高い効率が維持できる。（*注） 2．排出NOxは、200ppm（O2=0%換算）以下で、優れた環境性能を有する。（*注） 3．運転範囲は、30%～100%と広範囲である。 4．起動指令から10分以内に100%負荷に到達できるため、急速起動に対応可能である。 注：燃料ガスを都市ガス13Aとして100%負荷、ISO3046の条件での値です。
*1 製品の販売/製造企業が独自に提供した情報に基づいており、環境省として内容を確認し、保証するものではありません。

## 002-001
L2-Tech2015年度夏 認証製品個別情報
L2-Techリスト情報 |  | L2-Tech製品情報
No. | A-03-005 | 団体名 | パナソニック株式会社 エコソリューションズ社
区分 | その他
設備・機器等 | LED照明器具 | 製品名 | 一体型LEDベースライト iDシリーズ
クラス | 形式 ストレート型(40W 直管蛍光ランプ相当サイズ) | 型 番 | XLX450AHNCLE9等 ※詳細下記参照
効率指標 | 固有エネルギー消費効率[lm/W]
L2-Tech水準 | 172.9
連絡先*1
部署
担当者
電話番号
メール／ホームページ
L2-Tech製品の特徴*1
シンプルデザインで使いやすく、お求めやすい価格を追求したLEDベースライトの新定番となる「一体型LEDベースライトiDシリーズ」。 従来蛍光灯器具と比べ、明るさ同等以上で約57%の節電が可能。施工性にも配臆した組換え可能な電源内蔵型LEDユニット(ライトバー)と用途に合わせて選択が可能な探具本体との組み合わせによりオフィスをはじめ、服飾、学校、病院など様々な空間での使用が可能。新築だけではなく、照明器具まるごとリニューアルにおすすめ。
*1 製品の販売/製造企業が独自に提供した情報に基づいており、環境省として内容を確認し、保証するものではありません。
別記型番
XLX450AHNCLE9 XLX450CHNCLE9 XLX450DHNCLE9 XLX450KHNCLE9 XLX450NHNCLE9 XLX450PHNCLE9 XLX450RHNCLE9 XLX450SHNCLE9 XLX450THNCLE9 XLX450UHNCLE9 XLX450VHNCLE9 XLX450WHNCLE9 XLX457GHNCLE9 XLX460AHNCLA9 XLX460AHNCLE9 XLX460DHNCLA9 XLX460DHNCLE9 XLX460NHNCLA9 XLX460NHNCLE9

## 004-001
L2-Tech2015年度夏 認証製品個別情報
L2-Techリスト情報 |  | L2-Tech製品情報
No. | A-03-005 | 団体名 | 三菱電機照明株式会社
区分 | その他
設備・機器等 | LED照明器具 | 製品名 | ＬＥＤライトユニット形ベースライトＭｙシリーズ
クラス | 形式 ストレート型(40W 直管蛍光ランプ相当サイズ) | 型 番 | MY-B450104/N AHTN
効率指標 | 固有エネルギー消費効率[lm/W]
L2-Tech水準 | 172.9
連絡先*1
部署 | 三菱電機照明株式会社 営業本部
担当者 | 照明技術相談センター
電話番号 | フリーダイヤル: 0120-348-027 tel: 0467-41-2736
メール／ホームページ | http://www.mitsubishielectric.co.jp/group/mlf/
L2-Tech製品の特徴*1
・173.4lm/Wの高効率と最大55%*の省電力削減でラニングコストを大幅に削減 ＊FHF32 形定格出力2 灯用との比較において ・独自設計のクイックバネ方式で、ライトユニットをすばやく装着 多彩なライトユニットをラインアップし、空間用途に応じたユニットが選択可能 ・段調光機能を搭載 壁スイッチのON/OFF 操作（4 回）で、明るさを約70％（節電モード）に落とすことが出来る為、用途変更で照度を落とす場合など柔軟に対応
*1 製品の販売/製造企業が独自に提供した情報に基づいており、環境省として内容を確認し、保証するものではありません。

## 004-002
L2-Tech2015年度夏 認証製品個別情報
L2-Techリスト情報 |  | L2-Tech製品情報
No. | A-03-005 | 団体名 | 三菱電機照明株式会社
区分 | その他
設備・機器等 | LED照明器具 | 製品名 | ＬＥＤライトユニット形ベースライトＭｙシリーズ
クラス | 形式 ストレート型(40W 直管蛍光ランプ相当サイズ) | 型 番 | MY-B450104/N AHZ
効率指標 | 固有エネルギー消費効率[lm/W]
L2-Tech水準 | 172.9
連絡先*1
部署 | 三菱電機照明株式会社 営業本部
担当者 | 照明技術相談センター
電話番号 | フリーダイヤル: 0120-348-027 tel: 0467-41-2736
メール／ホームページ | http://www.mitsubishielectric.co.jp/group/mlf/
L2-Tech製品の特徴*1
・173.4lm/Wの高効率と最大55%*の省電力削減でラニングコストを大幅に削減 ＊FHF32 形定格出力2 灯用との比較において ・独自設計のクイックバネ方式で、ライトユニットをすばやく装着 多彩なライトユニットをラインアップし、空間用途に応じたユニットが選択可能 ・連続調光機能・初期照度補正機能搭載 調光器と組合せることで、5～100％の調光で思い通りの明るさを提供。さらに調光器が無くても器具導入初期の余分な明るさを抑える初期照度補正機能で消費電力を削減
*1 製品の販売/製造企業が独自に提供した情報に基づいており、環境省として内容を確認し、保証するものではありません。

## 004-003
L2-Tech2015年度夏 認証製品個別情報
L2-Techリスト情報 |  | L2-Tech製品情報
No. | A-03-005 | 団体名 | 三菱電機照明株式会社
区分 | その他
設備・機器等 | LED照明器具 | 製品名 | ＬＥＤライトユニット形ベースライトＭｙシリーズ
クラス | 形式 ストレート型(40W 直管蛍光ランプ相当サイズ) | 型 番 | MY-L450100/N AHTN
効率指標 | 固有エネルギー消費効率[lm/W]
L2-Tech水準 | 172.9
連絡先*1
部署 | 三菱電機照明株式会社 営業本部
担当者 | 照明技術相談センター
電話番号 | フリーダイヤル: 0120-348-027 tel: 0467-41-2736
メール／ホームページ | http://www.mitsubishielectric.co.jp/group/mlf/
L2-Tech製品の特徴*1
・173.4lm/Wの高効率と最大55%*の省電力削減でラニングコストを大幅に削減 ＊FHF32 形定格出力2 灯用との比較において ・独自設計のクイックバネ方式で、ライトユニットをすばやく装着 多彩なライトユニットをラインアップし、空間用途に応じたユニットが選択可能 ・段調光機能を搭載 壁スイッチのON/OFF 操作（4 回）で、明るさを約70％（節電モード）に落とすことが出来る為、用途変更で照度を落とす場合など柔軟に対応
*1 製品の販売/製造企業が独自に提供した情報に基づいており、環境省として内容を確認し、保証するものではありません。

## 004-004
L2-Tech2015年度夏 認証製品個別情報
L2-Techリスト情報 |  | L2-Tech製品情報
No. | A-03-005 | 団体名 | 三菱電機照明株式会社
区分 | その他
設備・機器等 | LED照明器具 | 製品名 | ＬＥＤライトユニット形ベースライトＭｙシリーズ
クラス | 形式 ストレート型(40W 直管蛍光ランプ相当サイズ) | 型 番 | MY-L450100/N AHZ
効率指標 | 固有エネルギー消費効率[lm/W]
L2-Tech水準 | 172.9
連絡先*1
部署 | 三菱電機照明株式会社 営業本部
担当者 | 照明技術相談センター
電話番号 | フリーダイヤル: 0120-348-027 tel: 0467-41-2736
メール／ホームページ | http://www.mitsubishielectric.co.jp/group/mlf/
L2-Tech製品の特徴*1
・173.4lm/Wの高効率と最大55%*の省電力削減でラニングコストを大幅に削減 ＊FHF32 形定格出力2 灯用との比較において ・独自設計のクイックバネ方式で、ライトユニットをすばやく装着 多彩なライトユニットをラインアップし、空間用途に応じたユニットが選択可能 ・連続調光機能・初期照度補正機能搭載 調光器と組合せることで、5～100％の調光で思い通りの明るさを提供。さらに調光器が無くても器具導入初期の余分な明るさを抑える初期照度補正機能で消費電力を削減
*1 製品の販売/製造企業が独自に提供した情報に基づいており、環境省として内容を確認し、保証するものではありません。

## 004-005
L2-Tech2015年度夏 認証製品個別情報
L2-Techリスト情報 |  | L2-Tech製品情報
No. | A-03-005 | 団体名 | 三菱電機照明株式会社
区分 | その他
設備・機器等 | LED照明器具 | 製品名 | ＬＥＤライトユニット形ベースライトＭｙシリーズ
クラス | 形式 ストレート型(40W 直管蛍光ランプ相当サイズ) | 型 番 | MY-L450100S/N AHTN
効率指標 | 固有エネルギー消費効率[lm/W]
L2-Tech水準 | 172.9
連絡先*1
部署 | 三菱電機照明株式会社 営業本部
担当者 | 照明技術相談センター
電話番号 | フリーダイヤル: 0120-348-027 tel: 0467-41-2736
メール／ホームページ | http://www.mitsubishielectric.co.jp/group/mlf/
L2-Tech製品の特徴*1
・173.4lm/Wの高効率と最大55%*の省電力削減でラニングコストを大幅に削減 ＊FHF32 形定格出力2 灯用との比較において ・独自設計のクイックバネ方式で、ライトユニットをすばやく装着 多彩なライトユニットをラインアップし、空間用途に応じたユニットが選択可能 ・段調光機能を搭載 壁スイッチのON/OFF 操作（4 回）で、明るさを約70％（節電モード）に落とすことが出来る為、用途変更で照度を落とす場合など柔軟に対応
*1 製品の販売/製造企業が独自に提供した情報に基づいており、環境省として内容を確認し、保証するものではありません。

## 004-006
L2-Tech2015年度夏 認証製品個別情報
L2-Techリスト情報 |  | L2-Tech製品情報
No. | A-03-005 | 団体名 | 三菱電機照明株式会社
区分 | その他
設備・機器等 | LED照明器具 | 製品名 | ＬＥＤライトユニット形ベースライトＭｙシリーズ
クラス | 形式 ストレート型(40W 直管蛍光ランプ相当サイズ) | 型 番 | MY-L450100S/N AHZ
効率指標 | 固有エネルギー消費効率[lm/W]
L2-Tech水準 | 172.9
連絡先*1
部署 | 三菱電機照明株式会社 営業本部
担当者 | 照明技術相談センター
電話番号 | フリーダイヤル: 0120-348-027 tel: 0467-41-2736
メール／ホームページ | http://www.mitsubishielectric.co.jp/group/mlf/
L2-Tech製品の特徴*1
・173.4lm/Wの高効率と最大55%*の省電力削減でラニングコストを大幅に削減 ＊FHF32 形定格出力2 灯用との比較において ・独自設計のクイックバネ方式で、ライトユニットをすばやく装着 多彩なライトユニットをラインアップし、空間用途に応じたユニットが選択可能 ・連続調光機能・初期照度補正機能搭載 調光器と組合せることで、5～100％の調光で思い通りの明るさを提供。さらに調光器が無くても器具導入初期の余分な明るさを抑える初期照度補正機能で消費電力を削減
*1 製品の販売/製造企業が独自に提供した情報に基づいており、環境省として内容を確認し、保証するものではありません。

## 004-007
L2-Tech2015年度夏 認証製品個別情報
L2-Techリスト情報 |  | L2-Tech製品情報
No. | A-03-005 | 団体名 | 三菱電機照明株式会社
区分 | その他
設備・機器等 | LED照明器具 | 製品名 | ＬＥＤライトユニット形ベースライトＭｙシリーズ［パネルタイプ］
クラス | 形式 スクエア型(32W 蛍光灯相当スクエアサイズ) | 型 番 | MY-SC460000N/4 AHTZ
効率指標 | 固有エネルギー消費効率[lm/W]
L2-Tech水準 | 146.3
連絡先*1
部署 | 三菱電機照明株式会社 営業本部
担当者 | 照明技術相談センター
電話番号 | フリーダイヤル: 0120-348-027 tel: 0467-41-2736
メール／ホームページ | http://www.mitsubishielectric.co.jp/group/mlf/
L2-Tech製品の特徴*1
・148.2lm/Wの高効率と最大54%*の省電力削減でラニングコストを大幅に削減 ＊FHP32 形3 灯用との比較において ・面光源による均一な光で方向性のない光を実現。さらに空間全体の明るさ感を高める カバー側面部からの光も実現 ・軽量化と独自設計のクイックバネ方式により施工性向上 ・連続調光+段調光機能搭載 壁スイッチのON/OFF 操作（4 回）で、明るさを約70％（節電モード）に落とすことが出来る為、用途変更で照度を落とす場合など柔軟に対応
*1 製品の販売/製造企業が独自に提供した情報に基づいており、環境省として内容を確認し、保証するものではありません。

## 004-008
L2-Tech2015年度夏 認証製品個別情報
L2-Techリスト情報 |  | L2-Tech製品情報
No. | A-03-005 | 団体名 | 三菱電機照明株式会社
区分 | その他
設備・機器等 | LED照明器具 | 製品名 | ＬＥＤライトユニット形ベースライトＭｙシリーズ［パネルタイプ］
クラス | 形式 スクエア型(32W 蛍光灯相当スクエアサイズ) | 型 番 | MY-SC460001N/5 AHTZ
効率指標 | 固有エネルギー消費効率[lm/W]
L2-Tech水準 | 146.3
連絡先*1
部署 | 三菱電機照明株式会社 営業本部
担当者 | 照明技術相談センター
電話番号 | フリーダイヤル: 0120-348-027 tel: 0467-41-2736
メール／ホームページ | http://www.mitsubishielectric.co.jp/group/mlf/
L2-Tech製品の特徴*1
・148.2lm/Wの高効率と最大54%*の省電力削減でラニングコストを大幅に削減 ＊FHP32 形3 灯用との比較において ・面光源による均一な光で方向性のない光を実現。さらに空間全体の明るさ感を高める カバー側面部からの光も実現 ・軽量化と独自設計のクイックバネ方式により施工性向上 ・連続調光+段調光機能搭載 壁スイッチのON/OFF 操作（4 回）で、明るさを約70％（節電モード）に落とすことが出来る為、用途変更で照度を落とす場合など柔軟に対応
*1 製品の販売/製造企業が独自に提供した情報に基づいており、環境省として内容を確認し、保証するものではありません。

## 004-009
L2-Tech2015年度夏 認証製品個別情報
L2-Techリスト情報 |  | L2-Tech製品情報
No. | A-03-005 | 団体名 | 三菱電機照明株式会社
区分 | その他
設備・機器等 | LED照明器具 | 製品名 | ＬＥＤライトユニット形ベースライトＭｙシリーズ［パネルタイプ］
クラス | 形式 スクエア型(32W 蛍光灯相当スクエアサイズ) | 型 番 | MY-SK460000N/5 AHTZ
効率指標 | 固有エネルギー消費効率[lm/W]
L2-Tech水準 | 146.3
連絡先*1
部署 | 三菱電機照明株式会社 営業本部
担当者 | 照明技術相談センター
電話番号 | フリーダイヤル: 0120-348-027 tel: 0467-41-2736
メール／ホームページ | http://www.mitsubishielectric.co.jp/group/mlf/
L2-Tech製品の特徴*1
・148.2lm/Wの高効率と最大54%*の省電力削減でラニングコストを大幅に削減 ＊FHP32 形3 灯用との比較において ・面光源による均一な光で方向性のない光を実現。さらに空間全体の明るさ感を高める カバー側面部からの光も実現 ・軽量化と独自設計のクイックバネ方式により施工性向上 ・連続調光+段調光機能搭載 壁スイッチのON/OFF 操作（4 回）で、明るさを約70％（節電モード）に落とすことが出来る為、用途変更で照度を落とす場合など柔軟に対応
*1 製品の販売/製造企業が独自に提供した情報に基づいており、環境省として内容を確認し、保証するものではありません。

## 004-010
L2-Tech2015年度夏 認証製品個別情報
L2-Techリスト情報 |  | L2-Tech製品情報
No. | A-03-005 | 団体名 | 三菱電機照明株式会社
区分 | その他
設備・機器等 | LED照明器具 | 製品名 | ＬＥＤライトユニット形ベースライトＭｙシリーズ
クラス | 形式 ストレート型(40W 直管蛍光ランプ相当サイズ) | 型 番 | MY-V450100/N AHTN
効率指標 | 固有エネルギー消費効率[lm/W]
L2-Tech水準 | 172.9
連絡先*1
部署 | 三菱電機照明株式会社 営業本部
担当者 | 照明技術相談センター
電話番号 | フリーダイヤル: 0120-348-027 tel: 0467-41-2736
メール／ホームページ | http://www.mitsubishielectric.co.jp/group/mlf/
L2-Tech製品の特徴*1
・173.4lm/Wの高効率と最大55%*の省電力削減でラニングコストを大幅に削減 ＊FHF32 形定格出力2 灯用との比較において ・独自設計のクイックバネ方式で、ライトユニットをすばやく装着 多彩なライトユニットをラインアップし、空間用途に応じたユニットが選択可能 ・段調光機能を搭載 壁スイッチのON/OFF 操作（4 回）で、明るさを約70％（節電モード）に落とすことが出来る為、用途変更で照度を落とす場合など柔軟に対応
*1 製品の販売/製造企業が独自に提供した情報に基づいており、環境省として内容を確認し、保証するものではありません。

## 004-011
L2-Tech2015年度夏 認証製品個別情報
L2-Techリスト情報 |  | L2-Tech製品情報
No. | A-03-005 | 団体名 | 三菱電機照明株式会社
区分 | その他
設備・機器等 | LED照明器具 | 製品名 | ＬＥＤライトユニット形ベースライトＭｙシリーズ
クラス | 形式 ストレート型(40W 直管蛍光ランプ相当サイズ) | 型 番 | MY-V450100/N AHZ
効率指標 | 固有エネルギー消費効率[lm/W]
L2-Tech水準 | 172.9
連絡先*1
部署 | 三菱電機照明株式会社 営業本部
担当者 | 照明技術相談センター
電話番号 | フリーダイヤル: 0120-348-027 tel: 0467-41-2736
メール／ホームページ | http://www.mitsubishielectric.co.jp/group/mlf/
L2-Tech製品の特徴*1
・173.4lm/Wの高効率と最大55%*の省電力削減でラニングコストを大幅に削減 ＊FHF32 形定格出力2 灯用との比較において ・独自設計のクイックバネ方式で、ライトユニットをすばやく装着 多彩なライトユニットをラインアップし、空間用途に応じたユニットが選択可能 ・連続調光機能・初期照度補正機能搭載 調光器と組合せることで、5～100％の調光で思い通りの明るさを提供。さらに調光器が無くても器具導入初期の余分な明るさを抑える初期照度補正機能で消費電力を削減
*1 製品の販売/製造企業が独自に提供した情報に基づいており、環境省として内容を確認し、保証するものではありません。

## 004-012
L2-Tech2015年度夏 認証製品個別情報
L2-Techリスト情報 |  | L2-Tech製品情報
No. | A-03-005 | 団体名 | 三菱電機照明株式会社
区分 | その他
設備・機器等 | LED照明器具 | 製品名 | ＬＥＤライトユニット形ベースライトＭｙシリーズ
クラス | 形式 ストレート型(40W 直管蛍光ランプ相当サイズ) | 型 番 | MY-V450100S/N AHTN
効率指標 | 固有エネルギー消費効率[lm/W]
L2-Tech水準 | 172.9
連絡先*1
部署 | 三菱電機照明株式会社 営業本部
担当者 | 照明技術相談センター
電話番号 | フリーダイヤル: 0120-348-027 tel: 0467-41-2736
メール／ホームページ | http://www.mitsubishielectric.co.jp/group/mlf/
L2-Tech製品の特徴*1
・173.4lm/Wの高効率と最大55%*の省電力削減でラニングコストを大幅に削減 ＊FHF32 形定格出力2 灯用との比較において ・独自設計のクイックバネ方式で、ライトユニットをすばやく装着 多彩なライトユニットをラインアップし、空間用途に応じたユニットが選択可能 ・段調光機能を搭載 壁スイッチのON/OFF 操作（4 回）で、明るさを約70％（節電モード）に落とすことが出来る為、用途変更で照度を落とす場合など柔軟に対応
*1 製品の販売/製造企業が独自に提供した情報に基づいており、環境省として内容を確認し、保証するものではありません。

## 004-013
L2-Tech2015年度夏 認証製品個別情報
L2-Techリスト情報 |  | L2-Tech製品情報
No. | A-03-005 | 団体名 | 三菱電機照明株式会社
区分 | その他
設備・機器等 | LED照明器具 | 製品名 | ＬＥＤライトユニット形ベースライトＭｙシリーズ
クラス | 形式 ストレート型(40W 直管蛍光ランプ相当サイズ) | 型 番 | MY-V450100S/N AHZ
効率指標 | 固有エネルギー消費効率[lm/W]
L2-Tech水準 | 172.9
連絡先*1
部署 | 三菱電機照明株式会社 営業本部
担当者 | 照明技術相談センター
電話番号 | フリーダイヤル: 0120-348-027 tel: 0467-41-2736
メール／ホームページ | http://www.mitsubishielectric.co.jp/group/mlf/
L2-Tech製品の特徴*1
・173.4lm/Wの高効率と最大55%*の省電力削減でラニングコストを大幅に削減 ＊FHF32 形定格出力2 灯用との比較において ・独自設計のクイックバネ方式で、ライトユニットをすばやく装着 多彩なライトユニットをラインアップし、空間用途に応じたユニットが選択可能 ・連続調光機能・初期照度補正機能搭載 調光器と組合せることで、5～100％の調光で思い通りの明るさを提供。さらに調光器が無くても器具導入初期の余分な明るさを抑える初期照度補正機能で消費電力を削減
*1 製品の販売/製造企業が独自に提供した情報に基づいており、環境省として内容を確認し、保証するものではありません。

## 004-014
L2-Tech2015年度夏 認証製品個別情報
L2-Techリスト情報 |  | L2-Tech製品情報
No. | A-03-005 | 団体名 | 三菱電機照明株式会社
区分 | その他
設備・機器等 | LED照明器具 | 製品名 | ＬＥＤライトユニット形ベースライトＭｙシリーズ
クラス | 形式 ストレート型(40W 直管蛍光ランプ相当サイズ) | 型 番 | MY-V450101/N AHTN
効率指標 | 固有エネルギー消費効率[lm/W]
L2-Tech水準 | 172.9
連絡先*1
部署 | 三菱電機照明株式会社 営業本部
担当者 | 照明技術相談センター
電話番号 | フリーダイヤル: 0120-348-027 tel: 0467-41-2736
メール／ホームページ | http://www.mitsubishielectric.co.jp/group/mlf/
L2-Tech製品の特徴*1
・173.4lm/Wの高効率と最大55%*の省電力削減でラニングコストを大幅に削減 ＊FHF32 形定格出力2 灯用との比較において ・独自設計のクイックバネ方式で、ライトユニットをすばやく装着 多彩なライトユニットをラインアップし、空間用途に応じたユニットが選択可能 ・段調光機能を搭載 壁スイッチのON/OFF 操作（4 回）で、明るさを約70％（節電モード）に落とすことが出来る為、用途変更で照度を落とす場合など柔軟に対応
*1 製品の販売/製造企業が独自に提供した情報に基づいており、環境省として内容を確認し、保証するものではありません。

## 004-015
L2-Tech2015年度夏 認証製品個別情報
L2-Techリスト情報 |  | L2-Tech製品情報
No. | A-03-005 | 団体名 | 三菱電機照明株式会社
区分 | その他
設備・機器等 | LED照明器具 | 製品名 | ＬＥＤライトユニット形ベースライトＭｙシリーズ
クラス | 形式 ストレート型(40W 直管蛍光ランプ相当サイズ) | 型 番 | MY-V450101/N AHZ
効率指標 | 固有エネルギー消費効率[lm/W]
L2-Tech水準 | 172.9
連絡先*1
部署 | 三菱電機照明株式会社 営業本部
担当者 | 照明技術相談センター
電話番号 | フリーダイヤル: 0120-348-027 tel: 0467-41-2736
メール／ホームページ | http://www.mitsubishielectric.co.jp/group/mlf/
L2-Tech製品の特徴*1
・173.4lm/Wの高効率と最大55%*の省電力削減でラニングコストを大幅に削減 ＊FHF32 形定格出力2 灯用との比較において ・独自設計のクイックバネ方式で、ライトユニットをすばやく装着 多彩なライトユニットをラインアップし、空間用途に応じたユニットが選択可能 ・連続調光機能・初期照度補正機能搭載 調光器と組合せることで、5～100％の調光で思い通りの明るさを提供。さらに調光器が無くても器具導入初期の余分な明るさを抑える初期照度補正機能で消費電力を削減
*1 製品の販売/製造企業が独自に提供した情報に基づいており、環境省として内容を確認し、保証するものではありません。

## 004-016
L2-Tech2015年度夏 認証製品個別情報
L2-Techリスト情報 |  | L2-Tech製品情報
No. | A-03-005 | 団体名 | 三菱電機照明株式会社
区分 | その他
設備・機器等 | LED照明器具 | 製品名 | ＬＥＤライトユニット形ベースライトＭｙシリーズ
クラス | 形式 ストレート型(40W 直管蛍光ランプ相当サイズ) | 型 番 | MY-V450101S/N AHTN
効率指標 | 固有エネルギー消費効率[lm/W]
L2-Tech水準 | 172.9
連絡先*1
部署 | 三菱電機照明株式会社 営業本部
担当者 | 照明技術相談センター
電話番号 | フリーダイヤル: 0120-348-027 tel: 0467-41-2736
メール／ホームページ | http://www.mitsubishielectric.co.jp/group/mlf/
L2-Tech製品の特徴*1
・173.4lm/Wの高効率と最大55%*の省電力削減でラニングコストを大幅に削減 ＊FHF32 形定格出力2 灯用との比較において ・独自設計のクイックバネ方式で、ライトユニットをすばやく装着 多彩なライトユニットをラインアップし、空間用途に応じたユニットが選択可能 ・段調光機能を搭載 壁スイッチのON/OFF 操作（4 回）で、明るさを約70％（節電モード）に落とすことが出来る為、用途変更で照度を落とす場合など柔軟に対応
*1 製品の販売/製造企業が独自に提供した情報に基づいており、環境省として内容を確認し、保証するものではありません。

## 004-017
L2-Tech2015年度夏 認証製品個別情報
L2-Techリスト情報 |  | L2-Tech製品情報
No. | A-03-005 | 団体名 | 三菱電機照明株式会社
区分 | その他
設備・機器等 | LED照明器具 | 製品名 | ＬＥＤライトユニット形ベースライトＭｙシリーズ
クラス | 形式 ストレート型(40W 直管蛍光ランプ相当サイズ) | 型 番 | MY-V450101S/N AHZ
効率指標 | 固有エネルギー消費効率[lm/W]
L2-Tech水準 | 172.9
連絡先*1
部署 | 三菱電機照明株式会社 営業本部
担当者 | 照明技術相談センター
電話番号 | フリーダイヤル: 0120-348-027 tel: 0467-41-2736
メール／ホームページ | http://www.mitsubishielectric.co.jp/group/mlf/
L2-Tech製品の特徴*1
・173.4lm/Wの高効率と最大55%*の省電力削減でラニングコストを大幅に削減 ＊FHF32 形定格出力2 灯用との比較において ・独自設計のクイックバネ方式で、ライトユニットをすばやく装着 多彩なライトユニットをラインアップし、空間用途に応じたユニットが選択可能 ・連続調光機能・初期照度補正機能搭載 調光器と組合せることで、5～100％の調光で思い通りの明るさを提供。さらに調光器が無くても器具導入初期の余分な明るさを抑える初期照度補正機能で消費電力を削減
*1 製品の販売/製造企業が独自に提供した情報に基づいており、環境省として内容を確認し、保証するものではありません。

## 004-018
L2-Tech2015年度夏 認証製品個別情報
L2-Techリスト情報 |  | L2-Tech製品情報
No. | A-03-005 | 団体名 | 三菱電機照明株式会社
区分 | その他
設備・機器等 | LED照明器具 | 製品名 | ＬＥＤライトユニット形ベースライトＭｙシリーズ
クラス | 形式 ストレート型(40W 直管蛍光ランプ相当サイズ) | 型 番 | MY-V450102/N AHTN
効率指標 | 固有エネルギー消費効率[lm/W]
L2-Tech水準 | 172.9
連絡先*1
部署 | 三菱電機照明株式会社 営業本部
担当者 | 照明技術相談センター
電話番号 | フリーダイヤル: 0120-348-027 tel: 0467-41-2736
メール／ホームページ | http://www.mitsubishielectric.co.jp/group/mlf/
L2-Tech製品の特徴*1
・173.4lm/Wの高効率と最大55%*の省電力削減でラニングコストを大幅に削減 ＊FHF32 形定格出力2 灯用との比較において ・独自設計のクイックバネ方式で、ライトユニットをすばやく装着 多彩なライトユニットをラインアップし、空間用途に応じたユニットが選択可能 ・段調光機能を搭載 壁スイッチのON/OFF 操作（4 回）で、明るさを約70％（節電モード）に落とすことが出来る為、用途変更で照度を落とす場合など柔軟に対応
*1 製品の販売/製造企業が独自に提供した情報に基づいており、環境省として内容を確認し、保証するものではありません。

## 004-019
L2-Tech2015年度夏 認証製品個別情報
L2-Techリスト情報 |  | L2-Tech製品情報
No. | A-03-005 | 団体名 | 三菱電機照明株式会社
区分 | その他
設備・機器等 | LED照明器具 | 製品名 | ＬＥＤライトユニット形ベースライトＭｙシリーズ
クラス | 形式 ストレート型(40W 直管蛍光ランプ相当サイズ) | 型 番 | MY-V450102/N AHZ
効率指標 | 固有エネルギー消費効率[lm/W]
L2-Tech水準 | 172.9
連絡先*1
部署 | 三菱電機照明株式会社 営業本部
担当者 | 照明技術相談センター
電話番号 | フリーダイヤル: 0120-348-027 tel: 0467-41-2736
メール／ホームページ | http://www.mitsubishielectric.co.jp/group/mlf/
L2-Tech製品の特徴*1
・173.4lm/Wの高効率と最大55%*の省電力削減でラニングコストを大幅に削減 ＊FHF32 形定格出力2 灯用との比較において ・独自設計のクイックバネ方式で、ライトユニットをすばやく装着 多彩なライトユニットをラインアップし、空間用途に応じたユニットが選択可能 ・連続調光機能・初期照度補正機能搭載 調光器と組合せることで、5～100％の調光で思い通りの明るさを提供。さらに調光器が無くても器具導入初期の余分な明るさを抑える初期照度補正機能で消費電力を削減
*1 製品の販売/製造企業が独自に提供した情報に基づいており、環境省として内容を確認し、保証するものではありません。

## 030-001
L2-Tech2015年度夏 認証製品個別情報
L2-Techリスト情報 |  | L2-Tech製品情報
No. | A-03-005 | 団体名 | 東芝ライテック株式会社
区分 | その他
設備・機器等 | LED照明器具 | 製品名 | ＬＥＤライトユニット形ベースライトＭｙシリーズ
クラス | 形式 ストレート型(40W 直管蛍光ランプ相当サイズ) | 型 番 | LEKT412691HN-LS9
効率指標 | 固有エネルギー消費効率[lm/W]
L2-Tech水準 | 172.9
連絡先*1
部署 | 施設・屋外照明事業部 施設・屋外販売企画部
担当者 | 施設照明販売企画担当
電話番号 | 044-331-7556
メール／ホームページ | http://www.tlt.co.jp
L2-Tech製品の特徴*1
器具が選べる、明るさが選べる、光色が選べる。 TENQOOシリーズは、業界トップクラスの高効率モデルをはじめ2500超のラインアップで空間の規模や用途、雰囲気に応じたあかり環境を提供します。
*1 製品の販売/製造企業が独自に提供した情報に基づいており、環境省として内容を確認し、保証するものではありません。

## 030-002
L2-Tech2015年度夏 認証製品個別情報
L2-Techリスト情報 |  | L2-Tech製品情報
No. | A-03-005 | 団体名 | 東芝ライテック株式会社
区分 | その他
設備・機器等 | LED照明器具 | 製品名 | LEDベースライト TENQOOシリーズ
クラス | 形式 ストレート型(40W 直管蛍光ランプ相当サイズ) | 型 番 | LEKT412691HN-LD9
効率指標 | 固有エネルギー消費効率[lm/W]
L2-Tech水準 | 172.9
連絡先*1
部署 | 施設・屋外照明事業部 施設・屋外販売企画部
担当者 | 施設照明販売企画担当
電話番号 | 044-331-7556
メール／ホームページ | http://www.tlt.co.jp
L2-Tech製品の特徴*1
器具が選べる、明るさが選べる、光色が選べる。 TENQOOシリーズは、業界トップクラスの高効率モデルをはじめ2500超のラインアップで空間の規模や用途、雰囲気に応じたあかり環境を提供します。
*1 製品の販売/製造企業が独自に提供した情報に基づいており、環境省として内容を確認し、保証するものではありません。

## 030-003
L2-Tech2015年度夏 認証製品個別情報
L2-Techリスト情報 |  | L2-Tech製品情報
No. | A-03-005 | 団体名 | 東芝ライテック株式会社
区分 | その他
設備・機器等 | LED照明器具 | 製品名 | LEDベースライト TENQOOシリーズ
クラス | 形式 ストレート型(40W 直管蛍光ランプ相当サイズ) | 型 番 | LEKT412521HN-LS9
効率指標 | 固有エネルギー消費効率[lm/W]
L2-Tech水準 | 172.9
連絡先*1
部署 | 施設・屋外照明事業部 施設・屋外販売企画部
担当者 | 施設照明販売企画担当
電話番号 | 044-331-7556
メール／ホームページ | http://www.tlt.co.jp
L2-Tech製品の特徴*1
器具が選べる、明るさが選べる、光色が選べる。 TENQOOシリーズは、業界トップクラスの高効率モデルをはじめ2500超のラインアップで空間の規模や用途、雰囲気に応じたあかり環境を提供します。
*1 製品の販売/製造企業が独自に提供した情報に基づいており、環境省として内容を確認し、保証するものではありません。

## 030-004
L2-Tech2015年度夏 認証製品個別情報
L2-Techリスト情報 |  | L2-Tech製品情報
No. | A-03-005 | 団体名 | 東芝ライテック株式会社
区分 | その他
設備・機器等 | LED照明器具 | 製品名 | LEDベースライト TENQOOシリーズ
クラス | 形式 ストレート型(40W 直管蛍光ランプ相当サイズ) | 型 番 | LEKT412521HN-LD9
効率指標 | 固有エネルギー消費効率[lm/W]
L2-Tech水準 | 172.9
連絡先*1
部署 | 施設・屋外照明事業部 施設・屋外販売企画部
担当者 | 施設照明販売企画担当
電話番号 | 044-331-7556
メール／ホームページ | http://www.tlt.co.jp
L2-Tech製品の特徴*1
器具が選べる、明るさが選べる、光色が選べる。 TENQOOシリーズは、業界トップクラスの高効率モデルをはじめ2500超のラインアップで空間の規模や用途、雰囲気に応じたあかり環境を提供します。
*1 製品の販売/製造企業が独自に提供した情報に基づいており、環境省として内容を確認し、保証するものではありません。

## 030-005
L2-Tech2015年度夏 認証製品個別情報
L2-Techリスト情報 |  | L2-Tech製品情報
No. | A-03-005 | 団体名 | 東芝ライテック株式会社
区分 | その他
設備・機器等 | LED照明器具 | 製品名 | LEDベースライト TENQOOシリーズ
クラス | 形式 ストレート型(40W 直管蛍光ランプ相当サイズ) | 型 番 | LEKT412691HPN-LS9
効率指標 | 固有エネルギー消費効率[lm/W]
L2-Tech水準 | 172.9
連絡先*1
部署 | 施設・屋外照明事業部 施設・屋外販売企画部
担当者 | 施設照明販売企画担当
電話番号 | 044-331-7556
メール／ホームページ | http://www.tlt.co.jp
L2-Tech製品の特徴*1
器具が選べる、明るさが選べる、光色が選べる。 TENQOOシリーズは、業界トップクラスの高効率モデルをはじめ2500超のラインアップで空間の規模や用途、雰囲気に応じたあかり環境を提供します。
*1 製品の販売/製造企業が独自に提供した情報に基づいており、環境省として内容を確認し、保証するものではありません。

## 030-006
L2-Tech2015年度夏 認証製品個別情報
L2-Techリスト情報 |  | L2-Tech製品情報
No. | A-03-005 | 団体名 | 東芝ライテック株式会社
区分 | その他
設備・機器等 | LED照明器具 | 製品名 | LEDベースライト TENQOOシリーズ
クラス | 形式 ストレート型(40W 直管蛍光ランプ相当サイズ) | 型 番 | LEKT412521HPN-LS9
効率指標 | 固有エネルギー消費効率[lm/W]
L2-Tech水準 | 172.9
連絡先*1
部署 | 施設・屋外照明事業部 施設・屋外販売企画部
担当者 | 施設照明販売企画担当
電話番号 | 044-331-7556
メール／ホームページ | http://www.tlt.co.jp
L2-Tech製品の特徴*1
器具が選べる、明るさが選べる、光色が選べる。 TENQOOシリーズは、業界トップクラスの高効率モデルをはじめ2500超のラインアップで空間の規模や用途、雰囲気に応じたあかり環境を提供します。
*1 製品の販売/製造企業が独自に提供した情報に基づいており、環境省として内容を確認し、保証するものではありません。

## 030-007
L2-Tech2015年度夏 認証製品個別情報
L2-Techリスト情報 |  | L2-Tech製品情報
No. | A-03-005 | 団体名 | 東芝ライテック株式会社
区分 | その他
設備・機器等 | LED照明器具 | 製品名 | LEDベースライト TENQOOシリーズ
クラス | 形式 ストレート型(40W 直管蛍光ランプ相当サイズ) | 型 番 | LEKT412691HYN -LD9
効率指標 | 固有エネルギー消費効率[lm/W]
L2-Tech水準 | 172.9
連絡先*1
部署 | 施設・屋外照明事業部 施設・屋外販売企画部
担当者 | 施設照明販売企画担当
電話番号 | 044-331-7556
メール／ホームページ | http://www.tlt.co.jp
L2-Tech製品の特徴*1
器具が選べる、明るさが選べる、光色が選べる。 TENQOOシリーズは、業界トップクラスの高効率モデルをはじめ2500超のラインアップで空間の規模や用途、雰囲気に応じたあかり環境を提供します。
*1 製品の販売/製造企業が独自に提供した情報に基づいており、環境省として内容を確認し、保証するものではありません。

## 030-008
L2-Tech2015年度夏 認証製品個別情報
L2-Techリスト情報 |  | L2-Tech製品情報
No. | A-03-005 | 団体名 | 東芝ライテック株式会社
区分 | その他
設備・機器等 | LED照明器具 | 製品名 | LEDベースライト TENQOOシリーズ
クラス | 形式 ストレート型(40W 直管蛍光ランプ相当サイズ) | 型 番 | LEKT412521HYN-LD9
効率指標 | 固有エネルギー消費効率[lm/W]
L2-Tech水準 | 172.9
連絡先*1
部署 | 施設・屋外照明事業部 施設・屋外販売企画部
担当者 | 施設照明販売企画担当
電話番号 | 044-331-7556
メール／ホームページ | http://www.tlt.co.jp
L2-Tech製品の特徴*1
器具が選べる、明るさが選べる、光色が選べる。 TENQOOシリーズは、業界トップクラスの高効率モデルをはじめ2500超のラインアップで空間の規模や用途、雰囲気に応じたあかり環境を提供します。
*1 製品の販売/製造企業が独自に提供した情報に基づいており、環境省として内容を確認し、保証するものではありません。

## 030-009
L2-Tech2015年度夏 認証製品個別情報
L2-Techリスト情報 |  | L2-Tech製品情報
No. | A-03-005 | 団体名 | 東芝ライテック株式会社
区分 | その他
設備・機器等 | LED照明器具 | 製品名 | LEDベースライト TENQOOシリーズ
クラス | 形式 ストレート型(40W 直管蛍光ランプ相当サイズ) | 型 番 | LEKT423691HN-LS9
効率指標 | 固有エネルギー消費効率[lm/W]
L2-Tech水準 | 172.9
連絡先*1
部署 | 施設・屋外照明事業部 施設・屋外販売企画部
担当者 | 施設照明販売企画担当
電話番号 | 044-331-7556
メール／ホームページ | http://www.tlt.co.jp
L2-Tech製品の特徴*1
器具が選べる、明るさが選べる、光色が選べる。 TENQOOシリーズは、業界トップクラスの高効率モデルをはじめ2500超のラインアップで空間の規模や用途、雰囲気に応じたあかり環境を提供します。
*1 製品の販売/製造企業が独自に提供した情報に基づいており、環境省として内容を確認し、保証するものではありません。

## 030-010
L2-Tech2015年度夏 認証製品個別情報
L2-Techリスト情報 |  | L2-Tech製品情報
No. | A-03-005 | 団体名 | 東芝ライテック株式会社
区分 | その他
設備・機器等 | LED照明器具 | 製品名 | LEDベースライト TENQOOシリーズ
クラス | 形式 ストレート型(40W 直管蛍光ランプ相当サイズ) | 型 番 | LEKT423691HN-LD9
効率指標 | 固有エネルギー消費効率[lm/W]
L2-Tech水準 | 172.9
連絡先*1
部署 | 施設・屋外照明事業部 施設・屋外販売企画部
担当者 | 施設照明販売企画担当
電話番号 | 044-331-7556
メール／ホームページ | http://www.tlt.co.jp
L2-Tech製品の特徴*1
器具が選べる、明るさが選べる、光色が選べる。 TENQOOシリーズは、業界トップクラスの高効率モデルをはじめ2500超のラインアップで空間の規模や用途、雰囲気に応じたあかり環境を提供します。
*1 製品の販売/製造企業が独自に提供した情報に基づいており、環境省として内容を確認し、保証するものではありません。

## 030-011
L2-Tech2015年度夏 認証製品個別情報
L2-Techリスト情報 |  | L2-Tech製品情報
No. | A-03-005 | 団体名 | 東芝ライテック株式会社
区分 | その他
設備・機器等 | LED照明器具 | 製品名 | LEDベースライト TENQOOシリーズ
クラス | 形式 ストレート型(40W 直管蛍光ランプ相当サイズ) | 型 番 | LEKT423521HN-LS9
効率指標 | 固有エネルギー消費効率[lm/W]
L2-Tech水準 | 172.9
連絡先*1
部署 | 施設・屋外照明事業部 施設・屋外販売企画部
担当者 | 施設照明販売企画担当
電話番号 | 044-331-7556
メール／ホームページ | http://www.tlt.co.jp
L2-Tech製品の特徴*1
器具が選べる、明るさが選べる、光色が選べる。 TENQOOシリーズは、業界トップクラスの高効率モデルをはじめ2500超のラインアップで空間の規模や用途、雰囲気に応じたあかり環境を提供します。
*1 製品の販売/製造企業が独自に提供した情報に基づいており、環境省として内容を確認し、保証するものではありません。

## 030-012
L2-Tech2015年度夏 認証製品個別情報
L2-Techリスト情報 |  | L2-Tech製品情報
No. | A-03-005 | 団体名 | 東芝ライテック株式会社
区分 | その他
設備・機器等 | LED照明器具 | 製品名 | LEDベースライト TENQOOシリーズ
クラス | 形式 ストレート型(40W 直管蛍光ランプ相当サイズ) | 型 番 | LEKT423521HN-LD9
効率指標 | 固有エネルギー消費効率[lm/W]
L2-Tech水準 | 172.9
連絡先*1
部署 | 施設・屋外照明事業部 施設・屋外販売企画部
担当者 | 施設照明販売企画担当
電話番号 | 044-331-7556
メール／ホームページ | http://www.tlt.co.jp
L2-Tech製品の特徴*1
器具が選べる、明るさが選べる、光色が選べる。 TENQOOシリーズは、業界トップクラスの高効率モデルをはじめ2500超のラインアップで空間の規模や用途、雰囲気に応じたあかり環境を提供します。
*1 製品の販売/製造企業が独自に提供した情報に基づいており、環境省として内容を確認し、保証するものではありません。

## 030-013
L2-Tech2015年度夏 認証製品個別情報
L2-Techリスト情報 |  | L2-Tech製品情報
No. | A-03-005 | 団体名 | 東芝ライテック株式会社
区分 | その他
設備・機器等 | LED照明器具 | 製品名 | LEDベースライト TENQOOシリーズ
クラス | 形式 ストレート型(40W 直管蛍光ランプ相当サイズ) | 型 番 | LEKT407691HN-LS9
効率指標 | 固有エネルギー消費効率[lm/W]
L2-Tech水準 | 172.9
連絡先*1
部署 | 施設・屋外照明事業部 施設・屋外販売企画部
担当者 | 施設照明販売企画担当
電話番号 | 044-331-7556
メール／ホームページ | http://www.tlt.co.jp
L2-Tech製品の特徴*1
器具が選べる、明るさが選べる、光色が選べる。 TENQOOシリーズは、業界トップクラスの高効率モデルをはじめ2500超のラインアップで空間の規模や用途、雰囲気に応じたあかり環境を提供します。
*1 製品の販売/製造企業が独自に提供した情報に基づいており、環境省として内容を確認し、保証するものではありません。

## 030-014
L2-Tech2015年度夏 認証製品個別情報
L2-Techリスト情報 |  | L2-Tech製品情報
No. | A-03-005 | 団体名 | 東芝ライテック株式会社
区分 | その他
設備・機器等 | LED照明器具 | 製品名 | LEDベースライト TENQOOシリーズ
クラス | 形式 ストレート型(40W 直管蛍光ランプ相当サイズ) | 型 番 | LEKT407691HN-LD9
効率指標 | 固有エネルギー消費効率[lm/W]
L2-Tech水準 | 172.9
連絡先*1
部署 | 施設・屋外照明事業部 施設・屋外販売企画部
担当者 | 施設照明販売企画担当
電話番号 | 044-331-7556
メール／ホームページ | http://www.tlt.co.jp
L2-Tech製品の特徴*1
器具が選べる、明るさが選べる、光色が選べる。 TENQOOシリーズは、業界トップクラスの高効率モデルをはじめ2500超のラインアップで空間の規模や用途、雰囲気に応じたあかり環境を提供します。
*1 製品の販売/製造企業が独自に提供した情報に基づいており、環境省として内容を確認し、保証するものではありません。

## 030-015
L2-Tech2015年度夏 認証製品個別情報
L2-Techリスト情報 |  | L2-Tech製品情報
No. | A-03-005 | 団体名 | 東芝ライテック株式会社
区分 | その他
設備・機器等 | LED照明器具 | 製品名 | LEDベースライト TENQOOシリーズ
クラス | 形式 ストレート型(40W 直管蛍光ランプ相当サイズ) | 型 番 | LEKT407521HN-LS9
効率指標 | 固有エネルギー消費効率[lm/W]
L2-Tech水準 | 172.9
連絡先*1
部署 | 施設・屋外照明事業部 施設・屋外販売企画部
担当者 | 施設照明販売企画担当
電話番号 | 044-331-7556
メール／ホームページ | http://www.tlt.co.jp
L2-Tech製品の特徴*1
器具が選べる、明るさが選べる、光色が選べる。 TENQOOシリーズは、業界トップクラスの高効率モデルをはじめ2500超のラインアップで空間の規模や用途、雰囲気に応じたあかり環境を提供します。
*1 製品の販売/製造企業が独自に提供した情報に基づいており、環境省として内容を確認し、保証するものではありません。

## 030-016
L2-Tech2015年度夏 認証製品個別情報
L2-Techリスト情報 |  | L2-Tech製品情報
No. | A-03-005 | 団体名 | 東芝ライテック株式会社
区分 | その他
設備・機器等 | LED照明器具 | 製品名 | LEDベースライト TENQOOシリーズ
クラス | 形式 ストレート型(40W 直管蛍光ランプ相当サイズ) | 型 番 | LEKT407521HN-LD9
効率指標 | 固有エネルギー消費効率[lm/W]
L2-Tech水準 | 172.9
連絡先*1
部署 | 施設・屋外照明事業部 施設・屋外販売企画部
担当者 | 施設照明販売企画担当
電話番号 | 044-331-7556
メール／ホームページ | http://www.tlt.co.jp
L2-Tech製品の特徴*1
器具が選べる、明るさが選べる、光色が選べる。 TENQOOシリーズは、業界トップクラスの高効率モデルをはじめ2500超のラインアップで空間の規模や用途、雰囲気に応じたあかり環境を提供します。
*1 製品の販売/製造企業が独自に提供した情報に基づいており、環境省として内容を確認し、保証するものではありません。

## 030-017
L2-Tech2015年度夏 認証製品個別情報
L2-Techリスト情報 |  | L2-Tech製品情報
No. | A-03-005 | 団体名 | 東芝ライテック株式会社
区分 | その他
設備・機器等 | LED照明器具 | 製品名 | LEDベースライト TENQOOシリーズ
クラス | 形式 ストレート型(40W 直管蛍光ランプ相当サイズ) | 型 番 | LEKT415521HN-LS9
効率指標 | 固有エネルギー消費効率[lm/W]
L2-Tech水準 | 172.9
連絡先*1
部署 | 施設・屋外照明事業部 施設・屋外販売企画部
担当者 | 施設照明販売企画担当
電話番号 | 044-331-7556
メール／ホームページ | http://www.tlt.co.jp
L2-Tech製品の特徴*1
器具が選べる、明るさが選べる、光色が選べる。 TENQOOシリーズは、業界トップクラスの高効率モデルをはじめ2500超のラインアップで空間の規模や用途、雰囲気に応じたあかり環境を提供します。
*1 製品の販売/製造企業が独自に提供した情報に基づいており、環境省として内容を確認し、保証するものではありません。

## 030-018
L2-Tech2015年度夏 認証製品個別情報
L2-Techリスト情報 |  | L2-Tech製品情報
No. | A-03-005 | 団体名 | 東芝ライテック株式会社
区分 | その他
設備・機器等 | LED照明器具 | 製品名 | LEDベースライト TENQOOシリーズ
クラス | 形式 ストレート型(40W 直管蛍光ランプ相当サイズ) | 型 番 | LEKT415521HN-LD9
効率指標 | 固有エネルギー消費効率[lm/W]
L2-Tech水準 | 172.9
連絡先*1
部署 | 施設・屋外照明事業部 施設・屋外販売企画部
担当者 | 施設照明販売企画担当
電話番号 | 044-331-7556
メール／ホームページ | http://www.tlt.co.jp
L2-Tech製品の特徴*1
器具が選べる、明るさが選べる、光色が選べる。 TENQOOシリーズは、業界トップクラスの高効率モデルをはじめ2500超のラインアップで空間の規模や用途、雰囲気に応じたあかり環境を提供します。
*1 製品の販売/製造企業が独自に提供した情報に基づいており、環境省として内容を確認し、保証するものではありません。

## 030-019
L2-Tech2015年度夏 認証製品個別情報
L2-Techリスト情報 |  | L2-Tech製品情報
No. | A-03-005 | 団体名 | 東芝ライテック株式会社
区分 | その他
設備・機器等 | LED照明器具 | 製品名 | LEDベースライト TENQOOシリーズ
クラス | 形式 ストレート型(40W 直管蛍光ランプ相当サイズ) | 型 番 | LEKT415521HPN-LS9
効率指標 | 固有エネルギー消費効率[lm/W]
L2-Tech水準 | 172.9
連絡先*1
部署 | 施設・屋外照明事業部 施設・屋外販売企画部
担当者 | 施設照明販売企画担当
電話番号 | 044-331-7556
メール／ホームページ | http://www.tlt.co.jp
L2-Tech製品の特徴*1
器具が選べる、明るさが選べる、光色が選べる。 TENQOOシリーズは、業界トップクラスの高効率モデルをはじめ2500超のラインアップで空間の規模や用途、雰囲気に応じたあかり環境を提供します。
*1 製品の販売/製造企業が独自に提供した情報に基づいており、環境省として内容を確認し、保証するものではありません。

## 030-020
L2-Tech2015年度夏 認証製品個別情報
L2-Techリスト情報 |  | L2-Tech製品情報
No. | A-03-005 | 団体名 | 東芝ライテック株式会社
区分 | その他
設備・機器等 | LED照明器具 | 製品名 | LEDベースライト TENQOOシリーズ
クラス | 形式 ストレート型(40W 直管蛍光ランプ相当サイズ) | 型 番 | LEKT415521HYN-LD9
効率指標 | 固有エネルギー消費効率[lm/W]
L2-Tech水準 | 172.9
連絡先*1
部署 | 施設・屋外照明事業部 施設・屋外販売企画部
担当者 | 施設照明販売企画担当
電話番号 | 044-331-7556
メール／ホームページ | http://www.tlt.co.jp
L2-Tech製品の特徴*1
器具が選べる、明るさが選べる、光色が選べる。 TENQOOシリーズは、業界トップクラスの高効率モデルをはじめ2500超のラインアップで空間の規模や用途、雰囲気に応じたあかり環境を提供します。
*1 製品の販売/製造企業が独自に提供した情報に基づいており、環境省として内容を確認し、保証するものではありません。

## 030-021
L2-Tech2015年度夏 認証製品個別情報
L2-Techリスト情報 |  | L2-Tech製品情報
No. | A-03-005 | 団体名 | 東芝ライテック株式会社
区分 | その他
設備・機器等 | LED照明器具 | 製品名 | LEDベースライト TENQOOシリーズ
クラス | 形式 ストレート型(40W 直管蛍光ランプ相当サイズ) | 型 番 | LEKT425521HN-LS9
効率指標 | 固有エネルギー消費効率[lm/W]
L2-Tech水準 | 172.9
連絡先*1
部署 | 施設・屋外照明事業部 施設・屋外販売企画部
担当者 | 施設照明販売企画担当
電話番号 | 044-331-7556
メール／ホームページ | http://www.tlt.co.jp
L2-Tech製品の特徴*1
器具が選べる、明るさが選べる、光色が選べる。 TENQOOシリーズは、業界トップクラスの高効率モデルをはじめ2500超のラインアップで空間の規模や用途、雰囲気に応じたあかり環境を提供します。
*1 製品の販売/製造企業が独自に提供した情報に基づいており、環境省として内容を確認し、保証するものではありません。

## 030-022
L2-Tech2015年度夏 認証製品個別情報
L2-Techリスト情報 |  | L2-Tech製品情報
No. | A-03-005 | 団体名 | 東芝ライテック株式会社
区分 | その他
設備・機器等 | LED照明器具 | 製品名 | LEDベースライト TENQOOシリーズ
クラス | 形式 ストレート型(40W 直管蛍光ランプ相当サイズ) | 型 番 | LEKT425521HN -LD9
効率指標 | 固有エネルギー消費効率[lm/W]
L2-Tech水準 | 172.9
連絡先*1
部署 | 施設・屋外照明事業部 施設・屋外販売企画部
担当者 | 施設照明販売企画担当
電話番号 | 044-331-7556
メール／ホームページ | http://www.tlt.co.jp
L2-Tech製品の特徴*1
器具が選べる、明るさが選べる、光色が選べる。 TENQOOシリーズは、業界トップクラスの高効率モデルをはじめ2500超のラインアップで空間の規模や用途、雰囲気に応じたあかり環境を提供します。
*1 製品の販売/製造企業が独自に提供した情報に基づいており、環境省として内容を確認し、保証するものではありません。

## 030-023
L2-Tech2015年度夏 認証製品個別情報
L2-Techリスト情報 |  | L2-Tech製品情報
No. | A-03-005 | 団体名 | 東芝ライテック株式会社
区分 | その他
設備・機器等 | LED照明器具 | 製品名 | LEDベースライト TENQOOシリーズ
クラス | 形式 ストレート型(40W 直管蛍光ランプ相当サイズ) | 型 番 | LEKT425521HYN-LD9
効率指標 | 固有エネルギー消費効率[lm/W]
L2-Tech水準 | 172.9
連絡先*1
部署 | 施設・屋外照明事業部 施設・屋外販売企画部
担当者 | 施設照明販売企画担当
電話番号 | 044-331-7556
メール／ホームページ | http://www.tlt.co.jp
L2-Tech製品の特徴*1
器具が選べる、明るさが選べる、光色が選べる。 TENQOOシリーズは、業界トップクラスの高効率モデルをはじめ2500超のラインアップで空間の規模や用途、雰囲気に応じたあかり環境を提供します。
*1 製品の販売/製造企業が独自に提供した情報に基づいており、環境省として内容を確認し、保証するものではありません。

## 030-024
L2-Tech2015年度夏 認証製品個別情報
L2-Techリスト情報 |  | L2-Tech製品情報
No. | A-03-005 | 団体名 | 東芝ライテック株式会社
区分 | その他
設備・機器等 | LED照明器具 | 製品名 | LEDベースライト TENQOOシリーズ
クラス | 形式 ストレート型(40W 直管蛍光ランプ相当サイズ) | 型 番 | LEKR430522HN-LS9
効率指標 | 固有エネルギー消費効率[lm/W]
L2-Tech水準 | 172.9
連絡先*1
部署 | 施設・屋外照明事業部 施設・屋外販売企画部
担当者 | 施設照明販売企画担当
電話番号 | 044-331-7556
メール／ホームページ | http://www.tlt.co.jp
L2-Tech製品の特徴*1
器具が選べる、明るさが選べる、光色が選べる。 TENQOOシリーズは、業界トップクラスの高効率モデルをはじめ2500超のラインアップで空間の規模や用途、雰囲気に応じたあかり環境を提供します。
*1 製品の販売/製造企業が独自に提供した情報に基づいており、環境省として内容を確認し、保証するものではありません。

## 030-025
L2-Tech2015年度夏 認証製品個別情報
L2-Techリスト情報 |  | L2-Tech製品情報
No. | A-03-005 | 団体名 | 東芝ライテック株式会社
区分 | その他
設備・機器等 | LED照明器具 | 製品名 | LEDベースライト TENQOOシリーズ
クラス | 形式 ストレート型(40W 直管蛍光ランプ相当サイズ) | 型 番 | LEKR430522HN-LD9
効率指標 | 固有エネルギー消費効率[lm/W]
L2-Tech水準 | 172.9
連絡先*1
部署 | 施設・屋外照明事業部 施設・屋外販売企画部
担当者 | 施設照明販売企画担当
電話番号 | 044-331-7556
メール／ホームページ | http://www.tlt.co.jp
L2-Tech製品の特徴*1
器具が選べる、明るさが選べる、光色が選べる。 TENQOOシリーズは、業界トップクラスの高効率モデルをはじめ2500超のラインアップで空間の規模や用途、雰囲気に応じたあかり環境を提供します。
*1 製品の販売/製造企業が独自に提供した情報に基づいており、環境省として内容を確認し、保証するものではありません。

## 030-026
L2-Tech2015年度夏 認証製品個別情報
L2-Techリスト情報 |  | L2-Tech製品情報
No. | A-03-005 | 団体名 | 東芝ライテック株式会社
区分 | その他
設備・機器等 | LED照明器具 | 製品名 | LEDベースライト TENQOOシリーズ
クラス | 形式 ストレート型(40W 直管蛍光ランプ相当サイズ) | 型 番 | LEKR430522HYN-LD9
効率指標 | 固有エネルギー消費効率[lm/W]
L2-Tech水準 | 172.9
連絡先*1
部署 | 施設・屋外照明事業部 施設・屋外販売企画部
担当者 | 施設照明販売企画担当
電話番号 | 044-331-7556
メール／ホームページ | http://www.tlt.co.jp
L2-Tech製品の特徴*1
器具が選べる、明るさが選べる、光色が選べる。 TENQOOシリーズは、業界トップクラスの高効率モデルをはじめ2500超のラインアップで空間の規模や用途、雰囲気に応じたあかり環境を提供します。
*1 製品の販売/製造企業が独自に提供した情報に基づいており、環境省として内容を確認し、保証するものではありません。

## 030-027
L2-Tech2015年度夏 認証製品個別情報
L2-Techリスト情報 |  | L2-Tech製品情報
No. | A-03-005 | 団体名 | 東芝ライテック株式会社
区分 | その他
設備・機器等 | LED照明器具 | 製品名 | LEDベースライト TENQOOシリーズ
クラス | 形式 ストレート型(40W 直管蛍光ランプ相当サイズ) | 型 番 | LEKT412521HEN-LS9
効率指標 | 固有エネルギー消費効率[lm/W]
L2-Tech水準 | 172.9
連絡先*1
部署 | 施設・屋外照明事業部 施設・屋外販売企画部
担当者 | 施設照明販売企画担当
電話番号 | 044-331-7556
メール／ホームページ | http://www.tlt.co.jp
L2-Tech製品の特徴*1
器具が選べる、明るさが選べる、光色が選べる。 TENQOOシリーズは、業界トップクラスの高効率モデルをはじめ2500超のラインアップで空間の規模や用途、雰囲気に応じたあかり環境を提供します。
*1 製品の販売/製造企業が独自に提供した情報に基づいており、環境省として内容を確認し、保証するものではありません。

## 030-028
L2-Tech2015年度夏 認証製品個別情報
L2-Techリスト情報 |  | L2-Tech製品情報
No. | A-03-005 | 団体名 | 東芝ライテック株式会社
区分 | その他
設備・機器等 | LED照明器具 | 製品名 | LEDベースライト TENQOOシリーズ
クラス | 形式 ストレート型(40W 直管蛍光ランプ相当サイズ) | 型 番 | LEKT423521HEN-LS9
効率指標 | 固有エネルギー消費効率[lm/W]
L2-Tech水準 | 172.9
連絡先*1
部署 | 施設・屋外照明事業部 施設・屋外販売企画部
担当者 | 施設照明販売企画担当
電話番号 | 044-331-7556
メール／ホームページ | http://www.tlt.co.jp
L2-Tech製品の特徴*1
器具が選べる、明るさが選べる、光色が選べる。 TENQOOシリーズは、業界トップクラスの高効率モデルをはじめ2500超のラインアップで空間の規模や用途、雰囲気に応じたあかり環境を提供します。
*1 製品の販売/製造企業が独自に提供した情報に基づいており、環境省として内容を確認し、保証するものではありません。

## 030-029
L2-Tech2015年度夏 認証製品個別情報
L2-Techリスト情報 |  | L2-Tech製品情報
No. | A-03-005 | 団体名 | 東芝ライテック株式会社
区分 | その他
設備・機器等 | LED照明器具 | 製品名 | LEDベースライト TENQOOシリーズ
クラス | 形式 ストレート型(40W 直管蛍光ランプ相当サイズ) | 型 番 | LEKT407521HEN-LS9
効率指標 | 固有エネルギー消費効率[lm/W]
L2-Tech水準 | 172.9
連絡先*1
部署 | 施設・屋外照明事業部 施設・屋外販売企画部
担当者 | 施設照明販売企画担当
電話番号 | 044-331-7556
メール／ホームページ | http://www.tlt.co.jp
L2-Tech製品の特徴*1
器具が選べる、明るさが選べる、光色が選べる。 TENQOOシリーズは、業界トップクラスの高効率モデルをはじめ2500超のラインアップで空間の規模や用途、雰囲気に応じたあかり環境を提供します。
*1 製品の販売/製造企業が独自に提供した情報に基づいており、環境省として内容を確認し、保証するものではありません。

## 030-030
L2-Tech2015年度夏 認証製品個別情報
L2-Techリスト情報 |  | L2-Tech製品情報
No. | A-03-005 | 団体名 | 東芝ライテック株式会社
区分 | その他
設備・機器等 | LED照明器具 | 製品名 | LEDベースライト TENQOOシリーズ
クラス | 形式 ストレート型(40W 直管蛍光ランプ相当サイズ) | 型 番 | LEKT411521HN-LS9
効率指標 | 固有エネルギー消費効率[lm/W]
L2-Tech水準 | 172.9
連絡先*1
部署 | 施設・屋外照明事業部 施設・屋外販売企画部
担当者 | 施設照明販売企画担当
電話番号 | 044-331-7556
メール／ホームページ | http://www.tlt.co.jp
L2-Tech製品の特徴*1
器具が選べる、明るさが選べる、光色が選べる。 TENQOOシリーズは、業界トップクラスの高効率モデルをはじめ2500超のラインアップで空間の規模や用途、雰囲気に応じたあかり環境を提供します。
*1 製品の販売/製造企業が独自に提供した情報に基づいており、環境省として内容を確認し、保証するものではありません。

## 030-031
L2-Tech2015年度夏 認証製品個別情報
L2-Techリスト情報 |  | L2-Tech製品情報
No. | A-03-005 | 団体名 | 東芝ライテック株式会社
区分 | その他
設備・機器等 | LED照明器具 | 製品名 | LEDベースライト TENQOOシリーズ
クラス | 形式 ストレート型(40W 直管蛍光ランプ相当サイズ) | 型 番 | LEKT413691HN-LS9
効率指標 | 固有エネルギー消費効率[lm/W]
L2-Tech水準 | 172.9
連絡先*1
部署 | 施設・屋外照明事業部 施設・屋外販売企画部
担当者 | 施設照明販売企画担当
電話番号 | 044-331-7556
メール／ホームページ | http://www.tlt.co.jp
L2-Tech製品の特徴*1
器具が選べる、明るさが選べる、光色が選べる。 TENQOOシリーズは、業界トップクラスの高効率モデルをはじめ2500超のラインアップで空間の規模や用途、雰囲気に応じたあかり環境を提供します。
*1 製品の販売/製造企業が独自に提供した情報に基づいており、環境省として内容を確認し、保証するものではありません。

## 030-032
L2-Tech2015年度夏 認証製品個別情報
L2-Techリスト情報 |  | L2-Tech製品情報
No. | A-03-005 | 団体名 | 東芝ライテック株式会社
区分 | その他
設備・機器等 | LED照明器具 | 製品名 | LEDベースライト TENQOOシリーズ
クラス | 形式 ストレート型(40W 直管蛍光ランプ相当サイズ) | 型 番 | LEKT413691HN-LD9
効率指標 | 固有エネルギー消費効率[lm/W]
L2-Tech水準 | 172.9
連絡先*1
部署 | 施設・屋外照明事業部 施設・屋外販売企画部
担当者 | 施設照明販売企画担当
電話番号 | 044-331-7556
メール／ホームページ | http://www.tlt.co.jp
L2-Tech製品の特徴*1
器具が選べる、明るさが選べる、光色が選べる。 TENQOOシリーズは、業界トップクラスの高効率モデルをはじめ2500超のラインアップで空間の規模や用途、雰囲気に応じたあかり環境を提供します。
*1 製品の販売/製造企業が独自に提供した情報に基づいており、環境省として内容を確認し、保証するものではありません。

## 030-033
L2-Tech2015年度夏 認証製品個別情報
L2-Techリスト情報 |  | L2-Tech製品情報
No. | A-03-005 | 団体名 | 東芝ライテック株式会社
区分 | その他
設備・機器等 | LED照明器具 | 製品名 | LEDベースライト TENQOOシリーズ
クラス | 形式 ストレート型(40W 直管蛍光ランプ相当サイズ) | 型 番 | LEKT413521HN-LS9
効率指標 | 固有エネルギー消費効率[lm/W]
L2-Tech水準 | 172.9
連絡先*1
部署 | 施設・屋外照明事業部 施設・屋外販売企画部
担当者 | 施設照明販売企画担当
電話番号 | 044-331-7556
メール／ホームページ | http://www.tlt.co.jp
L2-Tech製品の特徴*1
器具が選べる、明るさが選べる、光色が選べる。 TENQOOシリーズは、業界トップクラスの高効率モデルをはじめ2500超のラインアップで空間の規模や用途、雰囲気に応じたあかり環境を提供します。
*1 製品の販売/製造企業が独自に提供した情報に基づいており、環境省として内容を確認し、保証するものではありません。

## 030-034
L2-Tech2015年度夏 認証製品個別情報
L2-Techリスト情報 |  | L2-Tech製品情報
No. | A-03-005 | 団体名 | 東芝ライテック株式会社
区分 | その他
設備・機器等 | LED照明器具 | 製品名 | LEDベースライト TENQOOシリーズ
クラス | 形式 ストレート型(40W 直管蛍光ランプ相当サイズ) | 型 番 | LEKT413521HN-LD9
効率指標 | 固有エネルギー消費効率[lm/W]
L2-Tech水準 | 172.9
連絡先*1
部署 | 施設・屋外照明事業部 施設・屋外販売企画部
担当者 | 施設照明販売企画担当
電話番号 | 044-331-7556
メール／ホームページ | http://www.tlt.co.jp
L2-Tech製品の特徴*1
器具が選べる、明るさが選べる、光色が選べる。 TENQOOシリーズは、業界トップクラスの高効率モデルをはじめ2500超のラインアップで空間の規模や用途、雰囲気に応じたあかり環境を提供します。
*1 製品の販売/製造企業が独自に提供した情報に基づいており、環境省として内容を確認し、保証するものではありません。

## 030-035
L2-Tech2015年度夏 認証製品個別情報
L2-Techリスト情報 |  | L2-Tech製品情報
No. | A-03-005 | 団体名 | 東芝ライテック株式会社
区分 | その他
設備・機器等 | LED照明器具 | 製品名 | LEDベースライト TENQOOシリーズ
クラス | 形式 ストレート型(40W 直管蛍光ランプ相当サイズ) | 型 番 | LEKT423691HTN-LS2
効率指標 | 固有エネルギー消費効率[lm/W]
L2-Tech水準 | 172.9
連絡先*1
部署 | 施設・屋外照明事業部 施設・屋外販売企画部
担当者 | 施設照明販売企画担当
電話番号 | 044-331-7556
メール／ホームページ | http://www.tlt.co.jp
L2-Tech製品の特徴*1
器具が選べる、明るさが選べる、光色が選べる。 TENQOOシリーズは、業界トップクラスの高効率モデルをはじめ2500超のラインアップで空間の規模や用途、雰囲気に応じたあかり環境を提供します。
*1 製品の販売/製造企業が独自に提供した情報に基づいており、環境省として内容を確認し、保証するものではありません。

## 030-036
L2-Tech2015年度夏 認証製品個別情報
L2-Techリスト情報 |  | L2-Tech製品情報
No. | A-03-005 | 団体名 | 東芝ライテック株式会社
区分 | その他
設備・機器等 | LED照明器具 | 製品名 | LEDベースライト TENQOOシリーズ
クラス | 形式 スクエア型（32W蛍光灯相当スクエアサイズ） | 型 番 | LEKT750851N-LD9
効率指標 | 固有エネルギー消費効率[lm/W]
L2-Tech水準 | 146.3
連絡先*1
部署 | 施設・屋外照明事業部 施設・屋外販売企画部
担当者 | 施設照明販売企画担当
電話番号 | 044-331-7556
メール／ホームページ | http://www.tlt.co.jp
L2-Tech製品の特徴*1
器具が選べる、明るさが選べる、光色が選べる。 TENQOOシリーズは、業界トップクラスの高効率モデルをはじめ2500超のラインアップで空間の規模や用途、雰囲気に応じたあかり環境を提供します。
*1 製品の販売/製造企業が独自に提供した情報に基づいており、環境省として内容を確認し、保証するものではありません。

## 011-001
L2-Tech2015年度夏 認証製品個別情報
L2-Techリスト情報 |  | L2-Tech製品情報
No. | D-01-001 | 団体名 | 株式会社富士通ゼネラル
区分 | 家庭
設備・機器等 | ルームエアコン(代替フロンR32使用) | 製品名 | ルームエアコン
クラス | 冷房能力 7.1kW | 型 番 | AS-X71E2
効率指標 | 通年エネルギー消費効率(APF)[-]
L2-Tech水準 | 5.8
連絡先*1
部署 | 国内営業推進統括部 空調機営業推進部
担当者 | 横尾 謙
電話番号
メール／ホームページ | aircon-cs@fujitsu-general.com
L2-Tech製品の特徴*1
“ nocriaX”シリーズは、独自のDUAL BLASTERが温度と速さの違う2種類の気流「ハイブリッド気流」をつくり出し、お部屋の隅々までを上質な快適空間にします。省エネと快適性を両立したエアコンです。
*1 製品の販売/製造企業が独自に提供した情報に基づいており、環境省として内容を確認し、保証するものではありません。

## 011-002
L2-Tech2015年度夏 認証製品個別情報
L2-Techリスト情報 |  | L2-Tech製品情報
No. | D-01-001 | 団体名 | 株式会社富士通ゼネラル
区分 | 家庭
設備・機器等 | ルームエアコン(代替フロンR32使用) | 製品名 | ルームエアコン
クラス | 冷房能力 6.3kW | 型 番 | AS-X63E2
効率指標 | 通年エネルギー消費効率(APF)[-]
L2-Tech水準 | 6.1
連絡先*1
部署 | 国内営業推進統括部 空調機営業推進部
担当者 | 横尾 謙
電話番号
メール／ホームページ | aircon-cs@fujitsu-general.com
L2-Tech製品の特徴*1
“ nocriaX”シリーズは、独自のDUAL BLASTERが温度と速さの違う2種類の気流「ハイブリッド気流」をつくり出し、お部屋の隅々までを上質な快適空間にします。省エネと快適性を両立したエアコンです。
*1 製品の販売/製造企業が独自に提供した情報に基づいており、環境省として内容を確認し、保証するものではありません。

## 020-001
L2-Tech2015年度夏 認証製品個別情報
L2-Techリスト情報 |  | L2-Tech製品情報
No. | D-01-001 | 団体名 | 日立ジョンソンコントロールズ空調株式会社
区分 | 家庭
設備・機器等 | ルームエアコン(代替フロンR32使用) | 製品名 | ルームエアコン
クラス | 冷房能力 4.0kW | 型 番 | RAS‐X40E2 RAS‐XJ40E2 RAS‐XC40E2
効率指標 | 通年エネルギー消費効率(APF)[-]
L2-Tech水準 | 7.3
連絡先*1
部署 | お客様相談センター
担当者
電話番号 | 0120-3121-11
メール／ホームページ
L2-Tech製品の特徴*1
本製品は、在室者の位置や室内の間取りなどを検知する「画像カメラ」と、在室者の周囲の温度を見る「温度カメラ」に加え、ソファやテーブルなどの位置や形状を見る「ものカメラ」を採用した「くらしカメラ3D」を搭載しております。「くらしカメラ3D」は、人の位置や足もと付近、間取りに加えて家具の位置・形状まで検知して「気流の通り道」を見つけます。 また、室内機のフラップ(風向板)には、「3分割フロントフラップ」を採用し、独立した3枚のフラップが遠いところから近いところまで、「気流の通り道」に向けてきめ細かく気流を制御します。 これらにより、『家具が気流を遮り、快適性の妨げとなっている』といつた従来からの課題への対応を図り、冬は足もとを暖かく、夏は人のいるエリアを中心としつつ、冷風を効率よく循環し部屋全体も涼しくなるよう、快適な空調を実現しています。
*1 製品の販売/製造企業が独自に提供した情報に基づいており、環境省として内容を確認し、保証するものではありません。

## 020-002
L2-Tech2015年度夏 認証製品個別情報
L2-Techリスト情報 |  | L2-Tech製品情報
No. | D-01-001 | 団体名 | 日立ジョンソンコントロールズ空調株式会社
区分 | 家庭
設備・機器等 | ルームエアコン(代替フロンR32使用) | 製品名 | ルームエアコン
クラス | 冷房能力 5.6kW | 型 番 | RAS‐X56E2 RAS‐XJ56E2 RAS‐XC56E2
効率指標 | 通年エネルギー消費効率(APF)[-]
L2-Tech水準 | 6.5
連絡先*1
部署 | お客様相談センター
担当者
電話番号 | 0120-3121-11
メール／ホームページ
L2-Tech製品の特徴*1
本製品は、在室者の位置や室内の間取りなどを検知する「画像カメラ」と、在室者の周囲の温度を見る「温度カメラ」に加え、ソファやテーブルなどの位置や形状を見る「ものカメラ」を採用した「くらしカメラ3D」を搭載しております。「くらしカメラ3D」は、人の位置や足もと付近、間取りに加えて家具の位置・形状まで検知して「気流の通り道」を見つけます。 また、室内機のフラップ(風向板)には、「3分割フロントフラップ」を採用し、独立した3枚のフラップが遠いところから近いところまで、「気流の通り道」に向けてきめ細かく気流を制御します。 これらにより、『家具が気流を遮り、快適性の妨げとなっている』といつた従来からの課題への対応を図り、冬は足もとを暖かく、夏は人のいるエリアを中心としつつ、冷風を効率よく循環し部屋全体も涼しくなるよう、快適な空調を実現しています。
*1 製品の販売/製造企業が独自に提供した情報に基づいており、環境省として内容を確認し、保証するものではありません。

## 020-003
L2-Tech2015年度夏 認証製品個別情報
L2-Techリスト情報 |  | L2-Tech製品情報
No. | D-01-001 | 団体名 | 日立ジョンソンコントロールズ空調株式会社
区分 | 家庭
設備・機器等 | ルームエアコン(代替フロンR32使用) | 製品名 | ルームエアコン
クラス | 冷房能力 6.3kW | 型 番 | RAS‐X63E2 RAS‐XJ63E2 RAS‐XC63E2
効率指標 | 通年エネルギー消費効率(APF)[-]
L2-Tech水準 | 6.1
連絡先*1
部署 | お客様相談センター
担当者
電話番号 | 0120-3121-11
メール／ホームページ
L2-Tech製品の特徴*1
本製品は、在室者の位置や室内の間取りなどを検知する「画像カメラ」と、在室者の周囲の温度を見る「温度カメラ」に加え、ソファやテーブルなどの位置や形状を見る「ものカメラ」を採用した「くらしカメラ3D」を搭載しております。「くらしカメラ3D」は、人の位置や足もと付近、間取りに加えて家具の位置・形状まで検知して「気流の通り道」を見つけます。 また、室内機のフラップ(風向板)には、「3分割フロントフラップ」を採用し、独立した3枚のフラップが遠いところから近いところまで、「気流の通り道」に向けてきめ細かく気流を制御します。 これらにより、『家具が気流を遮り、快適性の妨げとなっている』といつた従来からの課題への対応を図り、冬は足もとを暖かく、夏は人のいるエリアを中心としつつ、冷風を効率よく循環し部屋全体も涼しくなるよう、快適な空調を実現しています。
*1 製品の販売/製造企業が独自に提供した情報に基づいており、環境省として内容を確認し、保証するものではありません。

## 020-004
L2-Tech2015年度夏 認証製品個別情報
L2-Techリスト情報 |  | L2-Tech製品情報
No. | D-01-001 | 団体名 | 日立ジョンソンコントロールズ空調株式会社
区分 | 家庭
設備・機器等 | ルームエアコン(代替フロンR32使用) | 製品名 | ルームエアコン
クラス | 冷房能力 7.1kW | 型 番 | RAS‐X71E2 RAS‐XJ71E2 RAS‐XC71E2
効率指標 | 通年エネルギー消費効率(APF)[-]
L2-Tech水準 | 5.7
連絡先*1
部署 | お客様相談センター
担当者
電話番号 | 0120-3121-11
メール／ホームページ
L2-Tech製品の特徴*1
本製品は、在室者の位置や室内の間取りなどを検知する「画像カメラ」と、在室者の周囲の温度を見る「温度カメラ」に加え、ソファやテーブルなどの位置や形状を見る「ものカメラ」を採用した「くらしカメラ3D」を搭載しております。「くらしカメラ3D」は、人の位置や足もと付近、間取りに加えて家具の位置・形状まで検知して「気流の通り道」を見つけます。 また、室内機のフラップ(風向板)には、「3分割フロントフラップ」を採用し、独立した3枚のフラップが遠いところから近いところまで、「気流の通り道」に向けてきめ細かく気流を制御します。 これらにより、『家具が気流を遮り、快適性の妨げとなっている』といつた従来からの課題への対応を図り、冬は足もとを暖かく、夏は人のいるエリアを中心としつつ、冷風を効率よく循環し部屋全体も涼しくなるよう、快適な空調を実現しています。
*1 製品の販売/製造企業が独自に提供した情報に基づいており、環境省として内容を確認し、保証するものではありません。

## 020-005
L2-Tech2015年度夏 認証製品個別情報
L2-Techリスト情報 |  | L2-Tech製品情報
No. | D-01-001 | 団体名 | 日立ジョンソンコントロールズ空調株式会社
区分 | 家庭
設備・機器等 | ルームエアコン(代替フロンR32使用) | 製品名 | ルームエアコン
クラス | 冷房能力 8.0kW | 型 番 | RAS‐X80E2 RAS‐XJ80E2 RAS‐XC80E2
効率指標 | 通年エネルギー消費効率(APF)[-]
L2-Tech水準 | 5.3
連絡先*1
部署 | お客様相談センター
担当者
電話番号 | 0120-3121-11
メール／ホームページ
L2-Tech製品の特徴*1
本製品は、在室者の位置や室内の間取りなどを検知する「画像カメラ」と、在室者の周囲の温度を見る「温度カメラ」に加え、ソファやテーブルなどの位置や形状を見る「ものカメラ」を採用した「くらしカメラ3D」を搭載しております。「くらしカメラ3D」は、人の位置や足もと付近、間取りに加えて家具の位置・形状まで検知して「気流の通り道」を見つけます。 また、室内機のフラップ(風向板)には、「3分割フロントフラップ」を採用し、独立した3枚のフラップが遠いところから近いところまで、「気流の通り道」に向けてきめ細かく気流を制御します。 これらにより、『家具が気流を遮り、快適性の妨げとなっている』といつた従来からの課題への対応を図り、冬は足もとを暖かく、夏は人のいるエリアを中心としつつ、冷風を効率よく循環し部屋全体も涼しくなるよう、快適な空調を実現しています。
*1 製品の販売/製造企業が独自に提供した情報に基づいており、環境省として内容を確認し、保証するものではありません。

## 025-010
L2-Tech2015年度夏 認証製品個別情報
L2-Techリスト情報 |  | L2-Tech製品情報
No. | D-01-001 | 団体名 | 三菱電機株式会社
区分 | 家庭
設備・機器等 | ルームエアコン(代替フロンR32使用) | 製品名 | ルームエアコン霧ヶ峰
クラス | 冷房能力 9.0kW | 型 番 | MSZ-ZW905S MSZ-ZXV905S
効率指標 | 通年エネルギー消費効率(APF)[-]
L2-Tech水準 | 4.6
連絡先*1
部署 | 空調冷熱システム事業部 空調冷熱計画部
担当者 | 美濃弘基
電話番号 | 03-3218-9564
メール／ホームページ | Mino.Hiroki@cw.MitsubishiElectric.co.jp
L2-Tech製品の特徴*1
業界初「360°センシング」で部屋をくまなく見張り、人を温めながら同時に窓からの冷気もカットしてもっと暖かく ・業界初、「360°センシング」を行う「ムーブアイ極（きわみ）」が人の居る場所を見逃さずに手足の温度を直接計測 ・360°見張ることで、エアコンを設置している壁面の窓の温度状況を把握 ・横方向の気流制御と吹き分けを強化した「匠（たくみ）フラップ」により、冷えやすい足の温めと冷気のカットを同時に行う新発想の「冷気カット暖房」で、もっと暖かく
*1 製品の販売/製造企業が独自に提供した情報に基づいており、環境省として内容を確認し、保証するものではありません。

## 034-001_1
L2-Tech2015年度夏 認証製品個別情報
L2-Techリスト情報 |  | L2-Tech製品情報
No. | D-01-001 | 団体名 | パナソニック株式会社
区分 | 家庭
設備・機器等 | ルームエアコン(代替フロンR32使用) | 製品名 | ルームエアコン
クラス | 冷房能力 2.2kW | 型 番 | CS-X225C-W CS-XS225C-W等 ※詳細下記参照
効率指標 | 通年エネルギー消費効率(APF)[-]
L2-Tech水準 | 7.2
連絡先*1
部署 | エアコン事業部
担当者
電話番号 | 077-563-5211
メール／ホームページ
L2-Tech製品の特徴*1
・自動お掃除機能搭載さらにUV&Ag+除菌でカビの繁殖も抑制。 ・人の活動量や日射を見分けるセンサーを路載し、節電するエコナビ搭載。 ・新フォルムでしっかり足元暖房、天井気流でやさしく冷房。
*1 製品の販売/製造企業が独自に提供した情報に基づいており、環境省として内容を確認し、保証するものではありません。
別記型番
CS-X225C-W CS-225CX-W CS-225CX-C CS-225CXR-W CS-XS225C-W CS-XS225C-C

## 034-001_2
L2-Tech2015年度夏 認証製品個別情報
L2-Techリスト情報 |  | L2-Tech製品情報
No. | D-01-001 | 団体名 | パナソニック株式会社
区分 | 家庭
設備・機器等 | ルームエアコン(代替フロンR32使用) | 製品名 | ルームエアコン
クラス | 冷房能力 2.5kW | 型 番 | CS-X255C-W CS-XS255C-W等 ※詳細下記参照
効率指標 | 通年エネルギー消費効率(APF)[-]
L2-Tech水準 | 7.1
連絡先*1
部署 | エアコン事業部
担当者
電話番号 | 077-563-5211
メール／ホームページ
L2-Tech製品の特徴*1
・自動お掃除機能搭載さらにUV&Ag+除菌でカビの繁殖も抑制。 ・人の活動量や日射を見分けるセンサーを路載し、節電するエコナビ搭載。 ・新フォルムでしっかり足元暖房、天井気流でやさしく冷房。
*1 製品の販売/製造企業が独自に提供した情報に基づいており、環境省として内容を確認し、保証するものではありません。
別記型番
CS-X255C-W CS-255CX-W CS-255CX-C CS-255CXR-W CS-XS255C-W CS-XS255C-C

## 034-001_3
L2-Tech2015年度夏 認証製品個別情報
L2-Techリスト情報 |  | L2-Tech製品情報
No. | D-01-001 | 団体名 | パナソニック株式会社
区分 | 家庭
設備・機器等 | ルームエアコン(代替フロンR32使用) | 製品名 | ルームエアコン
クラス | 冷房能力 2.8kW | 型 番 | CS-X285C-W CS-XS285C-W等 ※詳細下記参照
効率指標 | 通年エネルギー消費効率(APF)[-]
L2-Tech水準 | 7.2
連絡先*1
部署 | エアコン事業部
担当者
電話番号 | 077-563-5211
メール／ホームページ
L2-Tech製品の特徴*1
・自動お掃除機能搭載さらにUV&Ag+除菌でカビの繁殖も抑制。 ・人の活動量や日射を見分けるセンサーを路載し、節電するエコナビ搭載。 ・新フォルムでしっかり足元暖房、天井気流でやさしく冷房。
*1 製品の販売/製造企業が独自に提供した情報に基づいており、環境省として内容を確認し、保証するものではありません。
別記型番
CS-X285C-W CS-285CX-W CS-285CX-C CS-285CXR-W CS-X285C2-W CS-285CX2-W CS-285CX2-C CS-XS285C-W CS-XS285C-C CS-HX285C-W CS-HX285C-C CS-XS285C2-W CS-XS285C2-C

## 034-001_4
L2-Tech2015年度夏 認証製品個別情報
L2-Techリスト情報 |  | L2-Tech製品情報
No. | D-01-001 | 団体名 | パナソニック株式会社
区分 | 家庭
設備・機器等 | ルームエアコン(代替フロンR32使用) | 製品名 | ルームエアコン
クラス | 冷房能力 3.6kW | 型 番 | CS-X365C2-W CS-XS365C2-W等 ※詳細下記参照
効率指標 | 通年エネルギー消費効率(APF)[-]
L2-Tech水準 | 6.7
連絡先*1
部署 | エアコン事業部
担当者
電話番号 | 077-563-5211
メール／ホームページ
L2-Tech製品の特徴*1
・自動お掃除機能搭載さらにUV&Ag+除菌でカビの繁殖も抑制。 ・人の活動量や日射を見分けるセンサーを路載し、節電するエコナビ搭載。 ・新フォルムでしっかり足元暖房、天井気流でやさしく冷房。
*1 製品の販売/製造企業が独自に提供した情報に基づいており、環境省として内容を確認し、保証するものではありません。
別記型番
CS-X365C2-W CS-365CX2-W CS-365CX2-C CS-365CXR2-W CS-XS365C2-W CS-XS365C2-C CS-HX365C2-W CS-HX365C2-C

## 029-003
L2-Tech2015年度夏 認証製品個別情報
L2-Techリスト情報 |  | L2-Tech製品情報
No. | D-01-004 | 団体名 | 株式会社ノーリツ
区分 | 家庭
設備・機器等 | ガス温水機器 | 製品名 | ガス給湯専用機
クラス | ガス給湯専用機 | 型 番 | GQ-C2432WXBL GQ-C2032WXBL
効率指標 | 熱効率[%]
L2-Tech水準 | 95
連絡先*1
部署 | ノーリツコンタクトセンター
担当者 | 音声ガイダンスにより、ご希望の窓口におつなぎいたします
電話番号 | 0120-911-026（通話料金無料）
メール／ホームページ | http://www.noritz.co.jp/
L2-Tech製品の特徴*1
ノーリツの高効率給湯器は、ガスや灯油の使用量を減らせ、排出するCO2も少なくできます。リモコンでガスや水の節約の様子を確認することもできます。お湯のある便利で気持ちいい暮しはそのままに、環境への影響はできるだけ少なく、ガマンしないエコな生活ができます。
*1 製品の販売/製造企業が独自に提供した情報に基づいており、環境省として内容を確認し、保証するものではありません。

## 029-004
L2-Tech2015年度夏 認証製品個別情報
L2-Techリスト情報 |  | L2-Tech製品情報
No. | D-01-005 | 団体名 | 株式会社ノーリツ
区分 | 家庭
設備・機器等 | 石油温水機器 | 製品名 | ①石油給湯機付ふろがま（給湯・ふろ） ②石油小形給湯機（給湯専用）
クラス | 給湯用のもの | 型 番 | ①OTQ-C4704AY等 ※詳細下記参照 ②OQB-CG4704WFF
効率指標 | 熱効率[%]
L2-Tech水準 | 95
連絡先*1
部署 | ノーリツコンタクトセンター
担当者 | 音声ガイダンスにより、ご希望の窓口におつなぎいたします
電話番号 | 0120-911-026（通話料金無料）
メール／ホームページ | http://www.noritz.co.jp/
L2-Tech製品の特徴*1
ノーリツの高効率給湯器は、ガスや灯油の使用量を減らせ、排出するCO2も少なくできます。リモコンでガスや水の節約の様子を確認することもできます。お湯のある便利で気持ちいい暮しはそのままに、環境への影響はできるだけ少なく、ガマンしないエコな生活ができます。
*1 製品の販売/製造企業が独自に提供した情報に基づいており、環境省として内容を確認し、保証するものではありません。
別記型番
OTQ-C4704AY OTQ-C4704AYS OTQ-C4704SAY OTQ-C4704SAYS HCTQ-C4704SAY OTQ-CG4704AWFF OTQ-CG4704SAWFF OTQ-CG4704WFF OQB-CG4704WFF

## 003-001
L2-Tech2015年度夏 認証製品個別情報
L2-Techリスト情報 |  | L2-Tech製品情報
No. | D-01-006 | 団体名 | 株式会社コロナ
区分 | 家庭
設備・機器等 | 家庭用エコキュート | 製品名 | 家庭用エコキュート
クラス | 地域 一般地仕様 用途 少人数世帯かつ保温あり | 型 番 | CHP-18AW1-2
効率指標 | 年間給湯保温効率[-]
L2-Tech水準 | 2.5
連絡先*1
部署 | 住設営業部 住設営業課
担当者 | 住設営業部 住設営業課
電話番号 | 0256-35-8505
メール／ホームページ | shib-m81@hojo01.corona.co.jp
L2-Tech製品の特徴*1
第16回電力負荷平準化機器・システム表彰において 「コロナエコキュート」が6年連続の受賞 くその他は製品カタログ(製品原理・特徴部抜粋)参照>
*1 製品の販売/製造企業が独自に提供した情報に基づいており、環境省として内容を確認し、保証するものではありません。

## 003-002
L2-Tech2015年度夏 認証製品個別情報
L2-Techリスト情報 |  | L2-Tech製品情報
No. | D-01-006 | 団体名 | 株式会社コロナ
区分 | 家庭
設備・機器等 | 家庭用エコキュート | 製品名 | 家庭用エコキュート
クラス | 地域 寒冷地仕様 用途 標準世帯かつ保温なしかつ1缶 | 型 番 | CHP-37NX2K
効率指標 | 年間給湯効率[-]
L2-Tech水準 | 2.9
連絡先*1
部署 | 住設営業部 住設営業課
担当者 | 住設営業部 住設営業課
電話番号 | 0256-35-8505
メール／ホームページ | shib-m81@hojo01.corona.co.jp
L2-Tech製品の特徴*1
第16回電力負荷平準化機器・システム表彰において 「コロナエコキュート」が6年連続の受賞 くその他は製品カタログ(製品原理・特徴部抜粋)参照>
*1 製品の販売/製造企業が独自に提供した情報に基づいており、環境省として内容を確認し、保証するものではありません。

## 003-003
L2-Tech2015年度夏 認証製品個別情報
L2-Techリスト情報 |  | L2-Tech製品情報
No. | D-01-006 | 団体名 | 株式会社コロナ
区分 | 家庭
設備・機器等 | 家庭用エコキュート | 製品名 | 家庭用エコキュート
クラス | 地域 寒冷地仕様 用途 標準世帯かつ保温なしかつ1缶 | 型 番 | CHP-46NX2K
効率指標 | 年間給湯効率[-]
L2-Tech水準 | 2.9
連絡先*1
部署 | 住設営業部 住設営業課
担当者 | 住設営業部 住設営業課
電話番号 | 0256-35-8505
メール／ホームページ | shib-m81@hojo01.corona.co.jp
L2-Tech製品の特徴*1
第16回電力負荷平準化機器・システム表彰において 「コロナエコキュート」が6年連続の受賞 くその他は製品カタログ(製品原理・特徴部抜粋)参照>
*1 製品の販売/製造企業が独自に提供した情報に基づいており、環境省として内容を確認し、保証するものではありません。

## 003-004
L2-Tech2015年度夏 認証製品個別情報
L2-Techリスト情報 |  | L2-Tech製品情報
No. | D-01-006 | 団体名 | 株式会社コロナ
区分 | 家庭
設備・機器等 | 家庭用エコキュート | 製品名 | 家庭用エコキュート
クラス | 地域 寒冷地仕様 用途 標準世帯かつ保温ありかつ1缶 | 型 番 | CHP-HXE37AX2K
効率指標 | 年間給湯保温効率[-]
L2-Tech水準 | 3.4
連絡先*1
部署 | 住設営業部 住設営業課
担当者 | 住設営業部 住設営業課
電話番号 | 0256-35-8505
メール／ホームページ | shib-m81@hojo01.corona.co.jp
L2-Tech製品の特徴*1
第16回電力負荷平準化機器・システム表彰において 「コロナエコキュート」が6年連続の受賞 くその他は製品カタログ(製品原理・特徴部抜粋)参照>
*1 製品の販売/製造企業が独自に提供した情報に基づいており、環境省として内容を確認し、保証するものではありません。

## 003-005
L2-Tech2015年度夏 認証製品個別情報
L2-Techリスト情報 |  | L2-Tech製品情報
No. | D-01-006 | 団体名 | 株式会社コロナ
区分 | 家庭
設備・機器等 | 家庭用エコキュート | 製品名 | 家庭用エコキュート
クラス | 地域 寒冷地仕様 用途 標準世帯かつ保温ありかつ1缶 | 型 番 | CHP-HXE37AX3K
効率指標 | 年間給湯保温効率[-]
L2-Tech水準 | 3.4
連絡先*1
部署 | 住設営業部 住設営業課
担当者 | 住設営業部 住設営業課
電話番号 | 0256-35-8505
メール／ホームページ | shib-m81@hojo01.corona.co.jp
L2-Tech製品の特徴*1
第16回電力負荷平準化機器・システム表彰において 「コロナエコキュート」が6年連続の受賞 くその他は製品カタログ(製品原理・特徴部抜粋)参照>
*1 製品の販売/製造企業が独自に提供した情報に基づいており、環境省として内容を確認し、保証するものではありません。

## 003-006
L2-Tech2015年度夏 認証製品個別情報
L2-Techリスト情報 |  | L2-Tech製品情報
No. | D-01-006 | 団体名 | 株式会社コロナ
区分 | 家庭
設備・機器等 | 家庭用エコキュート | 製品名 | 家庭用エコキュート
クラス | 地域 寒冷地仕様 用途 標準世帯かつ保温ありかつ1缶 | 型 番 | CHP-HXE46AX3K
効率指標 | 年間給湯保温効率[-]
L2-Tech水準 | 3.4
連絡先*1
部署 | 住設営業部 住設営業課
担当者 | 住設営業部 住設営業課
電話番号 | 0256-35-8505
メール／ホームページ | shib-m81@hojo01.corona.co.jp
L2-Tech製品の特徴*1
第16回電力負荷平準化機器・システム表彰において 「コロナエコキュート」が6年連続の受賞 くその他は製品カタログ(製品原理・特徴部抜粋)参照>
*1 製品の販売/製造企業が独自に提供した情報に基づいており、環境省として内容を確認し、保証するものではありません。

## 021-001
L2-Tech2015年度夏 認証製品個別情報
L2-Techリスト情報 |  | L2-Tech製品情報
No. | D-01-006 | 団体名 | 日立アプライアンス株式会社 環境ビジネス機器事業企画本部 環境システム事業企画部
区分 | 家庭
設備・機器等 | 家庭用エコキュート | 製品名 | 家庭用エコキュート
クラス | 地域 一般地仕様 用途 標準世帯かつ保温ありかつ1缶 | 型 番 | BHP-FV37PD BHP-FV37PDE（耐塩害仕様） BHP-FV37PDJ（耐重塩害仕様）
効率指標 | 年間給湯保温効率[-]
L2-Tech水準 | 3.9
連絡先*1
部署 | 日立アプライアンス技術相談センター
担当者
電話番号 | 0120-578-011
メール／ホームページ
L2-Tech製品の特徴*1
本製品では、業界初のウレタン発泡充填断熱構造を採用することで断熱性能を向上させた貯湯ユニット「ウレタンク」により省エネ性能を高めている。また、この機種では、標準湯はりの約2倍のスピードで湯はりができる「ナイアガラ倍速湯はり」を採用したほか、噴流と気泡が楽しめる「快泡浴」を搭載している。さらに、ウレタン発泡充填などにより貯湯ユニットの剛性が向上し、耐震クラスSに対応したほか、継続採用のふろ追いだき配管を清潔に保つ「ステンレス・クリーン自動洗浄システム」や学習機能などにより効率的な制御を行う「インテリジェント制御」なども搭載。また、水道圧をそのまま利用して瞬間的に沸き上げて給湯する日立独自の「水道直圧給湯」方式を引き続き採用しており浴室のシャワーと台所の2か所で同時に出湯しても、パワフルなシャワーが使える。
*1 製品の販売/製造企業が独自に提供した情報に基づいており、環境省として内容を確認し、保証するものではありません。

## 021-002
L2-Tech2015年度夏 認証製品個別情報
L2-Techリスト情報 |  | L2-Tech製品情報
No. | D-01-006 | 団体名 | 日立アプライアンス株式会社 環境ビジネス機器事業企画本部 環境システム事業企画部
区分 | 家庭
設備・機器等 | 家庭用エコキュート | 製品名 | 家庭用エコキュート
クラス | 地域 一般地仕様 用途 標準世帯かつ保温なしかつ1缶 | 型 番 | BHP-ZA37PU BHP-ZA37PUE（耐塩害仕様） BHP-ZA37PUJ（耐重塩害仕様） BHP-ZA46PU BHP-ZA46PUE（耐塩害仕様） BHP-ZA46PUJ（耐重塩害仕様） BHP-Z37PU BHP-Z37PUE（耐塩害仕様） BHP-Z37PUJ（耐重塩害仕様） BHP-Z46PU BHP-Z46PUE（耐塩害仕様） BHP-Z46PUJ（耐重塩害仕様）
効率指標 | 年間給湯保温効率[-]
L2-Tech水準 | 3.3
連絡先*1
部署 | 日立アプライアンス技術相談センター
担当者
電話番号 | 0120-578-011
メール／ホームページ
L2-Tech製品の特徴*1
本製品では、業界初の「ウレタン発泡充てん断熱構造」を採用することで断熱性能を向上させた貯湯ユニット「ウレタンク」により省エネ性能を高めている。また、全12機種中BHP-ZA46PU他計6機種では、湯はりの際、設定湯量になると台所リモコンの画面と音声でお知らせするとともに、湯はりを自動で停止するオートストップ機能が搭載されている。さらに、給湯専用タイプ全12機種においては、「シャワーアラーム」や「上手な使いかた」など、節約をサポートする機能を搭載。加えて、ウレタン発泡充填などにより貯湯ユニットの剛性が向上し、耐震クラスSに対応した。
*1 製品の販売/製造企業が独自に提供した情報に基づいており、環境省として内容を確認し、保証するものではありません。

## 013-001
L2-Tech2015年度夏 認証製品個別情報
L2-Techリスト情報 |  | L2-Tech製品情報
No. | D-01-007 | 団体名 | アイシン精機株式会社
区分 | 家庭
設備・機器等 | 家庭用燃料電池 | 製品名 | 家庭用燃料電池コージェネレーションシステム エネファームタイプS
クラス | 形式 SOFC（固体酸化物形燃料電池） | 型 番 | FCCS07A3N FCCS07A3NJ
効率指標 | 発電効率[%] 総合効率[%]
L2-Tech水準 | 46.5 90.0
連絡先*1
部署 | エネルギーシステム営業部 家庭用コージェネグループ
担当者 | 山森 雅之
電話番号 | 0566-24-8954
メール／ホームページ | masa-y@cld.aisin.co.jp
L2-Tech製品の特徴*1
ガスから生成した水素と空気中の酸素の化学反応で電気を作るためエネルギーロスが少なく、さらには反応の際に発生する熱をお湯として利用することで、高いエネルギー効率を実現する。そのため大幅にC02排出量を削減することができる。
*1 製品の販売/製造企業が独自に提供した情報に基づいており、環境省として内容を確認し、保証するものではありません。

## 019-001
L2-Tech2015年度夏 認証製品個別情報
L2-Techリスト情報 |  | L2-Tech製品情報
No. | D-01-007 | 団体名 | パナソニック株式会社アプライアンス社 スマートエネルギーシステム事業部
区分 | 家庭
設備・機器等 | 家庭用燃料電池 | 製品名 | 家庭用燃料電池コージェネレーションシステム (エネファーム)の燃料電池ユニット
クラス | 形式 PEFC (固体高分子形燃料電池) | 型 番 | FC-70ER13 FC-70ER23
効率指標 | 発電効率[%] 総合効率[%]
L2-Tech水準 | 39 95
連絡先*1
部署 | 燃料電池商品企画部 先行商品企画課
担当者 | 汐﨑 恵介
電話番号 | 077-561-2084
メール／ホームページ | shiosaki.keisuke@jp.panasonic.com
L2-Tech製品の特徴*1
エネファームの一次エネルギー利用効率は、95%という高い数値であり、大規模の火力発電所から供給される電気の一次エネルギー利用効率が41%程度であるのと比峻して、 非常に効率がいいシステムです。(家庭用燃料電池コージェネレーションシステムにおいて 2015年3 月1日現在、パナソニック調べ) また、エネファームを設置すれば、ガス給湯暖房機使用の住宅と比較して、CO2排出量を年間約 1.3 トン削減できます。これはテニスコート11面分(約2,800㎡)のブナの森林が 1年間に吸収する CO2量に相当します。(熱および電気のご使用状況により、CO2削減量、一次エネルギー削減量はモデルケースと異なります。)
*1 製品の販売/製造企業が独自に提供した情報に基づいており、環境省として内容を確認し、保証するものではありません。

## 030-037
L2-Tech2015年度夏 認証製品個別情報
L2-Techリスト情報 |  | L2-Tech製品情報
No. | D-01-008 | 団体名 | 東芝ライテック株式会社
区分 | 家庭
設備・機器等 | LED照明器具 | 製品名 | 光源交換形LEDダウンライト
クラス | 形式 ダウンライト型 | 型 番 | LEDD-17013-LD9+LERI2045NH63GH5070
効率指標 | エネルギー消費効率[lm/W]
L2-Tech水準 | 118.1
連絡先*1
部署 | 施設・屋外照明事業部 施設・屋外販売企画部
担当者 | 施設照明販売企画担当
電話番号 | 044-331-7556
メール／ホームページ | http://www.tlt.co.jp
L2-Tech製品の特徴*1
電源回路を別置きにしたLEDダウンライト。 光源は着脱可能で電球を取り替えるように、自由に光源を交換できます。 薄くコンパクトなランプ形状で高光束クラスの明るさを実現しています。
*1 製品の販売/製造企業が独自に提供した情報に基づいており、環境省として内容を確認し、保証するものではありません。

## 030-038
L2-Tech2015年度夏 認証製品個別情報
L2-Techリスト情報 |  | L2-Tech製品情報
No. | D-01-008 | 団体名 | 東芝ライテック株式会社
区分 | 家庭
設備・機器等 | LED照明器具 | 製品名 | 光源交換形LEDダウンライト
クラス | 形式 ダウンライト型 | 型 番 | LEDD-17071-LD9+LERI2045NH63GH5070
効率指標 | エネルギー消費効率[lm/W]
L2-Tech水準 | 118.1
連絡先*1
部署 | 施設・屋外照明事業部 施設・屋外販売企画部
担当者 | 施設照明販売企画担当
電話番号 | 044-331-7556
メール／ホームページ | http://www.tlt.co.jp
L2-Tech製品の特徴*1
電源回路を別置きにしたLEDダウンライト。 光源は着脱可能で電球を取り替えるように、自由に光源を交換できます。 薄くコンパクトなランプ形状で高光束クラスの明るさを実現しています。
*1 製品の販売/製造企業が独自に提供した情報に基づいており、環境省として内容を確認し、保証するものではありません。

## 030-039
L2-Tech2015年度夏 認証製品個別情報
L2-Techリスト情報 |  | L2-Tech製品情報
No. | D-01-008 | 団体名 | 東芝ライテック株式会社
区分 | 家庭
設備・機器等 | LED照明器具 | 製品名 | 光源交換形LEDダウンライト
クラス | 形式 ダウンライト型 | 型 番 | LEDD-17073-LD9+LERI2045NH63GH5070
効率指標 | エネルギー消費効率[lm/W]
L2-Tech水準 | 118.1
連絡先*1
部署 | 施設・屋外照明事業部 施設・屋外販売企画部
担当者 | 施設照明販売企画担当
電話番号 | 044-331-7556
メール／ホームページ | http://www.tlt.co.jp
L2-Tech製品の特徴*1
電源回路を別置きにしたLEDダウンライト。 光源は着脱可能で電球を取り替えるように、自由に光源を交換できます。 薄くコンパクトなランプ形状で高光束クラスの明るさを実現しています。
*1 製品の販売/製造企業が独自に提供した情報に基づいており、環境省として内容を確認し、保証するものではありません。

## 030-040
L2-Tech2015年度夏 認証製品個別情報
L2-Techリスト情報 |  | L2-Tech製品情報
No. | D-01-008 | 団体名 | 東芝ライテック株式会社
区分 | 家庭
設備・機器等 | LED照明器具 | 製品名 | 光源交換形LEDダウンライト
クラス | 形式 ダウンライト型 | 型 番 | LEDD-17031-LD9+LERI2045NH63GH5070
効率指標 | エネルギー消費効率[lm/W]
L2-Tech水準 | 118.1
連絡先*1
部署 | 施設・屋外照明事業部 施設・屋外販売企画部
担当者 | 施設照明販売企画担当
電話番号 | 044-331-7556
メール／ホームページ | http://www.tlt.co.jp
L2-Tech製品の特徴*1
電源回路を別置きにしたLEDダウンライト。 光源は着脱可能で電球を取り替えるように、自由に光源を交換できます。 薄くコンパクトなランプ形状で高光束クラスの明るさを実現しています。
*1 製品の販売/製造企業が独自に提供した情報に基づいており、環境省として内容を確認し、保証するものではありません。

## 030-041
L2-Tech2015年度夏 認証製品個別情報
L2-Techリスト情報 |  | L2-Tech製品情報
No. | D-01-008 | 団体名 | 東芝ライテック株式会社
区分 | 家庭
設備・機器等 | LED照明器具 | 製品名 | 光源交換形LEDダウンライト
クラス | 形式 ダウンライト型 | 型 番 | LEDD-17033-LD9+LERI2045NH63GH5070
効率指標 | エネルギー消費効率[lm/W]
L2-Tech水準 | 118.1
連絡先*1
部署 | 施設・屋外照明事業部 施設・屋外販売企画部
担当者 | 施設照明販売企画担当
電話番号 | 044-331-7556
メール／ホームページ | http://www.tlt.co.jp
L2-Tech製品の特徴*1
電源回路を別置きにしたLEDダウンライト。 光源は着脱可能で電球を取り替えるように、自由に光源を交換できます。 薄くコンパクトなランプ形状で高光束クラスの明るさを実現しています。
*1 製品の販売/製造企業が独自に提供した情報に基づいており、環境省として内容を確認し、保証するものではありません。

## 030-042
L2-Tech2015年度夏 認証製品個別情報
L2-Techリスト情報 |  | L2-Tech製品情報
No. | D-01-008 | 団体名 | 東芝ライテック株式会社
区分 | 家庭
設備・機器等 | LED照明器具 | 製品名 | 光源交換形LEDダウンライト
クラス | 形式 ダウンライト型 | 型 番 | LEDD-17041-LD9+LERI2045NH63GH5070
効率指標 | エネルギー消費効率[lm/W]
L2-Tech水準 | 118.1
連絡先*1
部署 | 施設・屋外照明事業部 施設・屋外販売企画部
担当者 | 施設照明販売企画担当
電話番号 | 044-331-7556
メール／ホームページ | http://www.tlt.co.jp
L2-Tech製品の特徴*1
電源回路を別置きにしたLEDダウンライト。 光源は着脱可能で電球を取り替えるように、自由に光源を交換できます。 薄くコンパクトなランプ形状で高光束クラスの明るさを実現しています。
*1 製品の販売/製造企業が独自に提供した情報に基づいており、環境省として内容を確認し、保証するものではありません。

## 030-043
L2-Tech2015年度夏 認証製品個別情報
L2-Techリスト情報 |  | L2-Tech製品情報
No. | D-01-008 | 団体名 | 東芝ライテック株式会社
区分 | 家庭
設備・機器等 | LED照明器具 | 製品名 | 光源交換形LEDダウンライト
クラス | 形式 ダウンライト型 | 型 番 | LEDD-17043-LD9+LERI2045NH63GH5070
効率指標 | エネルギー消費効率[lm/W]
L2-Tech水準 | 118.1
連絡先*1
部署 | 施設・屋外照明事業部 施設・屋外販売企画部
担当者 | 施設照明販売企画担当
電話番号 | 044-331-7556
メール／ホームページ | http://www.tlt.co.jp
L2-Tech製品の特徴*1
電源回路を別置きにしたLEDダウンライト。 光源は着脱可能で電球を取り替えるように、自由に光源を交換できます。 薄くコンパクトなランプ形状で高光束クラスの明るさを実現しています。
*1 製品の販売/製造企業が独自に提供した情報に基づいており、環境省として内容を確認し、保証するものではありません。

## 030-044
L2-Tech2015年度夏 認証製品個別情報
L2-Techリスト情報 |  | L2-Tech製品情報
No. | D-01-008 | 団体名 | 東芝ライテック株式会社
区分 | 家庭
設備・機器等 | LED照明器具 | 製品名 | 光源交換形LEDダウンライト
クラス | 形式 ダウンライト型 | 型 番 | LEDD-17371(V)-LD9+LERI2045NH63GH5070
効率指標 | エネルギー消費効率[lm/W]
L2-Tech水準 | 118.1
連絡先*1
部署 | 施設・屋外照明事業部 施設・屋外販売企画部
担当者 | 施設照明販売企画担当
電話番号 | 044-331-7556
メール／ホームページ | http://www.tlt.co.jp
L2-Tech製品の特徴*1
電源回路を別置きにしたLEDダウンライト。 光源は着脱可能で電球を取り替えるように、自由に光源を交換できます。 薄くコンパクトなランプ形状で高光束クラスの明るさを実現しています。
*1 製品の販売/製造企業が独自に提供した情報に基づいており、環境省として内容を確認し、保証するものではありません。

## 030-045
L2-Tech2015年度夏 認証製品個別情報
L2-Techリスト情報 |  | L2-Tech製品情報
No. | D-01-008 | 団体名 | 東芝ライテック株式会社
区分 | 家庭
設備・機器等 | LED照明器具 | 製品名 | 光源交換形LEDダウンライト
クラス | 形式 ダウンライト型 | 型 番 | LEDD-17373(V)-LD9+LERI2045NH63GH5070
効率指標 | エネルギー消費効率[lm/W]
L2-Tech水準 | 118.1
連絡先*1
部署 | 施設・屋外照明事業部 施設・屋外販売企画部
担当者 | 施設照明販売企画担当
電話番号 | 044-331-7556
メール／ホームページ | http://www.tlt.co.jp
L2-Tech製品の特徴*1
電源回路を別置きにしたLEDダウンライト。 光源は着脱可能で電球を取り替えるように、自由に光源を交換できます。 薄くコンパクトなランプ形状で高光束クラスの明るさを実現しています。
*1 製品の販売/製造企業が独自に提供した情報に基づいており、環境省として内容を確認し、保証するものではありません。

## 030-046
L2-Tech2015年度夏 認証製品個別情報
L2-Techリスト情報 |  | L2-Tech製品情報
No. | D-01-008 | 団体名 | 東芝ライテック株式会社
区分 | 家庭
設備・機器等 | LED照明器具 | 製品名 | 光源交換形LEDダウンライト
クラス | 形式 ダウンライト型 | 型 番 | LEDD-17331(V)-LD9+LERI2045NH63GH5070
効率指標 | エネルギー消費効率[lm/W]
L2-Tech水準 | 118.1
連絡先*1
部署 | 施設・屋外照明事業部 施設・屋外販売企画部
担当者 | 施設照明販売企画担当
電話番号 | 044-331-7556
メール／ホームページ | http://www.tlt.co.jp
L2-Tech製品の特徴*1
電源回路を別置きにしたLEDダウンライト。 光源は着脱可能で電球を取り替えるように、自由に光源を交換できます。 薄くコンパクトなランプ形状で高光束クラスの明るさを実現しています。
*1 製品の販売/製造企業が独自に提供した情報に基づいており、環境省として内容を確認し、保証するものではありません。

## 030-047
L2-Tech2015年度夏 認証製品個別情報
L2-Techリスト情報 |  | L2-Tech製品情報
No. | D-01-008 | 団体名 | 東芝ライテック株式会社
区分 | 家庭
設備・機器等 | LED照明器具 | 製品名 | 光源交換形LEDダウンライト
クラス | 形式 ダウンライト型 | 型 番 | LEDD-17333(V)-LD9+LERI2045NH63GH5070
効率指標 | エネルギー消費効率[lm/W]
L2-Tech水準 | 118.1
連絡先*1
部署 | 施設・屋外照明事業部 施設・屋外販売企画部
担当者 | 施設照明販売企画担当
電話番号 | 044-331-7556
メール／ホームページ | http://www.tlt.co.jp
L2-Tech製品の特徴*1
電源回路を別置きにしたLEDダウンライト。 光源は着脱可能で電球を取り替えるように、自由に光源を交換できます。 薄くコンパクトなランプ形状で高光束クラスの明るさを実現しています。
*1 製品の販売/製造企業が独自に提供した情報に基づいており、環境省として内容を確認し、保証するものではありません。

## 030-048
L2-Tech2015年度夏 認証製品個別情報
L2-Techリスト情報 |  | L2-Tech製品情報
No. | D-01-008 | 団体名 | 東芝ライテック株式会社
区分 | 家庭
設備・機器等 | LED照明器具 | 製品名 | 光源交換形LEDダウンライト
クラス | 形式 ダウンライト型 | 型 番 | LEDD-17341(V)-LD9+LERI2045NH63GH5070
効率指標 | エネルギー消費効率[lm/W]
L2-Tech水準 | 118.1
連絡先*1
部署 | 施設・屋外照明事業部 施設・屋外販売企画部
担当者 | 施設照明販売企画担当
電話番号 | 044-331-7556
メール／ホームページ | http://www.tlt.co.jp
L2-Tech製品の特徴*1
電源回路を別置きにしたLEDダウンライト。 光源は着脱可能で電球を取り替えるように、自由に光源を交換できます。 薄くコンパクトなランプ形状で高光束クラスの明るさを実現しています。
*1 製品の販売/製造企業が独自に提供した情報に基づいており、環境省として内容を確認し、保証するものではありません。

## 030-049
L2-Tech2015年度夏 認証製品個別情報
L2-Techリスト情報 |  | L2-Tech製品情報
No. | D-01-008 | 団体名 | 東芝ライテック株式会社
区分 | 家庭
設備・機器等 | LED照明器具 | 製品名 | 光源交換形LEDダウンライト
クラス | 形式 ダウンライト型 | 型 番 | LEDD-17343(V)-LD9+LERI2045NH63GH5070
効率指標 | エネルギー消費効率[lm/W]
L2-Tech水準 | 118.1
連絡先*1
部署 | 施設・屋外照明事業部 施設・屋外販売企画部
担当者 | 施設照明販売企画担当
電話番号 | 044-331-7556
メール／ホームページ | http://www.tlt.co.jp
L2-Tech製品の特徴*1
電源回路を別置きにしたLEDダウンライト。 光源は着脱可能で電球を取り替えるように、自由に光源を交換できます。 薄くコンパクトなランプ形状で高光束クラスの明るさを実現しています。
*1 製品の販売/製造企業が独自に提供した情報に基づいており、環境省として内容を確認し、保証するものではありません。

## 036-006
L2-Tech2015年度夏 認証製品個別情報
L2-Techリスト情報 |  | L2-Tech製品情報
No. | D-01-008 | 団体名 | 日立アプライアンス株式会社
区分 | 家庭
設備・機器等 | LED照明器具 | 製品名 | LED電球 一般電球形100W形相当（昼光色）
クラス | 形式 電球型 光源色 昼光色 | 型 番 | LDA11D-G/100C
効率指標 | エネルギー消費効率[lm/W]
L2-Tech水準 | 133.3
連絡先*1
部署 | 家電・環境機器事業部 環境ビジネス機器事業本部 照明事業企画部
担当者
電話番号 | 03-3506-1528
メール／ホームページ
L2-Tech製品の特徴*1
本製品は2017年度の省エネ目標標準値を達成し、業界トップクラスのエネルギー消費効率を実現しました。 また、LEDから出る光を効率良く広げ、カバーにムラが少なくきれいに光る「光拡散カバー」を採用するとともに、洗面所や浴室などに使用されている密閉形器具にも対応しています。(密閉器具の種類によっては器具内の温度や周囲温度が高くなると自動的に電力をおさえるため、明るさが低下する場合があります)。
*1 製品の販売/製造企業が独自に提供した情報に基づいており、環境省として内容を確認し、保証するものではありません。

## 036-007
L2-Tech2015年度夏 認証製品個別情報
L2-Techリスト情報 |  | L2-Tech製品情報
No. | D-01-008 | 団体名 | 日立アプライアンス株式会社
区分 | 家庭
設備・機器等 | LED照明器具 | 製品名 | LED電球 一般電球形100W形相当（電球色）
クラス | 形式 電球型 光源色 電球色 | 型 番 | LDA13L-G/100C
効率指標 | エネルギー消費効率[lm/W]
L2-Tech水準 | 114.2
連絡先*1
部署 | 家電・環境機器事業部 環境ビジネス機器事業本部 照明事業企画部
担当者
電話番号 | 03-3506-1528
メール／ホームページ
L2-Tech製品の特徴*1
本製品は2017年度の省エネ目標標準値を達成し、業界トップクラスのエネルギー消費効率を実現しました。 また、LEDから出る光を効率良く広げ、カバーにムラが少なくきれいに光る「光拡散カバー」を採用するとともに、洗面所や浴室などに使用されている密閉形器具にも対応しています。(密閉器具の種類によっては器具内の温度や周囲温度が高くなると自動的に電力をおさえるため、明るさが低下する場合があります)。
*1 製品の販売/製造企業が独自に提供した情報に基づいており、環境省として内容を確認し、保証するものではありません。

## 008-001
L2-Tech2015年度夏 認証製品個別情報
L2-Techリスト情報 |  | L2-Tech製品情報
No. | D-01-011 | 団体名 | 日本板硝子株式会社
区分 | 家庭
設備・機器等 | 窓ガラス | 製品名 | 複層真空ガラス「スペーシア21」遮熱クリア
クラス |  | 型 番 | 遮熱クリアタイプ
効率指標 | 熱貫流率[W/㎡K]
L2-Tech水準 | 0.7
連絡先*1
部署 | 建築ガラス事業部門アジア事業部日本統括部営業部営業企画グループ
担当者 | 朝香 寛
電話番号 | 03-6403-8516
メール／ホームページ | hiroshi.asaka@nsg.com
L2-Tech製品の特徴*1
本製品は、グラスウールに匹敵する高断熱性能により外気の影響を抑え、寒い冬や梅雨時に発生する不快な結露の軽減が可能となっている。また、窓を通して進入してくる夏の強い日差しを約54%カットし、大きな窓のある部屋でも、高い暖冷房効果が期待できる。
*1 製品の販売/製造企業が独自に提供した情報に基づいており、環境省として内容を確認し、保証するものではありません。

## 018-001
L2-Tech2015年度夏 認証製品個別情報
L2-Techリスト情報 |  | L2-Tech製品情報
No. | D-01-012 | 団体名 | 株式会社一条工務店
区分 | 家庭
設備・機器等 | 窓（サッシと窓ガラスの全体） | 製品名 | Low-Eトリプル樹脂サッシ
クラス | 形式 断熱型Low-E （低放射）ガラス、樹脂サッシ | 型 番 | JFTxB JHTxB JSTxB JDTxB JBTxB JMTxB ※xには10桁のサイズ等を表記
効率指標 | 熱貫流率[W/㎡K]
L2-Tech水準 | 2.11
連絡先*1
部署 | お客様相談室
担当者 | 担当者
電話番号 | 0120-543-511
メール／ホームページ | https://www.ichijo.co.jp/inquiry/form/advice
L2-Tech製品の特徴*1
・建築物全ての窓に採用できるように、バリエーションと規格寸法を充実した。 ・紫外線遮断率99%を実現し、家具やフロア及び人体の日焼け被害を抑制。 ・防犯フィルムは「ガラス破り」対策が施されており高い防犯性能を有する。 ・クリプトンガスの充填により空気と比べ、中空層の熱伝導率を約60%低減。 ・樹脂サッシ枠よりガラスの方が断熱性が高いため、樹脂部分の断面(見付け)を小さくし、見込み部分を大きく、チャンバーを増やしてサッシ全体の断熱性向上を図った。 ・合せガラスへの対応が可能である。 ・三層合わせガラスは「低音域共鳴透過現象」を防ぎ、遮音性能T-2等級を有した。
*1 製品の販売/製造企業が独自に提供した情報に基づいており、環境省として内容を確認し、保証するものではありません。

## 018-002
L2-Tech2015年度夏 認証製品個別情報
L2-Techリスト情報 |  | L2-Tech製品情報
No. | D-01-012 | 団体名 | 株式会社一条工務店
区分 | 家庭
設備・機器等 | 窓（サッシと窓ガラスの全体） | 製品名 | Low-Eペア樹脂サッシ
クラス | 形式 断熱型Low-E （低放射）ガラス、樹脂サッシ | 型 番 | JFTxF JHTxF JSTxF JDTxF JBTxF JMTxF ※xには10桁のサイズ等を表記
効率指標 | 熱貫流率[W/㎡K]
L2-Tech水準 | 2.11
連絡先*1
部署 | お客様相談室
担当者 | 担当者
電話番号 | 0120-543-511
メール／ホームページ | https://www.ichijo.co.jp/inquiry/form/advice
L2-Tech製品の特徴*1
・建築物全ての窓に採用できるように、バリエーションと規格寸法を充実した。 ・紫外線遮断率99%を実現し、家具やフロア及び人体の日焼け被害を抑制。 ・防犯フィルムは「ガラス破り」対策が施されており高い防犯性能を有する。 ・アルゴンガスの充填により空気と比べ、中空層の熱伝導率を約20%低減。 ・樹脂サッシ枠よりガラスの方が断熱性が高いため、樹脂部分の断面(見付け)を小さくし、見込み部分を大きく、チャンバーを増やしてサッシ全体の断熱性向上を図った。 ・合せガラスへの対応が可能である。 ・ペア合わせガラスは異厚構成「低音域共鳴透過現象」を防ぎ、遮音性能T-2等級を有した。
*1 製品の販売/製造企業が独自に提供した情報に基づいており、環境省として内容を確認し、保証するものではありません。