## 焼却
焼却施設（溶融施設含む）
都道府県名 | 地方公共団体コード | 施設コード | 地方公共団体名 | 施設設置者（法人にあっては法人名） | 施設名称 | 年間処理量 | 資源化量 |  |  | 焼却対象廃棄物 |  | 施設の種類 |  | 処理方式 | 炉型式 | 処理能力 | 炉数 | 使用開始年度 | 余熱利用の状況 | 余熱利用量（仕様値・公称値） |  | 余熱利用量（実績値） |  | 発電能力 |  |  |  | 余剰電力利用（売電） | [5 empty] | 契約電力会社名 |  | 灰処理設備の有無 |  | 運転管理体制 | 施設の改廃 | 産業廃棄物の搬入の有無 | 一般廃棄物の割合 | ごみ組成分析結果 | [6 empty] | 単位容積重量 | 三成分 |  |  |  | 低位発熱量 |  | リユース・リペア機能の有無 | リユース・リペアする場所の面積 | リユース・リペアの対象品目 | [28 empty] | リユース・リペアの内容
[7 empty] | 資源物回収 | 燃料ガス回収 | 生産量・搬出量の別 | [10 empty] | 余熱利用量 | うち外部熱供給量 | 余熱利用量 | うち外部熱供給量 | 発電能力 | 発電効率（実績値） | 総発電量（実績値） | うち外部供給量（実績値） | 売電量 | 売電収入 | 売電価格（夏） |  | 売電価格（冬） |  | （受電） | （売電） | （焼却灰） | （飛灰） |  |  |  |  | 合計 | 紙・布類 | ビニール、合成樹脂、ゴム、皮革類 | 木、竹、わら類 | ちゅう芥類 | 不燃物類 | その他 |  | 合計 | 水分 | 可燃分 | 灰分 | (計算値) | (実測値) |  |  | 合計 |  | 家具 |  |  | 自転車 |  |  | 衣類 |  |  | 書籍 |  |  | 家電 |  |  | 傘 |  |  | 食器 |  |  | おもちゃ |  |  | その他
[11 empty] | その他（具体的） |  | その他（具体的） | [16 empty] | 昼 | 夜 | 昼 | 夜 | [24 empty] | 重量 | 個数 | 対象 | 重量 | 個数 | 対象 | 重量 | 個数 | 対象 | 重量 | 個数 | 対象 | 重量 | 個数 | 対象 | 重量 | 個数 | 対象 | 重量 | 個数 | 対象 | 重量 | 個数 | 対象 | 重量 | 個数 | 対象 | 重量 | 個数
[6 empty] | （t/年度） | （t/年度） | （㎥/年度） | [7 empty] | (t/日) |  |  |  | (MＪ) | （MJ） | (MＪ) | （MJ） | (kW) | (％) | (MWh) | (MWh) | （MWｈ/年） MWｈ/年 | （円/年） | (円/kWh) 円/kWh | （円/kWh) 円/kWh | （円/kWh） 円/kWh | (円/kWh） 円/kWh | [7 empty] | （％） | （％） | （％） | （％） | （％） | （％） | （％） | （％） | (kg/㎥) | （％） | （％） | （％） | （％） | （kJ/kg） | （kJ/kg） |  | （㎡） | （t/年度） | （個・台等） |  | （t/年度） | （個・台等） |  | （t/年度） | （個・台等） |  | （t/年度） | （個・台等） |  | （t/年度） | （個・台等） |  | （t/年度） | （個・台等） |  | （t/年度） | （個・台等） |  | （t/年度） | （個・台等） |  | （t/年度） | （個・台等） |  | （t/年度） | （個・台等）
兵庫県 | 28100 |  | 神戸市 |  | 神戸市東クリーンセンター | 165290 | 0 | 0 |  | 可燃ごみ,ごみ処理残渣 |  | 焼却 |  | ストーカ式（可動） | 全連続運転 | 900 | 3 | 1999 | 場内温水,場内蒸気,発電（場内利用）,発電（場外利用） | 2275848000 | 0 |  |  | 20000 | 12.7 | 57102 | 18586 | 12927 | 116433000 | 9.87 | 7.98 | 9.87 | 7.98 | エネット | エネット | 無し | 薬剤処理 | 一部委託 |  | 無し |  | 100 | 53.9 | 18.6 | 15.7 | 6.3 | 1.8 | 3.7 | 115.5 | 100 | 38.8 | 54 | 7.2 | 10810 | 9810 | 無し |  | 0 | 0
兵庫県 | 28100 |  | 神戸市 |  | 神戸市港島クリーンセンター | 73890 | 0 | 0 |  | 可燃ごみ,ごみ処理残渣 |  | 焼却 |  | ストーカ式（可動） | 全連続運転 | 450 | 3 | 1983 | 場内温水,場内蒸気,発電（場内利用）,発電（場外利用） | 1395690000 | 0 |  |  | 2800 | 7.1 | 16398 | 1956 | 2016 | 18417000 | 10.72 | 7.45 | 10.72 | 7.45 | サミットエナジー | サミットエナジー | 無し | 薬剤処理 | 一部委託 |  | 無し |  | 100 | 59.8 | 22.6 | 5.9 | 9.1 | 1.8 | 0.8 | 105 | 100 | 36.7 | 58.5 | 4.8 | 11900 | 11198 | 無し |  | 0 | 0
兵庫県 | 28100 |  | 神戸市 |  | 神戸市苅藻島クリーンセンター | 113080 | 0 | 0 |  | 可燃ごみ,ごみ処理残渣,し尿処理残渣 |  | 焼却 |  | ストーカ式（可動） | 全連続運転 | 600 | 3 | 1989 | 場内温水,場内蒸気,発電（場内利用）,発電（場外利用） | 1127780000 | 0 |  |  | 4950 | 10 | 35904 | 15567 | 6756 | 62529000 | 10.29 | 7.98 | 10.29 | 7.98 | エネット | エネット | 無し | 薬剤処理 | 一部委託 |  | 無し |  | 100 | 58 | 27.4 | 5.7 | 5.2 | 2.2 | 1.5 | 91 | 100 | 37.9 | 56.8 | 5.3 | 12109 | 11435 | 無し |  | 0 | 0
兵庫県 | 28100 |  | 神戸市 |  | 神戸市西クリーンセンター | 116511 | 0 | 0 |  | 可燃ごみ,ごみ処理残渣 |  | 焼却 |  | ストーカ式（可動） | 全連続運転 | 600 | 3 | 1995 | 場内温水,場内蒸気,発電（場内利用） | 1272660000 | 0 |  |  | 6500 | 11.5 | 41721 | 0 | 25205 | 270211000 | 12.46 | 7.9 | 12.46 | 7.9 | サミットエナジー | サミットエナジー | 無し | セメント固化,薬剤処理 | 一部委託 |  | 無し |  | 100 | 62.1 | 21.5 | 8.3 | 6.2 | 0.8 | 1.1 | 95.5 | 100 | 35.8 | 58.1 | 6.1 | 11858 | 11210 | 無し |  | 0 | 0
兵庫県 | 28201 |  | 姫路市 |  | 市川美化センター | 63138 | 0 | 0 |  | 可燃ごみ |  | 焼却 |  | ストーカ式（可動） | 全連続運転 | 330 | 2 | 1992 | 場内温水,発電（場内利用） |  |  |  |  | 1200 | 5 | 6163 |  | 0 | 0 |  |  |  |  | 関西電力株式会社 |  | 無し | 薬剤処理 | 直営 |  | 無し |  | 100 | 52 | 18.9 | 4.6 | 16.7 | 2.2 | 5.6 | 0 | 100 | 44.9 | 45.3 | 9.8 | 8516 | 7558 | 無し |  | 0 | 0
兵庫県 | 28201 |  | 姫路市 |  | 南部美化事務所 | [20 empty] | 6163 |  |  | 0 | [9 empty] | 廃止 |  |  | 0 | [7 empty] | 0 | [7 empty] | 0 | 0
兵庫県 | 28201 |  | 姫路市 |  | 家島美化センター | 1775 | 0 | 0 |  | 可燃ごみ,し尿処理残渣 |  | 焼却 |  | ストーカ式（可動） | バッチ運転 | 18 | 2 | 1992 | 無し | [6 empty] | 6163 |  |  | 0 |  |  |  |  | 関西電力株式会社 |  | 無し | 薬剤処理 | 直営 |  | 無し |  | 100 | 44.3 | 14.3 | 12.7 | 14.8 | 5.4 | 8.5 | 0 | 100 | 38.5 | 36.1 | 25.4 | 0 | 0 | 無し |  | 0 | 0
兵庫県 | 28201 |  | 姫路市 |  | エコパークあぼし | 83828 | 11917 | 0 | 搬出量 | 可燃ごみ,ごみ処理残渣 |  | ガス化溶融・改質 |  | シャフト式 | 全連続運転 | 402 | 3 | 2010 | 発電（場内利用）,発電（場外利用） |  |  |  |  | 10500 | 18.8 | 6163 | 17972 | 17972 | 0 |  |  |  |  | 新日鉄住金エンジニアリング株式会社 | 新日鉄住金エンジニアリング株式会社 | 溶融処理 | 薬剤処理 | 委託 |  | 無し |  | 100 | 41.9 | 19.5 | 8.6 | 14.5 | 9.3 | 6.2 | 195.2 | 100 | 52.7 | 37.5 | 9.8 | 5735 | 6471 | 無し |  | 0 | 0
兵庫県 | 28202 |  | 尼崎市 |  | 第１工場２号炉 | 24089 | 0 | 0 |  | 可燃ごみ,ごみ処理残渣 |  | 焼却 |  | ストーカ式（可動） | 全連続運転 | 150 | 1 | 2000 | 場内温水,場内蒸気,発電（場内利用） | 178485888 |  | 86139419 |  | 2600 | 12 | 7826 |  | 3395.77 | 37066772 | 13 | 9 | 12 | 9 | ㈱エネット | エネサーブ㈱ | 無し | 薬剤処理 | 一部委託 |  | 無し |  | 100 | 56.82 | 17.82 | 6.47 | 16.5 | 2.39 | 0 | 160 | 100 | 31.37 | 57 | 11.63 | 11500 | 12700 | 無し |  | 0 | 0
兵庫県 | 28202 |  | 尼崎市 |  | 第１工場１号炉 | 0 | 0 | 0 |  | 可燃ごみ,ごみ処理残渣 |  | 焼却 |  | ストーカ式（可動） | 全連続運転 | 175 | 1 | 1989 | 場内温水,場内蒸気,発電（場内利用） | 249880243 |  | 0 |  | 1600 | 8 | 0 |  |  | 0 | 13 | 9 | 12 | 9 | ㈱エネット | エネサーブ㈱ | 無し | 薬剤処理 | 一部委託 |  | 無し |  | 0 | 0 | 0 | 0 | 0 | 0 | 0 | 0 | 0 | 0 | 0 | 0 | 0 | 0 | 無し |  | 0 | 0
兵庫県 | 28202 |  | 尼崎市 |  | 第２工場 | 122969 | 842 | 0 | 搬出量 | 可燃ごみ,ごみ処理残渣 |  | 焼却 |  | ストーカ式（可動） | 全連続運転 | 480 | 2 | 2005 | 場内温水,場内蒸気,発電（場内利用） | 320879536 |  | 349092755 |  | 14100 | 18 | 61268 |  | 27988 | 259489632 | 13.6 | 8 | 10.2 | 8 | エネサーブ㈱(6月まで)、㈱エネット（7月以降） | ㈱エネット | 溶融処理 | 薬剤処理,溶融処理 | 一部委託 |  | 無し |  | 100 | 35.95 | 19.31 | 8.97 | 27.27 | 8.5 | 0 | 170 | 100 | 36.04 | 49.08 | 14.88 | 10300 | 11300 | 無し |  | 0 | 0
兵庫県 | 28203 |  | 明石市 |  | 大久保清掃工場 | [6 empty] | 焼却 |  | 回転式 | 全連続運転 | 450 | 3 | 1976 | 無し | [9 empty] | 0 | [6 empty] | 無し | 無し | 直営 |  | 無し |  | 0 | 0 | 0 | 0 | 0 | 0 | 0 | 0 | 0 | 0 | 0 | 0 | 0 | 0 | 無し |  | 0 | 0
兵庫県 | 28203 |  | 明石市 |  | 明石クリーンセンター | 95625 | 399 |  | 搬出量 | 可燃ごみ,ごみ処理残渣 |  | 焼却 |  | ストーカ式（可動） | 全連続運転 | 480 | 3 | 1999 | 場内温水,場内蒸気,発電（場内利用）,発電（場外利用） | 48384673 | 0 | 5273902 |  | 8000 | 15.23 | 38104 | 22790 | 22796 | 235962630 | 16.01 | 7.75 | 13.18 | 7.75 | エネット㈱ | エネット㈱ | 無し | セメント固化,薬剤処理 | 委託 |  | 有り | 99.19 | 100 | 52.1 | 24.9 | 3.3 | 11.5 | 4.3 | 3.9 | 151 | 100 | 44.5 | 48.4 | 7.1 | 7995 | 9418 | 無し |  | 0 | 0
兵庫県 | 28204 |  | 西宮市 |  | 西部総合処理センター | 122117.14 |  |  |  | 可燃ごみ,ごみ処理残渣 |  | 焼却 |  | ストーカ式（可動） | 全連続運転 | 525 | 3 | 1997 | 場内蒸気,発電（場内利用）,場外蒸気,発電（場外利用） | 106135138 | 88298784 | 273510501 | 5660474 | 6000 | 12.58 | 46356 | 1118 | 25481 | 272192193 | 12.9 | 8.4 | 12.9 | 8.4 | エネサーブ株式会社 | サミットエナジー株式会社 | 無し | セメント固化,薬剤処理 | 直営 |  | 無し |  | 100 | 52.88 | 24.93 | 3.05 | 13.48 | 3.13 | 2.53 | 123 | 100 | 38.88 | 53.79 | 7.33 | 9150 | 10280 | 無し |  | 0 | 0
兵庫県 | 28204 |  | 西宮市 |  | 西部工場 | 32534.64 |  |  |  | 可燃ごみ |  | 焼却 |  | ストーカ式（可動） | 全連続運転 | 240 | 2 | 1983 | 無し | [9 empty] | 0 |  |  |  |  | 関西電力株式会社 |  | 無し | 薬剤処理 | 直営 |  | 無し |  | 100 | 45.4 | 29.8 | 3.7 | 11.7 | 6.3 | 3.1 | 166 | 100 | 47 | 43.8 | 9.2 | 7070 | 8160 | 無し |  | 0 | 0
兵庫県 | 28204 |  | 西宮市 |  | 東部総合処理センター |  |  |  |  | 可燃ごみ,ごみ処理残渣 |  | 焼却 |  | ストーカ式（可動） | 全連続運転 | 280 | 2 | 2012 | 場内蒸気,発電（場内利用）,場外蒸気 | 135384949 | 35853418 |  |  | 7200 | 17.61 |  |  |  | 0 | [6 empty] | 無し | 薬剤処理 | 委託 | 新設（建設中） | 無し |  | 0 | 0 | 0 | 0 | 0 | 0 | 0 | 0 | 0 | 0 | 0 | 0 | 0 | 0 | 無し |  | 0 | 0
兵庫県 | 28206 |  | 芦屋市 |  | 環境処理センター | 30976 | 0 | 0 |  | 可燃ごみ,粗大ごみ,ごみ処理残渣 |  | 焼却 |  | ストーカ式（可動） | 全連続運転 | 230 | 2 | 1996 | 場内温水 | 630 |  | 630 | [6 empty] | 0 |  |  |  |  | 関西電力（株） |  | 無し | 薬剤処理 | 委託 |  | 無し |  | 100 | 43.28 | 23.78 | 16.01 | 6.96 | 8.31 | 1.66 | 119 | 100 | 39.92 | 50.14 | 9.94 | 8443 | 9512 | 無し |  | 0 | 0
兵庫県 | 28208 |  | 相生市 |  | 美化センター | 8776 | 0 | 0 |  | 可燃ごみ,その他,ごみ処理残渣 |  | 焼却 |  | 流動床式 | 准連続運転 | 62 | 2 | 1995 | 場内温水 | 2291467 | [8 empty] | 0 |  |  |  |  | 関西電力 |  | セメント固化,薬剤処理 | セメント固化,薬剤処理 | 一部委託 |  | 無し |  | 100 | 30.4 | 31.3 | 21 | 7.5 | 2.7 | 7.1 | 189.7 | 100 | 49.2 | 43.6 | 7.2 | 6990 | 9530 | 無し |  | 0 | 0
兵庫県 | 28209 |  | 豊岡市 |  | 豊岡市立豊岡清掃センター | 26383 | 0 | 0 |  | 可燃ごみ,ごみ処理残渣 |  | 焼却 |  | ストーカ式（可動） | 全連続運転 | 140 | 2 | 1989 | 場内温水 | 8263 |  | 8263 | [6 empty] | 0 |  |  |  |  | 関西電力㈱ |  | 無し | 薬剤処理 | 委託 |  | 有り | 97 | 100 | 36.5 | 17.4 | 13.6 | 29.7 | 1 | 1.8 | 161.3 | 100 | 38.3 | 56.7 | 5 | 9725 | 10193 | 無し |  | 0 | 0
兵庫県 | 28210 |  | 加古川市 |  | 加古川市新クリーンセンター | 90679 |  |  |  | 可燃ごみ,ごみ処理残渣,し尿処理残渣 |  | 焼却 |  | 流動床式 | 全連続運転 | 432 | 3 | 2002 | 場内温水,場内蒸気,発電（場内利用） | 495839232 | 15043392 |  |  | 4950 |  | 25901 |  | 2802 | 22207803 | 12.53 | 6.75 | 8.73 | 6.75 | 関西電力（株） | 関西電力（株） | 無し | セメント固化,薬剤処理,溶融処理 | 委託 |  | 無し |  | 100 | 45.6 | 23.6 | 18.7 | 5.1 | 3.7 | 3.3 | 147 | 100 | 45.9 | 46.3 | 7.8 | 7 | 9 | 無し |  | 0 | 0
兵庫県 | 28212 |  | 赤穂市 |  | ごみ焼却場 | 15872 | 45 |  | 搬出量 | 可燃ごみ,ごみ処理残渣 |  | 焼却 |  | 流動床式 | 准連続運転 | 80 | 2 | 1994 | 場内温水 | 1132320 |  | 不明 | [6 empty] | 0 |  |  |  |  | 関西電力㈱ |  | 無し | セメント固化 | 直営 |  | 無し |  | 100 | 56.6 | 18.5 | 5.5 | 13.2 | 3 | 3.2 | 183 | 100 | 46.6 | 47.5 | 5.9 | 7800 | 8275 | 無し |  | 0 | 0
兵庫県 | 28214 |  | 宝塚市 |  | ごみ焼却棟 | 55163 |  |  |  | 可燃ごみ,ごみ処理残渣,し尿処理残渣 |  | 焼却 |  | ストーカ式（可動） | 全連続運転 | 320 | 2 | 1987 | 場内温水,場内蒸気,発電（場内利用）,場外温水 | 76204800 | 0 |  | 0 | 800 | 2.45 | 6477 | 1314 | 51 | 369178 | 9.27 | 6.64 | 9.27 | 6.64 | 関西電力㈱ | 関西電力㈱ | 無し | 薬剤処理 | 委託 |  | 無し |  | 99.99 | 54.53 | 23.34 | 6.18 | 9.71 | 4.33 | 1.9 | 174 | 100 | 52.41 | 40.31 | 7.28 | 6728 | 7023 | 無し |  | 0 | 0
兵庫県 | 28215 |  | 三木市 |  | 三木市清掃センター | 24385 | 86 |  | 搬出量 | 可燃ごみ,ごみ処理残渣,し尿処理残渣 |  | 焼却 |  | 流動床式 | 全連続運転 | 117 | 3 | 1998 | 場内温水 | 11289600 | [8 empty] | 0 |  |  |  |  | 関西電力(株) |  | 無し | セメント固化,薬剤処理 | 委託 |  | 有り | 99 | 100 | 48.3 | 21 | 19.7 | 6.5 | 4.5 | 0 | 281 | 100 | 49.6 | 44.2 | 6.2 | 7072 | 0 | 無し |  | 0 | 0
兵庫県 | 28216 |  | 高砂市 |  | 高砂市ごみ焼却処理施設 | 32054 | 1580 |  | 搬出量 | 可燃ごみ,ごみ処理残渣,し尿処理残渣 |  | ガス化溶融・改質 |  | 流動床式 | 全連続運転 | 194 | 2 | 2002 | 場内温水,場内蒸気,発電（場内利用） |  |  |  |  | 2550 | 12.7 | 8134 |  | 226 | 1680855 | 8.73 | 6.75 | 8.73 | 6.75 | 関西電力 | 関西電力 | 無し | セメント固化,薬剤処理 | 委託 |  | 有り | 98 | 100 | 50.1 | 24.5 | 8.8 | 5.9 | 4.7 | 6 | 15.5 | 100 | 41.7 | 48.8 | 9.5 | 8213 | 8723 | 無し |  | 0 | 0
兵庫県 | 28219 |  | 三田市 |  | 三田市クリーンセンターごみ焼却処理施設 | 32332 | 0 | 0 |  | 可燃ごみ |  | 焼却 |  | ストーカ式（可動） | 全連続運転 | 210 | 2 | 1992 | 場内温水,場外温水,その他 | 840 | 840 | [7 empty] | 0 |  |  |  |  | 関西電力株式会社 |  | その他 | 薬剤処理 | 委託 |  | 無し |  | 100 | 56.5 | 24.7 | 11.2 | 4.2 | 2.8 | 0.6 | 166 | 100 | 37.4 | 56.4 | 6.2 | 9400 | 9840 | 無し |  | 0 | 0
兵庫県 | 28220 |  | 加西市 |  | 加西市クリーンセンター | 10012.6 | 0 | 0 |  | 可燃ごみ,ごみ処理残渣 |  | 焼却 |  | ストーカ式（可動） | 准連続運転 | 62 | 2 | 1995 | 場内温水 | 1881600 |  | 1881600 | [6 empty] | 0 |  |  |  |  | 関西電力（株） |  | 薬剤処理 | 薬剤処理 | 一部委託 |  | 無し |  | 100 | 50.9 | 33.8 | 9.9 | 1.5 | 3.6 | 0.3 | 229 | 100 | 27.8 | 66.2 | 6 | 11800 | 13900 | 無し |  | 0 | 0
兵庫県 | 28221 |  | 篠山市 |  | 清掃センター | 14341 | 0 | 0 |  | 可燃ごみ,粗大ごみ,ごみ処理残渣 |  | 焼却 |  | ストーカ式（可動） | 全連続運転 | 80 | 2 | 2002 | 場内温水 | 0 | 0 | [7 empty] | 0 |  |  |  |  | 関西電力 |  | 薬剤処理 | 薬剤処理 | 委託 |  | 有り | 86 | 100 | 49.2 | 25.4 | 10.5 | 8.9 | 1.5 | 4.5 | 132 | 100 | 37.4 | 5 | 57.6 | 9915 | 10248 | 有り | 137 | 4 | 325 | ○ | 2 | 127 | ○ | 1 | 57 | [15 empty] | ○ | 0 | 35 | ○ | 1 | 106 | 修理,展示,譲渡
兵庫県 | 28222 |  | 養父市 |  | 養父市琴弾クリーンセンター | 6163 | 0 |  |  | 可燃ごみ |  | 焼却 |  | ストーカ式（可動） | バッチ運転 | 36 | 2 | 1989 | 場内温水 | 586 |  | 500 | [6 empty] | 0 |  |  |  |  | 関西電力㈱ |  | 無し | 無し | 直営 |  | 無し |  | 99.99 | 43.54 | 32.84 | 7 | 10.28 | 0.61 | 5.72 | 141 | 99.98 | 39.8 | 53.65 | 6.53 | 4500 | 8300 | 無し |  | 0 | 0
兵庫県 | 28223 |  | 丹波市 |  | ひかみクリーンセンター | 7936 | 0 |  |  | 可燃ごみ |  | 焼却 |  | ストーカ式（可動） | バッチ運転 | 42 | 2 | 1987 | 場内温水 | 282240 |  | 282240 | [6 empty] | 0 |  |  |  |  | 関西電力株式会社 |  | 薬剤処理 | 薬剤処理 | 直営 |  | 無し |  | 100 | 57.3 | 24.6 | 12.3 | 4.3 | 0.8 | 0.7 | 209.3 | 100 | 29.4 | 65.2 | 5.4 | 11535 | 0 | 無し |  | 0 | 0
兵庫県 | 28223 |  | 丹波市 |  | 春日クリーンセンター | 2052 | 0 |  |  | 可燃ごみ |  | 焼却 |  | ストーカ式（可動） | バッチ運転 | 15 | 2 | 1996 | 場内温水 | 329280 |  | 329280 | [6 empty] | 0 |  |  |  |  | 関西電力株式会社 |  | 無し | 薬剤処理 | 直営 |  | 無し |  | 100 | 53.5 | 24.5 | 9 | 11.1 | 0.6 | 1.3 | 199.3 | 100 | 34.5 | 60.1 | 5.4 | 10430 | 0 | 無し |  | 0 | 0
兵庫県 | 28223 |  | 丹波市 |  | 市島クリーンセンターさつき苑 | 1617 | 0 |  |  | 可燃ごみ |  | 焼却 |  | ストーカ式（可動） | バッチ運転 | 12 | 2 | 1999 | 場内温水 | 188160 |  | 188160 | [6 empty] | 0 |  |  |  |  | 関西電力株式会社 |  | 無し | 無し | 直営 |  | 無し |  | 100 | 57.6 | 22 | 6.2 | 12.6 | 0.7 | 0.9 | 202.5 | 100 | 29.1 | 64.7 | 6.2 | 11460 | 0 | 無し |  | 0 | 0
兵庫県 | 28224 |  | 南あわじ市 |  | 南あわじ市清掃センター | 11934 | 0 | 0 |  | 可燃ごみ,粗大ごみ,ごみ処理残渣,し尿処理残渣 |  | 焼却 |  | ストーカ式（可動） | 准連続運転 | 60 | 2 | 1991 | 場内温水 | 1008000 | [8 empty] | 0 |  |  |  |  | 関西電力 |  | 無し | 薬剤処理 | 直営 |  | 無し |  | 100 | 42.7 | 37.3 | 8.2 | 8.8 | 0.6 | 2.4 | 159.8 | 100 | 43.8 | 50.7 | 5.5 | 8458 | 7688 | 無し |  | 0 | 0
兵庫県 | 28225 |  | 朝来市 |  | 朝来市クリーンセンター朝来事業所 | 7974 |  |  |  | 可燃ごみ |  | 焼却 |  | ストーカ式（可動） | バッチ運転 | 40 | 2 | 1988 | 無し | [9 empty] | 0 | [6 empty] | 無し | セメント固化,薬剤処理 | 直営 |  | 無し |  | 99.98 | 60.22 | 26.8 | 5.05 | 3.8 | 0.6 | 3.51 | 151.3 | 100 | 34.58 | 6.87 | 58.55 | 10267 | 0 | 無し |  | 0 | 0
兵庫県 | 28226 |  | 淡路市 |  | 夕陽が丘クリーンセンター | 13656 | 0 | 0 |  | 可燃ごみ,粗大ごみ |  | 焼却 |  | ストーカ式（可動） | 准連続運転 | 80 | 2 | 1999 | 場内温水,場外温水 | 不明 | 不明 | 不明 | 不明 | [5 empty] | 0 |  |  |  |  | 関西電力株式会社 |  | 無し | 薬剤処理 | 直営 |  | 無し |  | 100 | 51.1 | 23.5 | 4.4 | 14 | 3.7 | 3.3 | 0 | 100 | 42.2 | 50.4 | 7.4 | 8440 | 0 | 無し |  | 0 | 0
兵庫県 | 28381 |  | 稲美町 |  | 稲美町清掃センター | 9023 | 0 | 0 |  | 可燃ごみ |  | 焼却 |  | ストーカ式（可動） | バッチ運転 | 30 | 2 | 1995 | 無し | [9 empty] | 0 |  |  |  |  | 関西電力㈱ |  | 薬剤処理 | 薬剤処理 | 委託 |  | 無し |  | 100 | 44.2 | 22.7 | 18.6 | 5.7 | 1.9 | 6.9 | 104.5 | 100 | 44.4 | 47.4 | 8.2 | 7815 | 0 | 無し |  | 0 | 0
兵庫県 | 28382 |  | 播磨町 |  | 播磨町塵芥処理センター | 9773 | 0 | 0 |  | 可燃ごみ,ごみ処理残渣,し尿処理残渣 |  | 焼却 |  | ストーカ式（可動） | 准連続運転 | 60 | 2 | 1992 | 場内温水 | [9 empty] | 0 |  |  |  |  | 関西電力（株） |  | 薬剤処理 | 薬剤処理 | 委託 |  | 無し |  | 100 | 33.6 | 21.4 | 17.7 | 23.3 | 1.7 | 2.3 | 197 | 100 | 37.5 | 56.2 | 6.3 | 9666 | 10181 | 無し |  | 0 | 0
兵庫県 | 28481 |  | 上郡町 |  | 上郡町クリーンセンター（ごみ焼却施設） | 5009 | 0 | 0 |  | 可燃ごみ |  | 焼却 |  | ストーカ式（可動） | バッチ運転 | 30 | 2 | 1980 | 無し | [14 empty] | 関西電力株式会社 |  | その他 | セメント固化,薬剤処理 | 委託 |  | 無し |  | 100 | 41.3 | 28.6 | 1.7 | 25.8 | 1.9 | 0.7 | 0 | 100 | 44.6 | 4.9 | 50.5 | 0 | 0 | 無し |  | 0 | 0
兵庫県 | 28501 |  | 佐用町 |  | 佐用クリーンセンター | 5254 | 0 | 0 |  | 可燃ごみ |  | 焼却 |  | ストーカ式（可動） | バッチ運転 | 30 | 2 | 1995 | 無し | [9 empty] | 0 |  |  |  |  | 関西電力 |  | 無し | セメント固化 | 直営 |  | 無し |  | 100 | 50 | 32.2 | 6.8 | 6 | 4.1 | 0.9 | 92.7 | 100 | 33.1 | 57.8 | 9.1 | 10040 | 13100 | 無し |  | 0 | 0
兵庫県 | 28585 |  | 香美町 |  | 矢田川レインボー | 4964 | 0 | 0 |  | 可燃ごみ |  | 焼却 |  | ストーカ式（可動） | バッチ運転 | 28 | 2 | 1994 | 場内温水 | 1128960 | [8 empty] | 0 |  |  |  |  | 関西電力㈱ |  | 無し | 薬剤処理 | 直営 |  | 無し |  | 100 | 50.7 | 12.8 | 1.8 | 24.4 | 0.7 | 9.6 | 165 | 100 | 38 | 6.8 | 55.2 | 9500 | 10700 | 無し |  | 0 | 0
兵庫県 | 28586 |  | 新温泉町 |  | 新温泉町クリーンセンター | 4723 | 559 |  | 搬出量 | 可燃ごみ,粗大ごみ,し尿処理残渣 |  | 焼却 |  | ストーカ式（可動） | バッチ運転 | 30 | 2 | 1992 | 無し | [9 empty] | 0 |  |  |  |  | 関西電力株式会社 |  | セメント固化 | セメント固化 | 直営 |  | 無し |  | 99.98 | 46.01 | 25.08 | 12.06 | 9.85 | 0.41 | 6.57 | 0 | 100 | 35.6 | 57.34 | 7.06 | 9941 | 0 | 無し |  | 0 | 0
兵庫県 | 28817 |  | 揖龍保健衛生施設事務組合 |  | 揖龍クリーンセンター | 34147 | 4807 |  | 搬出量 | 可燃ごみ,粗大ごみ,ごみ処理残渣,し尿処理残渣 |  | ガス化溶融・改質 |  | シャフト式 | 全連続運転 | 120 | 2 | 1997 | 発電（場内利用） |  |  |  |  | 1375 | 9.17 | 8179.4 | 103.889 | 103.889 | 793565 | 9.27 | 6.64 | 9.27 | 6.64 | 関西電力㈱ | 関西電力㈱ | 無し | 薬剤処理 | 委託 |  | 無し | 0 | 100 | 44 | 15 | 9 | 18 | 9 | 5 | 200 | 100 | 50.3 | 40.1 | 9.6 | 6296 | 0 | 無し |  | 0 | 0
兵庫県 | 28829 |  | 北播磨清掃事務組合 |  | 北播磨清掃事務組合ごみ処理施設 | 16162 | 4 | 0 | 搬出量 | 可燃ごみ,粗大ごみ,資源ごみ |  | 焼却 |  | 流動床式 | 准連続運転 | 88 | 2 | 1996 | 場内温水 | 1758 | [8 empty] | 0 |  |  |  |  | 関西電力株式会社 |  | 無し | 薬剤処理 | 委託 |  | 無し |  | 100 | 53 | 22 | 4 | 18 | 1 | 2 | 182 | 100 | 39 | 56 | 5 | 9480 | 9453 | 無し |  | 0 | 0
兵庫県 | 28890 |  | 洲本市・南あわじ市衛生事務組合 |  | やまなみ苑 | 17871 |  |  |  | 可燃ごみ |  | 焼却 |  | ストーカ式（可動） | 全連続運転 | 98 | 2 | 1995 | 場内温水 | [9 empty] | 0 |  |  |  |  | 関西電力 |  | 無し | セメント固化,薬剤処理 | 直営 |  | 無し |  | 100 | 32.8 | 13.8 | 3.5 | 44.5 | 3.3 | 2.1 | 167.5 | 100 | 45.3 | 50.9 | 3.8 | 8484 | 0 | 無し |  | 0 | 0
兵庫県 | 28932 |  | 小野加東環境施設事務組合 |  | ごみ焼却処理施設１、２号炉 | 8251 | 0 |  |  | 可燃ごみ |  | 焼却 |  | ストーカ式（可動） | 准連続運転 | 30 | 2 | 1989 | 場内温水 | 2822400 | 0 | 876720 | [6 empty] | 0 |  |  |  |  | 関西電力 |  | 無し | 薬剤処理 | 委託 |  | 無し |  | 100 | 46.1 | 23.1 | 14.3 | 8.1 | 6.6 | 1.8 | 188 | 100 | 40.7 | 51.2 | 8.1 | 8623 | 9905 | 無し |  | 0 | 0
兵庫県 | 28932 |  | 小野加東環境施設事務組合 |  | ごみ焼却処理施設３号炉 | 11394 | 0 |  |  | 可燃ごみ |  | 焼却 |  | ストーカ式（可動） | 准連続運転 | 50 | 1 | 1998 | 場内温水 | 5644800 | 0 | 1693440 | [6 empty] | 0 |  |  |  |  | 関西電力 |  | 無し | 薬剤処理 | 委託 |  | 無し |  | 100 | 46.1 | 23.1 | 14.3 | 8.1 | 6.6 | 1.8 | 188 | 100 | 40.7 | 51.2 | 8.1 | 8623 | 9905 | 無し |  | 0 | 0
兵庫県 | 28951 |  | くれさか環境事務組合 |  | くれさかクリーンセンター | 15271 | 79 |  | 搬出量 | 可燃ごみ,ごみ処理残渣 |  | 焼却 |  | 流動床式 | 准連続運転 | 80 | 2 | 1996 | 場内温水 | 6124608 | [8 empty] | 0 |  |  |  |  | 関西電力 |  | 無し | セメント固化,薬剤処理 | 委託 |  | 無し |  | 100 | 50.6 | 18.9 | 14.6 | 9.9 | 0.6 | 5.4 | 162 | 100 | 37.6 | 57.5 | 4.9 | 9888 | 10485 | 無し |  | 0 | 0
兵庫県 | 28955 |  | 北但行政事務組合 |  | 北但ごみ処理施設 | [23 empty] | 0 | [9 empty] | 新設（建設中） |  |  | 0 | 0 | 0 | 0 | 0 | 0 | 0 | 0 | 0 | 0 | 0 | 0 | 0 | 0 |  |  | 0 | 0
兵庫県 | 28967 |  | 猪名川上流広域ごみ処理施設組合 |  | 国崎クリーンセンター | 57264 | 95 |  | 搬出量 | 可燃ごみ,ごみ処理残渣 |  | 焼却 |  | ストーカ式（可動） | 全連続運転 | 235 | 2 | 2008 | 場内温水,場内蒸気,発電（場内利用）,発電（場外利用） | 142296000 | 32175360 |  |  | 5000 | 15.73 | 22762.83 | 7798.233 | 7798.233 | 61592521 | 12.23 | 6.45 | 8.43 | 6.45 | 関西電力 | 関西電力 | 溶融処理 | 溶融処理 | 委託 |  | 無し |  | 100 | 45.1 | 23.6 | 19 | 5.2 | 5.8 | 1.3 | 188 | 100 | 42.9 | 50.5 | 6.6 | 8442 | 8371 | 無し |  | 0 | 0
兵庫県 | 28970 |  | にしはりま環境事務組合 |  | にしはりまクリーンセンター(熱回収施設) | 0 | 0 |  |  | 可燃ごみ |  | 焼却 |  | ストーカ式（可動） | 全連続運転 | 89 | 2 | 2013 | 場内温水,場内蒸気,発電（場内利用） | 735939 | 0 | 0 | 0 | 870 | 10.2 | 0 | 0 | 0 | 0 | 0 | 0 | 0 | 0 | 関西電力株式会社 | 関西電力株式会社 | 無し | 無し | 委託 | 新設（建設中） | 無し |  | 0 | 0 | 0 | 0 | 0 | 0 | 0 | 0 | 0 | 0 | 0 | 0 | 0 | 0 | 無し |  | 0 | 0

## 粗大
粗大ごみ処理施設
都道府県名 | 地方公共団体 コード | 施設コード | 地方公共団体名 | 施設設置者（法人にあっては法人名） | 施設名 | 年間処理量 | 資源回収量 |  | 処理対象廃棄物 |  | 処理方式 | 処理能力 | 使用開始年度 | 運転管理体制 | 施設の改廃 | 契約電力会社名 | 産業廃棄物の搬入の有無 | 一般廃棄物の割合 | リユース・リペア機能の有無 | リユース・リペアする場所の面積 | リユース・リペアの対象品目 | [28 empty] | リユース・リペアの内容
[8 empty] | 資源化物の区分 | [12 empty] | 合計 |  | 家具 |  |  | 自転車 |  |  | 衣類 |  |  | 書籍 |  |  | 家電 |  |  | 傘 |  |  | 食器 |  |  | おもちゃ |  |  | その他
[10 empty] | その他（具体的） | [10 empty] | 重量 | 個数 | 対象 | 重量 | 個数 | 対象 | 重量 | 個数 | 対象 | 重量 | 個数 | 対象 | 重量 | 個数 | 対象 | 重量 | 個数 | 対象 | 重量 | 個数 | 対象 | 重量 | 個数 | 対象 | 重量 | 個数 | 対象 | 重量 | 個数
[6 empty] | (t/年度) | (t/年度) |  |  |  |  | (t/日) | [5 empty] | （％） |  | （㎡） | （t/年度） | （個・台等） |  | （t/年度） | （個・台等） |  | （t/年度） | （個・台等） |  | （t/年度） | （個・台等） |  | （t/年度） | （個・台等） |  | （t/年度） | （個・台等） |  | （t/年度） | （個・台等） |  | （t/年度） | （個・台等） |  | （t/年度） | （個・台等） |  | （t/年度） | （個・台等）
兵庫県 | 28100 |  | 神戸市 |  | 神戸市妙賀山クリーンセンター | 3683 |  |  | 粗大ごみ |  | 破砕 | 100 | 1984 | 委託 |  | 関西電力 | 無し |  | 無し |  | 0 | 0
兵庫県 | 28100 |  | 神戸市 |  | 神戸市布施畑環境センター破砕選別施設 | 24615 | 3537 | 搬出量 | 粗大ごみ,不燃ごみ |  | 破砕 | 300 | 1999 | 直営 |  | エネット | 無し |  | 無し |  | 0 | 0
兵庫県 | 28201 |  | 姫路市 |  | 南部美化センター廃棄物運搬中継・中間処理施設 | [9 empty] | 廃止 | [5 empty] | 0 | 0
兵庫県 | 28201 |  | 姫路市 |  | 家島美化センター | 230 | 163 | 搬出量 | 資源ごみ |  | 圧縮 | 5 | 1991 | 直営 |  | 関西電力株式会社 | 無し |  | 無し |  | 0 | 0
兵庫県 | 28201 |  | 姫路市 |  | エコパークあぼし | 4126 | 599 | 搬出量 | 粗大ごみ,不燃ごみ |  | 破砕 | 46.8 | 2010 | 直営 |  | 新日鉄住金エンジニアリング株式会社 | 無し |  | 無し |  | 0 | 0
兵庫県 | 28202 |  | 尼崎市 |  | 資源リサイクルセンター | 11421 | 3670 | 搬出量 | 粗大ごみ,不燃ごみ,資源ごみ |  | 併用 | 140 | 1995 | 一部委託 |  | エネサーブ㈱ | 無し |  | 無し |  | 0 | 0
兵庫県 | 28203 |  | 明石市 |  | 大久保清掃工場 |  |  |  | 粗大ごみ |  | 破砕 | 50 | 1976 | 直営 |  |  |  |  | 無し |  | 0 | 0
兵庫県 | 28203 |  | 明石市 |  | 明石クリーンセンター | 5875 | 699 | 搬出量 | 粗大ごみ,不燃ごみ |  | 併用 | 60 | 1999 | 委託 |  | 焼却002と同じ | 有り | 99.34 | 無し |  | 0 | 0
兵庫県 | 28204 |  | 西宮市 |  | 西部総合処理センター破砕選別施設 | 12973 | 4165 | 搬出量 | 粗大ごみ,不燃ごみ |  | 破砕 | 110 | 1997 | 直営 |  |  | 無し |  | 有り | 681 | 71 | 8573 | ○ | 34 | 3644 | ○ | 32 | 1832 |  |  |  | ○ | 0 | 2 | ○ | 0 | 47 | [9 empty] | ○ | 5 | 3048 | 修理,展示,譲渡
兵庫県 | 28206 |  | 芦屋市 |  | 環境処理センター | 583 | 35 | 回収量 | 粗大ごみ |  | 破砕 | 50 | 1977 | 委託 |  | 関西電力（株） | 無し |  | 無し |  | 0 | 0
兵庫県 | 28209 |  | 豊岡市 |  | 豊岡市立豊岡清掃センター | 1497 | 516 | 回収量 | 不燃ごみ |  | 併用 | 40 | 1989 | 委託 |  | 関西電力㈱ | 無し |  | 無し |  | 0 | 0
兵庫県 | 28210 |  | 加古川市 |  | 加古川市リサイクルセンター | 4873 | 856 |  | 粗大ごみ,不燃ごみ |  | 併用 | 80 | 1988 | 一部委託 |  | 関西電力（株） | 無し |  | 無し |  | 0 | 0
兵庫県 | 28212 |  | 赤穂市 |  | 粗大ごみ処理施設 | 1984 | 693 | 搬出量 | 粗大ごみ,不燃ごみ,資源ごみ |  | 併用 | 23 | 1996 | 委託 |  | 関西電力㈱ | 無し |  | 無し |  | 0 | 0
兵庫県 | 28214 |  | 宝塚市 |  | 粗大ごみ処理棟 | 4298 | 418 | 搬出量 | 粗大ごみ,不燃ごみ |  | 破砕 | 50 | 1989 | 一部委託 |  | 関西電力㈱ | 無し |  | 無し |  | 0 | 0
兵庫県 | 28215 |  | 三木市 |  | 三木市清掃センター | 3297 | 452 | 搬出量 | 粗大ごみ |  | 併用 | 34 | 1998 | 委託 |  | 関西電力(株) | 有り | 85 | 無し |  | 0 | 0
兵庫県 | 28216 |  | 高砂市 |  | 高砂市リサイクルプラザ粗大ごみ処理ライン | 2169 | 373 | 搬出量 | 粗大ごみ,不燃ごみ |  | 破砕 | 22 | 2002 | 直営 |  | 関西電力 | 有り | 99.6 | 無し |  | 0 | 0
兵庫県 | 28219 |  | 三田市 |  | 三田市クリーンセンター粗大ごみ処理施設 | 1738 | 520 | 搬出量 | 粗大ごみ,不燃ごみ |  | 破砕 | 30 | 1992 | 直営 |  | 関西電力 | 無し |  | 無し |  | 0 | 0
兵庫県 | 28220 |  | 加西市 |  | 加西市クリーンセンター | 506 | 210 | 回収量 | 粗大ごみ,不燃ごみ |  | 併用 | 13 | 1995 | 直営 |  | 関西電力（株） | 無し |  | 無し |  | 0 | 0
兵庫県 | 28221 |  | 篠山市 |  | 清掃センター | 771 | 281 | 搬出量 | 粗大ごみ,不燃ごみ |  | 破砕 | 26 | 2002 | 一部委託 |  | 関西電力 | 無し |  | 無し |  | 0 | 0
兵庫県 | 28222 |  | 養父市 |  | 養父市琴弾クリーンセンター | 212 | 128 | 搬出量 | 粗大ごみ |  | 破砕 | 5 | 1989 | 直営 |  | 関西電力㈱ | 無し |  | 無し |  | 0 | 0
兵庫県 | 28225 |  | 朝来市 |  | 朝来市クリーンセンター山東事業所 | 506 | 208 |  | 粗大ごみ,不燃ごみ |  | 破砕 | 50 | 1976 | 直営 |  |  | 無し |  | 無し |  | 0 | 0
兵庫県 | 28301 |  | 猪名川町 |  | 猪名川町クリーンセンター | 0 | 0 |  | 粗大ごみ,不燃ごみ,資源ごみ |  | 併用 | 4 | 1996 | 直営 | 休止 | 関西電力株式会社 | 無し |  | 無し |  | 0 | 0
兵庫県 | 28585 |  | 香美町 |  | 矢田川レインボー | 947 | 165 | 回収量 | 粗大ごみ |  | 併用 | 13 | 1994 | 直営 |  | 関西電力㈱ | 無し |  | 無し |  | 0 | 0
兵庫県 | 28817 |  | 揖龍保健衛生施設事務組合 |  | 揖龍クリーンセンター | 2224 | 75 | 搬出量 | 粗大ごみ |  | 併用 | 33 | 1997 | 一部委託 |  | 関西電力 | 無し |  | 無し |  | 0 | 0
兵庫県 | 28902 |  | 加古郡衛生事務組合 |  | 加古郡リサイクルプラザ | 1535 | 417 | 搬出量 | 粗大ごみ,不燃ごみ,資源ごみ |  | 併用 | 15 | 1998 | 一部委託 |  | 関西電力株式会社 | 無し |  | 有り | 78 | 0 | 5296 | ○ |  | 79 |  |  |  | ○ |  | 110 | ○ |  | 2229 | [9 empty] | ○ |  | 700 | ○ |  | 2178 | 修理,展示,販売,譲渡
兵庫県 | 28904 |  | 淡路広域行政事務組合 |  | 淡路広域行政事務組合立粗大ごみ処理場 | 3250 | 1053 | 搬出量 | 粗大ごみ,不燃ごみ |  | 併用 | 60 | 1996 | 直営 |  | 関西電力株式会社 | 無し |  | 無し |  | 0 | 0
兵庫県 | 28910 |  | 宍粟環境事務組合 |  | 粗大ごみ処理施設 | 1583 | 472 | 搬出量 | 粗大ごみ,不燃ごみ,資源ごみ |  | 併用 | 25 | 1990 | 直営 |  | 関西電力㈱ | 無し |  | 無し |  | 0 | 0
兵庫県 | 28932 |  | 小野加東環境施設事務組合 |  | 粗大ごみ処理施設 | 802 | 187 | 搬出量 | 粗大ごみ |  | 併用 | 35 | 1989 | 委託 |  | 関西電力 | 無し |  | 無し |  | 0 | 0
兵庫県 | 28951 |  | くれさか環境事務組合 |  | くれさかクリーンセンター | 2193 | 346 | 搬出量 | 粗大ごみ,不燃ごみ |  | 併用 | 17 | 1996 | 委託 |  | 関西電力 | 無し |  | 無し |  | 0 | 0
兵庫県 | 28955 |  | 北但行政事務組合 |  | 北但ごみ処理施設 | [9 empty] | 新設（建設中） | [5 empty] | 0 | 0
兵庫県 | 28967 |  | 猪名川上流広域ごみ処理施設組合 |  | 国崎クリーンセンター（リサイクル・プラザ） | 4879 | 487 | 搬出量 | 粗大ごみ,不燃ごみ |  | 破砕 | 63 | 2008 | 一部委託 |  | 関西電力 | 無し |  | 有り | 72 | 0 | 0 | ○ |  |  | ○ |  |  | ○ | [11 empty] | ○ |  |  | ○ |  |  | ○ |  |  | 修理,譲渡

## 資源化
資源化等を行う施設
都道府県名 | 地方公共団体 コード | 施設コード | 地方公共団体名 | 施設設置者（法人にあっては法人名） | 施設名 | 年間処理量 | 資源回収量 |  |  | 搬出量 |  | 在庫量 |  | 施設区分 | 処理対象廃棄物 |  | 処理内容 |  | 処理能力 | 使用開始年度 | 運転管理体制 | 施設の改廃 | 契約電力会社名 | 産業廃棄物の搬入の有無 | 一般廃棄物の割合 | リユース・リペア機能の有無 | リユース・リペアする場所の面積 | リユース・リペアの対象品目 | [28 empty] | リユース・リペアの内容
[9 empty] | 搬出量・在庫量の別（民間） | [18 empty] | 合計 |  | 家具 |  |  | 自転車 |  |  | 衣類 |  |  | 書籍 |  |  | 家電 |  |  | 傘 |  |  | 食器 |  |  | おもちゃ |  |  | その他
[16 empty] | その他（具体的） |  | その他（具体的） | [9 empty] | 重量 | 個数 | 対象 | 重量 | 個数 | 対象 | 重量 | 個数 | 対象 | 重量 | 個数 | 対象 | 重量 | 個数 | 対象 | 重量 | 個数 | 対象 | 重量 | 個数 | 対象 | 重量 | 個数 | 対象 | 重量 | 個数 | 対象 | 重量 | 個数
[6 empty] | (t/年度) | (t/年度) | (㎥/年度) |  | (t/年度) | (㎥/年度) | (t/年度) | (㎥/年度) | [5 empty] | (t/日) | [5 empty] | （％） |  | （㎡） | （t/年度） | （個・台等） |  | （t/年度） | （個・台等） |  | （t/年度） | （個・台等） |  | （t/年度） | （個・台等） |  | （t/年度） | （個・台等） |  | （t/年度） | （個・台等） |  | （t/年度） | （個・台等） |  | （t/年度） | （個・台等） |  | （t/年度） | （個・台等） |  | （t/年度） | （個・台等）
兵庫県 | 28100 |  | 神戸市 |  | 空缶リサイクルセンター | 0 | 0 | 0 | [5 empty] | リサイクルセンター（補助金） | 金属類 |  | 選別,圧縮・梱包 |  | 20 | 1994 | 委託 | 休止 | 関西電力 | 無し |  | 無し |  | 0 | 0
兵庫県 | 28100 |  | 神戸市 |  | 資源リサイクルセンター | 19842 | 7477 |  |  | 7477 |  |  |  | リサイクルプラザ | 金属類,ガラス類,ペットボトル |  | 選別,圧縮・梱包 |  | 90 | 2004 | 委託 |  | 関西電力 | 無し |  | 無し |  | 0 | 0
兵庫県 | 28201 |  | 姫路市 |  | 西部リサイクルセンター | [16 empty] | 廃止 | [5 empty] | 0 | 0
兵庫県 | 28201 |  | 姫路市 |  | 家島リサイクルセンター | 233 | 233 | 0 |  | 233 | 0 | 0 | 0 | リサイクルセンター（補助金） | 紙類,ガラス類,ペットボトル,プラスチック,粗大ごみ |  | 選別,圧縮・梱包 |  | 5 | 1999 | 直営 |  | 関西電力株式会社 | 無し |  | 無し |  | 0 | 0
兵庫県 | 28201 |  | 姫路市 |  | エコパークあぼし | 6925 | 6925 | 0 |  | 6925 | 0 | 0 | 0 | リサイクルセンター（交付金） | 紙類,ガラス類,ペットボトル,プラスチック |  | 選別,圧縮・梱包 |  | 35 | 2010 | 一部委託 |  | 新日鉄住金エンジニアリング株式会社 | 無し |  | 有り | 163 | 0 | 122 | ○ |  | 41 | ○ |  | 81 | [21 empty] | 修理,展示,販売
兵庫県 | 28203 |  | 明石市 |  | 明石クリーンセンター | 1185 | 1185 |  |  | 1185 |  |  |  | リサイクルプラザ | 金属類,ガラス類,ペットボトル |  | 選別,圧縮・梱包 |  | 32 | 1999 | 委託 |  | 焼却002と同じ | 無し |  | 無し |  | 0 | 0
兵庫県 | 28204 |  | 西宮市 |  | 東部総合処理センターペットボトル圧縮施設 | 556 | 556 |  |  | 556 |  |  |  | ストックヤード | ペットボトル |  | 圧縮・梱包 |  | 2.15 | 2001 | 委託 |  | 関西電力株式会社 | 無し |  | 無し |  | 0 | 0
兵庫県 | 28206 |  | 芦屋市 |  | 環境処理センター | 1902 | 632 |  |  | 632 |  |  |  | その他 | 紙類,金属類,ガラス類,ペットボトル |  | 選別,圧縮・梱包 |  | 16 | 1977 | 委託 |  | 関西電力（株） | 無し |  | 有り | 544 | 2 | 99 | ○ | 2 | 99 | ○ | [23 empty] | 修理,展示,販売,譲渡
兵庫県 | 28208 |  | 相生市 |  | 相生市リサイクルセンター | 1333 | 1309 |  |  | 1309 |  | 40 |  | リサイクルセンター（補助金） | 紙類,ガラス類,その他資源ごみ,ペットボトル,プラスチック,その他 |  | 選別,圧縮・梱包 |  | 4 | 1998 | 直営 |  | 関西電力 | 無し |  | 無し |  | 0 | 0
兵庫県 | 28209 |  | 豊岡市 |  | 豊岡市立豊岡リサイクルセンター | 1281 | 1162 |  |  | 1162 |  |  |  | リサイクルセンター（補助金） | 金属類,ガラス類,ペットボトル,プラスチック |  | 選別,圧縮・梱包 |  | 5 | 1999 | 委託 |  | 関西電力㈱ | 無し |  | 無し |  | 0 | 0
兵庫県 | 28212 |  | 赤穂市 |  | リサイクル施設 | 583 | 503 |  |  | 503 |  |  |  | リサイクルプラザ | 紙類,ペットボトル,プラスチック |  | 選別,圧縮・梱包 |  | 5 | 2004 | 委託 |  | 関西電力㈱ | 無し |  | 無し |  | 0 | 0
兵庫県 | 28214 |  | 宝塚市 |  | 緑のリサイクルセンター | 6898 | 6898 |  |  | 6898 |  |  |  | ごみ堆肥化施設 | その他資源ごみ,剪定枝 |  | ごみ堆肥化,その他 |  | 25 | 1999 | 委託 |  | 関西電力㈱ | 無し |  | 無し |  | 0 | 0
兵庫県 | 28214 |  | 宝塚市 |  | クリーンセンター（リサイクル施設） | 8596 | 4390 |  |  | 4390 |  |  |  | 容器包装リサイクル推進施設 | 金属類,ガラス類,ペットボトル,不燃ごみ,粗大ごみ |  | 選別,圧縮・梱包 |  | 20 | 1989 | 委託 |  | 関西電力㈱ | 無し |  | 有り | 182 | 1007 | 4769 | ○ | 117 | 4680 | ○ | 890 | 89 | [21 empty] | 販売
兵庫県 | 28215 |  | 三木市 |  | 三木市清掃センター | 70 | 70 | [6 empty] | ストックヤード | 紙類,ペットボトル |  | 圧縮・梱包 |  | 0.6 | 1998 | 委託 |  | 関西電力(株) | 無し |  | 無し |  | 0 | 0
兵庫県 | 28216 |  | 高砂市 |  | 高砂市リサイクルプラザびん・ペットボトル・空き缶処理ライン | 674 | 558 | [6 empty] | リサイクルプラザ | 金属類,ガラス類,ペットボトル |  | 選別,圧縮・梱包 |  | 8 | 2002 | 一部委託 |  | 関西電力 | 無し |  | 無し |  | 0 | 0
兵庫県 | 28219 |  | 三田市 |  | 三田市リサイクルセンター | 140 | 123 |  |  | 123 |  |  |  | リサイクルセンター（補助金） | ペットボトル |  | 圧縮・梱包 |  | 1.5 | 1998 | 直営 |  | 関西電力 | 無し |  | 有り | 135 | 0 | 446 | ○ |  | 290 | ○ |  | 156 | [21 empty] | 修理,展示,譲渡
兵庫県 | 28220 |  | 加西市 |  | 加西市リサイクルセンター | 653 | 653 |  |  | 653 |  |  |  | リサイクルセンター（補助金） | ペットボトル,プラスチック |  | 選別,圧縮・梱包 |  | 1 | 2000 | 委託 |  | 関西電力（株） | 無し |  | 無し |  | 0 | 0
兵庫県 | 28221 |  | 篠山市 |  | 清掃センター | 1136 | 720 |  |  | 720 |  |  |  | リサイクルセンター（補助金） | 金属類,ペットボトル,プラスチック,不燃ごみ |  | 選別,圧縮・梱包 |  | 13 | 2002 | 一部委託 |  | 関西電力 | 無し |  | 無し |  | 0 | 0
兵庫県 | 28222 |  | 養父市 |  | 養父市琴弾クリーンセンター | 1005 | 945 |  |  | 945 |  |  |  | ストックヤード | 紙類,金属類,ガラス類,その他資源ごみ,粗大ごみ |  | 選別 |  | 5 | 1989 | 直営 |  | 関西電力㈱ | 無し |  | 無し |  | 0 | 0
兵庫県 | 28222 |  | 養父市 |  | 養父市琴弾クリーンセンターストックヤード | 19 | 19 |  |  | 19 |  |  |  | ストックヤード | ペットボトル |  | 選別,圧縮・梱包 |  | 1 | 2001 | 直営 |  | 関西電力㈱ | 無し |  | 無し |  | 0 | 0
兵庫県 | 28223 |  | 丹波市 |  | 氷上リサイクルセンター | 623 | 623 |  |  | 623 |  |  |  | リサイクルセンター（補助金） | 紙類,金属類,ガラス類,ペットボトル,プラスチック |  | 選別,圧縮・梱包 |  | 8 | 2000 | 直営 |  | 関西電力株式会社 | 無し |  | 無し |  | 0 | 0
兵庫県 | 28223 |  | 丹波市 |  | 柏原リサイクルセンター | 41 | 41 |  |  | 41 |  |  |  | ストックヤード | 紙類,金属類,ガラス類,ペットボトル,プラスチック |  | 選別,圧縮・梱包 |  | 3 | 1973 | 直営 |  | 関西電力株式会社 | 無し |  | 無し |  | 0 | 0
兵庫県 | 28223 |  | 丹波市 |  | 春日クリーンセンター | 65 | 65 |  |  | 65 |  |  |  | リサイクルセンター（補助金） | 紙類,金属類,ガラス類,ペットボトル,プラスチック |  | 選別,圧縮・梱包 |  | 3 | 1996 | 直営 |  | 関西電力株式会社 | 無し |  | 無し |  | 0 | 0
兵庫県 | 28223 |  | 丹波市 |  | 青垣リサイクルセンター | 193 | 193 |  |  | 193 |  |  |  | リサイクルセンター（補助金） | 紙類,金属類,ガラス類,ペットボトル,プラスチック |  | 選別,圧縮・梱包 |  | 2 | 2000 | 直営 |  | 関西電力株式会社 | 無し |  | 無し |  | 0 | 0
兵庫県 | 28223 |  | 丹波市 |  | 市島クリーンセンターさつき苑 | 17 | 17 |  |  | 17 |  |  |  | ストックヤード | 紙類,金属類,ガラス類,ペットボトル,プラスチック |  | 選別 |  | 5 | 1999 | 直営 |  | 関西電力株式会社 | 無し |  | 無し |  | 0 | 0
兵庫県 | 28224 |  | 南あわじ市 |  | 三原リサイクルセンター | 0 | 0 | [6 empty] | リサイクルセンター（補助金） | 紙類,金属類,ガラス類,その他資源ごみ,ペットボトル,布類,不燃ごみ,粗大ごみ |  | 選別,圧縮・梱包 |  | 3 | 1992 | 直営 | 休止 | 契約なし | 無し |  | 無し |  | 0 | 0
兵庫県 | 28224 |  | 南あわじ市 |  | 沼島リサイクルセンター | 127 | 36 |  |  | 36 |  |  |  | リサイクルセンター（補助金） | 紙類,金属類,ガラス類,その他資源ごみ,ペットボトル,布類,可燃ごみ,不燃ごみ,粗大ごみ,家庭系生ごみ |  | 選別,圧縮・梱包 |  | 0.8 | 2002 | 委託 |  | 関西電力㈱ | 無し |  | 無し |  | 0 | 0
兵庫県 | 28224 |  | 南あわじ市 |  | 南あわじ市中央リサイクルセンター | 3440.78 | 2555 | [6 empty] | リサイクルセンター（交付金） | 紙類,金属類,ガラス類,その他資源ごみ,ペットボトル,布類,不燃ごみ,粗大ごみ |  | 圧縮・梱包 |  | 2.3 | 2009 | 直営 |  | 関西電力㈱ | 無し |  | 無し |  | 0 | 0
兵庫県 | 28225 |  | 朝来市 |  | 朝来市リサイクルセンター | 105 | [7 empty] | リサイクルセンター（補助金） | 金属類 |  | 選別,圧縮・梱包 |  | 1 | 1994 | 直営 |  |  | 無し |  | 無し |  | 0 | 0
兵庫県 | 28301 |  | 猪名川町 |  | 猪名川町クリーンセンター | 578 | 408 |  |  | 408 |  |  |  | ごみ堆肥化施設 | その他資源ごみ,剪定枝,事業系生ごみ |  | ごみ堆肥化 |  | 3 | 1998 | 直営 |  | 関西電力株式会社 | 無し |  | 無し |  | 0 | 0
兵庫県 | 28382 |  | 播磨町 |  | 播磨町塵芥処理センター | 28 | 28 | [6 empty] | リサイクルセンター（補助金） | 金属類 |  | 選別,圧縮・梱包 |  | 8 | 1993 | 直営 |  | 関西電力（株） | 無し |  | 無し |  | 0 | 0
兵庫県 | 28481 |  | 上郡町 |  | 上郡町クリーンセンター | 80 | 80 |  |  | 80 |  |  |  | ストックヤード | ペットボトル,プラスチック |  | 選別,圧縮・梱包 |  | 1.6 | 2000 | 直営 |  | 関西電力株式会社 | 無し |  | 無し |  | 0 | 0
兵庫県 | 28481 |  | 上郡町 |  | 上郡町環境センター | 399 | 48 |  |  | 48 |  |  |  | ストックヤード | その他資源ごみ,不燃ごみ,粗大ごみ |  | 選別,その他 |  | 5 | 1979 | 直営 |  | 関西電力株式会社 | 無し |  | 無し |  | 0 | 0
兵庫県 | 28501 |  | 佐用町 |  | 佐用クリーンセンター | 571 | 328 |  |  | 328 |  |  |  | ストックヤード | 不燃ごみ |  | 選別 |  | 5 | 1995 | 委託 |  | 関西電力 | 無し |  | 無し |  | 0 | 0
兵庫県 | 28585 |  | 香美町 |  | 矢田川レインボー | 668 | 288 |  |  | 288 |  |  |  | リサイクルセンター（補助金） | 金属類,ガラス類,ペットボトル,プラスチック |  | 選別,圧縮・梱包 |  | 7 | 1994 | 直営 |  | 関西電力㈱ | 無し |  | 無し |  | 0 | 0
兵庫県 | 28586 |  | 新温泉町 |  | 新温泉町クリーンセンター | 83 | 83 |  |  | 83 |  |  |  | ストックヤード | 紙類,金属類 |  | 選別,圧縮・梱包 |  | 5 | 1992 | 直営 |  | 関西電力株式会社 | 無し |  | 無し |  | 0 | 0
兵庫県 | 28586 |  | 新温泉町 |  | 新温泉町リサイクルセンター | 361 | 361 |  |  | 361 |  |  |  | リサイクルセンター（補助金） | 金属類,ガラス類,ペットボトル,粗大ごみ |  | 選別,圧縮・梱包,その他 |  | 2.5 | 2000 | 直営 |  | 関西電力株式会社 | 無し |  | 無し |  | 0 | 0
兵庫県 | 28817 |  | 揖龍保健衛生施設事務組合 |  | 揖龍クリーンセンター | 2299 | 2299 |  |  | 2210 |  | 89 |  | ストックヤード | 紙類,金属類,ガラス類,その他資源ごみ,ペットボトル,プラスチック,布類,可燃ごみ |  | 選別,圧縮・梱包 |  | 12.5 | 1997 | 直営 |  | 関西電力 | 無し |  | 無し |  | 0 | 0
兵庫県 | 28829 |  | 北播磨清掃事務組合 |  | 北播磨清掃事務組合リサイクルプラザ | 1451 | 1386 |  |  | 1386 |  |  |  | リサイクルプラザ | 金属類,ガラス類,ペットボトル,プラスチック,粗大ごみ |  | 選別,圧縮・梱包 |  | 20 | 1996 | 一部委託 |  | 関西電力株式会社 | 無し |  | 有り | 436 | 0 | 8848 | ○ |  | 66 | ○ |  | 15 | ○ |  | 2653 | ○ |  | 216 | [6 empty] | ○ |  | 5283 | ○ |  |  | ○ |  | 615 | 修理,展示,販売
兵庫県 | 28902 |  | 加古郡衛生事務組合 |  | 加古郡ストックヤード | 399 | 428 |  |  | 428 |  |  |  | 容器包装リサイクル推進施設 | プラスチック |  | 圧縮・梱包 |  | 10 | 2001 | 一部委託 |  | 関西電力株式会社 | 無し |  | 無し |  | 0 | 0
兵庫県 | 28925 |  | 中播北部行政事務組合 |  | 中播北部クリーンセンター | 6331 | [7 empty] | ストックヤード | 紙類,金属類,ガラス類,その他資源ごみ,ペットボトル,プラスチック,布類,不燃ごみ,粗大ごみ |  | 選別,圧縮・梱包 |  | 10 | 2003 | 委託 |  | 関西電力㈱ | 無し |  | 無し |  | 0 | 0
兵庫県 | 28932 |  | 小野加東環境施設事務組合 |  | PETボトル中間処理施設 | 49 | 49 |  |  | 49 |  |  |  | リサイクルセンター（補助金） | ペットボトル |  | 圧縮・梱包 |  | 0.75 | 1998 | 委託 |  | 関西電力 | 無し |  | 無し |  | 0 | 0
兵庫県 | 28955 |  | 北但行政事務組合 |  | 北但ごみ処理施設 | [16 empty] | 新設（建設中） | [5 empty] | 0 | 0
兵庫県 | 28967 |  | 猪名川上流広域ごみ処理施設組合 |  | 国崎クリーンセンター（リサイクル・プラザ） | 3035 | 2856 |  |  | 2856 |  | 179 |  | リサイクルプラザ | 金属類,ペットボトル,プラスチック |  | 選別,圧縮・梱包 |  | 21 | 2008 | 一部委託 |  | 関西電力 | 無し |  | 無し |  | 0 | 0
兵庫県 | 28970 |  | にしはりま環境事務組合 |  | にしはりまクリーンセンター(リサイクル施設) | 0 | 0 | 0 | [5 empty] | リサイクルセンター（交付金） | 紙類,金属類,ガラス類,その他資源ごみ,ペットボトル,プラスチック,布類,不燃ごみ,粗大ごみ |  | 選別,圧縮・梱包 |  | 25 | 2013 | 委託 | 新設（建設中） | 関西電力株式会社 | 無し |  | 有り | 40 | 0 | 0 | ○ | 0 | 0 | ○ | 0 | 0 | [21 empty] | 修理

## 燃料化
ごみ燃料化施設
都道府県名 | 地方公共団体コード | 施設コード | 地方公共団体名 | 施設設置者（法人にあっては法人名） | 施設名 | 年間処理量 |  | 生成物保管量 |  | 生成物生産量 |  | 生成物搬出量 |  | 燃料化量（民間） |  |  | 処理対象廃棄物 |  | 施設の種類 | 燃料供給先の確保状況 | 処理能力 | 使用開始年度 | 運転管理体制 | 施設の改廃 | 発電能力 |  |  |  | 余剰電力利用（売電） | [5 empty] | 契約電力会社名 |  | 産業廃棄物の搬入の有無 | 一般廃棄物の割合 | 分析対象 | ごみ組成分析結果 | [6 empty] | 単位容積重量 | 三成分 |  |  |  | 低位発熱量
[25 empty] | 発電能力 | 発電効率（実績値） | 総発電量（実績値） | うち外部供給量（実績値） | 売電量 | 売電収入 | 売電価格（夏） |  | 売電価格（冬） |  | （受電） | （売電） |  |  |  | 合計 | 紙・布類 | ビニール、合成樹脂、ゴム、皮革類 | 木、竹、わら類 | ちゅう芥類 | 不燃物類 | その他 |  | 合計 | 水分 | 可燃分 | 灰分 | (計算値) | (実測値)
[16 empty] | 生産量・排出量の別 |  | その他（具体的） | [12 empty] | 昼 | 夜 | 昼 | 夜
[6 empty] | (t/年度) | (㎥/年) | (t/年度) | (㎥/年度) | (t/年度) | (㎥/年度) | (t/年度) | (㎥/年度) | (t/年度) | (㎥/年度) | [5 empty] | (t/日) |  |  |  | (kW) | (％) | (MWh) | (MWh) | （MWｈ/年） MWｈ/年 | （MWｈ/年） MWｈ/年 | 円/kWh 円/kWh | 円/kWh 円/kWh | 円/kWh 円/kWh | 円/kWh 円/kWh |  |  |  | （％） |  | （％） | （％） | （％） | （％） | （％） | （％） | （％） | (kg/㎥) | （％） | （％） | （％） | （％） | （kJ/kg） | （kJ/kg）
兵庫県 | 28207 |  | 伊丹市 |  | 廃食用油再生燃料化 | 1 |  | 1 |  | 2 |  | 1 |  |  |  |  | 廃食用油 |  | BDF化 | 燃料用 | 0.1 | 1999 | 直営 | [6 empty] | 0 |  |  |  |  | 関西電力㈱ |  | 無し |  |  | 0 | 0 | 0 | 0 | 0 | 0 | 0 | 0 | 0 | 0 | 0 | 0 | 0 | 0
兵庫県 | 28910 |  | 宍粟環境事務組合 |  | ごみ固形燃料化施設 | 8572 |  |  |  | 4899 |  | 4899 |  |  |  |  | 可燃ごみ |  | 固形燃料化（RDF） | その他 | 30 | 1998 | 委託 | [6 empty] | 0 |  |  |  |  | ㈱関西電力 |  | 無し |  | 処理対象ごみ | 100 | 48.4 | 33.8 | 4.6 | 7.6 | 4.5 | 1.1 | 199.8 | 100 | 38.2 | 54.7 | 7.1 | 9333 | 9333
兵庫県 | 28925 |  | 中播北部行政事務組合 |  | 中播北部クリーンセンター | 6331 | [10 empty] | 可燃ごみ,資源ごみ,生ごみ（厨芥類）,プラスチック類 |  | 固形燃料化（RDF） | 発電用,燃料用 | 27 | 2003 | 委託 | [6 empty] | 0 |  |  |  |  | 関西電力㈱ |  | 無し |  | 固形燃料 | 100 | 55.3 | 26.5 | 2.2 | 9.4 | 0.2 | 6.4 | 150 | 100 | 50.4 | 47.1 | 2.5 | 7500 | 21700

## その他
その他の施設[ごみの中間処理施設]
都道府県名 | 地方公共団体 コード | 施設コード | 地方公共団体名 | 施設設置者（法人にあっては法人名） | 施設名 | 年間処理量 | 処理対象廃棄物 |  | 処理内容 |  | 処理能力 | 使用開始年度 | 運転管理体制 | 施設の改廃 | 契約電力会社名 | 産業廃棄物の搬入の有無 | 一般廃棄物の割合
[8 empty] | その他（具体的） |  | その他（具体的）
[6 empty] | (t/年度) |  |  |  |  | (t/日) | [5 empty] | （％）
兵庫県 | 28201 |  | 姫路市 |  | まち美化ごみ等選別処理施設 | [8 empty] | 廃止
兵庫県 | 28212 |  | 赤穂市 |  | 剪定木破砕機 | 228 | 資源ごみ |  | 破砕 |  | 10 | 1997 | 直営 |  | 関西電力㈱ | 無し

## 保管
保管施設
都道府県名 | 地方公共団体コード | 施設コード | 地方公共団体名 | 施設名 | 年間保管量 | 施設区分 | 保管対象廃棄物 | 保管分類数 | 屋内面積 | 屋外面積 | 使用開始年度 | 運転管理体制 | 施設の改廃 |  | 産業廃棄物の搬入の有無 | 一般廃棄物の割合
契約電力会社名
[5 empty] | (t/年度) |  |  |  | (m2) | (m2) | [5 empty] | （％）
兵庫県 | 28203 |  | 明石市 | 明石クリーンセンター | 1066 | ストックヤード | 金属類,ガラス類,ペットボトル | 5 | 216 | 0 | 1999 | 委託 |  | 無 | 無し
兵庫県 | 28204 |  | 西宮市 | 東部総合処理センター | 556 | ストックヤード | ペットボトル | 1 | 40 | 0 | 2000 | 委託 |  | 関西電力株式会社 | 無し
兵庫県 | 28204 |  | 西宮市 | 西部総合処理センター | 4145 | ストックヤード | 金属類,ガラス類 | 5 | 150 | 0 | 1997 | 委託 |  |  | 無し
兵庫県 | 28205 |  | 洲本市 | 洲本市リサイクルセンターみつあい館 | 747 | ストックヤード | 紙類,金属類,ガラス類,ペットボトル,布類,その他 | 13 | 117 | 0 | 1996 | 直営 |  | 関西電力株式会社 | 無し
兵庫県 | 28205 |  | 洲本市 | 五色ストックヤード | 379 | ストックヤード | 紙類 | 3 | 105 | 0 | 2010 | 直営 |  | 関西電力株式会社 | 無し
兵庫県 | 28205 |  | 洲本市 | 洲本ストックヤード |  | ストックヤード | 紙類,金属類,ガラス類,ペットボトル,布類,その他 | 13 | 640 | 0 | 2012 | 直営 | 新設（建設中） | 関西電力株式会社 | 無し
兵庫県 | 28206 |  | 芦屋市 | 環境処理センター | 619 | ストックヤード | 紙類,金属類,ガラス類,ペットボトル | 9 | 53 | 72 | 1981 | 委託 |  | 関西電力（株） | 無し
兵庫県 | 28208 |  | 相生市 | 相生市リサイクルセンター | 1402 | ストックヤード | 紙類,その他資源ごみ,ペットボトル,プラスチック,布類,その他 | 8 | 0 | 198 | 1998 | 一部委託 |  | 関西電力 | 無し
兵庫県 | 28208 |  | 相生市 | 相生市最終処分場 | 533 | ストックヤード | 金属類,ガラス類,その他資源ごみ,その他 | 5 | 0 | 630 | 1998 | 直営 |  | 関西電力 | 無し
兵庫県 | 28209 |  | 豊岡市 | 豊岡市立豊岡リサイクルセンター | 155 | ストックヤード | 紙類 | 1 | 394 | 0 | 1999 | 委託 |  | 関西電力㈱ | 無し
兵庫県 | 28214 |  | 宝塚市 | クリーンセンター | 7028 | ストックヤード | 紙類,金属類,ペットボトル,プラスチック,布類 | 5 | 453 | 300 | 1999 | 委託 |  | 関西電力㈱ | 無し
兵庫県 | 28215 |  | 三木市 | 三木市吉川クリーンセンター | 56 | ストックヤード | プラスチック | 1 | 60 | 0 | 1996 | 直営 |  | 関西電力(株) | 無し
兵庫県 | 28215 |  | 三木市 | 三木市清掃センター | 710 | ストックヤード | プラスチック | 1 | 324 | 0 | 2007 | 委託 |  | 関西電力(株) | 無し
兵庫県 | 28216 |  | 高砂市 | 高砂市美化センター | 806 | ストックヤード | 紙類,金属類,ガラス類,ペットボトル,布類 | 7 | 466 | 0 | 2002 | 一部委託 |  | 関西電力 | 無し
兵庫県 | 28218 |  | 小野市 | 小野市ストックヤード施設 | 168 | ストックヤード | 紙類,その他資源ごみ | 3 | 108 | 0 | 2007 | 一部委託 |  | 関西電力株式会社 | 無し
兵庫県 | 28220 |  | 加西市 | 加西市リサイクルセンター | 0 | ストックヤード | 紙類,ペットボトル,プラスチック | 3 | 45 | 0 | 2000 | 委託 |  | 関西電力（株） | 無し
兵庫県 | 28221 |  | 篠山市 | 清掃センター | 720 | 容器包装リサイクル推進施設 | 紙類,金属類,ガラス類,ペットボトル,プラスチック | 10 | 211 | 0 | 2002 | 直営 |  | 関西電力 | 無し
兵庫県 | 28222 |  | 養父市 | 養父市琴弾クリーンセンター | 19 | ストックヤード | 金属類,ガラス類,ペットボトル | 5 | 125 | 0 | 1989 | 直営 |  | 関西電力㈱ | 無し
兵庫県 | 28222 |  | 養父市 | 養父市琴弾クリーンセンターストックヤード | 529 | ストックヤード | 紙類 | 3 | 168 | 0 | 2001 | 直営 |  | 関西電力㈱ | 無し
兵庫県 | 28226 |  | 淡路市 | 津名エコプラザ | 571 | ストックヤード | 紙類,金属類,ガラス類,その他 | 8 | 530 | 0 | 1997 | 委託 |  | 関西電力株式会社 | 無し
兵庫県 | 28226 |  | 淡路市 | 岩屋エコプラザ | 286 | ストックヤード | 紙類,金属類,ガラス類,その他資源ごみ,その他 | 11 | 997 | 0 | 2004 | 委託 |  | 関西電力株式会社 | 無し
兵庫県 | 28226 |  | 淡路市 | 北淡エコプラザ | 213 | ストックヤード | 紙類,金属類,その他 | 5 | 788 | 0 | 1999 | 委託 |  | 関西電力株式会社 | 無し
兵庫県 | 28226 |  | 淡路市 | 東浦エコプラザ | 207 | ストックヤード | 紙類,金属類,その他 | 5 | 195 | 310 | 1997 | 委託 |  | 関西電力株式会社 | 無し
兵庫県 | 28226 |  | 淡路市 | 一宮エコプラザ | 188 | ストックヤード | 紙類,金属類,ペットボトル | 6 | 502 | 0 | 2006 | 委託 |  | 関西電力株式会社 | 無し
兵庫県 | 28226 |  | 淡路市 | 木曽下エコプラザ | 2 | ストックヤード | プラスチック | 1 | 60 | 0 | 2006 | 直営 |  | 関西電力株式会社 | 無し
兵庫県 | 28301 |  | 猪名川町 | 猪名川町クリーンセンター | 150 | ストックヤード | 紙類,布類 | 2 | 808 | 0 | 1999 | 直営 |  | 関西電力株式会社 | 無し
兵庫県 | 28382 |  | 播磨町 | 播磨町塵芥処理センター | 135 | その他 | 紙類,布類 | 4 | 84 | 10 | 2001 | 直営 |  | 関西電力（株） | 無し
兵庫県 | 28481 |  | 上郡町 | 上郡町環境センター | 257 | ストックヤード | 紙類,金属類,ガラス類,その他 | 7 | 233 | 278 | 2000 | 直営 |  | 関西電力株式会社 | 無し
兵庫県 | 28481 |  | 上郡町 | 上郡町クリーンセンター | 98 | ストックヤード | ペットボトル,プラスチック,布類 | 3 | 162 | 332 | 2000 | 直営 |  | 関西電力株式会社 | 無し
兵庫県 | 28585 |  | 香美町 | 矢田川レインボー | 454 | ストックヤード | 紙類,金属類,ガラス類,ペットボトル | 8 | 34 | 106 | 1994 | 直営 |  | 関西電力㈱ | 無し
兵庫県 | 28817 |  | 揖龍保健衛生施設事務組合 | 揖龍クリーンセンター | 2210 | ストックヤード | 紙類,金属類,ガラス類,その他資源ごみ,プラスチック,布類 | 12 | 50 | 650 | 1997 | 直営 |  | 関西電力 | 無し
兵庫県 | 28925 |  | 中播北部行政事務組合 | 中播北部クリーンセンター | 1470 | ストックヤード | 紙類,金属類,ガラス類,その他資源ごみ,ペットボトル,プラスチック,布類 | 7 | 265 | 75 | 2004 | 委託 |  | 関西電力㈱ | 無し
兵庫県 | 28932 |  | 小野加東環境施設事務組合 | リサイクルセンター | 102 | その他 | 紙類 | 1 | 261 | 131 | 1999 | 委託 |  | 関西電力 | 無し
兵庫県 | 28955 |  | 北但行政事務組合 | 北但ごみ処理施設 | [8 empty] | 新設（建設中）
兵庫県 | 28967 |  | 猪名川上流広域ごみ処理施設組合 | 国崎クリーンセンター（リサイクル・プラザ） | 5067 | 容器包装リサイクル推進施設 | 紙類,金属類,ガラス類,その他資源ごみ,ペットボトル,プラスチック,布類 | 11 | 335 | 0 | 2008 | 一部委託 |  | 関西電力 | 無し

## 最終
最終処分場
都道府県名 | 地方公共団体コード | 施設コード | 地方公共団体名 | 施設設置者（法人にあっては法人名） | 施設名 | 埋立容量 （覆土を含む） | 埋立量 （覆土を含まない） | 残余容量 | 処理対象廃棄物 | 埋立場所 | 埋立開始年度 | 埋立地面積 | 全体容積 | 埋立終了年度 | 遮水の方式 | 浸出水の処理 | 運転管理体制 | 処分場の現状 | 施設の改廃 | 契約電力会社名 | 産業廃棄物の搬入の有無 | 一般廃棄物の割合 | 最終処分場の構造 | 準好気性埋立構造の管理状況 |  |  | 水質管理状況 | [5 empty] | メタン回収の有無 | メタン回収をしている場合
[24 empty] | 水位管理 | 覆土施工 | ガス抜き管の計画的施工状況 | 処理前BOD濃度 | 処理後BOD濃度 | 処理前COD濃度 | 処理後COD濃度 | 処理前TN濃度 | 処理後TN濃度 |  | メタンガス回収量 | メタンガス濃度 | メタンガス発熱量 | メタンガスの利用 | 発電量
[6 empty] | (㎥/年度) | (ｔ/年度) | (㎥) |  |  |  | (m2) | (㎥) | [8 empty] | （％） |  |  |  |  | （ppm） | （ppm） | （ppm） | （ppm） | （ppm） | （ppm） |  | （㎥／年） | （％） | （kJ/㎥N） |  | （kWh/年）
兵庫県 | 28100 |  | 神戸市 |  | 神戸市布施畑環境センター | 85000 | 30076 | 3340000 | 不燃ごみ,その他,破砕ごみ・処理残渣 | 山間 | 1972 | 1020000 | 23500000 | 2035 | 原地盤利用 | 凝集沈殿,生物処理（脱窒なし）,砂ろ過,活性炭処理 | 一部委託 | 埋立中 |  | 関西電力 | 無し |  | 準好気性埋立構造 | 末端集水管は開放 | 即日覆土 | 埋立状況により計画的に延長 | 9 | 2 | 56 | 18 | 40 | 25 | 回収していない
兵庫県 | 28100 |  | 神戸市 |  | 神戸市淡河環境センター | 16000 | 2982 | 4720000 | 不燃ごみ | 山間 | 1990 | 355000 | 7700000 | 2026 | 原地盤利用 | 凝集沈殿,生物処理（脱窒あり）,砂ろ過,活性炭処理 | 一部委託 | 埋立中 |  | 関西電力 | 無し |  | 準好気性埋立構造 | 末端集水管は開放 | 即日覆土 | 埋立状況により計画的に延長 | 7 | 1 | 8 | 1 | 13 | 2.2 | 回収していない
兵庫県 | 28201 |  | 姫路市 |  | 横山最終埋立処分場 | 59 | 54 | 2216 | 不燃ごみ,破砕ごみ・処理残渣 | 山間 | 1982 | 19180 | 21500 |  | 原地盤利用,底部遮水工 | 凝集沈殿,砂ろ過,消毒 | 直営 | 埋立中 |  | 関西電力株式会社 | 無し |  | 準好気性埋立構造 | 末端集水管は開放 | 即日覆土 | 埋立状況により計画的に延長 |  | 1.4 |  | 3.9 |  | 18 | 回収していない
兵庫県 | 28201 |  | 姫路市 |  | 土岸最終埋立処分場 | 69 | 60 | 14106 | 不燃ごみ,破砕ごみ・処理残渣 | 海面 | 1993 | 13900 | 42500 | 2031 | 原地盤利用,その他遮水 | 凝集沈殿,生物処理（脱窒なし）,生物処理（脱窒あり）,消毒 | 直営 | 埋立中 |  | 関西電力株式会社 | 無し |  | 準好気性埋立構造 | 末端集水管は水没 | 即日覆土 | 埋立状況により計画的に延長 |  | 0.9 |  | 2.8 |  | 0.5 | 回収していない
兵庫県 | 28201 |  | 姫路市 |  | 塩野最終埋立処分場 | 351 | 520 | 35049 | 不燃ごみ | 山間 | 1998 | 7640 | 38842 | 2013 | 遮水なし | 処理なし | 委託 | 埋立中 |  | 契約なし | 無し |  | その他埋立構造 |  |  |  |  | 10 |  | 10 |  | 1.7 | 回収していない
兵庫県 | 28201 |  | 姫路市 |  | 石倉最終埋立処分場 | 3295 | 4897 | 134890 | 不燃ごみ,破砕ごみ・処理残渣 | 山間 | 2006 | 24460 | 184766 | 2020 | 底部遮水工,鉛直遮水工 | 生物処理（脱窒なし）,膜処理,キレート処理,下水道放流 | 一部委託 | 埋立中 |  | 関西電力株式会社 | 無し |  | 準好気性埋立構造 | 末端集水管は開放 | 即日覆土 | 埋立状況により計画的に延長 | 4 | 2.4 | 9.3 | 6.5 | 7.6 | 6.6 | 回収していない
兵庫県 | 28203 |  | 明石市 |  | 明石市第2次一般廃棄物最終処分場 | 1150 | 1356 | 74679 | 焼却残渣（主灰）,不燃ごみ,焼却残渣（飛灰）,破砕ごみ・処理残渣 | 平地 | 1984 | 72000 | 1192000 | 2009 | 底部遮水工,鉛直遮水工 | 下水道放流 | 委託 | 埋立中 |  | 関西電力 | 有り | 99.78 | 準好気性埋立構造 | 末端集水管は開放 | 中間覆土 | 一部延長を行っていない | 22 | [5 empty] | 回収していない
兵庫県 | 28203 |  | 明石市 |  | 明石市第3次一般廃棄物最終処分場 | 6241 | 7554 | 385673 | 焼却残渣（主灰） | 平地 | 2007 | 59000 | 420000 | 2025 | 底部遮水工,鉛直遮水工 | 下水道放流 | 委託 | 埋立中 |  | 焼却002と同じ | 有り | 99.19 | 準好気性埋立構造 | 末端集水管は開放 | 即日覆土 | 一部延長を行っていない | 52 | [5 empty] | 回収していない
兵庫県 | 28208 |  | 相生市 |  | 相生市最終処分場 | 946 | 946 | 36633 | 焼却残渣（主灰）,不燃ごみ,その他,焼却残渣（飛灰） | 山間 | 1984 | 5105 | 86000 | 2031 | 底部遮水工 | 生物処理（脱窒なし） | 直営 | 埋立中 |  | 関西電力 | 無し |  | 準好気性埋立構造 | 末端集水管は開放 | 中間覆土 | 埋立状況により計画的に延長 |  | 1.1 |  | 4.3 |  |  | 回収していない
兵庫県 | 28209 |  | 豊岡市 |  | 豊岡市立豊岡最終処分場 | 3965 | 3904 | 70432 | 焼却残渣（主灰）,その他,焼却残渣（飛灰）,破砕ごみ・処理残渣 | 山間 | 2000 | 16100 | 135000 | 2020 | 底部遮水工 | 凝集沈殿,生物処理（脱窒なし）,砂ろ過,消毒,活性炭処理,下水道放流 | 委託 | 埋立中 |  | 関西電力㈱ | 無し |  | 準好気性埋立構造 | 末端集水管は開放 | 即日覆土 | 埋立状況により計画的に延長 | 1 | 2 | 22 | 22 |  | 24 | 回収していない
兵庫県 | 28209 |  | 豊岡市 |  | 豊岡市立豊岡第二清掃センター | 0 | 0 | 0 | 焼却残渣（主灰）,その他,焼却残渣（飛灰）,破砕ごみ・処理残渣 | 山間 | 1983 | 78861 | 130000 | 2000 | 原地盤利用 | 凝集沈殿,生物処理（脱窒なし）,消毒 | 委託 | 埋立終了 |  | 関西電力㈱ | 無し |  | 準好気性埋立構造 | 末端集水管は開放 | 即日覆土 | 埋立状況により計画的に延長 | 3 | 4 | 6 | 6 | 3 | 3 | 回収していない
兵庫県 | 28210 |  | 加古川市 |  | 加古川市竜ヶ池処理場 | 0 | 0 | 16564 | 溶融スラグ | 山間 | 1979 | 10095 | 121600 | 2021 | 底部遮水工,その他遮水 | 凝集沈殿,生物処理（脱窒あり）,砂ろ過,消毒,活性炭処理 | 委託 | 埋立中 |  | 関西電力（株） | 無し |  | 嫌気性埋立構造 |  |  |  | 19.8 | 0.6 | 21.5 | 0.5 | 29.4 | 3.9 | 回収していない
兵庫県 | 28210 |  | 加古川市 |  | 加古川市磐東第２不燃物埋立処分場 | 0 | 0 | 47820 | 破砕ごみ・処理残渣 | 山間 | 1987 | 16500 | 120730 | 2020 | 底部遮水工,その他遮水 | 他施設での処理 | 直営 | 埋立中 |  |  | 無し |  | 準好気性埋立構造 | 末端集水管は開放 | 最終覆土のみ | 一部延長を行っていない | [6 empty] | 回収していない
兵庫県 | 28212 |  | 赤穂市 |  | 不燃物最終処分場 | 2400 | 2398 | 26327 | 焼却残渣（主灰）,焼却残渣（飛灰）,破砕ごみ・処理残渣 | 山間 | 1985 | 35400 | 227500 | 2025 | 原地盤利用,鉛直遮水工 | 凝集沈殿,生物処理（脱窒なし）,砂ろ過,消毒,活性炭処理 | 直営 | 埋立中 |  | 関西電力㈱ | 無し |  | 嫌気性埋立構造 |  |  |  | 31 | 4 | 14 | 7 |  | 37 | 回収していない
兵庫県 | 28214 |  | 宝塚市 |  | 不燃物埋立処分地 |  |  |  | 不燃ごみ | 山間 | 1975 | 12950 | 88275 | 2012 | 底部遮水工 |  | 委託 | 埋立終了 |  |  | 無し |  | その他埋立構造 | [9 empty] | 回収していない
兵庫県 | 28215 |  | 三木市 |  | 三木市清掃センター埋立処分場 | 2717 | 3442 | 3971 | 焼却残渣（主灰）,不燃ごみ,焼却残渣（飛灰）,破砕ごみ・処理残渣 | 山間 | 1985 | 23200 | 269400 | 2012 | 底部遮水工 | 生物処理（脱窒なし）,砂ろ過,活性炭処理 | 直営 | 埋立中 |  | 関西電力(株) | 有り | 65 | 準好気性埋立構造 | 末端集水管は水没 | 中間覆土 | 埋立状況により計画的に延長 | 38 | 2.8 | 71 | 4.8 | 83 | 58.7 | 回収していない
兵庫県 | 28215 |  | 三木市 |  | 三木市吉川クリーンセンター最終処分場 | 253 | 181 | 42824 | 焼却残渣（主灰）,焼却残渣（飛灰）,破砕ごみ・処理残渣 | 山間 | 1998 | 11000 | 55000 | 2015 | 底部遮水工 | 生物処理（脱窒あり） | 委託 | 埋立中 |  | 関西電力(株) | 無し |  | 準好気性埋立構造 | 末端集水管は開放 | 中間覆土 | 埋立状況により計画的に延長 | 2.1 | 1.4 | 6.6 | 4 | 2.4 | 2.7 | 回収していない
兵庫県 | 28215 |  | 三木市 |  | 三木市清掃センター最終処分場２期 | 100 | 208 | 173500 | 不燃ごみ | 山間 | 2011 | 14350 | 173600 | 2026 | 底部遮水工 | 砂ろ過,キレート処理,下水道放流 | 直営 | 埋立中 | 新設（新規稼働） | 関西電力(株) | 無し |  | 準好気性埋立構造 | 末端集水管は水没 | 中間覆土 | 埋立状況により計画的に延長 | 1.4 | 1 | 2.3 | 1.6 | 3.7 | 3 | 回収していない
兵庫県 | 28216 |  | 高砂市 |  | 高砂市不燃物処理場第５埋立地 | 378 | 503 | 54897 | 不燃ごみ | 平地 | 1992 | 43500 | 144600 | 2043 | 底部遮水工 | 凝集沈殿,生物処理（脱窒なし）,砂ろ過,消毒 | 直営 | 埋立中 |  | 関西電力 | 無し |  | 準好気性埋立構造 | 末端集水管は開放 | 最終覆土のみ | 埋立状況により計画的に延長 | 9 | 1.9 | 32 | 20 |  | 30 | 回収していない
兵庫県 | 28218 |  | 小野市 |  | 小野市一般廃棄物最終処分場 | 504 | 706 | 34163 | 不燃ごみ,粗大ごみ | 山間 | 1989 | 17400 | 61000 | 2051 | 底部遮水工 | 凝集沈殿,生物処理（脱窒なし）,砂ろ過,消毒,活性炭処理 | 一部委託 | 埋立中 |  | 関西電力株式会社 | 無し |  | 準好気性埋立構造 | 末端集水管は開放 | 中間覆土 | 埋立状況により計画的に延長 | 200 | 1.7 | 100 | 1.9 |  | 1.8 | 回収していない
兵庫県 | 28220 |  | 加西市 |  | 加西市埋立最終処分場 | 646 | 823 | 5701 | 不燃ごみ,破砕ごみ・処理残渣 | 山間 | 1979 | 31685 | 154000 | 2021 | 鉛直遮水工 | キレート処理 | 一部委託 | 埋立中 |  | 関西電力（株） | 無し |  | 準好気性埋立構造 | 末端集水管は開放 | 即日覆土 | 埋立状況により計画的に延長 |  | 0.9 |  | 4 |  | 4 | 回収していない
兵庫県 | 28221 |  | 篠山市 |  | 清掃センター | 944 | 822 | 42202 | 資源ごみ,不燃ごみ | 山間 | 1975 | 12000 | 182000 | 2026 | 鉛直遮水工 | 生物処理（脱窒なし）,生物処理（脱窒あり）,砂ろ過,消毒,活性炭処理,キレート処理 | 一部委託 | 埋立中 |  | 関西電力 | 無し |  | 嫌気性埋立構造 |  |  |  |  | 2 |  | 3.1 |  | 8 | 回収していない
兵庫県 | 28222 |  | 養父市 |  | 養父市琴弾クリーンセンター | 874 | 476 | 8038 | 焼却残渣（主灰）,その他,破砕ごみ・処理残渣 | 山間 | 1986 | 19800 | 47993 | 2013 | 原地盤利用 | 生物処理（脱窒なし）,消毒 | 直営 | 埋立中 |  | 関西電力㈱ | 無し |  | その他埋立構造 |  |  |  | 1.6 | 0.5 | 4.8 | 3.6 | 4 | 4.4 | 回収していない
兵庫県 | 28223 |  | 丹波市 |  | 氷上リサイクルセンター（最終処分場） | 185 | 274 | 6039 | 不燃ごみ,その他 | 平地 | 1972 | 8636 | 55000 | 2012 | 遮水なし | 処理なし | 直営 | 埋立中 |  | 関西電力株式会社 | 無し |  | その他埋立構造 |  |  |  |  | - |  | - |  | - | 回収していない
兵庫県 | 28223 |  | 丹波市 |  | 青垣リサイクルセンター（最終処分場） | 267 | 316 | 14859 | 焼却残渣（主灰）,不燃ごみ,その他,焼却残渣（飛灰）,破砕ごみ・処理残渣 | 山間 | 2000 | 3400 | 20500 | 2015 | 底部遮水工,その他遮水 | 膜処理 | 直営 | 埋立中 |  | 関西電力株式会社 | 無し |  | 準好気性埋立構造 | 末端集水管は水没 | 即日覆土 | 一部延長を行っていない |  | 1.1 |  | 1 |  | 0.15 | 回収していない
兵庫県 | 28223 |  | 丹波市 |  | 春日クリーンセンター（最終処分場） | 416 | 429 | 4317 | 焼却残渣（主灰）,不燃ごみ,その他,焼却残渣（飛灰）,破砕ごみ・処理残渣 | 平地 | 1996 | 5500 | 8800 | 2015 | その他遮水 | 凝集沈殿 | 直営 | 埋立中 |  | 関西電力株式会社 | 無し |  | 準好気性埋立構造 | 末端集水管は水没 | 即日覆土 | 一部延長を行っていない |  | 1.4 |  | 8.3 |  | 15 | 回収していない
兵庫県 | 28224 |  | 南あわじ市 |  | 南あわじ市最終処分場 | 0 | 0 | 4850 | 焼却残渣（主灰）,焼却残渣（飛灰）,破砕ごみ・処理残渣 | 山間 | 1979 | 5804 | 34824 | 2017 | 底部遮水工 | 促進酸化処理 | 直営 | 埋立中 | 休止 | 契約なし | 無し |  | その他埋立構造 | [9 empty] | 回収していない
兵庫県 | 28225 |  | 朝来市 |  | 朝来市一般廃棄物管理型最終処分場 | 1532 | 1532 | 41082 | 焼却残渣（主灰）,焼却残渣（飛灰）,破砕ごみ・処理残渣 | 山間 | 1994 | 11300 | 72600 | 2030 | 底部遮水工 | 生物処理（脱窒なし）,砂ろ過,消毒,活性炭処理 | 直営 | 埋立中 |  |  | 有り | 98 | 準好気性埋立構造 | 末端集水管は開放 | 中間覆土 | 埋立状況により計画的に延長 | [6 empty] | 回収していない
兵庫県 | 28225 |  | 朝来市 |  | 朝来市一般廃棄物安定型最終処分場 | 510 | 510 | 10285 | 不燃ごみ | 山間 | 1994 | 8200 | 50000 | 2015 | 原地盤利用 | 処理なし | 直営 | 埋立中 |  |  | 無し |  | その他埋立構造 | [9 empty] | 回収していない
兵庫県 | 28226 |  | 淡路市 |  | 一宮埋立最終処分場 | 0 | 0 | 0 | 不燃ごみ | 山間 | 1982 | 8300 | 31200 | 2000 | 底部遮水工 | 凝集沈殿 | 委託 | 埋立終了 |  | 関西電力株式会社 | 無し |  | 準好気性埋立構造 | 末端集水管は開放 | 最終覆土のみ | 一部延長を行っていない | 1.2 | <1.0 | 4.3 | 5.8 | 5.5 | 5 | 回収していない
兵庫県 | 28227 |  | 宍粟市 |  | 片山一般廃棄物最終処分場 | 248 | 248 | 8019 | 不燃ごみ | 山間 | 1999 | 5744 | 16440 | 2019 | 遮水なし | 処理なし | 一部委託 | 埋立中 |  | － | 無し |  | 準好気性埋立構造 | 末端集水管は開放 | 最終覆土のみ | 一部延長を行っていない | 0.5 | 0.5 | 0.9 | 0.9 | － | － | 回収していない
兵庫県 | 28228 |  | 加東市 |  | 上中埋立処分地 | 860 | 1548 | 19075 | 不燃ごみ,その他 | 山間 | 1982 | 13303 | 37392 | 2015 | 遮水なし | 砂ろ過 | 直営 | 埋立中 |  | 関西電力㈱ | 無し |  | その他埋立構造 | [9 empty] | 回収していない
兵庫県 | 28229 |  | たつの市 |  | たつの市一般廃棄物最終処分場 | 336 | 532 | 11918 | 焼却残渣（主灰）,不燃ごみ | 山間 | 1986 | 11554 | 82543 | 2050 | 原地盤利用,底部遮水工,鉛直遮水工 | 凝集沈殿,生物処理（脱窒あり）,砂ろ過,活性炭処理 | 委託 | 埋立中 |  | 関西電力 | 無し |  | 準好気性埋立構造 | 末端集水管は開放 | 中間覆土 | 一部延長を行っている | 22.2 | 9.4 | 13.4 | 7.1 | 49.9 | 31.5 | 回収していない
兵庫県 | 28229 |  | たつの市 |  | 揖保川町一般廃棄物最終処分場 | 0 | 0 | 755 | 不燃ごみ | 平地 | 1973 | 4000 | 20000 | 2008 | 遮水なし | 処理なし | 直営 | 埋立終了 |  | 関西電力 | 無し |  | その他埋立構造 | [9 empty] | 回収していない
兵庫県 | 28442 |  | 市川町 |  | 上瀬加埋立最終処分場 | 644 | 537 | 37099 | 不燃ごみ | 山間 | 2003 | 10170 | 45000 | 2020 | 底部遮水工 | 生物処理（脱窒あり）,消毒 | 委託 | 埋立中 |  | 関西電力 | 無し |  | その他埋立構造 |  |  |  | 0.6 | 0.6 | 7.2 | 2.1 | 9.7 | 4.7 | 回収していない
兵庫県 | 28464 |  | 太子町 |  | 太子町上太田瓦礫処分場 | 950 | 665 | 15284 | 不燃ごみ | 平地 | 1977 | 7357 | 36875 | 2012 | 遮水なし | 処理なし | 委託 | 埋立中 |  | 関西電力（株） | 無し |  | その他埋立構造 |  |  |  | 1 | 1 |  |  |  |  | 回収していない
兵庫県 | 28481 |  | 上郡町 |  | 上郡町最終処分場 | 1441 | 1333 | 28957 | 焼却残渣（主灰）,焼却残渣（飛灰）,破砕ごみ・処理残渣 | 山間 | 2000 | 8825 | 50000 | 2015 | その他遮水 | 生物処理（脱窒なし）,砂ろ過,消毒,活性炭処理,キレート処理 | 直営 | 埋立中 |  | 関西電力株式会社 | 無し |  | その他埋立構造 |  |  |  | 5 | 2.4 | 10 | 7.1 | 20 | 18.6 | 回収していない
兵庫県 | 28481 |  | 上郡町 |  | 上郡町環境センター | 0 | 0 | 0 | 焼却残渣（主灰）,不燃ごみ,焼却残渣（飛灰）,破砕ごみ・処理残渣 | 平地 | 1979 | 12000 | 63000 | 2000 | その他遮水 | 生物処理（脱窒なし）,砂ろ過,消毒,活性炭処理,キレート処理 | 直営 | 埋立終了 |  | 関西電力株式会社 | 無し |  | その他埋立構造 |  |  |  | 1 | 1 | 3 | 3 | 2 | 2 | 回収していない
兵庫県 | 28501 |  | 佐用町 |  | 第２一般廃棄物最終処分場 | 174000 | 3105 | 76691 | 焼却残渣（主灰）,不燃ごみ,焼却残渣（飛灰） | 山間 | 1992 | 27000 | 174000 | 2026 | 原地盤利用 | 凝集沈殿,砂ろ過,消毒 | 直営 | 埋立中 |  | 関西電力 | 無し |  | 準好気性埋立構造 | 末端集水管は開放 | 中間覆土 | 一部延長を行っている |  | 1.3 |  | 2.7 |  | 9.4 | 回収していない
兵庫県 | 28585 |  | 香美町 |  | 矢田川レインボー | 3360 | 1442 | 33185 | 焼却残渣（主灰）,焼却残渣（飛灰）,破砕ごみ・処理残渣 | 山間 | 1994 | 16800 | 72000 | 2015 | 底部遮水工 | 生物処理（脱窒なし）,砂ろ過,消毒,活性炭処理 | 直営 | 埋立中 |  | 関西電力㈱ | 無し |  | 準好気性埋立構造 | 末端集水管は開放 | 即日覆土 | 埋立状況により計画的に延長 | 2 | 1 | 8 | 5 | 4 | 4 | 回収していない
兵庫県 | 28829 |  | 北播磨清掃事務組合 |  | 北播磨清掃事務組合南部処理センター | 0 | 0 | 0 | 焼却残渣（主灰）,不燃ごみ,焼却残渣（飛灰）,破砕ごみ・処理残渣 | 平地 | 1979 | 5100 | 15820 | 2008 | 底部遮水工,鉛直遮水工 | 砂ろ過,消毒 | 直営 | 埋立終了 |  | 関西電力株式会社 | 無し |  | その他埋立構造 |  |  |  |  | 1.05 |  | 3.55 |  | 2.05 | 回収していない
兵庫県 | 28829 |  | 北播磨清掃事務組合 |  | 北播磨清掃事務組合北部クリーンセンター | 0 | 0 | 0 | 焼却残渣（主灰）,不燃ごみ,焼却残渣（飛灰）,破砕ごみ・処理残渣 | 平地 | 1992 | 3190 | 9030 | 2010 | 底部遮水工,鉛直遮水工 | 凝集沈殿,生物処理（脱窒なし）,砂ろ過,消毒,活性炭処理,キレート処理 | 直営 | 埋立終了 |  | 関西電力株式会社 | 無し |  | 準好気性埋立構造 | 末端集水管は開放 | 即日覆土 | 一部延長を行っていない |  | 1.19 |  | 1.4 |  | 4 | 回収していない
兵庫県 | 28829 |  | 北播磨清掃事務組合 |  | 北播磨清掃事務組合みどり園はやすクリーンセンター | 2705 | 482 | 21295 | 焼却残渣（主灰）,不燃ごみ,焼却残渣（飛灰）,破砕ごみ・処理残渣 | 平地 | 2008 | 5600 | 24000 | 2028 | 底部遮水工,鉛直遮水工,覆蓋（屋根） | 凝集沈殿,生物処理（脱窒あり）,砂ろ過,消毒,活性炭処理,キレート処理 | 直営 | 埋立中 |  | 関西電力株式会社 | 無し |  | 準好気性埋立構造 | 末端集水管は開放 | 中間覆土 | 埋立状況により計画的に延長 | 1.48 | 1.1 | 7.28 | 1.46 | 8.79 | 5.7 | 回収していない
兵庫県 | 28910 |  | 宍粟環境事務組合 |  | 宍粟環境美化センター埋立処分地施設 | 2411 | 1163 | 23699 | その他,破砕ごみ・処理残渣 | 山間 | 2008 | 7840 | 35000 | 2021 | 底部遮水工 | 生物処理（脱窒なし）,生物処理（脱窒あり）,砂ろ過,消毒,活性炭処理 | 委託 | 埋立中 |  | ㈱関西電力 | 無し |  | 準好気性埋立構造 | 末端集水管は開放 | 即日覆土 | 埋立状況により計画的に延長 | 24 | 1.3 | 180 | 2.4 | 96 | 2.9 | 回収していない
兵庫県 | 28951 |  | くれさか環境事務組合 |  | くれさかクリーンセンター | 19789 | 3433 | 56720 | 焼却残渣（飛灰）,破砕ごみ・処理残渣 | 山間 | 1996 | 15300 | 127000 | 2015 | 底部遮水工 | 凝集沈殿,砂ろ過,活性炭処理,キレート処理,下水道放流 | 直営 | 埋立中 |  | 関西電力 | 無し |  | 準好気性埋立構造 | 末端集水管は開放 | 即日覆土 | 埋立状況により計画的に延長 | 1.3 | 0.9 | 7.7 | 4.6 | 31.7 | 30.2 | 回収していない

## し尿
し尿処理施設・汚泥再生処理センター
都道府県名 | 地方公共団体コード | 施設コード | 地方公共団体名 | 施設設置者（法人にあっては法人名） | 施設名 | 年間処理量 |  |  |  | 資源化量 |  |  | 脱水汚泥の直接埋立 |  | 脱水汚泥の焼却 |  | 処理方式 | [5 empty] | メタン発酵の場合 |  |  | 処理能力 | 処理能力 （有機性廃棄物） | 資源化能力 | 計画メタンガス量 | 使用開始年度 | 運転管理体制 | 施設の改廃 | 契約電力会社名
[6 empty] | し尿 | 浄化槽汚泥 | 有機性廃棄物 | その他 | 堆肥等の固形物 | メタンガス | 資源化物量の区分 | 直接埋立の有無 | 埋立量 | 焼却の有無 | 焼却量 | 汚水処理 |  | 汚泥処理 |  | 資源化処理 |  | ガス生産量 | ガス発熱量 | ガス利用方法
[18 empty] | その他（具体的） |  | その他（具体的） |  | その他（具体的）
[6 empty] | (kl/年度) | (kl/年度) | (t/年度) | (kl/年度) | (t/年度) | (㎥／年度) |  |  | （t/年度) |  | （t/年度) | [6 empty] | （㎥/年度） | （kJ/㎥N） |  | (kL/日) | (t/日) | (t/日) | (㎥/日)
兵庫県 | 28201 |  | 姫路市 |  | 市川衛生センター | 12035 | 17294 | 0 | 0 | 0 | 0 |  | 無し |  | 施設外焼却 | 154 | 湿式酸化 |  | 脱水,焼却 |  | その他 |  |  |  |  | 360 | 0 | 0 | 0 | 1979 | 委託 |  | 関西電力株式会社
兵庫県 | 28201 |  | 姫路市 |  | 中部衛生センター | 2697 | 143 | 0 | 0 | 0 | 0 |  | 無し |  | 焼却無し |  | 下水投入 |  | その他 |  | その他 |  |  |  |  | 120 | 0 | 0 | 0 | 1986 | 直営 |  | 関西電力株式会社
兵庫県 | 28201 |  | 姫路市 |  | 家島衛生センター | 24 | 24 | 0 | 0 | 0 | 0 |  | 無し |  | 焼却無し |  | 下水投入 |  | 脱水,焼却 |  | その他 |  |  |  |  | 5 | 0 | 0 | 0 | 1990 | 直営 |  | 関西電力株式会社
兵庫県 | 28203 |  | 明石市 |  | 明石市魚住清掃工場第２施設 | [11 empty] | 好気 |  | 脱水 | [6 empty] | 75 |  |  |  | 1966 | 直営 | 廃止
兵庫県 | 28203 |  | 明石市 |  | 明石市魚住清掃工場第１施設 | [7 empty] | 無し |  | 施設外焼却 |  | 好気,一次処理 |  | 脱水 | [6 empty] | 145 | 0 | 0 | 0 | 1963 | 直営 | 廃止
兵庫県 | 28205 |  | 洲本市 |  | 塩屋衛生センター(せいすい苑) | 5363.7 | 12299.7 | [5 empty] | 無し |  | 焼却無し |  | 高負荷,膜分離,その他 |  | 脱水 |  | 堆肥化 |  |  |  |  | 50 | 0 | 0 | 0 | 2005 | 委託 |  | 関西電力株式会社
兵庫県 | 28210 |  | 加古川市 |  | 加古川市尾上処理工場 | [11 empty] | 下水投入 | [8 empty] | 230 |  |  |  | 1981 | 一部委託 | 休止
兵庫県 | 28214 |  | 宝塚市 |  | し尿処理棟 | 984 | 2800 | [5 empty] | 無し |  | 施設内焼却 | 126 | その他 |  | 脱水,焼却 | [6 empty] | 31 |  |  |  | 1989 | 委託 |  | 関西電力㈱
兵庫県 | 28215 |  | 三木市 |  | 三木市し尿処理施設 | 5058 | 7906 | 0 | 0 | 0 | 0 |  | 無し | 0 | 施設外焼却 | 448 | 下水投入,その他 |  | 脱水 |  |  |  | 0 | 0 |  | 60 | 0 | 0 | 0 | 1986 | 委託 |  | 関西電力株式会社
兵庫県 | 28215 |  | 三木市 |  | 三木市吉川クリーンセンターし尿処理施設 | 0 | 0 | 0 | 0 | 0 | 0 |  |  | 0 |  | 0 | 高負荷 |  | 脱水 |  |  |  | 0 | 0 |  | 18 |  |  |  | 1993 |  | 休止
兵庫県 | 28216 |  | 高砂市 |  | 高砂市し尿処理施設 | 7288 | 8021 | [5 empty] | 無し |  | 施設外焼却 | 678 | 高負荷,膜分離,下水投入 |  | 脱水 | [6 empty] | 90 |  |  |  | 1998 | 委託 |  | 関西電力
兵庫県 | 28217 |  | 川西市 |  | 川西市し尿中継所 | 2090 | 1134 | [5 empty] | 無し |  | 施設外焼却 | 0 | 下水投入 |  | 脱水 | [6 empty] | 100 | 0 | 0 | 0 | 1989 | 委託 |  | 関西電力（株）
兵庫県 | 28219 |  | 三田市 |  | 三田市環境センター | 1832 | 10524 | [5 empty] | 無し |  | 施設内焼却 | 766 | 膜分離 |  | 焼却 |  | その他 |  |  |  |  | 44 | 0 | 0 | 0 | 2010 | 一部委託 |  | 関西電力
兵庫県 | 28220 |  | 加西市 |  | 加西衛生センター | 6203 | 10430 | [5 empty] | 無し |  | 施設内焼却 | 1390 | 好二段 |  | 脱水,乾燥,焼却 | [6 empty] | 56.5 | 0 | 0 | 0 | 1987 | 直営 |  | 関西電力（株）
兵庫県 | 28221 |  | 篠山市 |  | あさぎり苑 | 1841 | 3220 | [5 empty] | 無し |  | 焼却無し |  | 好希釈,下水投入 |  | その他 |  | その他 |  |  |  |  | 52 | 0 | 0 | 0 | 1994 | 直営 | 新設（建設中） | 関西電力
兵庫県 | 28222 |  | 養父市 |  | 養父市衛生公園 | 919 | 1111 |  |  | 0 | 0 |  | 無し | 0 | 焼却無し | 0 | 標脱 |  | 脱水,乾燥 |  | その他 |  | 0 | 0 |  | 50 | 0 | 0 | 0 | 1985 | 委託 |  | 関西電力(株)
兵庫県 | 28224 |  | 南あわじ市 |  | 南あわじ市衛生センター | 4779 | 9548 | 0 | 0 | 0 | 0 |  | 無し | 0 | 焼却無し | 0 | 高負荷 |  | 脱水 |  | 堆肥化 |  |  |  |  | 64 | 0 | 0 | 0 | 1985 | 直営 |  | 関西電力㈱
兵庫県 | 28225 |  | 朝来市 |  | 朝来市クリーンセンター和田山事業所 | 12299 | 5800 | [5 empty] | 無し |  | 施設内焼却 | 118 | 標脱 |  | 脱水,乾燥,焼却 | [6 empty] | 50 | 0 | 0 | 0 | 1987 | 直営
兵庫県 | 28227 |  | 宍粟市 |  | 山崎浄苑 | 0 | 0 |  |  | 0 |  | 排出量・売却量 | 無し |  | 焼却無し |  | 好二段 |  | 脱水 |  | 堆肥化 |  |  |  |  | 45 | 0 |  |  | 1980 | 直営 | 休止 | －
兵庫県 | 28227 |  | 宍粟市 |  | しそうクリーンセンター | 1779 | 7378 |  |  | 142 |  | 排出量・売却量 | 無し |  | 焼却無し |  | 高負荷 |  | 脱水,乾燥 |  | 堆肥化 |  |  |  |  | 40 |  |  |  | 1995 | 一部委託 |  | 関西電力㈱
兵庫県 | 28301 |  | 猪名川町 |  | 猪名川町し尿処理場 | 452 | 191 | 0 | 0 | 0 | 0 |  | 無し |  | 施設外焼却 | 29 | 下水投入 |  | 焼却 |  | その他 |  | 0 | 0 |  | 15 | 0 | 0 | 0 | 1989 | 委託 |  | 関西電力株式会社
兵庫県 | 28481 |  | 上郡町 |  | 上郡町クリーンセンター（し尿処理施設） | 687 | 1612 | 0 | 0 | 0 | 0 |  | 無し |  | 施設内焼却 | 20 | 好二段 |  | 脱水,乾燥,焼却 | [6 empty] | 30 | 0 | 0 | 0 | 1985 | 委託 |  | 関西電力株式会社
兵庫県 | 28501 |  | 佐用町 |  | 佐用衛生公苑 | 718.2 | 6053.4 |  |  | 0 |  |  | 無し |  | 施設内焼却 | 377.2 | 標脱 |  | 脱水,乾燥,焼却 |  | 堆肥化 |  |  |  |  | 30 | 0 | 0 | 0 | 1984 | 一部委託 |  | 関西電力
兵庫県 | 28585 |  | 香美町 |  | 矢田川クリーンセンター | 1733 | 2282 | [5 empty] | 無し |  | 施設内焼却 | 41 | 標脱 |  | 脱水,乾燥,焼却 | [6 empty] | 35 |  |  |  | 1984 | 直営 |  | 関西電力㈱
兵庫県 | 28586 |  | 新温泉町 |  | 美西浄化センター | 1143 | 3090 |  |  | 31 |  | 排出量・売却量 | 無し | 0 | 施設外焼却 | 9 | 標脱 |  | 脱水,乾燥,焼却 |  | 堆肥化 |  |  |  |  | 25 | 12 | 31 | 0 | 1983 | 直営 |  | 関西電力株式会社
兵庫県 | 28810 |  | 北播衛生事務組合 |  | 南部衛生公園 | 10899 | 12702 | 0 | 0 | 0 | 0 |  | 無し | 0 | 施設内焼却 | 1117.7 | 標脱 |  | 脱水,焼却 | [6 empty] | 140 | 0 | 0 | 0 | 1989 | 委託 |  | 関西電力㈱
兵庫県 | 28817 |  | 揖龍保健衛生施設事務組合 |  | 揖龍衛生処理場 | 3561 | 6194 |  |  | 475 |  | 排出量・売却量 | 無し |  | 焼却無し |  | 標脱 |  | 脱水 |  | その他 |  |  |  |  | 130 | 0 | 0 | 0 | 1982 | 直営 |  | 関西電力
兵庫県 | 28853 |  | 中播衛生施設事務組合 |  | 中播衛生センター | 5806 | 24064 | [5 empty] | 無し |  | 施設外焼却 | 1464 | 高負荷,膜分離 |  | 脱水 | [6 empty] | 130 |  |  |  | 1995 | 一部委託 |  | 関西電力㈱
兵庫県 | 28869 |  | 氷上多可衛生事務組合 |  | 氷上多可衛生事務組合南桃苑 | 4535 | 26560 |  |  | 448 |  | 排出量・売却量 | 無し |  | 焼却無し |  | 標脱 |  | 脱水 |  | 堆肥化 |  |  |  |  | 136 |  | 4 |  | 1995 | 直営 |  | 関西電力㈱
兵庫県 | 28902 |  | 加古郡衛生事務組合 |  | 加古郡衛生センター | 4998 | 5756 | [5 empty] | 無し |  | 焼却無し |  | 標脱 |  | 脱水 | [6 empty] | 110 | 0 | 0 | 0 | 1988 | 直営 |  | 関西電力株式会社

## コミプラ
コミュニティプラント
都道府県名 | 地方公共団体コード | 施設コード | 地方公共団体名 | 施設名 | 汚水処理量 | 処理方法 | 計画最大汚水量 | 使用開始年度 | 運転管理体制 | 施設の改廃 | 契約電力会社名
[5 empty] | (㎥/年度) |  | (㎥/日)
兵庫県 | 28201 |  | 姫路市 | 菅生澗コミュニティ・プラント | 376681 | 長時間ばっ気 | 4371.7 | 1990 | 委託 |  | 関西電力株式会社
兵庫県 | 28201 |  | 姫路市 | 寺コミュニティ・プラント | 175207 | 長時間ばっ気 | 2269 | 1992 | 委託 |  | 関西電力株式会社
兵庫県 | 28201 |  | 姫路市 | 上菅コミュニティ・プラント | 332792 | 長時間ばっ気 | 3360 | 1994 | 委託 |  | 関西電力株式会社
兵庫県 | 28201 |  | 姫路市 | 莇野コミュニティ・プラント | 147867 | その他 | 1801 | 1996 | 委託 |  | 関西電力株式会社
兵庫県 | 28201 |  | 姫路市 | 古知コミュニティ・プラント | 248963 | 長時間ばっ気 | 3714 | 1999 | 委託 |  | 関西電力株式会社
兵庫県 | 28201 |  | 姫路市 | 置塩南コミュニティ･プラント | 152407 | 長時間ばっ気 | 3236 | 2003 | 委託 |  | 関西電力株式会社
兵庫県 | 28201 |  | 姫路市 | 前之庄コミュニティ・プラント | 406095 | 長時間ばっ気 | 5847 | 2005 | 委託 |  | 関西電力株式会社
兵庫県 | 28201 |  | 姫路市 | 安志・長野地区コミュニティ・プラント | 136699 | その他 | 1471 | 2004 | 委託 |  | 関西電力株式会社
兵庫県 | 28205 |  | 洲本市 | 神陽台定住促進団地コミュニティプラント | 54139 | その他 | 421 | 1996 | 委託 |  | 関西電力株式会社
兵庫県 | 28209 |  | 豊岡市 | 神美北部浄化センター | 150592 | その他 | 939 | 1999 | 委託 |  | 関西電力㈱
兵庫県 | 28209 |  | 豊岡市 | 小坂川沿浄化センター | 80790 | 接触ばっ気 | 500 | 1995 | 委託 |  | 関西電力㈱
兵庫県 | 28209 |  | 豊岡市 | 日野辺浄化センター | 19527 | 接触ばっ気 | 118 | 1993 | 委託 |  | 関西電力㈱
兵庫県 | 28213 |  | 西脇市 | 黒田庄畑瀬地区コミュニティプラント | 3759 | 膜分離 | 92.4 | 1998 | 委託 |  | 関西電力㈱
兵庫県 | 28219 |  | 三田市 | 三田市志手原浄化センター | 112581 | 長時間ばっ気 | 859 | 2000 | 一部委託 |  | 関西電力
兵庫県 | 28219 |  | 三田市 | 三田市藍浄化センター | 89069 | 長時間ばっ気 | 1159 | 2000 | 一部委託 |  | 関西電力
兵庫県 | 28219 |  | 三田市 | 三田市有馬富士浄化センター | 68708 | 生物学的脱窒素 | 590 | 2002 | 一部委託 |  | 関西電力
兵庫県 | 28220 |  | 加西市 | 加西北部コミュニティプラント | 316792 | その他 | 1864.4 | 2000 | 委託 |  | 関西電力（株）
兵庫県 | 28220 |  | 加西市 | 日吉西コミュニティプラント | 56447 | その他 | 569.8 | 1995 | 委託 |  | 関西電力（株）
兵庫県 | 28220 |  | 加西市 | 畑・芝コミュニティプラント | 43588 | その他 | 501.8 | 2000 | 委託 |  | 関西電力（株）
兵庫県 | 28220 |  | 加西市 | 国正コミュニティプラント | 19333 | その他 | 193.4 | 1996 | 委託 |  | 関西電力（株）
兵庫県 | 28220 |  | 加西市 | 在田南部コミュニティプラント | 178546 | その他 | 1323.9 | 2002 | 委託 |  | 関西電力（株）
兵庫県 | 28220 |  | 加西市 | 日吉東コミュニティプラント | 125869 | その他 | 1336.9 | 2002 | 委託 |  | 関西電力（株）
兵庫県 | 28221 |  | 篠山市 | 城南東部浄化センター | 146 | その他 | 1100 | 2000 | 委託 |  | 関西電力
兵庫県 | 28221 |  | 篠山市 | 古市浄化センター | 67 | その他 | 669 | 2004 | 委託 |  | 関西電力
兵庫県 | 28222 |  | 養父市 | 円山台浄化センター | 17980 | 長時間ばっ気 | 126 | 1999 | 直営 |  | 関西電力(株)
兵庫県 | 28222 |  | 養父市 | 堀畑・はさまじ浄化センター | 78407 | 長時間ばっ気 | 1034 | 1992 | 委託 |  | 関西電力(株)
兵庫県 | 28222 |  | 養父市 | 養父市場浄化センター | 0 | 長時間ばっ気 | 372 | 1994 | 直営 | 廃止 | 関西電力(株)
兵庫県 | 28222 |  | 養父市 | 浅野浄化センター | 86080 | 長時間ばっ気 | 748 | 1998 | 委託 |  | 関西電力(株)
兵庫県 | 28222 |  | 養父市 | 米地浄化センター | 56823 | 長時間ばっ気 | 689 | 2000 | 直営 |  | 関西電力(株)
兵庫県 | 28222 |  | 養父市 | 宮垣浄化センター | 27052 | 長時間ばっ気 | 154 | 1996 | 直営 |  | 関西電力(株)
兵庫県 | 28222 |  | 養父市 | 西谷浄化センター | 34241 | 長時間ばっ気 | 267 | 1998 | 直営 |  | 関西電力(株)
兵庫県 | 28222 |  | 養父市 | 外野・草出浄化センター | 16061 | 長時間ばっ気 | 98 | 1999 | 直営 |  | 関西電力(株)
兵庫県 | 28222 |  | 養父市 | 轟浄化センター | 2407 | 長時間ばっ気 | 40 | 2000 | 直営 |  | 関西電力(株)
兵庫県 | 28222 |  | 養父市 | 葛畑浄化センター | 7373 | 長時間ばっ気 | 80 | 2001 | 直営 |  | 関西電力(株)
兵庫県 | 28223 |  | 丹波市 | 氷上下油利地域し尿処理施設 | 15209 | 接触ばっ気 | 81 | 1986 | 直営 |  | 関西電力㈱
兵庫県 | 28223 |  | 丹波市 | 氷上氷の川第１浄化センター | 82475 | その他 | 469 | 1993 | 直営 |  | 関西電力㈱
兵庫県 | 28223 |  | 丹波市 | 氷上氷の川第２浄化センター | 68545 | その他 | 491 | 1995 | 直営 |  | 関西電力㈱
兵庫県 | 28223 |  | 丹波市 | 氷上柿柴東地域し尿処理施設 | 12205 | 長時間ばっ気 | 93 | 1987 | 直営 |  | 関西電力㈱
兵庫県 | 28223 |  | 丹波市 | 春日野村浄化センター | 86074 | その他 | 843 | 1997 | 直営 |  | 関西電力㈱
兵庫県 | 28224 |  | 南あわじ市 | 南あわじ市灘山本浄化センター | 5644 | 接触ばっ気 | 90 | 1998 | 委託 |  | 関西電力㈱
兵庫県 | 28224 |  | 南あわじ市 | 南あわじ市灘円実浄化センター | 20265 | 膜分離 | 260 | 2001 | 委託 |  | 関西電力㈱
兵庫県 | 28224 |  | 南あわじ市 | 南あわじ市灘吉野浄化センター | 10995 | 膜分離 | 99 | 2004 | 委託 |  | 関西電力㈱
兵庫県 | 28224 |  | 南あわじ市 | 南あわじ市庄田浄化センター | 36921 | 長時間ばっ気 | 440 | 2006 | 委託 |  | 関西電力㈱
兵庫県 | 28225 |  | 朝来市 | 上生野地区コミュニティ・プラント | 14918 | 長時間ばっ気 | 76 | 1992 | 一部委託
兵庫県 | 28225 |  | 朝来市 | 黒川本村地区コミュニティ・プラント | 11888 | 長時間ばっ気 | 87 | 1995 | 一部委託
兵庫県 | 28225 |  | 朝来市 | 秋葉台浄化センター | 15277 | 長時間ばっ気 | 660 | 1981 | 一部委託
兵庫県 | 28225 |  | 朝来市 | 市御堂浄化センター | 計量計無 | 接触ばっ気 | 64 | 1984 | 一部委託
兵庫県 | 28225 |  | 朝来市 | 林垣浄化センター | 54856 | 長時間ばっ気 | 265 | 1986 | 一部委託
兵庫県 | 28225 |  | 朝来市 | 立ノ原浄化センター | 93070 | 長時間ばっ気 | 526 | 1986 | 一部委託
兵庫県 | 28225 |  | 朝来市 | 土田浄化センター | 103341 | 長時間ばっ気 | 578 | 1986 | 一部委託
兵庫県 | 28225 |  | 朝来市 | 寺谷浄化センター | 19788 | 接触ばっ気 | 64 | 1987 | 一部委託
兵庫県 | 28225 |  | 朝来市 | 三波浄化センター | 6010 | 接触ばっ気 | 60 | 1987 | 一部委託
兵庫県 | 28225 |  | 朝来市 | 安井浄化センター | 164079 | 長時間ばっ気 | 1250 | 1990 | 一部委託
兵庫県 | 28225 |  | 朝来市 | 枚田浄化センター | 57675 | 長時間ばっ気 | 473 | 1990 | 一部委託
兵庫県 | 28225 |  | 朝来市 | 高田浄化センター | 75182 | 長時間ばっ気 | 821 | 1993 | 一部委託
兵庫県 | 28225 |  | 朝来市 | 筒江浄化センター | 18825 | 長時間ばっ気 | 179 | 1996 | 一部委託
兵庫県 | 28225 |  | 朝来市 | 山歳地域し尿処理施設 |  | 長時間ばっ気 | 175 | 1987 | 直営
兵庫県 | 28225 |  | 朝来市 | 早田地域し尿処理施設 |  | 接触ばっ気,長時間ばっ気 | 62 | 1986 | 直営
兵庫県 | 28225 |  | 朝来市 | 小谷地域し尿処理施設 |  | 接触ばっ気,長時間ばっ気 | 56 | 1986 | 直営
兵庫県 | 28225 |  | 朝来市 | 羽渕・山口地区し尿処理施設 | 58015 | 標準活性汚泥 | 310 | 1997 | 直営
兵庫県 | 28225 |  | 朝来市 | 沢地域し尿処理施設 | 流量計無 | 長時間ばっ気 | 393 | 1981 | 直営
兵庫県 | 28226 |  | 淡路市 | 里・下司地区浄化センター | 37567 | その他 | 394 | 1996 | 委託 |  | 関西電力株式会社
兵庫県 | 28226 |  | 淡路市 | 草香明神浄化センター | 21353 | 長時間ばっ気 | 394 | 2001 | 委託 |  | 関西電力株式会社
兵庫県 | 28227 |  | 宍粟市 | 菅野クリーンセンター | 218074 | 長時間ばっ気 | 1114 | 2003 | 委託 |  | 関西電力㈱
兵庫県 | 28227 |  | 宍粟市 | 河東クリーンセンター | 360210 | 長時間ばっ気 | 1866 | 2002 | 委託 |  | 関西電力㈱
兵庫県 | 28227 |  | 宍粟市 | 生谷・下町クリーンセンター | 82194 | 長時間ばっ気 | 524 | 1998 | 委託 |  | 関西電力㈱
兵庫県 | 28227 |  | 宍粟市 | 三津クリーンセンター | 55241 | 長時間ばっ気 | 372 | 1995 | 委託 |  | 関西電力㈱
兵庫県 | 28227 |  | 宍粟市 | みかた浄化センター | 190530 | 長時間ばっ気 | 1268 | 1999 | 委託 |  | 関西電力㈱
兵庫県 | 28227 |  | 宍粟市 | 下三方浄化センター | 62352 | 長時間ばっ気 | 556 | 2001 | 委託 |  | 関西電力㈱
兵庫県 | 28227 |  | 宍粟市 | 日ノ原浄化センター | 5384 | 接触ばっ気 | 48 | 1995 | 委託 |  | 関西電力㈱
兵庫県 | 28227 |  | 宍粟市 | 谷浄化センター | 40308 | 長時間ばっ気 | 238 | 1995 | 委託 |  | 関西電力㈱
兵庫県 | 28227 |  | 宍粟市 | 水谷浄化センター | 16789 | 長時間ばっ気 | 101 | 1995 | 委託 |  | 関西電力㈱
兵庫県 | 28227 |  | 宍粟市 | 野尻浄化センター | 26634 | 長時間ばっ気 | 100 | 1995 | 委託 |  | 関西電力㈱
兵庫県 | 28228 |  | 加東市 | 千鳥川クリーンセンター | 93 | 長時間ばっ気 | 602 | 1997 | 一部委託 |  | 関西電力㈱
兵庫県 | 28228 |  | 加東市 | 流尾川クリーンセンター | 15 | 膜分離 | 127 | 1999 | 一部委託 |  | 関西電力㈱
兵庫県 | 28228 |  | 加東市 | まわりぶちクリーンセンター | 20 | 接触ばっ気 | 188 | 2001 | 一部委託 |  | 関西電力㈱
兵庫県 | 28229 |  | たつの市 | 新宮町角亀地区コミュニティプラント | 8762 | 接触ばっ気 | 47 | 1997 | 委託 |  | 関西電力
兵庫県 | 28365 |  | 多可町 | 多可町門田地区コミュニティプラント | 15111 | 膜分離 | 88 | 1999 | 一部委託 |  | 関西電力株式会社
兵庫県 | 28365 |  | 多可町 | 多可町南地区コミュニティプラント | 27543 | 長時間ばっ気 | 252 | 1992 | 一部委託 |  | 関西電力株式会社
兵庫県 | 28365 |  | 多可町 | 多可町清水地区コミュニティプラント | 42455 | 接触ばっ気 | 314 | 1990 | 一部委託 |  | 関西電力株式会社
兵庫県 | 28365 |  | 多可町 | 多可町轟西山地区コミュニティプラント | 31656 | 長時間ばっ気 | 329 | 1992 | 一部委託 |  | 関西電力株式会社
兵庫県 | 28365 |  | 多可町 | 多可町杉原谷地区コミュニティプラント | 97837 | 接触ばっ気 | 583 | 1991 | 一部委託 |  | 関西電力株式会社
兵庫県 | 28442 |  | 市川町 | 一般廃棄物処理施設上瀬加コミュニティプラント | 67854 | その他 | 523.1 | 1999 | 委託 |  | 関西電力
兵庫県 | 28442 |  | 市川町 | 一般廃棄物処理施設屋形地区コミュニテイプラント | 71241 | 回分式活性汚泥 | 508.1 | 1998 | 委託 |  | 関西電力
兵庫県 | 28443 |  | 福崎町 | 福崎町長目地区コミュニティプラント | 44602 | 長時間ばっ気 | 226 | 1997 | 一部委託 |  | 関西電力㈱
兵庫県 | 28446 |  | 神河町 | 神河町栗処理場 | 14208 | 長時間ばっ気 | 125 | 1996 | 委託 |  | 関西電力（株）
兵庫県 | 28446 |  | 神河町 | 神河町大川原処理場 | 7662 | 接触ばっ気 | 42 | 1990 | 委託 |  | 関西電力（株）
兵庫県 | 28446 |  | 神河町 | 神河町上小田処理場 | 41467 | 長時間ばっ気 | 351 | 1994 | 委託 |  | 関西電力(株）
兵庫県 | 28446 |  | 神河町 | 神崎コミュニティプラント | 109625 | 長時間ばっ気 | 558 | 1997 | 委託 |  | 関西電力(株）
兵庫県 | 28481 |  | 上郡町 | 上郡町岩木地区コミニティプラント | 62789 | その他 | 768 | 1996 | 委託 |  | 関西電力株式会社
兵庫県 | 28501 |  | 佐用町 | 力万浄化センター | 14195 | 長時間ばっ気 | 122 | 1995 | 委託 |  | 関西電力
兵庫県 | 28501 |  | 佐用町 | 福吉浄化センター | 23216 | その他 | 272.1 | 1997 | 委託 |  | 関西電力
兵庫県 | 28585 |  | 香美町 | 余部地区コミュニティ・プラント | 51702 | 長時間ばっ気 | 587 | 1999 | 委託 |  | 関西電力㈱
兵庫県 | 28585 |  | 香美町 | 安木地区コミュニティ・プラント | 14427.5 | 長時間ばっ気 | 187 | 1999 | 委託 |  | 関西電力㈱
兵庫県 | 28585 |  | 香美町 | 長井北浄化センター | 52646 | 長時間ばっ気 | 314 | 1997 | 委託 |  | 関西電力㈱
兵庫県 | 28585 |  | 香美町 | 相谷コミュニティ・プラント | 11918 | 長時間ばっ気 | 145 | 2001 | 委託 |  | 関西電力㈱
兵庫県 | 28585 |  | 香美町 | 御崎コミュニティ・プラント | 4384.2 | 長時間ばっ気 | 57 | 2001 | 委託 |  | 関西電力㈱
兵庫県 | 28586 |  | 新温泉町 | 塩山地区コミュニティ・プラント施設 | 19704 | 長時間ばっ気 | 122 | 1994 | 委託 |  | 関西電力株式会社
兵庫県 | 28586 |  | 新温泉町 | 七釜・新市コミュニティ・プラント施設 | 43010 | 長時間ばっ気 | 567.5 | 2001 | 委託 |  | 関西電力株式会社
兵庫県 | 28586 |  | 新温泉町 | 久斗地区コミュニティ・プラント施設 | 28573 | 長時間ばっ気 | 213 | 2001 | 委託 |  | 関西電力株式会社

## リユース・リペア施設
リユース・リペア施設
都道府県名 | 地方公共団体コード | 施設コード | 地方公共団体名 | 施設名 | 年間処理量 | 設置場所 | 面積 | 使用開始年度 | リユース・リペアの対象品目 | [28 empty] | リユース・リペアの内容 | 運転管理体制 | 施設の改廃 | 契約電力会社名
[9 empty] | 合計 |  | 家具 |  |  | 自転車 |  |  | 衣類 |  |  | 書籍 |  |  | 家電 |  |  | 傘 |  |  | 食器 |  |  | おもちゃ |  |  | その他
[9 empty] | 重量 | 個数 | 対象 | 重量 | 個数 | 対象 | 重量 | 個数 | 対象 | 重量 | 個数 | 対象 | 重量 | 個数 | 対象 | 重量 | 個数 | 対象 | 重量 | 個数 | 対象 | 重量 | 個数 | 対象 | 重量 | 個数 | 対象 | 重量 | 個数
[5 empty] | （ｔ／年度） |  | （㎡） |  | （t/年度） | （個・台等） |  | （t/年度） | （個・台等） |  | （t/年度） | （個・台等） |  | （t/年度） | （個・台等） |  | （t/年度） | （個・台等） |  | （t/年度） | （個・台等） |  | （t/年度） | （個・台等） |  | （t/年度） | （個・台等） |  | （t/年度） | （個・台等） |  | （t/年度） | （個・台等）