## 1_表紙（全型番）
2022年度環境省LD-Tech認証製品一覧 （親・派生 全型番表示）
Ver. 1.3
令和5年（2023年）6月
資料3

## 2_補足（全型番）
2022年度環境省LD-Tech認証製品一覧 （親・派生 全型番表示） Ver. 1.3（2023年6月）
「環境省LD-Tech認証製品一覧」は、工場や事業所、公共施設、住宅等で利用されている設備・機器等のうち、 環境省により認められた、エネルギー起源CO2排出量の削減に最大の効果をもたらす製品を一覧化したものです。
環境省LD-Tech認証製品一覧 掲載項目
項目 |  | 主な記載内容
整理番号 | 認否 通知 No. | 認証結果を通知する際、申請者（企業もしくは部署単位）ごとに付与される整理番号
| 環境省LD-Tech 製品No. | 認証された製品型番ごとに付与される整理番号
環境省 LD-Tech 水準表の 情報 | 水準表クラスNo. | 申請時に申請者が選択した、環境省LD-Tech水準表に記載されている整理番号
| 技術体系（部門1、技術分類） | エネルギー源を示す「部門」軸と、エネルギー技術の原理・しくみの違いで整理する「技術」軸にて区分 部門1：当該設備・機器等の導入可能性の高い部門 技術分類：設備・機器等のカテゴリ（基本的な原理・しくみの種別）
| 設備・機器等の名称 | 設備・機器等（システム、設備・機器、部材等）の名称
| クラス（条件、能力） | 各設備・機器等について、購入条件（仕様、付加機能等）及び能力（加熱能力、発電出力等）を記載
| LD-Tech Oriented | 現時点の技術水準では、稼働時のエネルギー源の電化が困難である、又は、脱炭素化された燃料が商用化されていない設備・機器等
| LD-Tech水準 （水準、測定単位（名称）） | 「環境省LD-Techリスト」掲載の設備・機器等のうち、商用化されている製品が有する、CO2排出量削減における最高性能の値
製品情報 | 団体名 | 認証製品を製造・販売するメーカー名
| 製品名 | 認証製品の製品名（通称、愛称等）
| 型番 | 認証製品の型番（型式）
| 親・派生 | 水準表上の同一クラスかつ同一性能の製品（例：色違い）を申請する際、申請者が任意に指定するものであり、 任意に定められる1製品（型番）を親型番とし、残りの製品（型番）を派生型番として指定
| 通常・簡易 | 下記要件を満たす申請製品を「簡易」と表示 ①前年度の環境省LD-Tech認証製品一覧（最新版）に掲載されている製品（型番）であること ②今年度申請クラスについて、前年度申請のクラスの内容と変更がないこと ③申請する製品の性能がLD-Tech水準と一致あるいは優れていること
| 値/機能 | 製品の性能を示す数値（カタログ値）
| 製品の特徴 | 認証された製品の特徴
「環境省LD-Tech」とは、環境省が認める、エネルギー起源CO2排出削減に最大の効果をもたらす先導的（Leading）な脱炭素技術（Decarbonization Technology）です。
これらの技術のうち、2022年度時点で商用化されている製品が有する、CO2排出量削減に関する最高性能の値を「LD-Tech水準」としてとりまとめ、 それら本年度のLD-Tech水準に適合する製品を「2022年度環境省LD-Tech認証製品一覧」として取りまとめています。
重要な設備・機器等を選択
脱炭素に資する設備・機器等（世の中の全体）
環境省LD-Tech
認証製品一覧（本資料）
環境省LD-Techリスト
クラスごとに最高性能を有する製品を認証
環境省LD-Tech水準表
標準的な性能評価方法を設定
「環境省LD-Tech認証制度」の構成
環境省LD-Tech製品のポイント
最高水準のCO2排出量削減性能を有する製品
本資料に掲載する製品は、エネルギー起源CO2排出量の削減に向けて、 2023年3月時点で最高水準の性能を有しています。
また、当該製品のメーカー名や商品名、型番、サイズといった より具体的な情報を確認することができます。
産業・商業向けを中心に幅広い領域を対象
本資料に掲載する製品は、工場や事業所、公共施設等で用いられる 空調や給湯、熱源など幅広い領域を対象としています。
産業・商業用途だけではなく、家庭で使用可能な製品も掲載しています。
カーボンフリーなエネルギーとの組合せにより脱炭素化に貢献
本資料に掲載する製品は、導入のみでCO2排出量がゼロとなるものでは ありません。
再生可能エネルギー由来の電力や合成燃料、バイオ燃料等のカーボン フリーなエネルギー源との組合せにより、エネルギー起源CO2排出量が ゼロとなります。
環境省は、「環境省LD-Techリスト」（脱炭素化の観点で重要と判断する設備・機器等を掲載 ）、「環境省LD-Tech水準表」（環境省LD-Techリスト記載の設備・機器等のうち、商用化されている製品からCO2排出量削減における最高性能の値を 「LD-Tech水準」として整理・掲載）を毎年度更新しています。
これらのLD-Tech水準に適合する製品をメーカー等から募集し、 「環境省LD-Tech認証製品一覧」として毎年度公表しています。

## 3_掲載技術（全型番）
【掲載技術】 | 2022年度環境省LD-Tech認証製品一覧 （親・派生 全型番表示） Ver. 1.3
技術体系 |  | 設備・機器等 | 頁番号 | 技術体系 |  | 設備・機器等 | 頁番号
産業・業務 （業種共通） | 空調機（ヒートポンプ・個別方式） | ガスヒートポンプ | 1 | 産業・業務 （業種共通） | 冷凍冷蔵機器 | 空気冷媒方式冷凍機 | 128
| 空調機（ヒートポンプ・個別方式） | パッケージエアコン（設備用） | 16 |  | 冷凍冷蔵機器 | 冷凍冷蔵倉庫用自然冷媒冷凍機（アンモニア/CO2二次冷媒システム） | 129
| 空調機（ヒートポンプ・個別方式） | パッケージエアコン（ビル用マルチ） | 17 |  | 冷凍冷蔵機器 | 自然冷媒冷凍冷蔵コンデンシングユニット | 132
| 空調機（ヒートポンプ・個別方式） | 氷蓄熱式パッケージエアコン | 25 |  | モータ | 永久磁石同期モータ | 137
| 熱源・空調機（ヒートポンプ・中央方式） | フロン類等冷媒ターボ冷凍機 | 26 |  | モータ利用機器（圧縮機） | 蒸気駆動圧縮機 | 139
| 熱源・空調機（ヒートポンプ・中央方式） | 水冷ヒートポンプチラー | 27 |  | モータ利用機器（圧縮機） | 熱回収式ねじ容積形圧縮機 | 139
| 熱源・空調機（ヒートポンプ・中央方式） | 空冷ヒートポンプチラー | 28 |  | その他 | 蒸気リサイクル型濃縮乾燥装置 | 140
| 熱源・空調機（ヒートポンプ・中央方式） | デシカント空調システム | 67 |  | エネルギーマネジメントシステム | BEMS（制御サービス・空調・熱源・中央方式） | 140
| 熱源・空調機（気化式・中央方式） | 間接気化式冷却器 | 70 |  | その他 | 二流体加湿器 | 140
| 熱源・空調機（吸収式・中央方式） | 吸収冷温水機（二重効用） | 73 | 産業 （業種固有） | その他 | 低温用自然冷媒冷凍機（アンモニア/CO2二次冷媒システム） | 143
| 熱源・空調機（吸収式・中央方式） | 吸収冷温水機（三重効用）/廃熱投入型吸収冷温水機（三重効用） | 74 |  | その他 | 低温蒸気式加熱殺菌装置 | 145
| 熱源・空調機（吸収式・中央方式） | 一重二重併用形吸収冷温水機 | 75 |  | 乾燥機 | 熱回収式工業用織編物乾燥機 | 145
| 熱源（ヒートポンプ） | 高温水ヒートポンプ（空気熱源･循環式） | 75 |  | 熱処理機 | 熱回収式工業用織編物熱処理機 | 147
| 熱源（ヒートポンプ） | 高温水ヒートポンプ（水熱源･循環式） | 75 |  | その他 | MVR型（自己蒸気機械圧縮型）蒸発濃縮装置 | 149
| 熱源（ヒートポンプ） | 高温水ヒートポンプ（水熱源･一過式） | 77 | 家庭 | コージェネレーション | 家庭用燃料電池（エネファーム・SOFC） | 149
| 熱源（ヒートポンプ） | 高温水ヒートポンプ（水空気熱源･循環式） | 78 |  | 窓 | Low-E複層ガラス・樹脂サッシ | 149
| 熱源（ヒートポンプ） | 高温水ヒートポンプ（水空気熱源･一過式） | 78 |  | 窓 | Low-E複層ガラス・アルミ樹脂複合サッシ | 151
| 熱源（ヒートポンプ） | 熱風ヒートポンプ（空気熱源･一過式） | 79 |  | 窓 | 三層Low-E複層ガラス・樹脂サッシ | 152
| 熱源（ヒートポンプ） | 熱風ヒートポンプ（水熱源･一過/循環式） | 79 |  | 窓 | 三層Low-E複層ガラス・アルミ樹脂複合サッシ | 154
| 熱源（ヒートポンプ） | 蒸気再圧縮装置 | 80 |  | 窓 | 五層Low-E複層ガラス・樹脂サッシ | 155
| 空調機（ペレットストーブ） | 密閉式ペレットストーブ | 80 |  | その他 | 金属製玄関ドア | 156
| その他 | 空調用ハイブリッドフィルタ | 80 |  | 電気系給湯器 | 太陽熱集熱器対応型エコキュート | 156
| 電気系給湯器 | ヒートポンプ給湯機（空気熱源） | 81 |  | 燃焼式給湯器 | ハイブリッド給湯機（家庭用） | 157
| 燃焼式給湯器 | 潜熱回収型給湯器 | 90 |  | 太陽熱給湯機 | 真空管形集熱器（強制循環型太陽熱給湯器用）（家庭用） | 161
| ボイラ | 温水機 | 93 |  | 太陽熱給湯機 | 蓄熱槽（強制循環型太陽熱給湯器用）（家庭用） | 161
| ボイラ | 蒸気ボイラ（貫流ボイラ） | 107 | エネルギー転換 | 地熱発電 | 温水熱源小型バイナリー発電設備 | 162
| ボイラ | 蒸気ボイラ（炉筒煙管ボイラ） | 115 |  | 地熱発電 | 蒸気熱源小型バイナリー発電設備 | 162
| ボイラ | 蒸気ボイラ（水管ボイラ） | 120 |  | バイオマス発電 | ガスエンジン発電設備（メタン発酵発電用） | 162
| ボイラ | 水素ボイラ（貫流ボイラ） | 121 |  | 熱輸送 | 潜熱蓄熱輸送設備 | 162
| ボイラ | 熱媒ボイラ | 121
| コージェネレーション | ガスエンジンコージェネレーション | 124
| コージェネレーション | ガスタービンコージェネレーション | 126
| コージェネレーション | 燃料電池コージェネレーション | 127

## 4_認証製品一覧 （全型番）
2022年度環境省LD-Tech認証製品一覧（親・派生 全型番表示） Ver. 1.3
| 整理番号 |  | 環境省LD-Tech水準表の情報 | [8 empty] | 認証製品の情報
| 認否 通知 No. | 環境省LD-Tech 製品No. | 水準表クラスNo. | 技術体系 |  | 設備・機器等の名称 | クラス |  | LD-Tech Oriented | LD-Tech水準 |  | 製品情報 | [6 empty] | 問合せ先
|  |  |  | 部門1 | 技術分類 |  | 条件 | 能力 |  | 水準 | 測定単位 （名称） | 団体名 | 製品名 | 型番 | 親・派生 | 通常・簡易 | 値/機能 | 製品の特徴 | 部署 | 担当者 | 電話番号 | E-mail | URL
| 040 | P-22-001001-040-1 | S-001001 | 産業・業務（業種共通） | 空調 | ガスヒートポンプ | - | 7.5HP以下 | Oriented | 1.19 | COPp | ヤンマーエネルギーシステム株式会社 | ガスヒートポンプエアコン 標準機（リニューアル兼用） | YRMP140G1NB | 親 | 簡易 | 1.19 | ガスエンジンでコンプレッサを駆動し、ヒートポンプサイクルによって冷暖房を行うシステム。 | エネルギーソリューション営業本部 | 坂本怜 | 06-7636-2101 | rei_sakamoto@yanmar.com | https://www.yanmar.com/jp/energy/
| 040 | P-22-001001-040-2 | S-001001 | 産業・業務（業種共通） | 空調 | ガスヒートポンプ | - | 7.5HP以下 | Oriented | 1.19 | COPp | ヤンマーエネルギーシステム株式会社 | ガスヒートポンプエアコン 標準機（リニューアル兼用） | YRMP140G1PB | 派生 | 簡易 | 1.19 | ガスエンジンでコンプレッサを駆動し、ヒートポンプサイクルによって冷暖房を行うシステム。 | エネルギーソリューション営業本部 | 坂本怜 | 06-7636-2101 | rei_sakamoto@yanmar.com | https://www.yanmar.com/jp/energy/
| 040 | P-22-001003-040-1 | S-001003 | 産業・業務（業種共通） | 空調 | ガスヒートポンプ | - | 10HP超16HP以下 | Oriented | 1.39 | COPp | ヤンマーエネルギーシステム株式会社 | ガスヒートポンプエアコン 標準機（リニューアル兼用） | YNZP450L1NB | 親 | 簡易 | 1.39 | ガスエンジンでコンプレッサを駆動し、ヒートポンプサイクルによって冷暖房を行うシステム。 | エネルギーソリューション営業本部 | 坂本怜 | 06-7636-2101 | rei_sakamoto@yanmar.com | https://www.yanmar.com/jp/energy/
| 040 | P-22-001003-040-2 | S-001003 | 産業・業務（業種共通） | 空調 | ガスヒートポンプ | - | 10HP超16HP以下 | Oriented | 1.39 | COPp | ヤンマーエネルギーシステム株式会社 | ガスヒートポンプエアコン 標準機（リニューアル兼用） | YNZP450L1PB | 派生 | 簡易 | 1.39 | ガスエンジンでコンプレッサを駆動し、ヒートポンプサイクルによって冷暖房を行うシステム。 | エネルギーソリューション営業本部 | 坂本怜 | 06-7636-2101 | rei_sakamoto@yanmar.com | https://www.yanmar.com/jp/energy/
| 040 | P-22-001003-040-3 | S-001003 | 産業・業務（業種共通） | 空調 | ガスヒートポンプ | - | 10HP超16HP以下 | Oriented | 1.39 | COPp | ヤンマーエネルギーシステム株式会社 | ガスヒートポンプエアコン 標準機（リニューアル兼用） | YWZP450L1NB | 親 | 簡易 | 1.39 | ガスエンジンでコンプレッサを駆動し、ヒートポンプサイクルによって冷暖房を行うシステム。 | エネルギーソリューション営業本部 | 坂本怜 | 06-7636-2101 | rei_sakamoto@yanmar.com | https://www.yanmar.com/jp/energy/
| 040 | P-22-001003-040-4 | S-001003 | 産業・業務（業種共通） | 空調 | ガスヒートポンプ | - | 10HP超16HP以下 | Oriented | 1.39 | COPp | ヤンマーエネルギーシステム株式会社 | ガスヒートポンプエアコン 標準機（リニューアル兼用） | YWZP450L1PB | 派生 | 簡易 | 1.39 | ガスエンジンでコンプレッサを駆動し、ヒートポンプサイクルによって冷暖房を行うシステム。 | エネルギーソリューション営業本部 | 坂本怜 | 06-7636-2101 | rei_sakamoto@yanmar.com | https://www.yanmar.com/jp/energy/
| 027 | P-22-001007-027-1 | S-001007 | 産業・業務（業種共通） | 空調 | ガスヒートポンプ | - | 7.5HP超10HP以下 | Oriented | 1.65 | 期間成績係数（APFp） | 株式会社アイシン | ガスヒートポンプエアコンE5シリーズ | AXGP280E5Z | 親 | 簡易 | 1.65 | 室外機の圧縮機をガスエンジンで駆動し、ヒートポンプ運転によって冷暖房を行う空調システムであり、本製品は低負荷領域の機器効率改善により、環境負荷の削減を実現している。 | ES営業部 | 小池啓之 | 0566-24-8037 | h-koike@cid.aisin.co.jp | https://www.aisin.com/jp/product/energy/ghp/
| 027 | P-22-001007-027-2 | S-001007 | 産業・業務（業種共通） | 空調 | ガスヒートポンプ | - | 7.5HP超10HP以下 | Oriented | 1.65 | 期間成績係数（APFp） | 株式会社アイシン | ガスヒートポンプエアコンE5シリーズ | AXGP280E5ZD | 派生 | 簡易 | 1.65 | 室外機の圧縮機をガスエンジンで駆動し、ヒートポンプ運転によって冷暖房を行う空調システムであり、本製品は低負荷領域の機器効率改善により、環境負荷の削減を実現している。 | ES営業部 | 小池啓之 | 0566-24-8038 | h-koike@cid.aisin.co.jp | https://www.aisin.com/jp/product/energy/ghp/
| 027 | P-22-001007-027-3 | S-001007 | 産業・業務（業種共通） | 空調 | ガスヒートポンプ | - | 7.5HP超10HP以下 | Oriented | 1.65 | 期間成績係数（APFp） | 株式会社アイシン | ガスヒートポンプエアコンE5シリーズ | AXGP280E5ZE | 派生 | 簡易 | 1.65 | 室外機の圧縮機をガスエンジンで駆動し、ヒートポンプ運転によって冷暖房を行う空調システムであり、本製品は低負荷領域の機器効率改善により、環境負荷の削減を実現している。 | ES営業部 | 小池啓之 | 0566-24-8039 | h-koike@cid.aisin.co.jp | https://www.aisin.com/jp/product/energy/ghp/
| 027 | P-22-001007-027-4 | S-001007 | 産業・業務（業種共通） | 空調 | ガスヒートポンプ | - | 7.5HP超10HP以下 | Oriented | 1.65 | 期間成績係数（APFp） | 株式会社アイシン | ガスヒートポンプエアコンE5シリーズ | AXGP280E5ZDE | 派生 | 簡易 | 1.65 | 室外機の圧縮機をガスエンジンで駆動し、ヒートポンプ運転によって冷暖房を行う空調システムであり、本製品は低負荷領域の機器効率改善により、環境負荷の削減を実現している。 | ES営業部 | 小池啓之 | 0566-24-8040 | h-koike@cid.aisin.co.jp | https://www.aisin.com/jp/product/energy/ghp/
| 027 | P-22-001007-027-5 | S-001007 | 産業・業務（業種共通） | 空調 | ガスヒートポンプ | - | 7.5HP超10HP以下 | Oriented | 1.65 | 期間成績係数（APFp） | 株式会社アイシン | ガスヒートポンプエアコンE5シリーズ | AXYGP280E5Z | 親 | 簡易 | 1.65 | 室外機の圧縮機をガスエンジンで駆動し、ヒートポンプ運転によって冷暖房を行う空調システムであり、本製品は低負荷領域の機器効率改善により、環境負荷の削減を実現している。 | ES営業部 | 小池啓之 | 0566-24-8043 | h-koike@cid.aisin.co.jp | https://www.aisin.com/jp/product/energy/ghp/
| 027 | P-22-001007-027-6 | S-001007 | 産業・業務（業種共通） | 空調 | ガスヒートポンプ | - | 7.5HP超10HP以下 | Oriented | 1.65 | 期間成績係数（APFp） | 株式会社アイシン | ガスヒートポンプエアコンE5シリーズ | AXYGP280E5ZD | 派生 | 簡易 | 1.65 | 室外機の圧縮機をガスエンジンで駆動し、ヒートポンプ運転によって冷暖房を行う空調システムであり、本製品は低負荷領域の機器効率改善により、環境負荷の削減を実現している。 | ES営業部 | 小池啓之 | 0566-24-8044 | h-koike@cid.aisin.co.jp | https://www.aisin.com/jp/product/energy/ghp/
| 027 | P-22-001007-027-7 | S-001007 | 産業・業務（業種共通） | 空調 | ガスヒートポンプ | - | 7.5HP超10HP以下 | Oriented | 1.65 | 期間成績係数（APFp） | 株式会社アイシン | ガスヒートポンプエアコンE5シリーズ | AXYGP280E5ZE | 派生 | 簡易 | 1.65 | 室外機の圧縮機をガスエンジンで駆動し、ヒートポンプ運転によって冷暖房を行う空調システムであり、本製品は低負荷領域の機器効率改善により、環境負荷の削減を実現している。 | ES営業部 | 小池啓之 | 0566-24-8045 | h-koike@cid.aisin.co.jp | https://www.aisin.com/jp/product/energy/ghp/
| 027 | P-22-001007-027-8 | S-001007 | 産業・業務（業種共通） | 空調 | ガスヒートポンプ | - | 7.5HP超10HP以下 | Oriented | 1.65 | 期間成績係数（APFp） | 株式会社アイシン | ガスヒートポンプエアコンE5シリーズ | AXYGP280E5ZDE | 派生 | 簡易 | 1.65 | 室外機の圧縮機をガスエンジンで駆動し、ヒートポンプ運転によって冷暖房を行う空調システムであり、本製品は低負荷領域の機器効率改善により、環境負荷の削減を実現している。 | ES営業部 | 小池啓之 | 0566-24-8046 | h-koike@cid.aisin.co.jp | https://www.aisin.com/jp/product/energy/ghp/
| 053 | P-22-001007-053-1 | S-001007 | 産業・業務（業種共通） | 空調 | ガスヒートポンプ | - | 7.5HP超10HP以下 | Oriented | 1.65 | 期間成績係数（APFp） | ダイキン工業株式会社 | ガスヒートポンプエアコン小型シリーズ | GYAP280G | 親 | 簡易 | 1.65 | ガスエンジンを利用して圧縮機を駆動し、ヒートポンプ運転によって冷暖房を行う空調システムで、本製品は低負荷運転領域の効率を高めて、省エネ性能を更に向上させ、環境負荷の低減を実現している。 | 空調営業本部 事業戦略室 | 倉田康之 | 03-6716-0131 | yasuyuki.ueno@daikin.co.jp | https://www.ac.daikin.co.jp/business
| 053 | P-22-001007-053-2 | S-001007 | 産業・業務（業種共通） | 空調 | ガスヒートポンプ | - | 7.5HP超10HP以下 | Oriented | 1.65 | 期間成績係数（APFp） | ダイキン工業株式会社 | ガスヒートポンプエアコン小型シリーズ | GYDP280G | 派生 | 簡易 | 1.65 | ガスエンジンを利用して圧縮機を駆動し、ヒートポンプ運転によって冷暖房を行う空調システムで、本製品は低負荷運転領域の効率を高めて、省エネ性能を更に向上させ、環境負荷の低減を実現している。 | 空調営業本部 事業戦略室 | 倉田康之 | 03-6716-0131 | yasuyuki.ueno@daikin.co.jp | https://www.ac.daikin.co.jp/business
| 053 | P-22-001007-053-3 | S-001007 | 産業・業務（業種共通） | 空調 | ガスヒートポンプ | - | 7.5HP超10HP以下 | Oriented | 1.65 | 期間成績係数（APFp） | ダイキン工業株式会社 | ガスヒートポンプエアコン小型シリーズ | GYBP280G | 派生 | 簡易 | 1.65 | ガスエンジンを利用して圧縮機を駆動し、ヒートポンプ運転によって冷暖房を行う空調システムで、本製品は低負荷運転領域の効率を高めて、省エネ性能を更に向上させ、環境負荷の低減を実現している。 | 空調営業本部 事業戦略室 | 倉田康之 | 03-6716-0131 | yasuyuki.ueno@daikin.co.jp | https://www.ac.daikin.co.jp/business
| 053 | P-22-001007-053-4 | S-001007 | 産業・業務（業種共通） | 空調 | ガスヒートポンプ | - | 7.5HP超10HP以下 | Oriented | 1.65 | 期間成績係数（APFp） | ダイキン工業株式会社 | ガスヒートポンプエアコン小型シリーズ | GYTP280G | 派生 | 簡易 | 1.65 | ガスエンジンを利用して圧縮機を駆動し、ヒートポンプ運転によって冷暖房を行う空調システムで、本製品は低負荷運転領域の効率を高めて、省エネ性能を更に向上させ、環境負荷の低減を実現している。 | 空調営業本部 事業戦略室 | 倉田康之 | 03-6716-0131 | yasuyuki.ueno@daikin.co.jp | https://www.ac.daikin.co.jp/business
| 053 | P-22-001007-053-5 | S-001007 | 産業・業務（業種共通） | 空調 | ガスヒートポンプ | - | 7.5HP超10HP以下 | Oriented | 1.65 | 期間成績係数（APFp） | ダイキン工業株式会社 | ガスヒートポンプエアコン小型シリーズ | GYAP280GE | 派生 | 簡易 | 1.65 | ガスエンジンを利用して圧縮機を駆動し、ヒートポンプ運転によって冷暖房を行う空調システムで、本製品は低負荷運転領域の効率を高めて、省エネ性能を更に向上させ、環境負荷の低減を実現している。 | 空調営業本部 事業戦略室 | 倉田康之 | 03-6716-0131 | yasuyuki.ueno@daikin.co.jp | https://www.ac.daikin.co.jp/business
| 053 | P-22-001007-053-6 | S-001007 | 産業・業務（業種共通） | 空調 | ガスヒートポンプ | - | 7.5HP超10HP以下 | Oriented | 1.65 | 期間成績係数（APFp） | ダイキン工業株式会社 | ガスヒートポンプエアコン小型シリーズ | GYDP280GE | 派生 | 簡易 | 1.65 | ガスエンジンを利用して圧縮機を駆動し、ヒートポンプ運転によって冷暖房を行う空調システムで、本製品は低負荷運転領域の効率を高めて、省エネ性能を更に向上させ、環境負荷の低減を実現している。 | 空調営業本部 事業戦略室 | 倉田康之 | 03-6716-0131 | yasuyuki.ueno@daikin.co.jp | https://www.ac.daikin.co.jp/business
| 053 | P-22-001007-053-7 | S-001007 | 産業・業務（業種共通） | 空調 | ガスヒートポンプ | - | 7.5HP超10HP以下 | Oriented | 1.65 | 期間成績係数（APFp） | ダイキン工業株式会社 | ガスヒートポンプエアコン小型シリーズ | GYBP280GE | 派生 | 簡易 | 1.65 | ガスエンジンを利用して圧縮機を駆動し、ヒートポンプ運転によって冷暖房を行う空調システムで、本製品は低負荷運転領域の効率を高めて、省エネ性能を更に向上させ、環境負荷の低減を実現している。 | 空調営業本部 事業戦略室 | 倉田康之 | 03-6716-0131 | yasuyuki.ueno@daikin.co.jp | https://www.ac.daikin.co.jp/business
| 053 | P-22-001007-053-8 | S-001007 | 産業・業務（業種共通） | 空調 | ガスヒートポンプ | - | 7.5HP超10HP以下 | Oriented | 1.65 | 期間成績係数（APFp） | ダイキン工業株式会社 | ガスヒートポンプエアコン小型シリーズ | GYTP280GE | 派生 | 簡易 | 1.65 | ガスエンジンを利用して圧縮機を駆動し、ヒートポンプ運転によって冷暖房を行う空調システムで、本製品は低負荷運転領域の効率を高めて、省エネ性能を更に向上させ、環境負荷の低減を実現している。 | 空調営業本部 事業戦略室 | 倉田康之 | 03-6716-0131 | yasuyuki.ueno@daikin.co.jp | https://www.ac.daikin.co.jp/business
| 007 | P-22-001008-007-1 | S-001008 | 産業・業務（業種共通） | 空調 | ガスヒートポンプ | - | 10HP超16HP以下 | Oriented | 2.1 | 期間成績係数（APFp） | パナソニック株式会社 | ガスヒートポンプエアコン | U-GH450U1D | 親 | 簡易 | 2.1 | ガスエンジンでコンプレッサを駆動させるヒートポンプ式冷暖房システム | パナソニック産機システムズ㈱空調事業本部空調マーケティング統括部GHP推進部 | 下山智浩 | 03-6364-3447 | shimoyama.tomohiro@jp.panasonic.com | https://panasonic.biz/appliance/air/ghp/
| 007 | P-22-001008-007-2 | S-001008 | 産業・業務（業種共通） | 空調 | ガスヒートポンプ | - | 10HP超16HP以下 | Oriented | 2.1 | 期間成績係数（APFp） | パナソニック株式会社 | ガスヒートポンプエアコン | U-GH450U1DE | 派生 | 簡易 | 2.1 | ガスエンジンでコンプレッサを駆動させるヒートポンプ式冷暖房システム | パナソニック産機システムズ㈱空調事業本部空調マーケティング統括部GHP推進部 | 下山智浩 | 03-6364-3447 | shimoyama.tomohiro@jp.panasonic.com | https://panasonic.biz/appliance/air/ghp/
| 007 | P-22-001008-007-3 | S-001008 | 産業・業務（業種共通） | 空調 | ガスヒートポンプ | - | 10HP超16HP以下 | Oriented | 2.1 | 期間成績係数（APFp） | パナソニック株式会社 | ガスヒートポンプエアコン | U-GH450U1DJ | 派生 | 簡易 | 2.1 | ガスエンジンでコンプレッサを駆動させるヒートポンプ式冷暖房システム | パナソニック産機システムズ㈱空調事業本部空調マーケティング統括部GHP推進部 | 下山智浩 | 03-6364-3447 | shimoyama.tomohiro@jp.panasonic.com | https://panasonic.biz/appliance/air/ghp/
| 007 | P-22-001008-007-4 | S-001008 | 産業・業務（業種共通） | 空調 | ガスヒートポンプ | - | 10HP超16HP以下 | Oriented | 2.1 | 期間成績係数（APFp） | パナソニック株式会社 | ガスヒートポンプエアコン | U-GH450U1DR | 親 | 簡易 | 2.1 | ガスエンジンでコンプレッサを駆動させるヒートポンプ式冷暖房システム | パナソニック産機システムズ㈱空調事業本部空調マーケティング統括部GHP推進部 | 下山智浩 | 03-6364-3447 | shimoyama.tomohiro@jp.panasonic.com | https://panasonic.biz/appliance/air/ghp/
| 007 | P-22-001008-007-5 | S-001008 | 産業・業務（業種共通） | 空調 | ガスヒートポンプ | - | 10HP超16HP以下 | Oriented | 2.1 | 期間成績係数（APFp） | パナソニック株式会社 | ガスヒートポンプエアコン | U-GH450U1DRE | 派生 | 簡易 | 2.1 | ガスエンジンでコンプレッサを駆動させるヒートポンプ式冷暖房システム | パナソニック産機システムズ㈱空調事業本部空調マーケティング統括部GHP推進部 | 下山智浩 | 03-6364-3447 | shimoyama.tomohiro@jp.panasonic.com | https://panasonic.biz/appliance/air/ghp/
| 007 | P-22-001008-007-6 | S-001008 | 産業・業務（業種共通） | 空調 | ガスヒートポンプ | - | 10HP超16HP以下 | Oriented | 2.1 | 期間成績係数（APFp） | パナソニック株式会社 | ガスヒートポンプエアコン | U-GH450U1DRJ | 派生 | 簡易 | 2.1 | ガスエンジンでコンプレッサを駆動させるヒートポンプ式冷暖房システム | パナソニック産機システムズ㈱空調事業本部空調マーケティング統括部GHP推進部 | 下山智浩 | 03-6364-3447 | shimoyama.tomohiro@jp.panasonic.com | https://panasonic.biz/appliance/air/ghp/
| 007 | P-22-001008-007-7 | S-001008 | 産業・業務（業種共通） | 空調 | ガスヒートポンプ | - | 10HP超16HP以下 | Oriented | 2.1 | 期間成績係数（APFp） | パナソニック株式会社 | ガスヒートポンプエアコン | U-GWH450U1D | 親 | 簡易 | 2.1 | ガスエンジンでコンプレッサを駆動させるヒートポンプ式冷暖房システム | パナソニック産機システムズ㈱空調事業本部空調マーケティング統括部GHP推進部 | 下山智浩 | 03-6364-3447 | shimoyama.tomohiro@jp.panasonic.com | https://panasonic.biz/appliance/air/ghp/
| 007 | P-22-001008-007-8 | S-001008 | 産業・業務（業種共通） | 空調 | ガスヒートポンプ | - | 10HP超16HP以下 | Oriented | 2.1 | 期間成績係数（APFp） | パナソニック株式会社 | ガスヒートポンプエアコン | U-GWH450U1DE | 派生 | 簡易 | 2.1 | ガスエンジンでコンプレッサを駆動させるヒートポンプ式冷暖房システム | パナソニック産機システムズ㈱空調事業本部空調マーケティング統括部GHP推進部 | 下山智浩 | 03-6364-3447 | shimoyama.tomohiro@jp.panasonic.com | https://panasonic.biz/appliance/air/ghp/
| 007 | P-22-001008-007-9 | S-001008 | 産業・業務（業種共通） | 空調 | ガスヒートポンプ | - | 10HP超16HP以下 | Oriented | 2.1 | 期間成績係数（APFp） | パナソニック株式会社 | ガスヒートポンプエアコン | U-GWH450U1DJ | 派生 | 簡易 | 2.1 | ガスエンジンでコンプレッサを駆動させるヒートポンプ式冷暖房システム | パナソニック産機システムズ㈱空調事業本部空調マーケティング統括部GHP推進部 | 下山智浩 | 03-6364-3447 | shimoyama.tomohiro@jp.panasonic.com | https://panasonic.biz/appliance/air/ghp/
| 007 | P-22-001008-007-10 | S-001008 | 産業・業務（業種共通） | 空調 | ガスヒートポンプ | - | 10HP超16HP以下 | Oriented | 2.1 | 期間成績係数（APFp） | パナソニック株式会社 | ガスヒートポンプエアコン | U-GWH450U1DR | 親 | 簡易 | 2.1 | ガスエンジンでコンプレッサを駆動させるヒートポンプ式冷暖房システム | パナソニック産機システムズ㈱空調事業本部空調マーケティング統括部GHP推進部 | 下山智浩 | 03-6364-3447 | shimoyama.tomohiro@jp.panasonic.com | https://panasonic.biz/appliance/air/ghp/
| 007 | P-22-001008-007-11 | S-001008 | 産業・業務（業種共通） | 空調 | ガスヒートポンプ | - | 10HP超16HP以下 | Oriented | 2.1 | 期間成績係数（APFp） | パナソニック株式会社 | ガスヒートポンプエアコン | U-GWH450U1DRE | 派生 | 簡易 | 2.1 | ガスエンジンでコンプレッサを駆動させるヒートポンプ式冷暖房システム | パナソニック産機システムズ㈱空調事業本部空調マーケティング統括部GHP推進部 | 下山智浩 | 03-6364-3447 | shimoyama.tomohiro@jp.panasonic.com | https://panasonic.biz/appliance/air/ghp/
| 007 | P-22-001008-007-12 | S-001008 | 産業・業務（業種共通） | 空調 | ガスヒートポンプ | - | 10HP超16HP以下 | Oriented | 2.1 | 期間成績係数（APFp） | パナソニック株式会社 | ガスヒートポンプエアコン | U-GWH450U1DRJ | 派生 | 簡易 | 2.1 | ガスエンジンでコンプレッサを駆動させるヒートポンプ式冷暖房システム | パナソニック産機システムズ㈱空調事業本部空調マーケティング統括部GHP推進部 | 下山智浩 | 03-6364-3447 | shimoyama.tomohiro@jp.panasonic.com | https://panasonic.biz/appliance/air/ghp/
| 016 | P-22-001009-016-1 | S-001009 | 産業・業務（業種共通） | 空調 | ガスヒートポンプ | - | 16HP超25HP以下 | Oriented | 2.19 | 期間成績係数（APFp） | 三菱重工サーマルシステムズ株式会社 | XAIRⅢ | GCP7101MA3 | 親 | 通常 | 2.19 | ガスエンジンで圧縮機を駆動させるヒートポンプ式冷暖房システム | 三菱重工冷熱㈱空調事業本部空調管理課 | 担当者 | 03-6891-4448 | - | http://www.mhiair.co.jp/
| 016 | P-22-001009-016-2 | S-001009 | 産業・業務（業種共通） | 空調 | ガスヒートポンプ | - | 16HP超25HP以下 | Oriented | 2.19 | 期間成績係数（APFp） | 三菱重工サーマルシステムズ株式会社 | XAIRⅢ | GCSP7101MA3 | 派生 | 通常 | 2.19 | ガスエンジンで圧縮機を駆動させるヒートポンプ式冷暖房システム | 三菱重工冷熱㈱空調事業本部空調管理課 | 担当者 | 03-6891-4448 | - | http://www.mhiair.co.jp/
| 016 | P-22-001009-016-3 | S-001009 | 産業・業務（業種共通） | 空調 | ガスヒートポンプ | - | 16HP超25HP以下 | Oriented | 2.19 | 期間成績係数（APFp） | 三菱重工サーマルシステムズ株式会社 | XAIRⅢ | GCP7101MAY3 | 派生 | 通常 | 2.19 | ガスエンジンで圧縮機を駆動させるヒートポンプ式冷暖房システム | 三菱重工冷熱㈱空調事業本部空調管理課 | 担当者 | 03-6891-4448 | - | http://www.mhiair.co.jp/
| 016 | P-22-001009-016-4 | S-001009 | 産業・業務（業種共通） | 空調 | ガスヒートポンプ | - | 16HP超25HP以下 | Oriented | 2.19 | 期間成績係数（APFp） | 三菱重工サーマルシステムズ株式会社 | XAIRⅢ | GCSP7101MAY3 | 派生 | 通常 | 2.19 | ガスエンジンで圧縮機を駆動させるヒートポンプ式冷暖房システム | 三菱重工冷熱㈱空調事業本部空調管理課 | 担当者 | 03-6891-4448 | - | http://www.mhiair.co.jp/
| 016 | P-22-001009-016-5 | S-001009 | 産業・業務（業種共通） | 空調 | ガスヒートポンプ | - | 16HP超25HP以下 | Oriented | 2.19 | 期間成績係数（APFp） | 三菱重工サーマルシステムズ株式会社 | XAIRⅢ | GCCP7101MA3 | 派生 | 通常 | 2.19 | ガスエンジンで圧縮機を駆動させるヒートポンプ式冷暖房システム | 三菱重工冷熱㈱空調事業本部空調管理課 | 担当者 | 03-6891-4448 | - | http://www.mhiair.co.jp/
| 016 | P-22-001009-016-6 | S-001009 | 産業・業務（業種共通） | 空調 | ガスヒートポンプ | - | 16HP超25HP以下 | Oriented | 2.19 | 期間成績係数（APFp） | 三菱重工サーマルシステムズ株式会社 | XAIRⅢ | GCCSP7101MA3 | 派生 | 通常 | 2.19 | ガスエンジンで圧縮機を駆動させるヒートポンプ式冷暖房システム | 三菱重工冷熱㈱空調事業本部空調管理課 | 担当者 | 03-6891-4448 | - | http://www.mhiair.co.jp/
| 016 | P-22-001009-016-7 | S-001009 | 産業・業務（業種共通） | 空調 | ガスヒートポンプ | - | 16HP超25HP以下 | Oriented | 2.19 | 期間成績係数（APFp） | 三菱重工サーマルシステムズ株式会社 | XAIRⅢ | GCRP7101MA3 | 親 | 通常 | 2.19 | ガスエンジンで圧縮機を駆動させるヒートポンプ式冷暖房システム | 三菱重工冷熱㈱空調事業本部空調管理課 | 担当者 | 03-6891-4448 | - | http://www.mhiair.co.jp/
| 016 | P-22-001009-016-8 | S-001009 | 産業・業務（業種共通） | 空調 | ガスヒートポンプ | - | 16HP超25HP以下 | Oriented | 2.19 | 期間成績係数（APFp） | 三菱重工サーマルシステムズ株式会社 | XAIRⅢ | GCSRP7101MA3 | 派生 | 通常 | 2.19 | ガスエンジンで圧縮機を駆動させるヒートポンプ式冷暖房システム | 三菱重工冷熱㈱空調事業本部空調管理課 | 担当者 | 03-6891-4448 | - | http://www.mhiair.co.jp/
| 016 | P-22-001009-016-9 | S-001009 | 産業・業務（業種共通） | 空調 | ガスヒートポンプ | - | 16HP超25HP以下 | Oriented | 2.19 | 期間成績係数（APFp） | 三菱重工サーマルシステムズ株式会社 | XAIRⅢ | GCRP7101MAY3 | 派生 | 通常 | 2.19 | ガスエンジンで圧縮機を駆動させるヒートポンプ式冷暖房システム | 三菱重工冷熱㈱空調事業本部空調管理課 | 担当者 | 03-6891-4448 | - | http://www.mhiair.co.jp/
| 016 | P-22-001009-016-10 | S-001009 | 産業・業務（業種共通） | 空調 | ガスヒートポンプ | - | 16HP超25HP以下 | Oriented | 2.19 | 期間成績係数（APFp） | 三菱重工サーマルシステムズ株式会社 | XAIRⅢ | GCSRP7101MAY3 | 派生 | 通常 | 2.19 | ガスエンジンで圧縮機を駆動させるヒートポンプ式冷暖房システム | 三菱重工冷熱㈱空調事業本部空調管理課 | 担当者 | 03-6891-4448 | - | http://www.mhiair.co.jp/
| 016 | P-22-001009-016-11 | S-001009 | 産業・業務（業種共通） | 空調 | ガスヒートポンプ | - | 16HP超25HP以下 | Oriented | 2.19 | 期間成績係数（APFp） | 三菱重工サーマルシステムズ株式会社 | XAIRⅢ | GCCRP7101MA3 | 派生 | 通常 | 2.19 | ガスエンジンで圧縮機を駆動させるヒートポンプ式冷暖房システム | 三菱重工冷熱㈱空調事業本部空調管理課 | 担当者 | 03-6891-4448 | - | http://www.mhiair.co.jp/
| 016 | P-22-001009-016-12 | S-001009 | 産業・業務（業種共通） | 空調 | ガスヒートポンプ | - | 16HP超25HP以下 | Oriented | 2.19 | 期間成績係数（APFp） | 三菱重工サーマルシステムズ株式会社 | XAIRⅢ | GCCSRP7101MA3 | 派生 | 通常 | 2.19 | ガスエンジンで圧縮機を駆動させるヒートポンプ式冷暖房システム | 三菱重工冷熱㈱空調事業本部空調管理課 | 担当者 | 03-6891-4448 | - | http://www.mhiair.co.jp/
| 027 | P-22-001009-027-1 | S-001009 | 産業・業務（業種共通） | 空調 | ガスヒートポンプ | - | 16HP超25HP以下 | Oriented | 2.19 | 期間成績係数（APFp） | 株式会社アイシン | ガスヒートポンプエアコンG2シリーズ | AWGP710G2Z | 親 | 簡易 | 2.19 | 室外機の圧縮機をガスエンジンで駆動し、ヒートポンプ運転によって冷暖房を行う空調システムであり、本製品は低負荷領域の機器効率改善により、環境負荷の削減を実現している。 | ES営業部 | 小池啓之 | 0566-24-8053 | h-koike@cid.aisin.co.jp | https://www.aisin.com/jp/product/energy/ghp/
| 027 | P-22-001009-027-2 | S-001009 | 産業・業務（業種共通） | 空調 | ガスヒートポンプ | - | 16HP超25HP以下 | Oriented | 2.19 | 期間成績係数（APFp） | 株式会社アイシン | ガスヒートポンプエアコンG2シリーズ | AWGP710G2ZD | 派生 | 簡易 | 2.19 | 室外機の圧縮機をガスエンジンで駆動し、ヒートポンプ運転によって冷暖房を行う空調システムであり、本製品は低負荷領域の機器効率改善により、環境負荷の削減を実現している。 | ES営業部 | 小池啓之 | 0566-24-8054 | h-koike@cid.aisin.co.jp | https://www.aisin.com/jp/product/energy/ghp/
| 027 | P-22-001009-027-3 | S-001009 | 産業・業務（業種共通） | 空調 | ガスヒートポンプ | - | 16HP超25HP以下 | Oriented | 2.19 | 期間成績係数（APFp） | 株式会社アイシン | ガスヒートポンプエアコンG2シリーズ | AWGP710G2ZE | 派生 | 簡易 | 2.19 | 室外機の圧縮機をガスエンジンで駆動し、ヒートポンプ運転によって冷暖房を行う空調システムであり、本製品は低負荷領域の機器効率改善により、環境負荷の削減を実現している。 | ES営業部 | 小池啓之 | 0566-24-8055 | h-koike@cid.aisin.co.jp | https://www.aisin.com/jp/product/energy/ghp/
| 027 | P-22-001009-027-4 | S-001009 | 産業・業務（業種共通） | 空調 | ガスヒートポンプ | - | 16HP超25HP以下 | Oriented | 2.19 | 期間成績係数（APFp） | 株式会社アイシン | ガスヒートポンプエアコンG2シリーズ | AWGP710G2ZDE | 派生 | 簡易 | 2.19 | 室外機の圧縮機をガスエンジンで駆動し、ヒートポンプ運転によって冷暖房を行う空調システムであり、本製品は低負荷領域の機器効率改善により、環境負荷の削減を実現している。 | ES営業部 | 小池啓之 | 0566-24-8056 | h-koike@cid.aisin.co.jp | https://www.aisin.com/jp/product/energy/ghp/
| 027 | P-22-001009-027-5 | S-001009 | 産業・業務（業種共通） | 空調 | ガスヒートポンプ | - | 16HP超25HP以下 | Oriented | 2.19 | 期間成績係数（APFp） | 株式会社アイシン | ガスヒートポンプエアコンG2シリーズ | AWYGP710G2Z | 親 | 簡易 | 2.19 | 室外機の圧縮機をガスエンジンで駆動し、ヒートポンプ運転によって冷暖房を行う空調システムであり、本製品は低負荷領域の機器効率改善により、環境負荷の削減を実現している。 | ES営業部 | 小池啓之 | 0566-24-8059 | h-koike@cid.aisin.co.jp | https://www.aisin.com/jp/product/energy/ghp/
| 027 | P-22-001009-027-6 | S-001009 | 産業・業務（業種共通） | 空調 | ガスヒートポンプ | - | 16HP超25HP以下 | Oriented | 2.19 | 期間成績係数（APFp） | 株式会社アイシン | ガスヒートポンプエアコンG2シリーズ | AWYGP710G2ZD | 派生 | 簡易 | 2.19 | 室外機の圧縮機をガスエンジンで駆動し、ヒートポンプ運転によって冷暖房を行う空調システムであり、本製品は低負荷領域の機器効率改善により、環境負荷の削減を実現している。 | ES営業部 | 小池啓之 | 0566-24-8060 | h-koike@cid.aisin.co.jp | https://www.aisin.com/jp/product/energy/ghp/
| 027 | P-22-001009-027-7 | S-001009 | 産業・業務（業種共通） | 空調 | ガスヒートポンプ | - | 16HP超25HP以下 | Oriented | 2.19 | 期間成績係数（APFp） | 株式会社アイシン | ガスヒートポンプエアコンG2シリーズ | AWYGP710G2ZE | 派生 | 簡易 | 2.19 | 室外機の圧縮機をガスエンジンで駆動し、ヒートポンプ運転によって冷暖房を行う空調システムであり、本製品は低負荷領域の機器効率改善により、環境負荷の削減を実現している。 | ES営業部 | 小池啓之 | 0566-24-8061 | h-koike@cid.aisin.co.jp | https://www.aisin.com/jp/product/energy/ghp/
| 027 | P-22-001009-027-8 | S-001009 | 産業・業務（業種共通） | 空調 | ガスヒートポンプ | - | 16HP超25HP以下 | Oriented | 2.19 | 期間成績係数（APFp） | 株式会社アイシン | ガスヒートポンプエアコンG2シリーズ | AWYGP710G2ZDE | 派生 | 簡易 | 2.19 | 室外機の圧縮機をガスエンジンで駆動し、ヒートポンプ運転によって冷暖房を行う空調システムであり、本製品は低負荷領域の機器効率改善により、環境負荷の削減を実現している。 | ES営業部 | 小池啓之 | 0566-24-8062 | h-koike@cid.aisin.co.jp | https://www.aisin.com/jp/product/energy/ghp/
| 053 | P-22-001009-053-1 | S-001009 | 産業・業務（業種共通） | 空調 | ガスヒートポンプ | - | 16HP超25HP以下 | Oriented | 2.19 | 期間成績係数（APFp） | ダイキン工業株式会社 | ガスヒートポンプエアコンエグゼアⅢ | GXUAP710GA | 親 | 簡易 | 2.19 | ガスエンジンを利用して圧縮機を駆動し、ヒートポンプ運転によって冷暖房を行う空調システムで、本製品は低負荷運転領域の効率を高めて、省エネ性能を更に向上させ、環境負荷の低減を実現している。 | 空調営業本部 事業戦略室 | 倉田康之 | 03-6716-0131 | yasuyuki.ueno@daikin.co.jp | https://www.ac.daikin.co.jp/business
| 053 | P-22-001009-053-2 | S-001009 | 産業・業務（業種共通） | 空調 | ガスヒートポンプ | - | 16HP超25HP以下 | Oriented | 2.19 | 期間成績係数（APFp） | ダイキン工業株式会社 | ガスヒートポンプエアコンエグゼアⅢ | GXUDP710GA | 派生 | 簡易 | 2.19 | ガスエンジンを利用して圧縮機を駆動し、ヒートポンプ運転によって冷暖房を行う空調システムで、本製品は低負荷運転領域の効率を高めて、省エネ性能を更に向上させ、環境負荷の低減を実現している。 | 空調営業本部 事業戦略室 | 倉田康之 | 03-6716-0131 | yasuyuki.ueno@daikin.co.jp | https://www.ac.daikin.co.jp/business
| 053 | P-22-001009-053-3 | S-001009 | 産業・業務（業種共通） | 空調 | ガスヒートポンプ | - | 16HP超25HP以下 | Oriented | 2.19 | 期間成績係数（APFp） | ダイキン工業株式会社 | ガスヒートポンプエアコンエグゼアⅢ | GXUBP710GA | 派生 | 簡易 | 2.19 | ガスエンジンを利用して圧縮機を駆動し、ヒートポンプ運転によって冷暖房を行う空調システムで、本製品は低負荷運転領域の効率を高めて、省エネ性能を更に向上させ、環境負荷の低減を実現している。 | 空調営業本部 事業戦略室 | 倉田康之 | 03-6716-0131 | yasuyuki.ueno@daikin.co.jp | https://www.ac.daikin.co.jp/business
| 053 | P-22-001009-053-4 | S-001009 | 産業・業務（業種共通） | 空調 | ガスヒートポンプ | - | 16HP超25HP以下 | Oriented | 2.19 | 期間成績係数（APFp） | ダイキン工業株式会社 | ガスヒートポンプエアコンエグゼアⅢ | GXUTP710GA | 派生 | 簡易 | 2.19 | ガスエンジンを利用して圧縮機を駆動し、ヒートポンプ運転によって冷暖房を行う空調システムで、本製品は低負荷運転領域の効率を高めて、省エネ性能を更に向上させ、環境負荷の低減を実現している。 | 空調営業本部 事業戦略室 | 倉田康之 | 03-6716-0131 | yasuyuki.ueno@daikin.co.jp | https://www.ac.daikin.co.jp/business
| 053 | P-22-001009-053-5 | S-001009 | 産業・業務（業種共通） | 空調 | ガスヒートポンプ | - | 16HP超25HP以下 | Oriented | 2.19 | 期間成績係数（APFp） | ダイキン工業株式会社 | ガスヒートポンプエアコンエグゼアⅢ | GXUAP710GAE | 派生 | 簡易 | 2.19 | ガスエンジンを利用して圧縮機を駆動し、ヒートポンプ運転によって冷暖房を行う空調システムで、本製品は低負荷運転領域の効率を高めて、省エネ性能を更に向上させ、環境負荷の低減を実現している。 | 空調営業本部 事業戦略室 | 倉田康之 | 03-6716-0131 | yasuyuki.ueno@daikin.co.jp | https://www.ac.daikin.co.jp/business
| 053 | P-22-001009-053-6 | S-001009 | 産業・業務（業種共通） | 空調 | ガスヒートポンプ | - | 16HP超25HP以下 | Oriented | 2.19 | 期間成績係数（APFp） | ダイキン工業株式会社 | ガスヒートポンプエアコンエグゼアⅢ | GXUDP710GAE | 派生 | 簡易 | 2.19 | ガスエンジンを利用して圧縮機を駆動し、ヒートポンプ運転によって冷暖房を行う空調システムで、本製品は低負荷運転領域の効率を高めて、省エネ性能を更に向上させ、環境負荷の低減を実現している。 | 空調営業本部 事業戦略室 | 倉田康之 | 03-6716-0131 | yasuyuki.ueno@daikin.co.jp | https://www.ac.daikin.co.jp/business
| 053 | P-22-001009-053-7 | S-001009 | 産業・業務（業種共通） | 空調 | ガスヒートポンプ | - | 16HP超25HP以下 | Oriented | 2.19 | 期間成績係数（APFp） | ダイキン工業株式会社 | ガスヒートポンプエアコンエグゼアⅢ | GXUBP710GAE | 派生 | 簡易 | 2.19 | ガスエンジンを利用して圧縮機を駆動し、ヒートポンプ運転によって冷暖房を行う空調システムで、本製品は低負荷運転領域の効率を高めて、省エネ性能を更に向上させ、環境負荷の低減を実現している。 | 空調営業本部 事業戦略室 | 倉田康之 | 03-6716-0131 | yasuyuki.ueno@daikin.co.jp | https://www.ac.daikin.co.jp/business
| 053 | P-22-001009-053-8 | S-001009 | 産業・業務（業種共通） | 空調 | ガスヒートポンプ | - | 16HP超25HP以下 | Oriented | 2.19 | 期間成績係数（APFp） | ダイキン工業株式会社 | ガスヒートポンプエアコンエグゼアⅢ | GXUTP710GAE | 派生 | 簡易 | 2.19 | ガスエンジンを利用して圧縮機を駆動し、ヒートポンプ運転によって冷暖房を行う空調システムで、本製品は低負荷運転領域の効率を高めて、省エネ性能を更に向上させ、環境負荷の低減を実現している。 | 空調営業本部 事業戦略室 | 倉田康之 | 03-6716-0131 | yasuyuki.ueno@daikin.co.jp | https://www.ac.daikin.co.jp/business
| 016 | P-22-001010-016-1 | S-001010 | 産業・業務（業種共通） | 空調 | ガスヒートポンプ | - | 25HP超 | Oriented | 2.12 | 期間成績係数（APFp） | 三菱重工サーマルシステムズ株式会社 | XAIRⅢ | GCP8501MA3 | 親 | 通常 | 2.12 | ガスエンジンで圧縮機を駆動させるヒートポンプ式冷暖房システム | 三菱重工冷熱㈱空調事業本部空調管理課 | 担当者 | 03-6891-4448 | - | http://www.mhiair.co.jp/
| 016 | P-22-001010-016-2 | S-001010 | 産業・業務（業種共通） | 空調 | ガスヒートポンプ | - | 25HP超 | Oriented | 2.12 | 期間成績係数（APFp） | 三菱重工サーマルシステムズ株式会社 | XAIRⅢ | GCSP8501MA3 | 派生 | 通常 | 2.12 | ガスエンジンで圧縮機を駆動させるヒートポンプ式冷暖房システム | 三菱重工冷熱㈱空調事業本部空調管理課 | 担当者 | 03-6891-4448 | - | http://www.mhiair.co.jp/
| 016 | P-22-001010-016-3 | S-001010 | 産業・業務（業種共通） | 空調 | ガスヒートポンプ | - | 25HP超 | Oriented | 2.12 | 期間成績係数（APFp） | 三菱重工サーマルシステムズ株式会社 | XAIRⅢ | GCP8501MAY3 | 派生 | 通常 | 2.12 | ガスエンジンで圧縮機を駆動させるヒートポンプ式冷暖房システム | 三菱重工冷熱㈱空調事業本部空調管理課 | 担当者 | 03-6891-4448 | - | http://www.mhiair.co.jp/
| 016 | P-22-001010-016-4 | S-001010 | 産業・業務（業種共通） | 空調 | ガスヒートポンプ | - | 25HP超 | Oriented | 2.12 | 期間成績係数（APFp） | 三菱重工サーマルシステムズ株式会社 | XAIRⅢ | GCSP8501MAY3 | 派生 | 通常 | 2.12 | ガスエンジンで圧縮機を駆動させるヒートポンプ式冷暖房システム | 三菱重工冷熱㈱空調事業本部空調管理課 | 担当者 | 03-6891-4448 | - | http://www.mhiair.co.jp/
| 016 | P-22-001010-016-5 | S-001010 | 産業・業務（業種共通） | 空調 | ガスヒートポンプ | - | 25HP超 | Oriented | 2.12 | 期間成績係数（APFp） | 三菱重工サーマルシステムズ株式会社 | XAIRⅢ | GCCP8501MA3 | 派生 | 通常 | 2.12 | ガスエンジンで圧縮機を駆動させるヒートポンプ式冷暖房システム | 三菱重工冷熱㈱空調事業本部空調管理課 | 担当者 | 03-6891-4448 | - | http://www.mhiair.co.jp/
| 016 | P-22-001010-016-6 | S-001010 | 産業・業務（業種共通） | 空調 | ガスヒートポンプ | - | 25HP超 | Oriented | 2.12 | 期間成績係数（APFp） | 三菱重工サーマルシステムズ株式会社 | XAIRⅢ | GCCSP8501MA3 | 派生 | 通常 | 2.12 | ガスエンジンで圧縮機を駆動させるヒートポンプ式冷暖房システム | 三菱重工冷熱㈱空調事業本部空調管理課 | 担当者 | 03-6891-4448 | - | http://www.mhiair.co.jp/
| 016 | P-22-001010-016-7 | S-001010 | 産業・業務（業種共通） | 空調 | ガスヒートポンプ | - | 25HP超 | Oriented | 2.12 | 期間成績係数（APFp） | 三菱重工サーマルシステムズ株式会社 | XAIRⅢ | GCRP8501MA3 | 親 | 通常 | 2.12 | ガスエンジンで圧縮機を駆動させるヒートポンプ式冷暖房システム | 三菱重工冷熱㈱空調事業本部空調管理課 | 担当者 | 03-6891-4448 | - | http://www.mhiair.co.jp/
| 016 | P-22-001010-016-8 | S-001010 | 産業・業務（業種共通） | 空調 | ガスヒートポンプ | - | 25HP超 | Oriented | 2.12 | 期間成績係数（APFp） | 三菱重工サーマルシステムズ株式会社 | XAIRⅢ | GCSRP8501MA3 | 派生 | 通常 | 2.12 | ガスエンジンで圧縮機を駆動させるヒートポンプ式冷暖房システム | 三菱重工冷熱㈱空調事業本部空調管理課 | 担当者 | 03-6891-4448 | - | http://www.mhiair.co.jp/
| 016 | P-22-001010-016-9 | S-001010 | 産業・業務（業種共通） | 空調 | ガスヒートポンプ | - | 25HP超 | Oriented | 2.12 | 期間成績係数（APFp） | 三菱重工サーマルシステムズ株式会社 | XAIRⅢ | GCRP8501MAY3 | 派生 | 通常 | 2.12 | ガスエンジンで圧縮機を駆動させるヒートポンプ式冷暖房システム | 三菱重工冷熱㈱空調事業本部空調管理課 | 担当者 | 03-6891-4448 | - | http://www.mhiair.co.jp/
| 016 | P-22-001010-016-10 | S-001010 | 産業・業務（業種共通） | 空調 | ガスヒートポンプ | - | 25HP超 | Oriented | 2.12 | 期間成績係数（APFp） | 三菱重工サーマルシステムズ株式会社 | XAIRⅢ | GCSRP8501MAY3 | 派生 | 通常 | 2.12 | ガスエンジンで圧縮機を駆動させるヒートポンプ式冷暖房システム | 三菱重工冷熱㈱空調事業本部空調管理課 | 担当者 | 03-6891-4448 | - | http://www.mhiair.co.jp/
| 016 | P-22-001010-016-11 | S-001010 | 産業・業務（業種共通） | 空調 | ガスヒートポンプ | - | 25HP超 | Oriented | 2.12 | 期間成績係数（APFp） | 三菱重工サーマルシステムズ株式会社 | XAIRⅢ | GCCRP8501MA3 | 派生 | 通常 | 2.12 | ガスエンジンで圧縮機を駆動させるヒートポンプ式冷暖房システム | 三菱重工冷熱㈱空調事業本部空調管理課 | 担当者 | 03-6891-4448 | - | http://www.mhiair.co.jp/
| 016 | P-22-001010-016-12 | S-001010 | 産業・業務（業種共通） | 空調 | ガスヒートポンプ | - | 25HP超 | Oriented | 2.12 | 期間成績係数（APFp） | 三菱重工サーマルシステムズ株式会社 | XAIRⅢ | GCCSRP8501MA3 | 派生 | 通常 | 2.12 | ガスエンジンで圧縮機を駆動させるヒートポンプ式冷暖房システム | 三菱重工冷熱㈱空調事業本部空調管理課 | 担当者 | 03-6891-4448 | - | http://www.mhiair.co.jp/
| 027 | P-22-001010-027-1 | S-001010 | 産業・業務（業種共通） | 空調 | ガスヒートポンプ | - | 25HP超 | Oriented | 2.12 | 期間成績係数（APFp） | 株式会社アイシン | ガスヒートポンプエアコンG2シリーズ | AWGP850G2Z | 親 | 簡易 | 2.12 | 室外機の圧縮機をガスエンジンで駆動し、ヒートポンプ運転によって冷暖房を行う空調システムであり、本製品は低負荷領域の機器効率改善により、環境負荷の削減を実現している。 | ES営業部 | 小池啓之 | 0566-24-8065 | h-koike@cid.aisin.co.jp | https://www.aisin.com/jp/product/energy/ghp/
| 027 | P-22-001010-027-2 | S-001010 | 産業・業務（業種共通） | 空調 | ガスヒートポンプ | - | 25HP超 | Oriented | 2.12 | 期間成績係数（APFp） | 株式会社アイシン | ガスヒートポンプエアコンG2シリーズ | AWGP850G2ZD | 派生 | 簡易 | 2.12 | 室外機の圧縮機をガスエンジンで駆動し、ヒートポンプ運転によって冷暖房を行う空調システムであり、本製品は低負荷領域の機器効率改善により、環境負荷の削減を実現している。 | ES営業部 | 小池啓之 | 0566-24-8066 | h-koike@cid.aisin.co.jp | https://www.aisin.com/jp/product/energy/ghp/
| 027 | P-22-001010-027-3 | S-001010 | 産業・業務（業種共通） | 空調 | ガスヒートポンプ | - | 25HP超 | Oriented | 2.12 | 期間成績係数（APFp） | 株式会社アイシン | ガスヒートポンプエアコンG2シリーズ | AWGP850G2ZE | 派生 | 簡易 | 2.12 | 室外機の圧縮機をガスエンジンで駆動し、ヒートポンプ運転によって冷暖房を行う空調システムであり、本製品は低負荷領域の機器効率改善により、環境負荷の削減を実現している。 | ES営業部 | 小池啓之 | 0566-24-8067 | h-koike@cid.aisin.co.jp | https://www.aisin.com/jp/product/energy/ghp/
| 027 | P-22-001010-027-4 | S-001010 | 産業・業務（業種共通） | 空調 | ガスヒートポンプ | - | 25HP超 | Oriented | 2.12 | 期間成績係数（APFp） | 株式会社アイシン | ガスヒートポンプエアコンG2シリーズ | AWGP850G2ZDE | 派生 | 簡易 | 2.12 | 室外機の圧縮機をガスエンジンで駆動し、ヒートポンプ運転によって冷暖房を行う空調システムであり、本製品は低負荷領域の機器効率改善により、環境負荷の削減を実現している。 | ES営業部 | 小池啓之 | 0566-24-8068 | h-koike@cid.aisin.co.jp | https://www.aisin.com/jp/product/energy/ghp/
| 027 | P-22-001010-027-5 | S-001010 | 産業・業務（業種共通） | 空調 | ガスヒートポンプ | - | 25HP超 | Oriented | 2.12 | 期間成績係数（APFp） | 株式会社アイシン | ガスヒートポンプエアコンG2シリーズ | AWYGP850G2Z | 親 | 簡易 | 2.12 | 室外機の圧縮機をガスエンジンで駆動し、ヒートポンプ運転によって冷暖房を行う空調システムであり、本製品は低負荷領域の機器効率改善により、環境負荷の削減を実現している。 | ES営業部 | 小池啓之 | 0566-24-8071 | h-koike@cid.aisin.co.jp | https://www.aisin.com/jp/product/energy/ghp/
| 027 | P-22-001010-027-6 | S-001010 | 産業・業務（業種共通） | 空調 | ガスヒートポンプ | - | 25HP超 | Oriented | 2.12 | 期間成績係数（APFp） | 株式会社アイシン | ガスヒートポンプエアコンG2シリーズ | AWYGP850G2ZD | 派生 | 簡易 | 2.12 | 室外機の圧縮機をガスエンジンで駆動し、ヒートポンプ運転によって冷暖房を行う空調システムであり、本製品は低負荷領域の機器効率改善により、環境負荷の削減を実現している。 | ES営業部 | 小池啓之 | 0566-24-8072 | h-koike@cid.aisin.co.jp | https://www.aisin.com/jp/product/energy/ghp/
| 027 | P-22-001010-027-7 | S-001010 | 産業・業務（業種共通） | 空調 | ガスヒートポンプ | - | 25HP超 | Oriented | 2.12 | 期間成績係数（APFp） | 株式会社アイシン | ガスヒートポンプエアコンG2シリーズ | AWYGP850G2ZE | 派生 | 簡易 | 2.12 | 室外機の圧縮機をガスエンジンで駆動し、ヒートポンプ運転によって冷暖房を行う空調システムであり、本製品は低負荷領域の機器効率改善により、環境負荷の削減を実現している。 | ES営業部 | 小池啓之 | 0566-24-8073 | h-koike@cid.aisin.co.jp | https://www.aisin.com/jp/product/energy/ghp/
| 027 | P-22-001010-027-8 | S-001010 | 産業・業務（業種共通） | 空調 | ガスヒートポンプ | - | 25HP超 | Oriented | 2.12 | 期間成績係数（APFp） | 株式会社アイシン | ガスヒートポンプエアコンG2シリーズ | AWYGP850G2ZDE | 派生 | 簡易 | 2.12 | 室外機の圧縮機をガスエンジンで駆動し、ヒートポンプ運転によって冷暖房を行う空調システムであり、本製品は低負荷領域の機器効率改善により、環境負荷の削減を実現している。 | ES営業部 | 小池啓之 | 0566-24-8074 | h-koike@cid.aisin.co.jp | https://www.aisin.com/jp/product/energy/ghp/
| 053 | P-22-001010-053-1 | S-001010 | 産業・業務（業種共通） | 空調 | ガスヒートポンプ | - | 25HP超 | Oriented | 2.12 | 期間成績係数（APFp） | ダイキン工業株式会社 | ガスヒートポンプエアコンエグゼアⅢ | GXUAP850GA | 親 | 簡易 | 2.12 | ガスエンジンを利用して圧縮機を駆動し、ヒートポンプ運転によって冷暖房を行う空調システムで、本製品は低負荷運転領域の効率を高めて、省エネ性能を更に向上させ、環境負荷の低減を実現している。 | 空調営業本部 事業戦略室 | 倉田康之 | 03-6716-0131 | yasuyuki.ueno@daikin.co.jp | https://www.ac.daikin.co.jp/business
| 053 | P-22-001010-053-2 | S-001010 | 産業・業務（業種共通） | 空調 | ガスヒートポンプ | - | 25HP超 | Oriented | 2.12 | 期間成績係数（APFp） | ダイキン工業株式会社 | ガスヒートポンプエアコンエグゼアⅢ | GXUDP850GA | 派生 | 簡易 | 2.12 | ガスエンジンを利用して圧縮機を駆動し、ヒートポンプ運転によって冷暖房を行う空調システムで、本製品は低負荷運転領域の効率を高めて、省エネ性能を更に向上させ、環境負荷の低減を実現している。 | 空調営業本部 事業戦略室 | 倉田康之 | 03-6716-0131 | yasuyuki.ueno@daikin.co.jp | https://www.ac.daikin.co.jp/business
| 053 | P-22-001010-053-3 | S-001010 | 産業・業務（業種共通） | 空調 | ガスヒートポンプ | - | 25HP超 | Oriented | 2.12 | 期間成績係数（APFp） | ダイキン工業株式会社 | ガスヒートポンプエアコンエグゼアⅢ | GXUBP850GA | 派生 | 簡易 | 2.12 | ガスエンジンを利用して圧縮機を駆動し、ヒートポンプ運転によって冷暖房を行う空調システムで、本製品は低負荷運転領域の効率を高めて、省エネ性能を更に向上させ、環境負荷の低減を実現している。 | 空調営業本部 事業戦略室 | 倉田康之 | 03-6716-0131 | yasuyuki.ueno@daikin.co.jp | https://www.ac.daikin.co.jp/business
| 053 | P-22-001010-053-4 | S-001010 | 産業・業務（業種共通） | 空調 | ガスヒートポンプ | - | 25HP超 | Oriented | 2.12 | 期間成績係数（APFp） | ダイキン工業株式会社 | ガスヒートポンプエアコンエグゼアⅢ | GXUTP850GA | 派生 | 簡易 | 2.12 | ガスエンジンを利用して圧縮機を駆動し、ヒートポンプ運転によって冷暖房を行う空調システムで、本製品は低負荷運転領域の効率を高めて、省エネ性能を更に向上させ、環境負荷の低減を実現している。 | 空調営業本部 事業戦略室 | 倉田康之 | 03-6716-0131 | yasuyuki.ueno@daikin.co.jp | https://www.ac.daikin.co.jp/business
| 053 | P-22-001010-053-5 | S-001010 | 産業・業務（業種共通） | 空調 | ガスヒートポンプ | - | 25HP超 | Oriented | 2.12 | 期間成績係数（APFp） | ダイキン工業株式会社 | ガスヒートポンプエアコンエグゼアⅢ | GXUAP850GAE | 派生 | 簡易 | 2.12 | ガスエンジンを利用して圧縮機を駆動し、ヒートポンプ運転によって冷暖房を行う空調システムで、本製品は低負荷運転領域の効率を高めて、省エネ性能を更に向上させ、環境負荷の低減を実現している。 | 空調営業本部 事業戦略室 | 倉田康之 | 03-6716-0131 | yasuyuki.ueno@daikin.co.jp | https://www.ac.daikin.co.jp/business
| 053 | P-22-001010-053-6 | S-001010 | 産業・業務（業種共通） | 空調 | ガスヒートポンプ | - | 25HP超 | Oriented | 2.12 | 期間成績係数（APFp） | ダイキン工業株式会社 | ガスヒートポンプエアコンエグゼアⅢ | GXUDP850GAE | 派生 | 簡易 | 2.12 | ガスエンジンを利用して圧縮機を駆動し、ヒートポンプ運転によって冷暖房を行う空調システムで、本製品は低負荷運転領域の効率を高めて、省エネ性能を更に向上させ、環境負荷の低減を実現している。 | 空調営業本部 事業戦略室 | 倉田康之 | 03-6716-0131 | yasuyuki.ueno@daikin.co.jp | https://www.ac.daikin.co.jp/business
| 053 | P-22-001010-053-7 | S-001010 | 産業・業務（業種共通） | 空調 | ガスヒートポンプ | - | 25HP超 | Oriented | 2.12 | 期間成績係数（APFp） | ダイキン工業株式会社 | ガスヒートポンプエアコンエグゼアⅢ | GXUBP850GAE | 派生 | 簡易 | 2.12 | ガスエンジンを利用して圧縮機を駆動し、ヒートポンプ運転によって冷暖房を行う空調システムで、本製品は低負荷運転領域の効率を高めて、省エネ性能を更に向上させ、環境負荷の低減を実現している。 | 空調営業本部 事業戦略室 | 倉田康之 | 03-6716-0131 | yasuyuki.ueno@daikin.co.jp | https://www.ac.daikin.co.jp/business
| 053 | P-22-001010-053-8 | S-001010 | 産業・業務（業種共通） | 空調 | ガスヒートポンプ | - | 25HP超 | Oriented | 2.12 | 期間成績係数（APFp） | ダイキン工業株式会社 | ガスヒートポンプエアコンエグゼアⅢ | GXUTP850GAE | 派生 | 簡易 | 2.12 | ガスエンジンを利用して圧縮機を駆動し、ヒートポンプ運転によって冷暖房を行う空調システムで、本製品は低負荷運転領域の効率を高めて、省エネ性能を更に向上させ、環境負荷の低減を実現している。 | 空調営業本部 事業戦略室 | 倉田康之 | 03-6716-0131 | yasuyuki.ueno@daikin.co.jp | https://www.ac.daikin.co.jp/business
| 040 | P-22-001011-040-1 | S-001011 | 産業・業務（業種共通） | 空調 | ガスヒートポンプ | 寒冷地仕様 | 7.5HP以下 | Oriented | 1.19 | COPp | ヤンマーエネルギーシステム株式会社 | ガスヒートポンプエアコン 標準機（リニューアル兼用） | YRMP140G1NCB | 親 | 簡易 | 1.19 | ガスエンジンでコンプレッサを駆動し、ヒートポンプサイクルによって冷暖房を行うシステム。 | エネルギーソリューション営業本部 | 坂本怜 | 06-7636-2101 | rei_sakamoto@yanmar.com | https://www.yanmar.com/jp/energy/
| 040 | P-22-001011-040-2 | S-001011 | 産業・業務（業種共通） | 空調 | ガスヒートポンプ | 寒冷地仕様 | 7.5HP以下 | Oriented | 1.19 | COPp | ヤンマーエネルギーシステム株式会社 | ガスヒートポンプエアコン 標準機（リニューアル兼用） | YRMP140G1PCB | 派生 | 簡易 | 1.19 | ガスエンジンでコンプレッサを駆動し、ヒートポンプサイクルによって冷暖房を行うシステム。 | エネルギーソリューション営業本部 | 坂本怜 | 06-7636-2101 | rei_sakamoto@yanmar.com | https://www.yanmar.com/jp/energy/
| 040 | P-22-001012-040-1 | S-001012 | 産業・業務（業種共通） | 空調 | ガスヒートポンプ | 寒冷地仕様 | 7.5HP超10HP以下 | Oriented | 1.22 | COPp | ヤンマーエネルギーシステム株式会社 | ガスヒートポンプエアコン 標準機（リニューアル兼用） | YNZP224L1NCB | 親 | 通常 | 1.28 | ガスエンジンでコンプレッサを駆動し、ヒートポンプサイクルによって冷暖房を行うシステム。 | エネルギーソリューション営業本部 | 坂本怜 | 06-7636-2101 | rei_sakamoto@yanmar.com | https://www.yanmar.com/jp/energy/
| 040 | P-22-001012-040-2 | S-001012 | 産業・業務（業種共通） | 空調 | ガスヒートポンプ | 寒冷地仕様 | 7.5HP超10HP以下 | Oriented | 1.22 | COPp | ヤンマーエネルギーシステム株式会社 | ガスヒートポンプエアコン 標準機（リニューアル兼用） | YNZP224L1PCB | 派生 | 通常 | 1.28 | ガスエンジンでコンプレッサを駆動し、ヒートポンプサイクルによって冷暖房を行うシステム。 | エネルギーソリューション営業本部 | 坂本怜 | 06-7636-2101 | rei_sakamoto@yanmar.com | https://www.yanmar.com/jp/energy/
| 040 | P-22-001013-040-1 | S-001013 | 産業・業務（業種共通） | 空調 | ガスヒートポンプ | 寒冷地仕様 | 10HP超16HP以下 | Oriented | 1.34 | COPp | ヤンマーエネルギーシステム株式会社 | ガスヒートポンプエアコン 標準機（リニューアル兼用） | YNCP355L1NB | 親 | 通常 | 1.47 | ガスエンジンでコンプレッサを駆動し、ヒートポンプサイクルによって冷暖房を行うシステム。 | エネルギーソリューション営業本部 | 坂本怜 | 06-7636-2101 | rei_sakamoto@yanmar.com | https://www.yanmar.com/jp/energy/
| 040 | P-22-001013-040-2 | S-001013 | 産業・業務（業種共通） | 空調 | ガスヒートポンプ | 寒冷地仕様 | 10HP超16HP以下 | Oriented | 1.34 | COPp | ヤンマーエネルギーシステム株式会社 | ガスヒートポンプエアコン 標準機（リニューアル兼用） | YNCP355L1PB | 派生 | 通常 | 1.47 | ガスエンジンでコンプレッサを駆動し、ヒートポンプサイクルによって冷暖房を行うシステム。 | エネルギーソリューション営業本部 | 坂本怜 | 06-7636-2101 | rei_sakamoto@yanmar.com | https://www.yanmar.com/jp/energy/
| 040 | P-22-001014-040-1 | S-001014 | 産業・業務（業種共通） | 空調 | ガスヒートポンプ | 寒冷地仕様 | 16HP超25HP以下 | Oriented | 1.34 | COPp | ヤンマーエネルギーシステム株式会社 | ガスヒートポンプエアコン 標準機（リニューアル兼用） | YNCP560L1NB | 親 | 通常 | 1.38 | ガスエンジンでコンプレッサを駆動し、ヒートポンプサイクルによって冷暖房を行うシステム。 | エネルギーソリューション営業本部 | 坂本怜 | 06-7636-2101 | rei_sakamoto@yanmar.com | https://www.yanmar.com/jp/energy/
| 040 | P-22-001014-040-2 | S-001014 | 産業・業務（業種共通） | 空調 | ガスヒートポンプ | 寒冷地仕様 | 16HP超25HP以下 | Oriented | 1.34 | COPp | ヤンマーエネルギーシステム株式会社 | ガスヒートポンプエアコン 標準機（リニューアル兼用） | YNCP560L1PB | 派生 | 通常 | 1.38 | ガスエンジンでコンプレッサを駆動し、ヒートポンプサイクルによって冷暖房を行うシステム。 | エネルギーソリューション営業本部 | 坂本怜 | 06-7636-2101 | rei_sakamoto@yanmar.com | https://www.yanmar.com/jp/energy/
| 040 | P-22-001014-040-3 | S-001014 | 産業・業務（業種共通） | 空調 | ガスヒートポンプ | 寒冷地仕様 | 16HP超25HP以下 | Oriented | 1.34 | COPp | ヤンマーエネルギーシステム株式会社 | ガスヒートポンプエアコン 標準機（リニューアル兼用） | YWCP560L1NB | 親 | 通常 | 1.38 | ガスエンジンでコンプレッサを駆動し、ヒートポンプサイクルによって冷暖房を行うシステム。 | エネルギーソリューション営業本部 | 坂本怜 | 06-7636-2101 | rei_sakamoto@yanmar.com | https://www.yanmar.com/jp/energy/
| 040 | P-22-001014-040-4 | S-001014 | 産業・業務（業種共通） | 空調 | ガスヒートポンプ | 寒冷地仕様 | 16HP超25HP以下 | Oriented | 1.34 | COPp | ヤンマーエネルギーシステム株式会社 | ガスヒートポンプエアコン 標準機（リニューアル兼用） | YWCP560L1PB | 派生 | 通常 | 1.38 | ガスエンジンでコンプレッサを駆動し、ヒートポンプサイクルによって冷暖房を行うシステム。 | エネルギーソリューション営業本部 | 坂本怜 | 06-7636-2101 | rei_sakamoto@yanmar.com | https://www.yanmar.com/jp/energy/
| 040 | P-22-001014-040-5 | S-001014 | 産業・業務（業種共通） | 空調 | ガスヒートポンプ | 寒冷地仕様 | 16HP超25HP以下 | Oriented | 1.34 | COPp | ヤンマーエネルギーシステム株式会社 | ガスヒートポンプエアコン 標準機（リニューアル兼用） | YNCP710L1NB | 親 | 通常 | 1.38 | ガスエンジンでコンプレッサを駆動し、ヒートポンプサイクルによって冷暖房を行うシステム。 | エネルギーソリューション営業本部 | 坂本怜 | 06-7636-2101 | rei_sakamoto@yanmar.com | https://www.yanmar.com/jp/energy/
| 040 | P-22-001014-040-6 | S-001014 | 産業・業務（業種共通） | 空調 | ガスヒートポンプ | 寒冷地仕様 | 16HP超25HP以下 | Oriented | 1.34 | COPp | ヤンマーエネルギーシステム株式会社 | ガスヒートポンプエアコン 標準機（リニューアル兼用） | YNCP710L1PB | 派生 | 通常 | 1.38 | ガスエンジンでコンプレッサを駆動し、ヒートポンプサイクルによって冷暖房を行うシステム。 | エネルギーソリューション営業本部 | 坂本怜 | 06-7636-2101 | rei_sakamoto@yanmar.com | https://www.yanmar.com/jp/energy/
| 040 | P-22-001014-040-7 | S-001014 | 産業・業務（業種共通） | 空調 | ガスヒートポンプ | 寒冷地仕様 | 16HP超25HP以下 | Oriented | 1.34 | COPp | ヤンマーエネルギーシステム株式会社 | ガスヒートポンプエアコン 標準機（リニューアル兼用） | YWCP710L1NB | 親 | 通常 | 1.38 | ガスエンジンでコンプレッサを駆動し、ヒートポンプサイクルによって冷暖房を行うシステム。 | エネルギーソリューション営業本部 | 坂本怜 | 06-7636-2101 | rei_sakamoto@yanmar.com | https://www.yanmar.com/jp/energy/
| 040 | P-22-001014-040-8 | S-001014 | 産業・業務（業種共通） | 空調 | ガスヒートポンプ | 寒冷地仕様 | 16HP超25HP以下 | Oriented | 1.34 | COPp | ヤンマーエネルギーシステム株式会社 | ガスヒートポンプエアコン 標準機（リニューアル兼用） | YWCP710L1PB | 派生 | 通常 | 1.38 | ガスエンジンでコンプレッサを駆動し、ヒートポンプサイクルによって冷暖房を行うシステム。 | エネルギーソリューション営業本部 | 坂本怜 | 06-7636-2101 | rei_sakamoto@yanmar.com | https://www.yanmar.com/jp/energy/
| 040 | P-22-001015-040-1 | S-001015 | 産業・業務（業種共通） | 空調 | ガスヒートポンプ | 寒冷地仕様 | 25HP超 | Oriented | 1.27 | COPp | ヤンマーエネルギーシステム株式会社 | ガスヒートポンプエアコン 標準機（リニューアル兼用） | YNCP850L1NB | 親 | 通常 | 1.27 | ガスエンジンでコンプレッサを駆動し、ヒートポンプサイクルによって冷暖房を行うシステム。 | エネルギーソリューション営業本部 | 坂本怜 | 06-7636-2101 | rei_sakamoto@yanmar.com | https://www.yanmar.com/jp/energy/
| 040 | P-22-001015-040-2 | S-001015 | 産業・業務（業種共通） | 空調 | ガスヒートポンプ | 寒冷地仕様 | 25HP超 | Oriented | 1.27 | COPp | ヤンマーエネルギーシステム株式会社 | ガスヒートポンプエアコン 標準機（リニューアル兼用） | YNCP850L1PB | 派生 | 通常 | 1.27 | ガスエンジンでコンプレッサを駆動し、ヒートポンプサイクルによって冷暖房を行うシステム。 | エネルギーソリューション営業本部 | 坂本怜 | 06-7636-2101 | rei_sakamoto@yanmar.com | https://www.yanmar.com/jp/energy/
| 040 | P-22-001015-040-3 | S-001015 | 産業・業務（業種共通） | 空調 | ガスヒートポンプ | 寒冷地仕様 | 25HP超 | Oriented | 1.27 | COPp | ヤンマーエネルギーシステム株式会社 | ガスヒートポンプエアコン 標準機（リニューアル兼用） | YWCP850L1NB | 親 | 通常 | 1.27 | ガスエンジンでコンプレッサを駆動し、ヒートポンプサイクルによって冷暖房を行うシステム。 | エネルギーソリューション営業本部 | 坂本怜 | 06-7636-2101 | rei_sakamoto@yanmar.com | https://www.yanmar.com/jp/energy/
| 040 | P-22-001015-040-4 | S-001015 | 産業・業務（業種共通） | 空調 | ガスヒートポンプ | 寒冷地仕様 | 25HP超 | Oriented | 1.27 | COPp | ヤンマーエネルギーシステム株式会社 | ガスヒートポンプエアコン 標準機（リニューアル兼用） | YWCP850L1PB | 派生 | 通常 | 1.27 | ガスエンジンでコンプレッサを駆動し、ヒートポンプサイクルによって冷暖房を行うシステム。 | エネルギーソリューション営業本部 | 坂本怜 | 06-7636-2101 | rei_sakamoto@yanmar.com | https://www.yanmar.com/jp/energy/
| 027 | P-22-001017-027-1 | S-001017 | 産業・業務（業種共通） | 空調 | ガスヒートポンプ | 寒冷地仕様 | 7.5HP超10HP以下 | Oriented | 1.65 | 期間成績係数（APFp） | 株式会社アイシン | ガスヒートポンプエアコンE5シリーズ | AXGP280E5ZF | 親 | 簡易 | 1.65 | 室外機の圧縮機をガスエンジンで駆動し、ヒートポンプ運転によって冷暖房を行う空調システムであり、本製品は低負荷領域の機器効率改善により、環境負荷の削減を実現している。 | ES営業部 | 小池啓之 | 0566-24-8041 | h-koike@cid.aisin.co.jp | https://www.aisin.com/jp/product/energy/ghp/
| 027 | P-22-001017-027-2 | S-001017 | 産業・業務（業種共通） | 空調 | ガスヒートポンプ | 寒冷地仕様 | 7.5HP超10HP以下 | Oriented | 1.65 | 期間成績係数（APFp） | 株式会社アイシン | ガスヒートポンプエアコンE5シリーズ | AXGP280E5ZEF | 派生 | 簡易 | 1.65 | 室外機の圧縮機をガスエンジンで駆動し、ヒートポンプ運転によって冷暖房を行う空調システムであり、本製品は低負荷領域の機器効率改善により、環境負荷の削減を実現している。 | ES営業部 | 小池啓之 | 0566-24-8042 | h-koike@cid.aisin.co.jp | https://www.aisin.com/jp/product/energy/ghp/
| 027 | P-22-001017-027-3 | S-001017 | 産業・業務（業種共通） | 空調 | ガスヒートポンプ | 寒冷地仕様 | 7.5HP超10HP以下 | Oriented | 1.65 | 期間成績係数（APFp） | 株式会社アイシン | ガスヒートポンプエアコンE5シリーズ | AXYGP280E5ZF | 親 | 簡易 | 1.65 | 室外機の圧縮機をガスエンジンで駆動し、ヒートポンプ運転によって冷暖房を行う空調システムであり、本製品は低負荷領域の機器効率改善により、環境負荷の削減を実現している。 | ES営業部 | 小池啓之 | 0566-24-8047 | h-koike@cid.aisin.co.jp | https://www.aisin.com/jp/product/energy/ghp/
| 027 | P-22-001017-027-4 | S-001017 | 産業・業務（業種共通） | 空調 | ガスヒートポンプ | 寒冷地仕様 | 7.5HP超10HP以下 | Oriented | 1.65 | 期間成績係数（APFp） | 株式会社アイシン | ガスヒートポンプエアコンE5シリーズ | AXYGP280E5ZEF | 派生 | 簡易 | 1.65 | 室外機の圧縮機をガスエンジンで駆動し、ヒートポンプ運転によって冷暖房を行う空調システムであり、本製品は低負荷領域の機器効率改善により、環境負荷の削減を実現している。 | ES営業部 | 小池啓之 | 0566-24-8048 | h-koike@cid.aisin.co.jp | https://www.aisin.com/jp/product/energy/ghp/
| 053 | P-22-001017-053-1 | S-001017 | 産業・業務（業種共通） | 空調 | ガスヒートポンプ | 寒冷地仕様 | 7.5HP超10HP以下 | Oriented | 1.65 | 期間成績係数（APFp） | ダイキン工業株式会社 | ガスヒートポンプエアコン小型シリーズ | GYKP280G | 親 | 簡易 | 1.65 | ガスエンジンを利用して圧縮機を駆動し、ヒートポンプ運転によって冷暖房を行う空調システムで、本製品は低負荷運転領域の効率を高めて、省エネ性能を更に向上させ、環境負荷の低減を実現している。 | 空調営業本部 事業戦略室 | 倉田康之 | 03-6716-0131 | yasuyuki.ueno@daikin.co.jp | https://www.ac.daikin.co.jp/business
| 053 | P-22-001017-053-2 | S-001017 | 産業・業務（業種共通） | 空調 | ガスヒートポンプ | 寒冷地仕様 | 7.5HP超10HP以下 | Oriented | 1.65 | 期間成績係数（APFp） | ダイキン工業株式会社 | ガスヒートポンプエアコン小型シリーズ | GYVP280G | 派生 | 簡易 | 1.65 | ガスエンジンを利用して圧縮機を駆動し、ヒートポンプ運転によって冷暖房を行う空調システムで、本製品は低負荷運転領域の効率を高めて、省エネ性能を更に向上させ、環境負荷の低減を実現している。 | 空調営業本部 事業戦略室 | 倉田康之 | 03-6716-0131 | yasuyuki.ueno@daikin.co.jp | https://www.ac.daikin.co.jp/business
| 053 | P-22-001017-053-3 | S-001017 | 産業・業務（業種共通） | 空調 | ガスヒートポンプ | 寒冷地仕様 | 7.5HP超10HP以下 | Oriented | 1.65 | 期間成績係数（APFp） | ダイキン工業株式会社 | ガスヒートポンプエアコン小型シリーズ | GYKP280GE | 派生 | 簡易 | 1.65 | ガスエンジンを利用して圧縮機を駆動し、ヒートポンプ運転によって冷暖房を行う空調システムで、本製品は低負荷運転領域の効率を高めて、省エネ性能を更に向上させ、環境負荷の低減を実現している。 | 空調営業本部 事業戦略室 | 倉田康之 | 03-6716-0131 | yasuyuki.ueno@daikin.co.jp | https://www.ac.daikin.co.jp/business
| 053 | P-22-001017-053-4 | S-001017 | 産業・業務（業種共通） | 空調 | ガスヒートポンプ | 寒冷地仕様 | 7.5HP超10HP以下 | Oriented | 1.65 | 期間成績係数（APFp） | ダイキン工業株式会社 | ガスヒートポンプエアコン小型シリーズ | GYVP280GE | 派生 | 簡易 | 1.65 | ガスエンジンを利用して圧縮機を駆動し、ヒートポンプ運転によって冷暖房を行う空調システムで、本製品は低負荷運転領域の効率を高めて、省エネ性能を更に向上させ、環境負荷の低減を実現している。 | 空調営業本部 事業戦略室 | 倉田康之 | 03-6716-0131 | yasuyuki.ueno@daikin.co.jp | https://www.ac.daikin.co.jp/business
| 027 | P-22-001018-027-1 | S-001018 | 産業・業務（業種共通） | 空調 | ガスヒートポンプ | 寒冷地仕様 | 10HP超16HP以下 | Oriented | 2.09 | 期間成績係数（APFp） | 株式会社アイシン | ガスヒートポンプエアコンG1シリーズ | AWGP450G1ZF | 親 | 簡易 | 2.09 | 室外機の圧縮機をガスエンジンで駆動し、ヒートポンプ運転によって冷暖房を行う空調システムであり、本製品は低負荷領域の機器効率改善により、環境負荷の削減を実現している。 | ES営業部 | 小池啓之 | 0566-24-8049 | h-koike@cid.aisin.co.jp | https://www.aisin.com/jp/product/energy/ghp/
| 027 | P-22-001018-027-2 | S-001018 | 産業・業務（業種共通） | 空調 | ガスヒートポンプ | 寒冷地仕様 | 10HP超16HP以下 | Oriented | 2.09 | 期間成績係数（APFp） | 株式会社アイシン | ガスヒートポンプエアコンG1シリーズ | AWGP450G1ZFE | 派生 | 簡易 | 2.09 | 室外機の圧縮機をガスエンジンで駆動し、ヒートポンプ運転によって冷暖房を行う空調システムであり、本製品は低負荷領域の機器効率改善により、環境負荷の削減を実現している。 | ES営業部 | 小池啓之 | 0566-24-8050 | h-koike@cid.aisin.co.jp | https://www.aisin.com/jp/product/energy/ghp/
| 027 | P-22-001018-027-3 | S-001018 | 産業・業務（業種共通） | 空調 | ガスヒートポンプ | 寒冷地仕様 | 10HP超16HP以下 | Oriented | 2.09 | 期間成績係数（APFp） | 株式会社アイシン | ガスヒートポンプエアコンG1シリーズ | AWYGP450G1ZF | 親 | 簡易 | 2.09 | 室外機の圧縮機をガスエンジンで駆動し、ヒートポンプ運転によって冷暖房を行う空調システムであり、本製品は低負荷領域の機器効率改善により、環境負荷の削減を実現している。 | ES営業部 | 小池啓之 | 0566-24-8051 | h-koike@cid.aisin.co.jp | https://www.aisin.com/jp/product/energy/ghp/
| 027 | P-22-001018-027-4 | S-001018 | 産業・業務（業種共通） | 空調 | ガスヒートポンプ | 寒冷地仕様 | 10HP超16HP以下 | Oriented | 2.09 | 期間成績係数（APFp） | 株式会社アイシン | ガスヒートポンプエアコンG1シリーズ | AWYGP450G1ZFE | 派生 | 簡易 | 2.09 | 室外機の圧縮機をガスエンジンで駆動し、ヒートポンプ運転によって冷暖房を行う空調システムであり、本製品は低負荷領域の機器効率改善により、環境負荷の削減を実現している。 | ES営業部 | 小池啓之 | 0566-24-8052 | h-koike@cid.aisin.co.jp | https://www.aisin.com/jp/product/energy/ghp/
| 040 | P-22-001018-040-1 | S-001018 | 産業・業務（業種共通） | 空調 | ガスヒートポンプ | 寒冷地仕様 | 10HP超16HP以下 | Oriented | 2.09 | 期間成績係数（APFp） | ヤンマーエネルギーシステム株式会社 | ガスヒートポンプエアコン 標準機（リニューアル兼用） | YNCP450L1NB | 親 | 簡易 | 2.09 | ガスエンジンでコンプレッサを駆動し、ヒートポンプサイクルによって冷暖房を行うシステム。 | エネルギーソリューション営業本部 | 坂本怜 | 06-7636-2101 | rei_sakamoto@yanmar.com | https://www.yanmar.com/jp/energy/
| 040 | P-22-001018-040-2 | S-001018 | 産業・業務（業種共通） | 空調 | ガスヒートポンプ | 寒冷地仕様 | 10HP超16HP以下 | Oriented | 2.09 | 期間成績係数（APFp） | ヤンマーエネルギーシステム株式会社 | ガスヒートポンプエアコン 標準機（リニューアル兼用） | YNCP450L1PB | 派生 | 簡易 | 2.09 | ガスエンジンでコンプレッサを駆動し、ヒートポンプサイクルによって冷暖房を行うシステム。 | エネルギーソリューション営業本部 | 坂本怜 | 06-7636-2101 | rei_sakamoto@yanmar.com | https://www.yanmar.com/jp/energy/
| 040 | P-22-001018-040-3 | S-001018 | 産業・業務（業種共通） | 空調 | ガスヒートポンプ | 寒冷地仕様 | 10HP超16HP以下 | Oriented | 2.09 | 期間成績係数（APFp） | ヤンマーエネルギーシステム株式会社 | ガスヒートポンプエアコン 標準機（リニューアル兼用） | YWCP450L1NB | 親 | 簡易 | 2.09 | ガスエンジンでコンプレッサを駆動し、ヒートポンプサイクルによって冷暖房を行うシステム。 | エネルギーソリューション営業本部 | 坂本怜 | 06-7636-2101 | rei_sakamoto@yanmar.com | https://www.yanmar.com/jp/energy/
| 040 | P-22-001018-040-4 | S-001018 | 産業・業務（業種共通） | 空調 | ガスヒートポンプ | 寒冷地仕様 | 10HP超16HP以下 | Oriented | 2.09 | 期間成績係数（APFp） | ヤンマーエネルギーシステム株式会社 | ガスヒートポンプエアコン 標準機（リニューアル兼用） | YWCP450L1PB | 派生 | 簡易 | 2.09 | ガスエンジンでコンプレッサを駆動し、ヒートポンプサイクルによって冷暖房を行うシステム。 | エネルギーソリューション営業本部 | 坂本怜 | 06-7636-2101 | rei_sakamoto@yanmar.com | https://www.yanmar.com/jp/energy/
| 053 | P-22-001018-053-1 | S-001018 | 産業・業務（業種共通） | 空調 | ガスヒートポンプ | 寒冷地仕様 | 10HP超16HP以下 | Oriented | 2.09 | 期間成績係数（APFp） | ダイキン工業株式会社 | ガスヒートポンプエアコンエグゼアⅢ | GXUKP450G | 親 | 通常 | 2.09 | ガスエンジンを利用して圧縮機を駆動し、ヒートポンプ運転によって冷暖房を行う空調システムで、本製品は低負荷運転領域の効率を高めて、省エネ性能を更に向上させ、環境負荷の低減を実現している。 | 空調営業本部 事業戦略室 | 倉田康之 | 03-6716-0131 | yasuyuki.ueno@daikin.co.jp | https://www.ac.daikin.co.jp/business
| 053 | P-22-001018-053-2 | S-001018 | 産業・業務（業種共通） | 空調 | ガスヒートポンプ | 寒冷地仕様 | 10HP超16HP以下 | Oriented | 2.09 | 期間成績係数（APFp） | ダイキン工業株式会社 | ガスヒートポンプエアコンエグゼアⅢ | GXUVP450G | 派生 | 通常 | 2.09 | ガスエンジンを利用して圧縮機を駆動し、ヒートポンプ運転によって冷暖房を行う空調システムで、本製品は低負荷運転領域の効率を高めて、省エネ性能を更に向上させ、環境負荷の低減を実現している。 | 空調営業本部 事業戦略室 | 倉田康之 | 03-6716-0131 | yasuyuki.ueno@daikin.co.jp | https://www.ac.daikin.co.jp/business
| 053 | P-22-001018-053-3 | S-001018 | 産業・業務（業種共通） | 空調 | ガスヒートポンプ | 寒冷地仕様 | 10HP超16HP以下 | Oriented | 2.09 | 期間成績係数（APFp） | ダイキン工業株式会社 | ガスヒートポンプエアコンエグゼアⅢ | GXUKP450GE | 派生 | 通常 | 2.09 | ガスエンジンを利用して圧縮機を駆動し、ヒートポンプ運転によって冷暖房を行う空調システムで、本製品は低負荷運転領域の効率を高めて、省エネ性能を更に向上させ、環境負荷の低減を実現している。 | 空調営業本部 事業戦略室 | 倉田康之 | 03-6716-0131 | yasuyuki.ueno@daikin.co.jp | https://www.ac.daikin.co.jp/business
| 053 | P-22-001018-053-4 | S-001018 | 産業・業務（業種共通） | 空調 | ガスヒートポンプ | 寒冷地仕様 | 10HP超16HP以下 | Oriented | 2.09 | 期間成績係数（APFp） | ダイキン工業株式会社 | ガスヒートポンプエアコンエグゼアⅢ | GXUVP450GE | 派生 | 通常 | 2.09 | ガスエンジンを利用して圧縮機を駆動し、ヒートポンプ運転によって冷暖房を行う空調システムで、本製品は低負荷運転領域の効率を高めて、省エネ性能を更に向上させ、環境負荷の低減を実現している。 | 空調営業本部 事業戦略室 | 倉田康之 | 03-6716-0131 | yasuyuki.ueno@daikin.co.jp | https://www.ac.daikin.co.jp/business
| 027 | P-22-001019-027-1 | S-001019 | 産業・業務（業種共通） | 空調 | ガスヒートポンプ | 寒冷地仕様 | 16HP超25HP以下 | Oriented | 2.19 | 期間成績係数（APFp） | 株式会社アイシン | ガスヒートポンプエアコンG2シリーズ | AWGP710G2ZF | 親 | 簡易 | 2.19 | 室外機の圧縮機をガスエンジンで駆動し、ヒートポンプ運転によって冷暖房を行う空調システムであり、本製品は低負荷領域の機器効率改善により、環境負荷の削減を実現している。 | ES営業部 | 小池啓之 | 0566-24-8057 | h-koike@cid.aisin.co.jp | https://www.aisin.com/jp/product/energy/ghp/
| 027 | P-22-001019-027-2 | S-001019 | 産業・業務（業種共通） | 空調 | ガスヒートポンプ | 寒冷地仕様 | 16HP超25HP以下 | Oriented | 2.19 | 期間成績係数（APFp） | 株式会社アイシン | ガスヒートポンプエアコンG2シリーズ | AWGP710G2ZEF | 派生 | 簡易 | 2.19 | 室外機の圧縮機をガスエンジンで駆動し、ヒートポンプ運転によって冷暖房を行う空調システムであり、本製品は低負荷領域の機器効率改善により、環境負荷の削減を実現している。 | ES営業部 | 小池啓之 | 0566-24-8058 | h-koike@cid.aisin.co.jp | https://www.aisin.com/jp/product/energy/ghp/
| 027 | P-22-001019-027-3 | S-001019 | 産業・業務（業種共通） | 空調 | ガスヒートポンプ | 寒冷地仕様 | 16HP超25HP以下 | Oriented | 2.19 | 期間成績係数（APFp） | 株式会社アイシン | ガスヒートポンプエアコンG2シリーズ | AWYGP710G2ZF | 親 | 簡易 | 2.19 | 室外機の圧縮機をガスエンジンで駆動し、ヒートポンプ運転によって冷暖房を行う空調システムであり、本製品は低負荷領域の機器効率改善により、環境負荷の削減を実現している。 | ES営業部 | 小池啓之 | 0566-24-8063 | h-koike@cid.aisin.co.jp | https://www.aisin.com/jp/product/energy/ghp/
| 027 | P-22-001019-027-4 | S-001019 | 産業・業務（業種共通） | 空調 | ガスヒートポンプ | 寒冷地仕様 | 16HP超25HP以下 | Oriented | 2.19 | 期間成績係数（APFp） | 株式会社アイシン | ガスヒートポンプエアコンG2シリーズ | AWYGP710G2ZEF | 派生 | 簡易 | 2.19 | 室外機の圧縮機をガスエンジンで駆動し、ヒートポンプ運転によって冷暖房を行う空調システムであり、本製品は低負荷領域の機器効率改善により、環境負荷の削減を実現している。 | ES営業部 | 小池啓之 | 0566-24-8064 | h-koike@cid.aisin.co.jp | https://www.aisin.com/jp/product/energy/ghp/
| 053 | P-22-001019-053-1 | S-001019 | 産業・業務（業種共通） | 空調 | ガスヒートポンプ | 寒冷地仕様 | 16HP超25HP以下 | Oriented | 2.19 | 期間成績係数（APFp） | ダイキン工業株式会社 | ガスヒートポンプエアコンエグゼアⅢ | GXUKP710GA | 親 | 簡易 | 2.19 | ガスエンジンを利用して圧縮機を駆動し、ヒートポンプ運転によって冷暖房を行う空調システムで、本製品は低負荷運転領域の効率を高めて、省エネ性能を更に向上させ、環境負荷の低減を実現している。 | 空調営業本部 事業戦略室 | 倉田康之 | 03-6716-0131 | yasuyuki.ueno@daikin.co.jp | https://www.ac.daikin.co.jp/business
| 053 | P-22-001019-053-2 | S-001019 | 産業・業務（業種共通） | 空調 | ガスヒートポンプ | 寒冷地仕様 | 16HP超25HP以下 | Oriented | 2.19 | 期間成績係数（APFp） | ダイキン工業株式会社 | ガスヒートポンプエアコンエグゼアⅢ | GXUVP710GA | 派生 | 簡易 | 2.19 | ガスエンジンを利用して圧縮機を駆動し、ヒートポンプ運転によって冷暖房を行う空調システムで、本製品は低負荷運転領域の効率を高めて、省エネ性能を更に向上させ、環境負荷の低減を実現している。 | 空調営業本部 事業戦略室 | 倉田康之 | 03-6716-0131 | yasuyuki.ueno@daikin.co.jp | https://www.ac.daikin.co.jp/business
| 053 | P-22-001019-053-3 | S-001019 | 産業・業務（業種共通） | 空調 | ガスヒートポンプ | 寒冷地仕様 | 16HP超25HP以下 | Oriented | 2.19 | 期間成績係数（APFp） | ダイキン工業株式会社 | ガスヒートポンプエアコンエグゼアⅢ | GXUKP710GAE | 派生 | 簡易 | 2.19 | ガスエンジンを利用して圧縮機を駆動し、ヒートポンプ運転によって冷暖房を行う空調システムで、本製品は低負荷運転領域の効率を高めて、省エネ性能を更に向上させ、環境負荷の低減を実現している。 | 空調営業本部 事業戦略室 | 倉田康之 | 03-6716-0131 | yasuyuki.ueno@daikin.co.jp | https://www.ac.daikin.co.jp/business
| 053 | P-22-001019-053-4 | S-001019 | 産業・業務（業種共通） | 空調 | ガスヒートポンプ | 寒冷地仕様 | 16HP超25HP以下 | Oriented | 2.19 | 期間成績係数（APFp） | ダイキン工業株式会社 | ガスヒートポンプエアコンエグゼアⅢ | GXUVP710GAE | 派生 | 簡易 | 2.19 | ガスエンジンを利用して圧縮機を駆動し、ヒートポンプ運転によって冷暖房を行う空調システムで、本製品は低負荷運転領域の効率を高めて、省エネ性能を更に向上させ、環境負荷の低減を実現している。 | 空調営業本部 事業戦略室 | 倉田康之 | 03-6716-0131 | yasuyuki.ueno@daikin.co.jp | https://www.ac.daikin.co.jp/business
| 027 | P-22-001020-027-1 | S-001020 | 産業・業務（業種共通） | 空調 | ガスヒートポンプ | 寒冷地仕様 | 25HP超 | Oriented | 2.12 | 期間成績係数（APFp） | 株式会社アイシン | ガスヒートポンプエアコンG2シリーズ | AWGP850G2ZF | 親 | 簡易 | 2.12 | 室外機の圧縮機をガスエンジンで駆動し、ヒートポンプ運転によって冷暖房を行う空調システムであり、本製品は低負荷領域の機器効率改善により、環境負荷の削減を実現している。 | ES営業部 | 小池啓之 | 0566-24-8069 | h-koike@cid.aisin.co.jp | https://www.aisin.com/jp/product/energy/ghp/
| 027 | P-22-001020-027-2 | S-001020 | 産業・業務（業種共通） | 空調 | ガスヒートポンプ | 寒冷地仕様 | 25HP超 | Oriented | 2.12 | 期間成績係数（APFp） | 株式会社アイシン | ガスヒートポンプエアコンG2シリーズ | AWGP850G2ZEF | 派生 | 簡易 | 2.12 | 室外機の圧縮機をガスエンジンで駆動し、ヒートポンプ運転によって冷暖房を行う空調システムであり、本製品は低負荷領域の機器効率改善により、環境負荷の削減を実現している。 | ES営業部 | 小池啓之 | 0566-24-8070 | h-koike@cid.aisin.co.jp | https://www.aisin.com/jp/product/energy/ghp/
| 027 | P-22-001020-027-3 | S-001020 | 産業・業務（業種共通） | 空調 | ガスヒートポンプ | 寒冷地仕様 | 25HP超 | Oriented | 2.12 | 期間成績係数（APFp） | 株式会社アイシン | ガスヒートポンプエアコンG2シリーズ | AWYGP850G2ZF | 親 | 簡易 | 2.12 | 室外機の圧縮機をガスエンジンで駆動し、ヒートポンプ運転によって冷暖房を行う空調システムであり、本製品は低負荷領域の機器効率改善により、環境負荷の削減を実現している。 | ES営業部 | 小池啓之 | 0566-24-8075 | h-koike@cid.aisin.co.jp | https://www.aisin.com/jp/product/energy/ghp/
| 027 | P-22-001020-027-4 | S-001020 | 産業・業務（業種共通） | 空調 | ガスヒートポンプ | 寒冷地仕様 | 25HP超 | Oriented | 2.12 | 期間成績係数（APFp） | 株式会社アイシン | ガスヒートポンプエアコンG2シリーズ | AWYGP850G2ZEF | 派生 | 簡易 | 2.12 | 室外機の圧縮機をガスエンジンで駆動し、ヒートポンプ運転によって冷暖房を行う空調システムであり、本製品は低負荷領域の機器効率改善により、環境負荷の削減を実現している。 | ES営業部 | 小池啓之 | 0566-24-8075 | h-koike@cid.aisin.co.jp | https://www.aisin.com/jp/product/energy/ghp/
| 053 | P-22-001020-053-1 | S-001020 | 産業・業務（業種共通） | 空調 | ガスヒートポンプ | 寒冷地仕様 | 25HP超 | Oriented | 2.12 | 期間成績係数（APFp） | ダイキン工業株式会社 | ガスヒートポンプエアコンエグゼアⅢ | GXUKP850GA | 親 | 簡易 | 2.12 | ガスエンジンを利用して圧縮機を駆動し、ヒートポンプ運転によって冷暖房を行う空調システムで、本製品は低負荷運転領域の効率を高めて、省エネ性能を更に向上させ、環境負荷の低減を実現している。 | 空調営業本部 事業戦略室 | 倉田康之 | 03-6716-0131 | yasuyuki.ueno@daikin.co.jp | https://www.ac.daikin.co.jp/business
| 053 | P-22-001020-053-2 | S-001020 | 産業・業務（業種共通） | 空調 | ガスヒートポンプ | 寒冷地仕様 | 25HP超 | Oriented | 2.12 | 期間成績係数（APFp） | ダイキン工業株式会社 | ガスヒートポンプエアコンエグゼアⅢ | GXUVP850GA | 派生 | 簡易 | 2.12 | ガスエンジンを利用して圧縮機を駆動し、ヒートポンプ運転によって冷暖房を行う空調システムで、本製品は低負荷運転領域の効率を高めて、省エネ性能を更に向上させ、環境負荷の低減を実現している。 | 空調営業本部 事業戦略室 | 倉田康之 | 03-6716-0131 | yasuyuki.ueno@daikin.co.jp | https://www.ac.daikin.co.jp/business
| 053 | P-22-001020-053-3 | S-001020 | 産業・業務（業種共通） | 空調 | ガスヒートポンプ | 寒冷地仕様 | 25HP超 | Oriented | 2.12 | 期間成績係数（APFp） | ダイキン工業株式会社 | ガスヒートポンプエアコンエグゼアⅢ | GXUKP850GAE | 派生 | 簡易 | 2.12 | ガスエンジンを利用して圧縮機を駆動し、ヒートポンプ運転によって冷暖房を行う空調システムで、本製品は低負荷運転領域の効率を高めて、省エネ性能を更に向上させ、環境負荷の低減を実現している。 | 空調営業本部 事業戦略室 | 倉田康之 | 03-6716-0131 | yasuyuki.ueno@daikin.co.jp | https://www.ac.daikin.co.jp/business
| 053 | P-22-001020-053-4 | S-001020 | 産業・業務（業種共通） | 空調 | ガスヒートポンプ | 寒冷地仕様 | 25HP超 | Oriented | 2.12 | 期間成績係数（APFp） | ダイキン工業株式会社 | ガスヒートポンプエアコンエグゼアⅢ | GXUVP850GAE | 派生 | 簡易 | 2.12 | ガスエンジンを利用して圧縮機を駆動し、ヒートポンプ運転によって冷暖房を行う空調システムで、本製品は低負荷運転領域の効率を高めて、省エネ性能を更に向上させ、環境負荷の低減を実現している。 | 空調営業本部 事業戦略室 | 倉田康之 | 03-6716-0131 | yasuyuki.ueno@daikin.co.jp | https://www.ac.daikin.co.jp/business
| 040 | P-22-001024-040-1 | S-001024 | 産業・業務（業種共通） | 空調 | ガスヒートポンプ | 発電機付 | 16HP超25HP以下 | Oriented | 1.34 | COPp | ヤンマーエネルギーシステム株式会社 | ガスヒートポンプエアコン 標準機（リニューアル兼用） | YBZP560L1NBM | 親 | 通常 | 1.38 | ガスエンジンでコンプレッサを駆動し、ヒートポンプサイクルによって冷暖房を行うシステム。 | エネルギーソリューション営業本部 | 坂本怜 | 06-7636-2101 | rei_sakamoto@yanmar.com | https://www.yanmar.com/jp/energy/
| 040 | P-22-001024-040-2 | S-001024 | 産業・業務（業種共通） | 空調 | ガスヒートポンプ | 発電機付 | 16HP超25HP以下 | Oriented | 1.34 | COPp | ヤンマーエネルギーシステム株式会社 | ガスヒートポンプエアコン 標準機（リニューアル兼用） | YBZP560L1PBM | 派生 | 通常 | 1.38 | ガスエンジンでコンプレッサを駆動し、ヒートポンプサイクルによって冷暖房を行うシステム。 | エネルギーソリューション営業本部 | 坂本怜 | 06-7636-2101 | rei_sakamoto@yanmar.com | https://www.yanmar.com/jp/energy/
| 040 | P-22-001024-040-3 | S-001024 | 産業・業務（業種共通） | 空調 | ガスヒートポンプ | 発電機付 | 16HP超25HP以下 | Oriented | 1.34 | COPp | ヤンマーエネルギーシステム株式会社 | ガスヒートポンプエアコン 標準機（リニューアル兼用） | YBZP560L1NBS | 親 | 通常 | 1.38 | ガスエンジンでコンプレッサを駆動し、ヒートポンプサイクルによって冷暖房を行うシステム。 | エネルギーソリューション営業本部 | 坂本怜 | 06-7636-2101 | rei_sakamoto@yanmar.com | https://www.yanmar.com/jp/energy/
| 040 | P-22-001024-040-4 | S-001024 | 産業・業務（業種共通） | 空調 | ガスヒートポンプ | 発電機付 | 16HP超25HP以下 | Oriented | 1.34 | COPp | ヤンマーエネルギーシステム株式会社 | ガスヒートポンプエアコン 標準機（リニューアル兼用） | YBZP560L1PBS | 派生 | 通常 | 1.38 | ガスエンジンでコンプレッサを駆動し、ヒートポンプサイクルによって冷暖房を行うシステム。 | エネルギーソリューション営業本部 | 坂本怜 | 06-7636-2101 | rei_sakamoto@yanmar.com | https://www.yanmar.com/jp/energy/
| 040 | P-22-001024-040-5 | S-001024 | 産業・業務（業種共通） | 空調 | ガスヒートポンプ | 発電機付 | 16HP超25HP以下 | Oriented | 1.34 | COPp | ヤンマーエネルギーシステム株式会社 | ガスヒートポンプエアコン 標準機（リニューアル兼用） | YBZP560L1NCBM | 親 | 通常 | 1.38 | ガスエンジンでコンプレッサを駆動し、ヒートポンプサイクルによって冷暖房を行うシステム。 | エネルギーソリューション営業本部 | 坂本怜 | 06-7636-2101 | rei_sakamoto@yanmar.com | https://www.yanmar.com/jp/energy/
| 040 | P-22-001024-040-6 | S-001024 | 産業・業務（業種共通） | 空調 | ガスヒートポンプ | 発電機付 | 16HP超25HP以下 | Oriented | 1.34 | COPp | ヤンマーエネルギーシステム株式会社 | ガスヒートポンプエアコン 標準機（リニューアル兼用） | YBZP560L1PCBM | 派生 | 通常 | 1.38 | ガスエンジンでコンプレッサを駆動し、ヒートポンプサイクルによって冷暖房を行うシステム。 | エネルギーソリューション営業本部 | 坂本怜 | 06-7636-2101 | rei_sakamoto@yanmar.com | https://www.yanmar.com/jp/energy/
| 040 | P-22-001024-040-7 | S-001024 | 産業・業務（業種共通） | 空調 | ガスヒートポンプ | 発電機付 | 16HP超25HP以下 | Oriented | 1.34 | COPp | ヤンマーエネルギーシステム株式会社 | ガスヒートポンプエアコン 標準機（リニューアル兼用） | YBZP560L1NCBS | 親 | 通常 | 1.38 | ガスエンジンでコンプレッサを駆動し、ヒートポンプサイクルによって冷暖房を行うシステム。 | エネルギーソリューション営業本部 | 坂本怜 | 06-7636-2101 | rei_sakamoto@yanmar.com | https://www.yanmar.com/jp/energy/
| 040 | P-22-001024-040-8 | S-001024 | 産業・業務（業種共通） | 空調 | ガスヒートポンプ | 発電機付 | 16HP超25HP以下 | Oriented | 1.34 | COPp | ヤンマーエネルギーシステム株式会社 | ガスヒートポンプエアコン 標準機（リニューアル兼用） | YBZP560L1PCBS | 派生 | 通常 | 1.38 | ガスエンジンでコンプレッサを駆動し、ヒートポンプサイクルによって冷暖房を行うシステム。 | エネルギーソリューション営業本部 | 坂本怜 | 06-7636-2101 | rei_sakamoto@yanmar.com | https://www.yanmar.com/jp/energy/
| 053 | P-22-001028-053-1 | S-001028 | 産業・業務（業種共通） | 空調 | ガスヒートポンプ | 発電機付 | 10HP超16HP以下 | Oriented | 1.86 | 期間成績係数（APFp） | ダイキン工業株式会社 | ＧＨＰハイパワープラス | GSHDP560DM | 親 | 通常 | 2.09 | ガスエンジンを利用して圧縮機を駆動し、ヒートポンプ運転によって冷暖房を行う空調システムで、本製品は低負荷運転領域の効率を高めて、省エネ性能を更に向上させ、環境負荷の低減を実現している。 | 空調営業本部 事業戦略室 | 倉田康之 | 03-6716-0131 | yasuyuki.ueno@daikin.co.jp | https://www.ac.daikin.co.jp/business
| 053 | P-22-001028-053-2 | S-001028 | 産業・業務（業種共通） | 空調 | ガスヒートポンプ | 発電機付 | 10HP超16HP以下 | Oriented | 1.86 | 期間成績係数（APFp） | ダイキン工業株式会社 | ＧＨＰハイパワープラス | GSHJP560DM | 派生 | 通常 | 2.09 | ガスエンジンを利用して圧縮機を駆動し、ヒートポンプ運転によって冷暖房を行う空調システムで、本製品は低負荷運転領域の効率を高めて、省エネ性能を更に向上させ、環境負荷の低減を実現している。 | 空調営業本部 事業戦略室 | 倉田康之 | 03-6716-0131 | yasuyuki.ueno@daikin.co.jp | https://www.ac.daikin.co.jp/business
| 053 | P-22-001028-053-3 | S-001028 | 産業・業務（業種共通） | 空調 | ガスヒートポンプ | 発電機付 | 10HP超16HP以下 | Oriented | 1.86 | 期間成績係数（APFp） | ダイキン工業株式会社 | ＧＨＰハイパワープラス | GSHDP560DME | 派生 | 通常 | 2.09 | ガスエンジンを利用して圧縮機を駆動し、ヒートポンプ運転によって冷暖房を行う空調システムで、本製品は低負荷運転領域の効率を高めて、省エネ性能を更に向上させ、環境負荷の低減を実現している。 | 空調営業本部 事業戦略室 | 倉田康之 | 03-6716-0131 | yasuyuki.ueno@daikin.co.jp | https://www.ac.daikin.co.jp/business
| 053 | P-22-001028-053-4 | S-001028 | 産業・業務（業種共通） | 空調 | ガスヒートポンプ | 発電機付 | 10HP超16HP以下 | Oriented | 1.86 | 期間成績係数（APFp） | ダイキン工業株式会社 | ＧＨＰハイパワープラス | GSHJP560DME | 派生 | 通常 | 2.09 | ガスエンジンを利用して圧縮機を駆動し、ヒートポンプ運転によって冷暖房を行う空調システムで、本製品は低負荷運転領域の効率を高めて、省エネ性能を更に向上させ、環境負荷の低減を実現している。 | 空調営業本部 事業戦略室 | 倉田康之 | 03-6716-0131 | yasuyuki.ueno@daikin.co.jp | https://www.ac.daikin.co.jp/business
| 016 | P-22-003002-016-1 | S-003002 | 産業・業務（業種共通） | 空調 | パッケージエアコン（設備用） | - | 28kW超 45kW以下 |  | 4.2 | 通年エネルギー消費効率（APF） | 三菱重工サーマルシステムズ株式会社 | 空冷式ASVP-HAシリーズ | ASVP4504HA4(50Hz) | 親 | 通常 | 4.2 | 電動圧縮機を用いたヒートポンプ式冷暖房システム。主に工場用。 | 三菱重工冷熱㈱空調事業本部空調管理課 | 担当者 | 03-6891-4448 | - | http://www.mhiair.co.jp/
| 016 | P-22-003002-016-2 | S-003002 | 産業・業務（業種共通） | 空調 | パッケージエアコン（設備用） | - | 28kW超 45kW以下 |  | 4.2 | 通年エネルギー消費効率（APF） | 三菱重工サーマルシステムズ株式会社 | 空冷式ASVRP-HAシリーズ | ASVRP4504HA4(50Hz) | 親 | 通常 | 4.2 | 電動圧縮機を用いたヒートポンプ式冷暖房システム。主に工場用。 | 三菱重工冷熱㈱空調事業本部空調管理課 | 担当者 | 03-6891-4448 | - | http://www.mhiair.co.jp/
| 036 | P-22-003003-036-1 | S-003003 | 産業・業務（業種共通） | 空調 | パッケージエアコン（設備用） | - | 45kW超 56kW以下 |  | 4.3 | 通年エネルギー消費効率（APF） | 日立グローバルライフソリューションズ株式会社 | 床置ｾﾊﾟﾚｰﾄ型/空冷 年間冷房 | RP-AP560CKVP1 | 親 | 通常 | 4.3 | 圧縮機の低速性能の向上や冷凍サイクル制御の適正化等により期間の消費電力量を低減し高いAPF2015を実現。また単体ユニットあたり容量を大きくして組み合わせユニット数を減らして設置スペースの低減・省工事化を実現しました。 | 広域第一支社 | ソリューション営業グループ | 050-3154-3968 | aircon-solution@hitachi-ap.co.jp | https://www.hitachi-gls.co.jp/products/ac.html
| 036 | P-22-003004-036-1 | S-003004 | 産業・業務（業種共通） | 空調 | パッケージエアコン（設備用） | - | 56kW超 80kW以下 |  | 4 | 通年エネルギー消費効率（APF） | 日立グローバルライフソリューションズ株式会社 | 床置ｾﾊﾟﾚｰﾄ型/空冷 年間冷房 | RP-AP800CKVP1 | 親 | 通常 | 4 | 圧縮機の低速性能の向上や冷凍サイクル制御の適正化等により期間の消費電力量を低減し高いAPF2015を実現。また単体ユニットあたり容量を大きくして組み合わせユニット数を減らして設置スペースの低減・省工事化を実現しました。 | 広域第一支社 | ソリューション営業グループ | 050-3154-3968 | aircon-solution@hitachi-ap.co.jp | https://www.hitachi-gls.co.jp/products/ac.html
| 036 | P-22-003006-036-1 | S-003006 | 産業・業務（業種共通） | 空調 | パッケージエアコン（設備用） | - | 112kW超 140kW以下 |  | 3.8 | 通年エネルギー消費効率（APF） | 日立グローバルライフソリューションズ株式会社 | 床置ｾﾊﾟﾚｰﾄ型/空冷 年間冷房 | RP-AP1600CKVP1 | 親 | 通常 | 3.8 | 圧縮機の低速性能の向上や冷凍サイクル制御の適正化等により期間の消費電力量を低減し高いAPF2015を実現。また単体ユニットあたり容量を大きくして組み合わせユニット数を減らして設置スペースの低減・省工事化を実現しました。 | 広域第一支社 | ソリューション営業グループ | 050-3154-3968 | aircon-solution@hitachi-ap.co.jp | https://www.hitachi-gls.co.jp/products/ac.html
| 053 | P-22-003007-053-1 | S-003007 | 産業・業務（業種共通） | 空調 | パッケージエアコン（設備用） | - | 140kW超 |  | 3.5 | 通年エネルギー消費効率（APF） | ダイキン工業株式会社 | 設備用ＺＥＡＳ | SZVYP1600NB | 親 | 通常 | 3.6 | インバータ制御の工場用・設備用エアコンで、高い省エネ性と設計自由度により更新・新築ニーズに対応する。 | 空調営業本部 事業戦略室 | 倉田康之 | 03-6716-0131 | yasuyuki.ueno@daikin.co.jp | https://www.ac.daikin.co.jp/business
| 053 | P-22-003007-053-2 | S-003007 | 産業・業務（業種共通） | 空調 | パッケージエアコン（設備用） | - | 140kW超 |  | 3.5 | 通年エネルギー消費効率（APF） | ダイキン工業株式会社 | 設備用ＺＥＡＳ | SZVYP2240NB | 親 | 通常 | 3.6 | インバータ制御の工場用・設備用エアコンで、高い省エネ性と設計自由度により更新・新築ニーズに対応する。 | 空調営業本部 事業戦略室 | 倉田康之 | 03-6716-0131 | yasuyuki.ueno@daikin.co.jp | https://www.ac.daikin.co.jp/business
| 053 | P-22-003007-053-3 | S-003007 | 産業・業務（業種共通） | 空調 | パッケージエアコン（設備用） | - | 140kW超 |  | 3.5 | 通年エネルギー消費効率（APF） | ダイキン工業株式会社 | 設備用ＺＥＡＳ | SZVYP2800NB | 親 | 通常 | 3.6 | インバータ制御の工場用・設備用エアコンで、高い省エネ性と設計自由度により更新・新築ニーズに対応する。 | 空調営業本部 事業戦略室 | 倉田康之 | 03-6716-0131 | yasuyuki.ueno@daikin.co.jp | https://www.ac.daikin.co.jp/business
| 018 | P-22-004006-018-1 | S-004006 | 産業・業務（業種共通） | 空調 | パッケージエアコン（ビル用マルチ） | - | 50.4kW超 56.0kW以下 |  | 6.5 | 通年エネルギー消費効率（APF） | パナソニック株式会社 | 新設・既設配管兼用ハイグレードUXPR5 | PA-P560UXPR5 | 親 | 通常 | 6.5 | 省エネ性に磨きをかけたハイグレードモデル 業界トップクラスのAPFを実現し、更新もスムーズ ※2022年12月当社調べ | パナソニック（株） 国内空調マーケティングセンター | 田實 諒 | 070-7825-2468 | tajitsu.ryo@jp.panasonic.com | https://www2.panasonic.biz/jp/air/pac/build/
| 042 | P-22-004006-042-1 | S-004006 | 産業・業務（業種共通） | 空調 | パッケージエアコン（ビル用マルチ） | - | 50.4kW超 56.0kW以下 |  | 6.5 | 通年エネルギー消費効率（APF） | 東芝キヤリア株式会社 | スーパーマルチｕ 冷暖切替 高効率S | MMY-UP5602HS | 親 | 通常 | 6.5 | 高効率ビル用マルチシステム | 東芝エアコン換気ご相談センター | 東芝エアコン換気ご相談センター | 0120-1048-00 | - | http://www.toshiba-carrier.co.jp/products/industry/index_j.htm
| 042 | P-22-004006-042-2 | S-004006 | 産業・業務（業種共通） | 空調 | パッケージエアコン（ビル用マルチ） | - | 50.4kW超 56.0kW以下 |  | 6.5 | 通年エネルギー消費効率（APF） | 東芝キヤリア株式会社 | スーパーマルチｕ 更新用 高効率S | MMY-UP5602RS | 親 | 通常 | 6.5 | 高効率ビル用マルチシステム | 東芝エアコン換気ご相談センター | 東芝エアコン換気ご相談センター | 0120-1048-00 | - | http://www.toshiba-carrier.co.jp/products/industry/index_j.htm
| 042 | P-22-004006-042-3 | S-004006 | 産業・業務（業種共通） | 空調 | パッケージエアコン（ビル用マルチ） | - | 50.4kW超 56.0kW以下 |  | 6.5 | 通年エネルギー消費効率（APF） | 東芝キヤリア株式会社 | スーパーマルチｕ 冷暖切替 高効率S | MMY-UP5602HS(Z,ZG) | 派生 | 通常 | 6.5 | 高効率ビル用マルチシステム | 東芝エアコン換気ご相談センター | 東芝エアコン換気ご相談センター | 0120-1048-00 | - | http://www.toshiba-carrier.co.jp/products/industry/index_j.htm
| 042 | P-22-004006-042-4 | S-004006 | 産業・業務（業種共通） | 空調 | パッケージエアコン（ビル用マルチ） | - | 50.4kW超 56.0kW以下 |  | 6.5 | 通年エネルギー消費効率（APF） | 東芝キヤリア株式会社 | スーパーマルチｕ 更新用 高効率S | MMY-UP5602HS(Z,ZG) | 派生 | 通常 | 6.5 | 高効率ビル用マルチシステム | 東芝エアコン換気ご相談センター | 東芝エアコン換気ご相談センター | 0120-1048-00 | - | http://www.toshiba-carrier.co.jp/products/industry/index_j.htm
| 018 | P-22-004002-018-1 | S-004002 | 産業・業務（業種共通） | 空調 | パッケージエアコン（ビル用マルチ） | - | 56.0kW超 69.0kW以下 |  | 6.5 | 通年エネルギー消費効率（APF） | パナソニック株式会社 | 新設・既設配管兼用ハイグレードUXPR5 | PA-P670UXPR5 | 親 | 通常 | 6.5 | 省エネ性に磨きをかけたハイグレードモデル 業界トップクラスのAPFを実現し、更新もスムーズ ※2022年12月当社調べ | パナソニック（株） 国内空調マーケティングセンター | 田實 諒 | 070-7825-2468 | tajitsu.ryo@jp.panasonic.com | https://www2.panasonic.biz/jp/air/pac/build/
| 018 | P-22-004002-018-2 | S-004002 | 産業・業務（業種共通） | 空調 | パッケージエアコン（ビル用マルチ） | - | 56.0kW超 69.0kW以下 |  | 6.5 | 通年エネルギー消費効率（APF） | パナソニック株式会社 | 新設・既設配管兼用ハイグレードUXPR5「高COP対応」 | PA-P615UXPR5X | 親 | 通常 | 6.7 | UXPR5シリーズの省エネ性を向上させたZEB認証取得の貢献する高COP対応タイプ | パナソニック（株） 国内空調マーケティングセンター | 田實 諒 | 070-7825-2468 | tajitsu.ryo@jp.panasonic.com | https://www2.panasonic.biz/jp/air/pac/build/
| 018 | P-22-004002-018-3 | S-004002 | 産業・業務（業種共通） | 空調 | パッケージエアコン（ビル用マルチ） | - | 56.0kW超 69.0kW以下 |  | 6.5 | 通年エネルギー消費効率（APF） | パナソニック株式会社 | 新設・既設配管兼用ハイグレードUXPR5「高COP対応」 | PA-P670UXPR5X | 親 | 通常 | 6.6 | UXPR5シリーズの省エネ性を向上させたZEB認証取得の貢献する高COP対応タイプ | パナソニック（株） 国内空調マーケティングセンター | 田實 諒 | 070-7825-2468 | tajitsu.ryo@jp.panasonic.com | https://www2.panasonic.biz/jp/air/pac/build/
| 036 | P-22-004002-036-1 | S-004002 | 産業・業務（業種共通） | 空調 | パッケージエアコン（ビル用マルチ） | - | 56.0kW超 69.0kW以下 |  | 6.5 | 通年エネルギー消費効率（APF） | 日立グローバルライフソリューションズ株式会社 | ﾌﾚｯｸｽﾏﾙﾁ | RAS-AP615TG | 親 | 通常 | 6.5 | 送風機・熱交換器・圧縮機の改良等で年間の消費電力量を低減して高いAPF2015を実現、CO2排出量を大幅に低減しました。また単体ユニットあたり容量を大きくして組み合わせユニット数を減らして設置スペースの低減・省工事化を実現しました。 | 広域第一支社 | ソリューション営業グループ | 050-3154-3968 | aircon-solution@hitachi-ap.co.jp | https://www.hitachi-gls.co.jp/products/ac.html
| 036 | P-22-004002-036-2 | S-004002 | 産業・業務（業種共通） | 空調 | パッケージエアコン（ビル用マルチ） | - | 56.0kW超 69.0kW以下 |  | 6.5 | 通年エネルギー消費効率（APF） | 日立グローバルライフソリューションズ株式会社 | ﾌﾚｯｸｽﾏﾙﾁ | RAS-AP670TG | 親 | 通常 | 6.5 | 送風機・熱交換器・圧縮機の改良等で年間の消費電力量を低減して高いAPF2015を実現、CO2排出量を大幅に低減しました。また単体ユニットあたり容量を大きくして組み合わせユニット数を減らして設置スペースの低減・省工事化を実現しました。 | 広域第一支社 | ソリューション営業グループ | 050-3154-3968 | aircon-solution@hitachi-ap.co.jp | https://www.hitachi-gls.co.jp/products/ac.html
| 042 | P-22-004002-042-1 | S-004002 | 産業・業務（業種共通） | 空調 | パッケージエアコン（ビル用マルチ） | - | 56.0kW超 69.0kW以下 |  | 6.5 | 通年エネルギー消費効率（APF） | 東芝キヤリア株式会社 | スーパーマルチｕ 冷暖切替 高効率S | MMY-UP6702HS | 親 | 通常 | 6.5 | 高効率ビル用マルチシステム | 東芝エアコン換気ご相談センター | 東芝エアコン換気ご相談センター | 0120-1048-00 | - | http://www.toshiba-carrier.co.jp/products/industry/index_j.htm
| 042 | P-22-004002-042-2 | S-004002 | 産業・業務（業種共通） | 空調 | パッケージエアコン（ビル用マルチ） | - | 56.0kW超 69.0kW以下 |  | 6.5 | 通年エネルギー消費効率（APF） | 東芝キヤリア株式会社 | スーパーマルチｕ 冷暖切替 高効率S | MMY-UP5602HS(Z,ZG) | 派生 | 通常 | 6.5 | 高効率ビル用マルチシステム | 東芝エアコン換気ご相談センター | 東芝エアコン換気ご相談センター | 0120-1048-00 | - | http://www.toshiba-carrier.co.jp/products/industry/index_j.htm
| 052 | P-22-004002-052-1 | S-004002 | 産業・業務（業種共通） | 空調 | パッケージエアコン（ビル用マルチ） | - | 56.0kW超 69.0kW以下 |  | 6.5 | 通年エネルギー消費効率（APF） | 三菱電機株式会社 | パッケージエアコン(ビル用マルチ)シティマルチY GR<高効率EXシリーズ> | PUHY-EP670DMG9 | 親 | 通常 | 6.5 | 高効率圧縮機の搭載により、更なる高効率化を実現したタイプ。 | 空調冷熱システム事業部 | 今川 雄希 | 070-4438-2026 03-3218-2247 | Imagawa.Yuki@dc.MitsubishiElectric.co.jp | https://www.mitsubishielectric.co.jp/ldg/wink/ssl/displayProduct.do?pid=317174&ccd=2020121158
| 052 | P-22-004002-052-2 | S-004002 | 産業・業務（業種共通） | 空調 | パッケージエアコン（ビル用マルチ） | - | 56.0kW超 69.0kW以下 |  | 6.5 | 通年エネルギー消費効率（APF） | 三菱電機株式会社 | パッケージエアコン(ビル用マルチ)シティマルチY GR<高効率EXシリーズ> | PUHY-EP670DMG9-BS | 派生 | 通常 | 6.5 | 高効率圧縮機の搭載により、更なる高効率化を実現したタイプ。 | 空調冷熱システム事業部 | 今川 雄希 | 070-4438-2026 03-3218-2247 | Imagawa.Yuki@dc.MitsubishiElectric.co.jp | https://www.mitsubishielectric.co.jp/ldg/wink/ssl/displayProduct.do?pid=317175&ccd=2020121158
| 052 | P-22-004002-052-3 | S-004002 | 産業・業務（業種共通） | 空調 | パッケージエアコン（ビル用マルチ） | - | 56.0kW超 69.0kW以下 |  | 6.5 | 通年エネルギー消費効率（APF） | 三菱電機株式会社 | パッケージエアコン(ビル用マルチ)シティマルチY GR<高効率EXシリーズ> | PUHY-EP670DMG9-BSG | 派生 | 通常 | 6.5 | 高効率圧縮機の搭載により、更なる高効率化を実現したタイプ。 | 空調冷熱システム事業部 | 今川 雄希 | 070-4438-2026 03-3218-2247 | Imagawa.Yuki@dc.MitsubishiElectric.co.jp | https://www.mitsubishielectric.co.jp/ldg/wink/ssl/displayProduct.do?pid=317176&ccd=2020121158
| 053 | P-22-004002-053-1 | S-004002 | 産業・業務（業種共通） | 空調 | パッケージエアコン（ビル用マルチ） | - | 56.0kW超 69.0kW以下 |  | 6.5 | 通年エネルギー消費効率（APF） | ダイキン工業株式会社 | ＶＲＶ Ｘシリーズ | RXUP615FC | 親 | 通常 | 6.5 | 業務用のマルチエアコンできめ細かな制御により高い省エネ性を実現 | 空調営業本部 事業戦略室 | 倉田康之 | 03-6716-0131 | yasuyuki.ueno@daikin.co.jp | https://www.ac.daikin.co.jp/business
| 053 | P-22-004002-053-2 | S-004002 | 産業・業務（業種共通） | 空調 | パッケージエアコン（ビル用マルチ） | - | 56.0kW超 69.0kW以下 |  | 6.5 | 通年エネルギー消費効率（APF） | ダイキン工業株式会社 | ＶＲＶ Ｘシリーズ | RXUP615FCE | 派生 | 通常 | 6.5 | 業務用のマルチエアコンできめ細かな制御により高い省エネ性を実現 | 空調営業本部 事業戦略室 | 倉田康之 | 03-6716-0131 | yasuyuki.ueno@daikin.co.jp | https://www.ac.daikin.co.jp/business
| 053 | P-22-004002-053-3 | S-004002 | 産業・業務（業種共通） | 空調 | パッケージエアコン（ビル用マルチ） | - | 56.0kW超 69.0kW以下 |  | 6.5 | 通年エネルギー消費効率（APF） | ダイキン工業株式会社 | ＶＲＶ Ｘシリーズ | RXUP615FCH | 派生 | 通常 | 6.5 | 業務用のマルチエアコンできめ細かな制御により高い省エネ性を実現 | 空調営業本部 事業戦略室 | 倉田康之 | 03-6716-0131 | yasuyuki.ueno@daikin.co.jp | https://www.ac.daikin.co.jp/business
| 053 | P-22-004002-053-4 | S-004002 | 産業・業務（業種共通） | 空調 | パッケージエアコン（ビル用マルチ） | - | 56.0kW超 69.0kW以下 |  | 6.5 | 通年エネルギー消費効率（APF） | ダイキン工業株式会社 | ＶＲＶ Ｘシリーズ | RXUP670FC | 親 | 通常 | 6.6 | 業務用のマルチエアコンできめ細かな制御により高い省エネ性を実現 | 空調営業本部 事業戦略室 | 倉田康之 | 03-6716-0131 | yasuyuki.ueno@daikin.co.jp | https://www.ac.daikin.co.jp/business
| 053 | P-22-004002-053-5 | S-004002 | 産業・業務（業種共通） | 空調 | パッケージエアコン（ビル用マルチ） | - | 56.0kW超 69.0kW以下 |  | 6.5 | 通年エネルギー消費効率（APF） | ダイキン工業株式会社 | ＶＲＶ Ｘシリーズ | RXUP670FCE | 派生 | 通常 | 6.6 | 業務用のマルチエアコンできめ細かな制御により高い省エネ性を実現 | 空調営業本部 事業戦略室 | 倉田康之 | 03-6716-0131 | yasuyuki.ueno@daikin.co.jp | https://www.ac.daikin.co.jp/business
| 053 | P-22-004002-053-6 | S-004002 | 産業・業務（業種共通） | 空調 | パッケージエアコン（ビル用マルチ） | - | 56.0kW超 69.0kW以下 |  | 6.5 | 通年エネルギー消費効率（APF） | ダイキン工業株式会社 | ＶＲＶ Ｘシリーズ | RXUP670FCH | 派生 | 通常 | 6.6 | 業務用のマルチエアコンできめ細かな制御により高い省エネ性を実現 | 空調営業本部 事業戦略室 | 倉田康之 | 03-6716-0131 | yasuyuki.ueno@daikin.co.jp | https://www.ac.daikin.co.jp/business
| 053 | P-22-004002-053-7 | S-004002 | 産業・業務（業種共通） | 空調 | パッケージエアコン（ビル用マルチ） | - | 56.0kW超 69.0kW以下 |  | 6.5 | 通年エネルギー消費効率（APF） | ダイキン工業株式会社 | ＶＲＶ ＱＸシリーズ | RQUP615FC | 親 | 通常 | 6.5 | 業務用のマルチエアコンできめ細かな制御により高い省エネ性を実現 | 空調営業本部 事業戦略室 | 倉田康之 | 03-6716-0131 | yasuyuki.ueno@daikin.co.jp | https://www.ac.daikin.co.jp/business
| 053 | P-22-004002-053-8 | S-004002 | 産業・業務（業種共通） | 空調 | パッケージエアコン（ビル用マルチ） | - | 56.0kW超 69.0kW以下 |  | 6.5 | 通年エネルギー消費効率（APF） | ダイキン工業株式会社 | ＶＲＶ ＱＸシリーズ | RQUP615FCE | 派生 | 通常 | 6.5 | 業務用のマルチエアコンできめ細かな制御により高い省エネ性を実現 | 空調営業本部 事業戦略室 | 倉田康之 | 03-6716-0131 | yasuyuki.ueno@daikin.co.jp | https://www.ac.daikin.co.jp/business
| 053 | P-22-004002-053-9 | S-004002 | 産業・業務（業種共通） | 空調 | パッケージエアコン（ビル用マルチ） | - | 56.0kW超 69.0kW以下 |  | 6.5 | 通年エネルギー消費効率（APF） | ダイキン工業株式会社 | ＶＲＶ ＱＸシリーズ | RQUP615FCH | 派生 | 通常 | 6.5 | 業務用のマルチエアコンできめ細かな制御により高い省エネ性を実現 | 空調営業本部 事業戦略室 | 倉田康之 | 03-6716-0131 | yasuyuki.ueno@daikin.co.jp | https://www.ac.daikin.co.jp/business
| 053 | P-22-004002-053-10 | S-004002 | 産業・業務（業種共通） | 空調 | パッケージエアコン（ビル用マルチ） | - | 56.0kW超 69.0kW以下 |  | 6.5 | 通年エネルギー消費効率（APF） | ダイキン工業株式会社 | ＶＲＶ ＱＸシリーズ | RQUP670FC | 親 | 通常 | 6.6 | 業務用のマルチエアコンできめ細かな制御により高い省エネ性を実現 | 空調営業本部 事業戦略室 | 倉田康之 | 03-6716-0131 | yasuyuki.ueno@daikin.co.jp | https://www.ac.daikin.co.jp/business
| 053 | P-22-004002-053-11 | S-004002 | 産業・業務（業種共通） | 空調 | パッケージエアコン（ビル用マルチ） | - | 56.0kW超 69.0kW以下 |  | 6.5 | 通年エネルギー消費効率（APF） | ダイキン工業株式会社 | ＶＲＶ ＱＸシリーズ | RQUP670FCE | 派生 | 通常 | 6.6 | 業務用のマルチエアコンできめ細かな制御により高い省エネ性を実現 | 空調営業本部 事業戦略室 | 倉田康之 | 03-6716-0131 | yasuyuki.ueno@daikin.co.jp | https://www.ac.daikin.co.jp/business
| 053 | P-22-004002-053-12 | S-004002 | 産業・業務（業種共通） | 空調 | パッケージエアコン（ビル用マルチ） | - | 56.0kW超 69.0kW以下 |  | 6.5 | 通年エネルギー消費効率（APF） | ダイキン工業株式会社 | ＶＲＶ ＱＸシリーズ | RQUP670FCH | 派生 | 通常 | 6.6 | 業務用のマルチエアコンできめ細かな制御により高い省エネ性を実現 | 空調営業本部 事業戦略室 | 倉田康之 | 03-6716-0131 | yasuyuki.ueno@daikin.co.jp | https://www.ac.daikin.co.jp/business
| 018 | P-22-004003-018-1 | S-004003 | 産業・業務（業種共通） | 空調 | パッケージエアコン（ビル用マルチ） | - | 69.0kW超 80.0kW以下 |  | 6.6 | 通年エネルギー消費効率（APF） | パナソニック株式会社 | 新設・既設配管兼用ハイグレードUXPR5 | PA-P775UXPR5 | 親 | 通常 | 6.6 | 省エネ性に磨きをかけたハイグレードモデル 業界トップクラスのAPFを実現し、更新もスムーズ ※2022年12月当社調べ | パナソニック（株） 国内空調マーケティングセンター | 田實 諒 | 070-7825-2468 | tajitsu.ryo@jp.panasonic.com | https://www2.panasonic.biz/jp/air/pac/build/
| 018 | P-22-004003-018-2 | S-004003 | 産業・業務（業種共通） | 空調 | パッケージエアコン（ビル用マルチ） | - | 69.0kW超 80.0kW以下 |  | 6.6 | 通年エネルギー消費効率（APF） | パナソニック株式会社 | 新設・既設配管兼用ハイグレードUXPR5「高COP対応」 | PA-P775UXPR5X | 親 | 通常 | 6.6 | UXPR5シリーズの省エネ性を向上させたZEB認証取得の貢献する高COP対応タイプ | パナソニック（株） 国内空調マーケティングセンター | 田實 諒 | 070-7825-2468 | tajitsu.ryo@jp.panasonic.com | https://www2.panasonic.biz/jp/air/pac/build/
| 053 | P-22-004003-053-1 | S-004003 | 産業・業務（業種共通） | 空調 | パッケージエアコン（ビル用マルチ） | - | 69.0kW超 80.0kW以下 |  | 6.6 | 通年エネルギー消費効率（APF） | ダイキン工業株式会社 | ＶＲＶ Ｘシリーズ | RXUP775FC | 親 | 通常 | 6.6 | 業務用のマルチエアコンできめ細かな制御により高い省エネ性を実現 | 空調営業本部 事業戦略室 | 倉田康之 | 03-6716-0131 | yasuyuki.ueno@daikin.co.jp | https://www.ac.daikin.co.jp/business
| 053 | P-22-004003-053-2 | S-004003 | 産業・業務（業種共通） | 空調 | パッケージエアコン（ビル用マルチ） | - | 69.0kW超 80.0kW以下 |  | 6.6 | 通年エネルギー消費効率（APF） | ダイキン工業株式会社 | ＶＲＶ Ｘシリーズ | RXUP775FCE | 派生 | 通常 | 6.6 | 業務用のマルチエアコンできめ細かな制御により高い省エネ性を実現 | 空調営業本部 事業戦略室 | 倉田康之 | 03-6716-0131 | yasuyuki.ueno@daikin.co.jp | https://www.ac.daikin.co.jp/business
| 053 | P-22-004003-053-3 | S-004003 | 産業・業務（業種共通） | 空調 | パッケージエアコン（ビル用マルチ） | - | 69.0kW超 80.0kW以下 |  | 6.6 | 通年エネルギー消費効率（APF） | ダイキン工業株式会社 | ＶＲＶ Ｘシリーズ | RXUP775FCH | 派生 | 通常 | 6.6 | 業務用のマルチエアコンできめ細かな制御により高い省エネ性を実現 | 空調営業本部 事業戦略室 | 倉田康之 | 03-6716-0131 | yasuyuki.ueno@daikin.co.jp | https://www.ac.daikin.co.jp/business
| 053 | P-22-004003-053-4 | S-004003 | 産業・業務（業種共通） | 空調 | パッケージエアコン（ビル用マルチ） | - | 69.0kW超 80.0kW以下 |  | 6.6 | 通年エネルギー消費効率（APF） | ダイキン工業株式会社 | ＶＲＶ ＱＸシリーズ | RQUP775FC | 親 | 通常 | 6.6 | 業務用のマルチエアコンできめ細かな制御により高い省エネ性を実現 | 空調営業本部 事業戦略室 | 倉田康之 | 03-6716-0131 | yasuyuki.ueno@daikin.co.jp | https://www.ac.daikin.co.jp/business
| 053 | P-22-004003-053-5 | S-004003 | 産業・業務（業種共通） | 空調 | パッケージエアコン（ビル用マルチ） | - | 69.0kW超 80.0kW以下 |  | 6.6 | 通年エネルギー消費効率（APF） | ダイキン工業株式会社 | ＶＲＶ ＱＸシリーズ | RQUP775FCE | 派生 | 通常 | 6.6 | 業務用のマルチエアコンできめ細かな制御により高い省エネ性を実現 | 空調営業本部 事業戦略室 | 倉田康之 | 03-6716-0131 | yasuyuki.ueno@daikin.co.jp | https://www.ac.daikin.co.jp/business
| 053 | P-22-004003-053-6 | S-004003 | 産業・業務（業種共通） | 空調 | パッケージエアコン（ビル用マルチ） | - | 69.0kW超 80.0kW以下 |  | 6.6 | 通年エネルギー消費効率（APF） | ダイキン工業株式会社 | ＶＲＶ ＱＸシリーズ | RQUP775FCH | 派生 | 通常 | 6.6 | 業務用のマルチエアコンできめ細かな制御により高い省エネ性を実現 | 空調営業本部 事業戦略室 | 倉田康之 | 03-6716-0131 | yasuyuki.ueno@daikin.co.jp | https://www.ac.daikin.co.jp/business
| 018 | P-22-004004-018-1 | S-004004 | 産業・業務（業種共通） | 空調 | パッケージエアコン（ビル用マルチ） | - | 80.0kW超 90.0kW以下 |  | 6.6 | 通年エネルギー消費効率（APF） | パナソニック株式会社 | 新設・既設配管兼用ハイグレードUXPR5 | PA-P850UXPR5 | 親 | 通常 | 6.6 | 省エネ性に磨きをかけたハイグレードモデル 業界トップクラスのAPFを実現し、更新もスムーズ ※2022年12月当社調べ | パナソニック（株） 国内空調マーケティングセンター | 田實 諒 | 070-7825-2468 | tajitsu.ryo@jp.panasonic.com | https://www2.panasonic.biz/jp/air/pac/build/
| 018 | P-22-004004-018-2 | S-004004 | 産業・業務（業種共通） | 空調 | パッケージエアコン（ビル用マルチ） | - | 80.0kW超 90.0kW以下 |  | 6.6 | 通年エネルギー消費効率（APF） | パナソニック株式会社 | 新設・既設配管兼用ハイグレードUXPR5「高COP対応」 | PA-P850UXPR5X | 親 | 通常 | 6.7 | UXPR5シリーズの省エネ性を向上させたZEB認証取得の貢献する高COP対応タイプ | パナソニック（株） 国内空調マーケティングセンター | 田實 諒 | 070-7825-2468 | tajitsu.ryo@jp.panasonic.com | https://www2.panasonic.biz/jp/air/pac/build/
| 018 | P-22-004004-018-3 | S-004004 | 産業・業務（業種共通） | 空調 | パッケージエアコン（ビル用マルチ） | - | 80.0kW超 90.0kW以下 |  | 6.6 | 通年エネルギー消費効率（APF） | パナソニック株式会社 | 新設・既設配管兼用ハイグレードUXPR5「高COP対応」 | PA-P900UXPR5X | 親 | 通常 | 6.6 | UXPR5シリーズの省エネ性を向上させたZEB認証取得の貢献する高COP対応タイプ | パナソニック（株） 国内空調マーケティングセンター | 田實 諒 | 070-7825-2468 | tajitsu.ryo@jp.panasonic.com | https://www2.panasonic.biz/jp/air/pac/build/
| 042 | P-22-004004-042-1 | S-004004 | 産業・業務（業種共通） | 空調 | パッケージエアコン（ビル用マルチ） | - | 80.0kW超 90.0kW以下 |  | 6.6 | 通年エネルギー消費効率（APF） | 東芝キヤリア株式会社 | スーパーマルチｕ 冷暖切替 高効率S | MMY-UP9002HS | 親 | 通常 | 6.6 | 高効率ビル用マルチシステム | 東芝エアコン換気ご相談センター | 東芝エアコン換気ご相談センター | 0120-1048-00 | - | http://www.toshiba-carrier.co.jp/products/industry/index_j.htm
| 042 | P-22-004004-042-2 | S-004004 | 産業・業務（業種共通） | 空調 | パッケージエアコン（ビル用マルチ） | - | 80.0kW超 90.0kW以下 |  | 6.6 | 通年エネルギー消費効率（APF） | 東芝キヤリア株式会社 | スーパーマルチｕ 冷暖切替 高効率S | MMY-UP5602HS(Z,ZG) | 派生 | 通常 | 6.6 | 高効率ビル用マルチシステム | 東芝エアコン換気ご相談センター | 東芝エアコン換気ご相談センター | 0120-1048-00 | - | http://www.toshiba-carrier.co.jp/products/industry/index_j.htm
| 052 | P-22-004004-052-1 | S-004004 | 産業・業務（業種共通） | 空調 | パッケージエアコン（ビル用マルチ） | - | 80.0kW超 90.0kW以下 |  | 6.6 | 通年エネルギー消費効率（APF） | 三菱電機株式会社 | パッケージエアコン(ビル用マルチ)シティマルチY GR<高効率EXシリーズ> | PUHY-EP900DMG9 | 親 | 通常 | 6.6 | 高効率圧縮機の搭載により、更なる高効率化を実現したタイプ。 | 空調冷熱システム事業部 | 今川 雄希 | 070-4438-2026 03-3218-2247 | Imagawa.Yuki@dc.MitsubishiElectric.co.jp | https://www.mitsubishielectric.co.jp/ldg/wink/ssl/displayProduct.do?pid=317283&ccd=2020121158
| 052 | P-22-004004-052-2 | S-004004 | 産業・業務（業種共通） | 空調 | パッケージエアコン（ビル用マルチ） | - | 80.0kW超 90.0kW以下 |  | 6.6 | 通年エネルギー消費効率（APF） | 三菱電機株式会社 | パッケージエアコン(ビル用マルチ)シティマルチY GR<高効率EXシリーズ> | PUHY-EP900DMG9-BS | 派生 | 通常 | 6.6 | 高効率圧縮機の搭載により、更なる高効率化を実現したタイプ。 | 空調冷熱システム事業部 | 今川 雄希 | 070-4438-2026 03-3218-2247 | Imagawa.Yuki@dc.MitsubishiElectric.co.jp | https://www.mitsubishielectric.co.jp/ldg/wink/ssl/displayProduct.do?pid=317284&ccd=2020121158
| 052 | P-22-004004-052-3 | S-004004 | 産業・業務（業種共通） | 空調 | パッケージエアコン（ビル用マルチ） | - | 80.0kW超 90.0kW以下 |  | 6.6 | 通年エネルギー消費効率（APF） | 三菱電機株式会社 | パッケージエアコン(ビル用マルチ)シティマルチY GR<高効率EXシリーズ> | PUHY-EP900DMG9-BSG | 派生 | 通常 | 6.6 | 高効率圧縮機の搭載により、更なる高効率化を実現したタイプ。 | 空調冷熱システム事業部 | 今川 雄希 | 070-4438-2026 03-3218-2247 | Imagawa.Yuki@dc.MitsubishiElectric.co.jp | https://www.mitsubishielectric.co.jp/ldg/wink/ssl/displayProduct.do?pid=317285&ccd=2020121158
| 053 | P-22-004004-053-1 | S-004004 | 産業・業務（業種共通） | 空調 | パッケージエアコン（ビル用マルチ） | - | 80.0kW超 90.0kW以下 |  | 6.6 | 通年エネルギー消費効率（APF） | ダイキン工業株式会社 | ＶＲＶ Ｘシリーズ | RXUP850FC | 親 | 通常 | 6.6 | 業務用のマルチエアコンできめ細かな制御により高い省エネ性を実現 | 空調営業本部 事業戦略室 | 倉田康之 | 03-6716-0131 | yasuyuki.ueno@daikin.co.jp | https://www.ac.daikin.co.jp/business
| 053 | P-22-004004-053-2 | S-004004 | 産業・業務（業種共通） | 空調 | パッケージエアコン（ビル用マルチ） | - | 80.0kW超 90.0kW以下 |  | 6.6 | 通年エネルギー消費効率（APF） | ダイキン工業株式会社 | ＶＲＶ Ｘシリーズ | RXUP850FCE | 派生 | 通常 | 6.6 | 業務用のマルチエアコンできめ細かな制御により高い省エネ性を実現 | 空調営業本部 事業戦略室 | 倉田康之 | 03-6716-0131 | yasuyuki.ueno@daikin.co.jp | https://www.ac.daikin.co.jp/business
| 053 | P-22-004004-053-3 | S-004004 | 産業・業務（業種共通） | 空調 | パッケージエアコン（ビル用マルチ） | - | 80.0kW超 90.0kW以下 |  | 6.6 | 通年エネルギー消費効率（APF） | ダイキン工業株式会社 | ＶＲＶ Ｘシリーズ | RXUP850FCH | 派生 | 通常 | 6.6 | 業務用のマルチエアコンできめ細かな制御により高い省エネ性を実現 | 空調営業本部 事業戦略室 | 倉田康之 | 03-6716-0131 | yasuyuki.ueno@daikin.co.jp | https://www.ac.daikin.co.jp/business
| 053 | P-22-004004-053-4 | S-004004 | 産業・業務（業種共通） | 空調 | パッケージエアコン（ビル用マルチ） | - | 80.0kW超 90.0kW以下 |  | 6.6 | 通年エネルギー消費効率（APF） | ダイキン工業株式会社 | ＶＲＶ Ｘシリーズ | RXUP900FC | 親 | 通常 | 6.7 | 業務用のマルチエアコンできめ細かな制御により高い省エネ性を実現 | 空調営業本部 事業戦略室 | 倉田康之 | 03-6716-0131 | yasuyuki.ueno@daikin.co.jp | https://www.ac.daikin.co.jp/business
| 053 | P-22-004004-053-5 | S-004004 | 産業・業務（業種共通） | 空調 | パッケージエアコン（ビル用マルチ） | - | 80.0kW超 90.0kW以下 |  | 6.6 | 通年エネルギー消費効率（APF） | ダイキン工業株式会社 | ＶＲＶ Ｘシリーズ | RXUP900FCE | 派生 | 通常 | 6.7 | 業務用のマルチエアコンできめ細かな制御により高い省エネ性を実現 | 空調営業本部 事業戦略室 | 倉田康之 | 03-6716-0131 | yasuyuki.ueno@daikin.co.jp | https://www.ac.daikin.co.jp/business
| 053 | P-22-004004-053-6 | S-004004 | 産業・業務（業種共通） | 空調 | パッケージエアコン（ビル用マルチ） | - | 80.0kW超 90.0kW以下 |  | 6.6 | 通年エネルギー消費効率（APF） | ダイキン工業株式会社 | ＶＲＶ Ｘシリーズ | RXUP900FCH | 派生 | 通常 | 6.7 | 業務用のマルチエアコンできめ細かな制御により高い省エネ性を実現 | 空調営業本部 事業戦略室 | 倉田康之 | 03-6716-0131 | yasuyuki.ueno@daikin.co.jp | https://www.ac.daikin.co.jp/business
| 053 | P-22-004004-053-7 | S-004004 | 産業・業務（業種共通） | 空調 | パッケージエアコン（ビル用マルチ） | - | 80.0kW超 90.0kW以下 |  | 6.6 | 通年エネルギー消費効率（APF） | ダイキン工業株式会社 | ＶＲＶ ＱＸシリーズ | RQUP850FC | 親 | 通常 | 6.6 | 業務用のマルチエアコンできめ細かな制御により高い省エネ性を実現 | 空調営業本部 事業戦略室 | 倉田康之 | 03-6716-0131 | yasuyuki.ueno@daikin.co.jp | https://www.ac.daikin.co.jp/business
| 053 | P-22-004004-053-8 | S-004004 | 産業・業務（業種共通） | 空調 | パッケージエアコン（ビル用マルチ） | - | 80.0kW超 90.0kW以下 |  | 6.6 | 通年エネルギー消費効率（APF） | ダイキン工業株式会社 | ＶＲＶ ＱＸシリーズ | RQUP850FCE | 派生 | 通常 | 6.6 | 業務用のマルチエアコンできめ細かな制御により高い省エネ性を実現 | 空調営業本部 事業戦略室 | 倉田康之 | 03-6716-0131 | yasuyuki.ueno@daikin.co.jp | https://www.ac.daikin.co.jp/business
| 053 | P-22-004004-053-9 | S-004004 | 産業・業務（業種共通） | 空調 | パッケージエアコン（ビル用マルチ） | - | 80.0kW超 90.0kW以下 |  | 6.6 | 通年エネルギー消費効率（APF） | ダイキン工業株式会社 | ＶＲＶ ＱＸシリーズ | RQUP850FCH | 派生 | 通常 | 6.6 | 業務用のマルチエアコンできめ細かな制御により高い省エネ性を実現 | 空調営業本部 事業戦略室 | 倉田康之 | 03-6716-0131 | yasuyuki.ueno@daikin.co.jp | https://www.ac.daikin.co.jp/business
| 053 | P-22-004004-053-10 | S-004004 | 産業・業務（業種共通） | 空調 | パッケージエアコン（ビル用マルチ） | - | 80.0kW超 90.0kW以下 |  | 6.6 | 通年エネルギー消費効率（APF） | ダイキン工業株式会社 | ＶＲＶ ＱＸシリーズ | RQUP900FC | 親 | 通常 | 6.7 | 業務用のマルチエアコンできめ細かな制御により高い省エネ性を実現 | 空調営業本部 事業戦略室 | 倉田康之 | 03-6716-0131 | yasuyuki.ueno@daikin.co.jp | https://www.ac.daikin.co.jp/business
| 053 | P-22-004004-053-11 | S-004004 | 産業・業務（業種共通） | 空調 | パッケージエアコン（ビル用マルチ） | - | 80.0kW超 90.0kW以下 |  | 6.6 | 通年エネルギー消費効率（APF） | ダイキン工業株式会社 | ＶＲＶ ＱＸシリーズ | RQUP900FCE | 派生 | 通常 | 6.7 | 業務用のマルチエアコンできめ細かな制御により高い省エネ性を実現 | 空調営業本部 事業戦略室 | 倉田康之 | 03-6716-0131 | yasuyuki.ueno@daikin.co.jp | https://www.ac.daikin.co.jp/business
| 053 | P-22-004004-053-12 | S-004004 | 産業・業務（業種共通） | 空調 | パッケージエアコン（ビル用マルチ） | - | 80.0kW超 90.0kW以下 |  | 6.6 | 通年エネルギー消費効率（APF） | ダイキン工業株式会社 | ＶＲＶ ＱＸシリーズ | RQUP900FCH | 派生 | 通常 | 6.7 | 業務用のマルチエアコンできめ細かな制御により高い省エネ性を実現 | 空調営業本部 事業戦略室 | 倉田康之 | 03-6716-0131 | yasuyuki.ueno@daikin.co.jp | https://www.ac.daikin.co.jp/business
| 018 | P-22-004005-018-1 | S-004005 | 産業・業務（業種共通） | 空調 | パッケージエアコン（ビル用マルチ） | - | 90.0kW超 |  | 6.6 | 通年エネルギー消費効率（APF） | パナソニック株式会社 | 新設・既設配管兼用ハイグレードUXPR5 | PA-P1060UXPR5 | 親 | 通常 | 6.6 | 省エネ性に磨きをかけたハイグレードモデル 業界トップクラスのAPFを実現し、更新もスムーズ ※2022年12月当社調べ | パナソニック（株） 国内空調マーケティングセンター | 田實 諒 | 070-7825-2468 | tajitsu.ryo@jp.panasonic.com | https://www2.panasonic.biz/jp/air/pac/build/
| 018 | P-22-004005-018-2 | S-004005 | 産業・業務（業種共通） | 空調 | パッケージエアコン（ビル用マルチ） | - | 90.0kW超 |  | 6.6 | 通年エネルギー消費効率（APF） | パナソニック株式会社 | 新設・既設配管兼用ハイグレードUXPR5 | PA-P1180UXPR5 | 親 | 通常 | 6.6 | 省エネ性に磨きをかけたハイグレードモデル 業界トップクラスのAPFを実現し、更新もスムーズ ※2022年12月当社調べ | パナソニック（株） 国内空調マーケティングセンター | 田實 諒 | 070-7825-2468 | tajitsu.ryo@jp.panasonic.com | https://www2.panasonic.biz/jp/air/pac/build/
| 018 | P-22-004005-018-3 | S-004005 | 産業・業務（業種共通） | 空調 | パッケージエアコン（ビル用マルチ） | - | 90.0kW超 |  | 6.6 | 通年エネルギー消費効率（APF） | パナソニック株式会社 | 新設・既設配管兼用ハイグレードUXPR5 | PA-P1280UXPR5 | 親 | 通常 | 6.6 | 省エネ性に磨きをかけたハイグレードモデル 業界トップクラスのAPFを実現し、更新もスムーズ ※2022年12月当社調べ | パナソニック（株） 国内空調マーケティングセンター | 田實 諒 | 070-7825-2468 | tajitsu.ryo@jp.panasonic.com | https://www2.panasonic.biz/jp/air/pac/build/
| 018 | P-22-004005-018-4 | S-004005 | 産業・業務（業種共通） | 空調 | パッケージエアコン（ビル用マルチ） | - | 90.0kW超 |  | 6.6 | 通年エネルギー消費効率（APF） | パナソニック株式会社 | 新設・既設配管兼用ハイグレードUXPR5 | PA-P1360UXPR5 | 親 | 通常 | 6.6 | 省エネ性に磨きをかけたハイグレードモデル 業界トップクラスのAPFを実現し、更新もスムーズ ※2022年12月当社調べ | パナソニック（株） 国内空調マーケティングセンター | 田實 諒 | 070-7825-2468 | tajitsu.ryo@jp.panasonic.com | https://www2.panasonic.biz/jp/air/pac/build/
| 018 | P-22-004005-018-5 | S-004005 | 産業・業務（業種共通） | 空調 | パッケージエアコン（ビル用マルチ） | - | 90.0kW超 |  | 6.6 | 通年エネルギー消費効率（APF） | パナソニック株式会社 | 新設・既設配管兼用ハイグレードUXPR5「高COP対応」 | PA-P1000UXPR5X | 親 | 通常 | 6.7 | UXPR5シリーズの省エネ性を向上させたZEB認証取得の貢献する高COP対応タイプ | パナソニック（株） 国内空調マーケティングセンター | 田實 諒 | 070-7825-2468 | tajitsu.ryo@jp.panasonic.com | https://www2.panasonic.biz/jp/air/pac/build/
| 042 | P-22-004005-042-1 | S-004005 | 産業・業務（業種共通） | 空調 | パッケージエアコン（ビル用マルチ） | - | 90.0kW超 |  | 6.6 | 通年エネルギー消費効率（APF） | 東芝キヤリア株式会社 | スーパーマルチｕ 冷暖切替 高効率S | MMY-UP13602HS | 親 | 通常 | 6.6 | 高効率ビル用マルチシステム | 東芝エアコン換気ご相談センター | 東芝エアコン換気ご相談センター | 0120-1048-00 | - | http://www.toshiba-carrier.co.jp/products/industry/index_j.htm
| 042 | P-22-004005-042-2 | S-004005 | 産業・業務（業種共通） | 空調 | パッケージエアコン（ビル用マルチ） | - | 90.0kW超 |  | 6.6 | 通年エネルギー消費効率（APF） | 東芝キヤリア株式会社 | スーパーマルチｕ 更新用 高効率S | MMY-UP13602RS | 親 | 通常 | 6.6 | 高効率ビル用マルチシステム | 東芝エアコン換気ご相談センター | 東芝エアコン換気ご相談センター | 0120-1048-00 | - | http://www.toshiba-carrier.co.jp/products/industry/index_j.htm
| 042 | P-22-004005-042-3 | S-004005 | 産業・業務（業種共通） | 空調 | パッケージエアコン（ビル用マルチ） | - | 90.0kW超 |  | 6.6 | 通年エネルギー消費効率（APF） | 東芝キヤリア株式会社 | スーパーマルチｕ 冷暖切替 高効率S | MMY-UP5602HS(Z,ZG) | 派生 | 通常 | 6.6 | 高効率ビル用マルチシステム | 東芝エアコン換気ご相談センター | 東芝エアコン換気ご相談センター | 0120-1048-00 | - | http://www.toshiba-carrier.co.jp/products/industry/index_j.htm
| 042 | P-22-004005-042-4 | S-004005 | 産業・業務（業種共通） | 空調 | パッケージエアコン（ビル用マルチ） | - | 90.0kW超 |  | 6.6 | 通年エネルギー消費効率（APF） | 東芝キヤリア株式会社 | スーパーマルチｕ 更新用 高効率S | MMY-UP5602HS(Z,ZG) | 派生 | 通常 | 6.6 | 高効率ビル用マルチシステム | 東芝エアコン換気ご相談センター | 東芝エアコン換気ご相談センター | 0120-1048-00 | - | http://www.toshiba-carrier.co.jp/products/industry/index_j.htm
| 053 | P-22-004005-053-1 | S-004005 | 産業・業務（業種共通） | 空調 | パッケージエアコン（ビル用マルチ） | - | 90.0kW超 |  | 6.6 | 通年エネルギー消費効率（APF） | ダイキン工業株式会社 | ＶＲＶ Ｘシリーズ | RXUP1000FC | 親 | 通常 | 6.6 | 業務用のマルチエアコンできめ細かな制御により高い省エネ性を実現 | 空調営業本部 事業戦略室 | 倉田康之 | 03-6716-0131 | yasuyuki.ueno@daikin.co.jp | https://www.ac.daikin.co.jp/business
| 053 | P-22-004005-053-2 | S-004005 | 産業・業務（業種共通） | 空調 | パッケージエアコン（ビル用マルチ） | - | 90.0kW超 |  | 6.6 | 通年エネルギー消費効率（APF） | ダイキン工業株式会社 | ＶＲＶ Ｘシリーズ | RXUP1000FCE | 派生 | 通常 | 6.6 | 業務用のマルチエアコンできめ細かな制御により高い省エネ性を実現 | 空調営業本部 事業戦略室 | 倉田康之 | 03-6716-0131 | yasuyuki.ueno@daikin.co.jp | https://www.ac.daikin.co.jp/business
| 053 | P-22-004005-053-3 | S-004005 | 産業・業務（業種共通） | 空調 | パッケージエアコン（ビル用マルチ） | - | 90.0kW超 |  | 6.6 | 通年エネルギー消費効率（APF） | ダイキン工業株式会社 | ＶＲＶ Ｘシリーズ | RXUP1000FCH | 派生 | 通常 | 6.6 | 業務用のマルチエアコンできめ細かな制御により高い省エネ性を実現 | 空調営業本部 事業戦略室 | 倉田康之 | 03-6716-0131 | yasuyuki.ueno@daikin.co.jp | https://www.ac.daikin.co.jp/business
| 053 | P-22-004005-053-4 | S-004005 | 産業・業務（業種共通） | 空調 | パッケージエアコン（ビル用マルチ） | - | 90.0kW超 |  | 6.6 | 通年エネルギー消費効率（APF） | ダイキン工業株式会社 | ＶＲＶ Ｘシリーズ | RXUP1120FC | 親 | 通常 | 6.6 | 業務用のマルチエアコンできめ細かな制御により高い省エネ性を実現 | 空調営業本部 事業戦略室 | 倉田康之 | 03-6716-0131 | yasuyuki.ueno@daikin.co.jp | https://www.ac.daikin.co.jp/business
| 053 | P-22-004005-053-5 | S-004005 | 産業・業務（業種共通） | 空調 | パッケージエアコン（ビル用マルチ） | - | 90.0kW超 |  | 6.6 | 通年エネルギー消費効率（APF） | ダイキン工業株式会社 | ＶＲＶ Ｘシリーズ | RXUP1120FCE | 派生 | 通常 | 6.6 | 業務用のマルチエアコンできめ細かな制御により高い省エネ性を実現 | 空調営業本部 事業戦略室 | 倉田康之 | 03-6716-0131 | yasuyuki.ueno@daikin.co.jp | https://www.ac.daikin.co.jp/business
| 053 | P-22-004005-053-6 | S-004005 | 産業・業務（業種共通） | 空調 | パッケージエアコン（ビル用マルチ） | - | 90.0kW超 |  | 6.6 | 通年エネルギー消費効率（APF） | ダイキン工業株式会社 | ＶＲＶ Ｘシリーズ | RXUP1120FCH | 派生 | 通常 | 6.6 | 業務用のマルチエアコンできめ細かな制御により高い省エネ性を実現 | 空調営業本部 事業戦略室 | 倉田康之 | 03-6716-0131 | yasuyuki.ueno@daikin.co.jp | https://www.ac.daikin.co.jp/business
| 053 | P-22-004005-053-7 | S-004005 | 産業・業務（業種共通） | 空調 | パッケージエアコン（ビル用マルチ） | - | 90.0kW超 |  | 6.6 | 通年エネルギー消費効率（APF） | ダイキン工業株式会社 | ＶＲＶ Ｘシリーズ | RXUP1180FC | 親 | 通常 | 6.6 | 業務用のマルチエアコンできめ細かな制御により高い省エネ性を実現 | 空調営業本部 事業戦略室 | 倉田康之 | 03-6716-0131 | yasuyuki.ueno@daikin.co.jp | https://www.ac.daikin.co.jp/business
| 053 | P-22-004005-053-8 | S-004005 | 産業・業務（業種共通） | 空調 | パッケージエアコン（ビル用マルチ） | - | 90.0kW超 |  | 6.6 | 通年エネルギー消費効率（APF） | ダイキン工業株式会社 | ＶＲＶ Ｘシリーズ | RXUP1180FCE | 派生 | 通常 | 6.6 | 業務用のマルチエアコンできめ細かな制御により高い省エネ性を実現 | 空調営業本部 事業戦略室 | 倉田康之 | 03-6716-0131 | yasuyuki.ueno@daikin.co.jp | https://www.ac.daikin.co.jp/business
| 053 | P-22-004005-053-9 | S-004005 | 産業・業務（業種共通） | 空調 | パッケージエアコン（ビル用マルチ） | - | 90.0kW超 |  | 6.6 | 通年エネルギー消費効率（APF） | ダイキン工業株式会社 | ＶＲＶ Ｘシリーズ | RXUP1180FCH | 派生 | 通常 | 6.6 | 業務用のマルチエアコンできめ細かな制御により高い省エネ性を実現 | 空調営業本部 事業戦略室 | 倉田康之 | 03-6716-0131 | yasuyuki.ueno@daikin.co.jp | https://www.ac.daikin.co.jp/business
| 053 | P-22-004005-053-10 | S-004005 | 産業・業務（業種共通） | 空調 | パッケージエアコン（ビル用マルチ） | - | 90.0kW超 |  | 6.6 | 通年エネルギー消費効率（APF） | ダイキン工業株式会社 | ＶＲＶ ＱＸシリーズ | RQUP1000FC | 親 | 通常 | 6.6 | 業務用のマルチエアコンできめ細かな制御により高い省エネ性を実現 | 空調営業本部 事業戦略室 | 倉田康之 | 03-6716-0131 | yasuyuki.ueno@daikin.co.jp | https://www.ac.daikin.co.jp/business
| 053 | P-22-004005-053-11 | S-004005 | 産業・業務（業種共通） | 空調 | パッケージエアコン（ビル用マルチ） | - | 90.0kW超 |  | 6.6 | 通年エネルギー消費効率（APF） | ダイキン工業株式会社 | ＶＲＶ ＱＸシリーズ | RQUP1000FCE | 派生 | 通常 | 6.6 | 業務用のマルチエアコンできめ細かな制御により高い省エネ性を実現 | 空調営業本部 事業戦略室 | 倉田康之 | 03-6716-0131 | yasuyuki.ueno@daikin.co.jp | https://www.ac.daikin.co.jp/business
| 053 | P-22-004005-053-12 | S-004005 | 産業・業務（業種共通） | 空調 | パッケージエアコン（ビル用マルチ） | - | 90.0kW超 |  | 6.6 | 通年エネルギー消費効率（APF） | ダイキン工業株式会社 | ＶＲＶ ＱＸシリーズ | RQUP1000FCH | 派生 | 通常 | 6.6 | 業務用のマルチエアコンできめ細かな制御により高い省エネ性を実現 | 空調営業本部 事業戦略室 | 倉田康之 | 03-6716-0131 | yasuyuki.ueno@daikin.co.jp | https://www.ac.daikin.co.jp/business
| 053 | P-22-004005-053-13 | S-004005 | 産業・業務（業種共通） | 空調 | パッケージエアコン（ビル用マルチ） | - | 90.0kW超 |  | 6.6 | 通年エネルギー消費効率（APF） | ダイキン工業株式会社 | ＶＲＶ ＱＸシリーズ | RQUP1120FC | 親 | 通常 | 6.6 | 業務用のマルチエアコンできめ細かな制御により高い省エネ性を実現 | 空調営業本部 事業戦略室 | 倉田康之 | 03-6716-0131 | yasuyuki.ueno@daikin.co.jp | https://www.ac.daikin.co.jp/business
| 053 | P-22-004005-053-14 | S-004005 | 産業・業務（業種共通） | 空調 | パッケージエアコン（ビル用マルチ） | - | 90.0kW超 |  | 6.6 | 通年エネルギー消費効率（APF） | ダイキン工業株式会社 | ＶＲＶ ＱＸシリーズ | RQUP1120FCE | 派生 | 通常 | 6.6 | 業務用のマルチエアコンできめ細かな制御により高い省エネ性を実現 | 空調営業本部 事業戦略室 | 倉田康之 | 03-6716-0131 | yasuyuki.ueno@daikin.co.jp | https://www.ac.daikin.co.jp/business
| 053 | P-22-004005-053-15 | S-004005 | 産業・業務（業種共通） | 空調 | パッケージエアコン（ビル用マルチ） | - | 90.0kW超 |  | 6.6 | 通年エネルギー消費効率（APF） | ダイキン工業株式会社 | ＶＲＶ ＱＸシリーズ | RQUP1120FCH | 派生 | 通常 | 6.6 | 業務用のマルチエアコンできめ細かな制御により高い省エネ性を実現 | 空調営業本部 事業戦略室 | 倉田康之 | 03-6716-0131 | yasuyuki.ueno@daikin.co.jp | https://www.ac.daikin.co.jp/business
| 053 | P-22-004005-053-16 | S-004005 | 産業・業務（業種共通） | 空調 | パッケージエアコン（ビル用マルチ） | - | 90.0kW超 |  | 6.6 | 通年エネルギー消費効率（APF） | ダイキン工業株式会社 | ＶＲＶ ＱＸシリーズ | RQUP1180FC | 親 | 通常 | 6.6 | 業務用のマルチエアコンできめ細かな制御により高い省エネ性を実現 | 空調営業本部 事業戦略室 | 倉田康之 | 03-6716-0131 | yasuyuki.ueno@daikin.co.jp | https://www.ac.daikin.co.jp/business
| 053 | P-22-004005-053-17 | S-004005 | 産業・業務（業種共通） | 空調 | パッケージエアコン（ビル用マルチ） | - | 90.0kW超 |  | 6.6 | 通年エネルギー消費効率（APF） | ダイキン工業株式会社 | ＶＲＶ ＱＸシリーズ | RQUP1180FCE | 派生 | 通常 | 6.6 | 業務用のマルチエアコンできめ細かな制御により高い省エネ性を実現 | 空調営業本部 事業戦略室 | 倉田康之 | 03-6716-0131 | yasuyuki.ueno@daikin.co.jp | https://www.ac.daikin.co.jp/business
| 053 | P-22-004005-053-18 | S-004005 | 産業・業務（業種共通） | 空調 | パッケージエアコン（ビル用マルチ） | - | 90.0kW超 |  | 6.6 | 通年エネルギー消費効率（APF） | ダイキン工業株式会社 | ＶＲＶ ＱＸシリーズ | RQUP1180FCH | 派生 | 通常 | 6.6 | 業務用のマルチエアコンできめ細かな制御により高い省エネ性を実現 | 空調営業本部 事業戦略室 | 倉田康之 | 03-6716-0131 | yasuyuki.ueno@daikin.co.jp | https://www.ac.daikin.co.jp/business
| 053 | P-22-005001-053-1 | S-005001 | 産業・業務（業種共通） | 空調 | 氷蓄熱式パッケージエアコン | - | 14.0kW以下 |  | 3.64 | 日量蓄熱利用冷房効率 | ダイキン工業株式会社 | エコアイスｍｉｎｉマルチ | RSYP140DB | 親 | 簡易 | 3.64 | パッケージエアコンの室外ユニットと室内ユニットの間に氷蓄熱槽を持っており、夜間の冷房を使っていない時間帯に、氷蓄熱槽の熱交換器で氷を作り、昼間の冷房運転時には室外ユニットを通った冷媒を氷蓄熱槽の熱交換器でさらに冷やしてから室内機に送ることによって利用する。本製品は、当社独自の省エネ冷媒制御等の採用により、環境負荷の削減を実現している。 | 空調営業本部 事業戦略室 | 倉田康之 | 03-6716-0131 | yasuyuki.ueno@daikin.co.jp | https://www.ac.daikin.co.jp/business
| 053 | P-22-005001-053-2 | S-005001 | 産業・業務（業種共通） | 空調 | 氷蓄熱式パッケージエアコン | - | 14.0kW以下 |  | 3.64 | 日量蓄熱利用冷房効率 | ダイキン工業株式会社 | エコアイスｍｉｎｉマルチ | RSYP140DBE | 派生 | 簡易 | 3.64 | パッケージエアコンの室外ユニットと室内ユニットの間に氷蓄熱槽を持っており、夜間の冷房を使っていない時間帯に、氷蓄熱槽の熱交換器で氷を作り、昼間の冷房運転時には室外ユニットを通った冷媒を氷蓄熱槽の熱交換器でさらに冷やしてから室内機に送ることによって利用する。本製品は、当社独自の省エネ冷媒制御等の採用により、環境負荷の削減を実現している。 | 空調営業本部 事業戦略室 | 倉田康之 | 03-6716-0131 | yasuyuki.ueno@daikin.co.jp | https://www.ac.daikin.co.jp/business
| 053 | P-22-005009-053-1 | S-005009 | 産業・業務（業種共通） | 空調 | 氷蓄熱式パッケージエアコン | - | 112.0kW超 |  | 2.6 | 日量蓄熱利用冷房効率 | ダイキン工業株式会社 | 氷蓄熱ＶＲＶ Ｇ | RSYP1180DB | 親 | 簡易 | 2.6 | パッケージエアコンの室外ユニットと室内ユニットの間に氷蓄熱槽を持っており、夜間の冷房を使っていない時間帯に、氷蓄熱槽の熱交換器で氷を作り、昼間の冷房運転時には室外ユニットを通った冷媒を氷蓄熱槽の熱交換器でさらに冷やしてから室内機に送ることによって利用する。本製品は、当社独自の省エネ冷媒制御等の採用により、環境負荷の削減を実現している。 | 空調営業本部 事業戦略室 | 倉田康之 | 03-6716-0131 | yasuyuki.ueno@daikin.co.jp | https://www.ac.daikin.co.jp/business
| 053 | P-22-005009-053-2 | S-005009 | 産業・業務（業種共通） | 空調 | 氷蓄熱式パッケージエアコン | - | 112.0kW超 |  | 2.6 | 日量蓄熱利用冷房効率 | ダイキン工業株式会社 | 氷蓄熱ＶＲＶ Ｇ | RSYP1180DBE | 派生 | 簡易 | 2.6 | パッケージエアコンの室外ユニットと室内ユニットの間に氷蓄熱槽を持っており、夜間の冷房を使っていない時間帯に、氷蓄熱槽の熱交換器で氷を作り、昼間の冷房運転時には室外ユニットを通った冷媒を氷蓄熱槽の熱交換器でさらに冷やしてから室内機に送ることによって利用する。本製品は、当社独自の省エネ冷媒制御等の採用により、環境負荷の削減を実現している。 | 空調営業本部 事業戦略室 | 倉田康之 | 03-6716-0131 | yasuyuki.ueno@daikin.co.jp | https://www.ac.daikin.co.jp/business
| 022 | P-22-008001-022-1 | S-008001 | 産業・業務（業種共通） | 空調/産業用プロセス | フロン類等冷媒ターボ冷凍機 | - | 200RT未満 |  | 6.7 | 期間成績係数（IPLV） | 三菱重工サーマルシステムズ株式会社 | ETIシリーズ | ETI-15 | 親 | 簡易 | 6.7 | コンパクトで部分負荷性能が特に優れているインバータターボ冷凍機 | 営業部 熱ソリューション営業課 | 増田 晋 | 03-6275-6334 | susumu.masuda.3y@mhi.com | https://www.mhi-mth.co.jp/
| 046 | P-22-008002-046-1 | S-008002 | 産業・業務（業種共通） | 空調/産業用プロセス | フロン類等冷媒ターボ冷凍機 | - | 200RT以上250RT未満 |  | 9.2 | 期間成績係数（IPLV） | ダイキン工業株式会社 | 磁気軸受けターボ冷凍機 | WMC200AX | 親 | 簡易 | 9.2 | 磁気の力で、これまでにない運転効率・メンテナンス性を発揮する次世代ターボ冷凍機 | 空調営業本部 | アプライド担当 | 03-6716-0317 | setsubi-applied@daikin.co.jp | https://www.daikinaircon.com/central/chiller/mb_turbo.html
| 046 | P-22-008002-046-2 | S-008002 | 産業・業務（業種共通） | 空調/産業用プロセス | フロン類等冷媒ターボ冷凍機 | - | 200RT以上250RT未満 |  | 9.2 | 期間成績係数（IPLV） | ダイキン工業株式会社 | 磁気軸受けターボ冷凍機 | WMC200AXR | 派生 | 簡易 | 9.2 | 磁気の力で、これまでにない運転効率・メンテナンス性を発揮する次世代ターボ冷凍機 | 空調営業本部 | アプライド担当 | 03-6716-0317 | setsubi-applied@daikin.co.jp | https://www.daikinaircon.com/central/chiller/mb_turbo.html
| 046 | P-22-008003-046-1 | S-008003 | 産業・業務（業種共通） | 空調/産業用プロセス | フロン類等冷媒ターボ冷凍機 | - | 250RT以上300RT未満 |  | 9.4 | 期間成績係数（IPLV） | ダイキン工業株式会社 | 磁気軸受けターボ冷凍機 | WMC250AX | 親 | 簡易 | 9.4 | 磁気の力で、これまでにない運転効率・メンテナンス性を発揮する次世代ターボ冷凍機 | 空調営業本部 | アプライド担当 | 03-6716-0317 | setsubi-applied@daikin.co.jp | https://www.daikinaircon.com/central/chiller/mb_turbo.html
| 046 | P-22-008003-046-2 | S-008003 | 産業・業務（業種共通） | 空調/産業用プロセス | フロン類等冷媒ターボ冷凍機 | - | 250RT以上300RT未満 |  | 9.4 | 期間成績係数（IPLV） | ダイキン工業株式会社 | 磁気軸受けターボ冷凍機 | WMC250AXR | 派生 | 簡易 | 9.4 | 磁気の力で、これまでにない運転効率・メンテナンス性を発揮する次世代ターボ冷凍機 | 空調営業本部 | アプライド担当 | 03-6716-0317 | setsubi-applied@daikin.co.jp | https://www.daikinaircon.com/central/chiller/mb_turbo.html
| 046 | P-22-008005-046-1 | S-008005 | 産業・業務（業種共通） | 空調/産業用プロセス | フロン類等冷媒ターボ冷凍機 | - | 350RT以上400RT未満 |  | 9.4 | 期間成績係数（IPLV） | ダイキン工業株式会社 | 磁気軸受けターボ冷凍機 | WMC350AX | 親 | 簡易 | 9.4 | 磁気の力で、これまでにない運転効率・メンテナンス性を発揮する次世代ターボ冷凍機 | 空調営業本部 | アプライド担当 | 03-6716-0317 | setsubi-applied@daikin.co.jp | https://www.daikinaircon.com/central/chiller/mb_turbo.html
| 046 | P-22-008005-046-2 | S-008005 | 産業・業務（業種共通） | 空調/産業用プロセス | フロン類等冷媒ターボ冷凍機 | - | 350RT以上400RT未満 |  | 9.4 | 期間成績係数（IPLV） | ダイキン工業株式会社 | 磁気軸受けターボ冷凍機 | WMC350AXR | 派生 | 簡易 | 9.4 | 磁気の力で、これまでにない運転効率・メンテナンス性を発揮する次世代ターボ冷凍機 | 空調営業本部 | アプライド担当 | 03-6716-0317 | setsubi-applied@daikin.co.jp | https://www.daikinaircon.com/central/chiller/mb_turbo.html
| 047 | P-22-008007-047-1 | S-008007 | 産業・業務（業種共通） | 空調/産業用プロセス | フロン類等冷媒ターボ冷凍機 | - | 500RT以上600RT未満 |  | 9.55 | 期間成績係数（IPLV） | 日立ジョンソンコントロールズ空調株式会社 | 磁気軸受搭載高効率ターボ冷凍機 ＨＺシリーズ | HZ-550M | 親 | 通常 | 9.6 | 冷凍サイクルにノンフロン冷媒HF0-1233zd(E)を採用(但し、抽気装置にはフロン冷媒を使用)し、磁気軸受によるVSD（インバータ）制御の最新技術を搭載した日立ターボ冷凍機 ＨＺシリーズ | 日本業務用空調ビジネスユニット 大型冷凍機統括部 | 山根 幸雄 | 03-6848-9206 | yukio.yamane@jci-hitachi.com | https://www.jci-hitachi.com/jp/
| 046 | P-22-008008-046-1 | S-008008 | 産業・業務（業種共通） | 空調/産業用プロセス | フロン類等冷媒ターボ冷凍機 | - | 600RT以上700RT未満 |  | 9.3 | 期間成績係数（IPLV） | ダイキン工業株式会社 | 磁気軸受けターボ冷凍機 | WMC600AX | 親 | 簡易 | 9.3 | 磁気の力で、これまでにない運転効率・メンテナンス性を発揮する次世代ターボ冷凍機 | 空調営業本部 | アプライド担当 | 03-6716-0317 | setsubi-applied@daikin.co.jp | https://www.daikinaircon.com/central/chiller/mb_turbo.html
| 046 | P-22-008008-046-2 | S-008008 | 産業・業務（業種共通） | 空調/産業用プロセス | フロン類等冷媒ターボ冷凍機 | - | 600RT以上700RT未満 |  | 9.3 | 期間成績係数（IPLV） | ダイキン工業株式会社 | 磁気軸受けターボ冷凍機 | WMC600AXR | 派生 | 簡易 | 9.3 | 磁気の力で、これまでにない運転効率・メンテナンス性を発揮する次世代ターボ冷凍機 | 空調営業本部 | アプライド担当 | 03-6716-0317 | setsubi-applied@daikin.co.jp | https://www.daikinaircon.com/central/chiller/mb_turbo.html
| 047 | P-22-008008-047-1 | S-008008 | 産業・業務（業種共通） | 空調/産業用プロセス | フロン類等冷媒ターボ冷凍機 | - | 600RT以上700RT未満 |  | 9.3 | 期間成績係数（IPLV） | 日立ジョンソンコントロールズ空調株式会社 | 磁気軸受搭載高効率ターボ冷凍機 ＨＺシリーズ | HZ-630M | 親 | 通常 | 9.3 | 冷凍サイクルにノンフロン冷媒HF0-1233zd(E)を採用(但し、抽気装置にはフロン冷媒を使用)し、磁気軸受によるVSD（インバータ）制御の 最新技術を搭載した日立ターボ冷凍機 ＨＺシリーズ | 日本業務用空調ビジネスユニット 大型冷凍機統括部 | 山根 幸雄 | 03-6848-9206 | yukio.yamane@jci-hitachi.com | https://www.jci-hitachi.com/jp/
| 047 | P-22-008009-047-1 | S-008009 | 産業・業務（業種共通） | 空調/産業用プロセス | フロン類等冷媒ターボ冷凍機 | - | 700RT以上1000RT未満 |  | 9.9 | 期間成績係数（IPLV） | 日立ジョンソンコントロールズ空調株式会社 | 磁気軸受搭載高効率ターボ冷凍機 ＨＺシリーズ | HZ-750M | 親 | 通常 | 9.9 | 冷凍サイクルにノンフロン冷媒HF0-1233zd(E)を採用(但し、抽気装置にはフロン冷媒を使用)し、磁気軸受によるVSD（インバータ）制御の 最新技術を搭載した日立ターボ冷凍機 ＨＺシリーズ | 日本業務用空調ビジネスユニット 大型冷凍機統括部 | 山根 幸雄 | 03-6848-9206 | yukio.yamane@jci-hitachi.com | https://www.jci-hitachi.com/jp/
| 047 | P-22-008010-047-1 | S-008010 | 産業・業務（業種共通） | 空調/産業用プロセス | フロン類等冷媒ターボ冷凍機 | - | 1000RT以上1500RT未満 |  | 9.59 | 期間成績係数（IPLV） | 日立ジョンソンコントロールズ空調株式会社 | 磁気軸受搭載高効率ターボ冷凍機 ＨＺシリーズ | HZ-1000M | 親 | 通常 | 9.6 | 冷凍サイクルにノンフロン冷媒HF0-1233zd(E)を採用(但し、抽気装置にはフロン冷媒を使用)し、磁気軸受によるVSD（インバータ）制御の 最新技術を搭載した日立ターボ冷凍機 ＨＺシリーズ | 日本業務用空調ビジネスユニット 大型冷凍機統括部 | 山根 幸雄 | 03-6848-9206 | yukio.yamane@jci-hitachi.com | https://www.jci-hitachi.com/jp/
| 022 | P-22-008011-022-1 | S-008011 | 産業・業務（業種共通） | 空調/産業用プロセス | フロン類等冷媒ターボ冷凍機 | - | 1500RT以上 |  | 9.29 | 期間成績係数（IPLV） | 三菱重工サーマルシステムズ株式会社 | GART-Iシリーズ | GART-190I | 親 | 簡易 | 9.29 | 部分負荷性能が大変優れているインバータターボ冷凍機 | 営業部 熱ソリューション営業課 | 増田 晋 | 03-6275-6334 | susumu.masuda.3y@mhi.com | https://www.mhi-mth.co.jp/
| 022 | P-22-008012-022-1 | S-008012 | 産業・業務（業種共通） | 空調/産業用プロセス | フロン類等冷媒ターボ冷凍機 | - | 200RT未満 |  | 6.17 | 成績係数（COP） | 三菱重工サーマルシステムズ株式会社 | ETI-Zシリーズ | ETI-Z15 | 親 | 簡易 | 6.17 | 低GWP冷媒を使用したコンパクトな高効率インバータターボ冷凍機 | 営業部 熱ソリューション営業課 | 増田 晋 | 03-6275-6334 | susumu.masuda.3y@mhi.com | https://www.mhi-mth.co.jp/
| 022 | P-22-008013-022-1 | S-008013 | 産業・業務（業種共通） | 空調/産業用プロセス | フロン類等冷媒ターボ冷凍機 | - | 200RT以上250RT未満 |  | 6.34 | 成績係数（COP） | 三菱重工サーマルシステムズ株式会社 | ETI-Zシリーズ | ETI-Z20 | 親 | 簡易 | 6.34 | 低GWP冷媒を使用したコンパクトな高効率インバータターボ冷凍機 | 営業部 熱ソリューション営業課 | 増田 晋 | 03-6275-6334 | susumu.masuda.3y@mhi.com | https://www.mhi-mth.co.jp/
| 022 | P-22-008017-022-1 | S-008017 | 産業・業務（業種共通） | 空調/産業用プロセス | フロン類等冷媒ターボ冷凍機 | - | 400RT以上500RT未満 |  | 6.6 | 成績係数（COP） | 三菱重工サーマルシステムズ株式会社 | ＥＴＩシリーズ | ＥＴＩ-40ＥＳ | 親 | 簡易 | 6.6 | コンパクトで定格性能も部分負荷性能も大変優れているインバータターボ冷凍機 | 営業部 熱ソリューション営業課 | 増田 晋 | 03-6275-6334 | susumu.masuda.3y@mhi.com | https://www.mhi-mth.co.jp/
| 022 | P-22-008018-022-1 | S-008018 | 産業・業務（業種共通） | 空調/産業用プロセス | フロン類等冷媒ターボ冷凍機 | - | 500RT以上600RT未満 |  | 6.5 | 成績係数（COP） | 三菱重工サーマルシステムズ株式会社 | ＥＴＩシリーズ | ＥＴＩ-50ＥＳ | 親 | 簡易 | 6.5 | コンパクトで定格性能も部分負荷性能も大変優れているインバータターボ冷凍機 | 営業部 熱ソリューション営業課 | 増田 晋 | 03-6275-6334 | susumu.masuda.3y@mhi.com | https://www.mhi-mth.co.jp/
| 052 | P-22-010016-052-1 | S-010016 | 産業・業務（業種共通） | 空調/産業用プロセス | 水冷ヒートポンプチラー | - | 150.0kW超180.0kW以下 |  | 5.08 | 成績係数（COP） | 三菱電機株式会社 | 水冷式チラー | MCRV-P1750NA1 | 親 | 通常 | 5.15 | インバータ制御による高効率水冷式モジュールチラー | 空調冷熱システム事業部 | 今川 雄希 | 070-4438-2026 03-3218-2247 | Imagawa.Yuki@dc.MitsubishiElectric.co.jp | https://www.mitsubishielectric.co.jp/ldg/wink/ssl/top.do
| 052 | P-22-010016-052-2 | S-010016 | 産業・業務（業種共通） | 空調/産業用プロセス | 水冷ヒートポンプチラー | - | 150.0kW超180.0kW以下 |  | 5.08 | 成績係数（COP） | 三菱電機株式会社 | 水冷式チラー | MCRV-P1750NA1-D | 親 | 通常 | 5.15 | インバータ制御による高効率水冷式モジュールチラー | 空調冷熱システム事業部 | 今川 雄希 | 070-4438-2026 03-3218-2247 | Imagawa.Yuki@dc.MitsubishiElectric.co.jp | https://www.mitsubishielectric.co.jp/ldg/wink/ssl/top.do
| 035 | P-22-010006-035-1 | S-010006 | 産業・業務（業種共通） | 空調/産業用プロセス | 水冷ヒートポンプチラー | - | 500.0kW超1000.0kW以下 |  | 6 | 成績係数（COP） | コベルコ・コンプレッサ株式会社 | ハイエフミニⅡ | HEM150Ⅱ | 親 | 簡易 | 6 | スクリュチラー業界でNo.1のCOP6.0！ コンパクトで 吸収式冷凍機の更新に最適！ | ヒートポンプ・新事業本部 熱源活用技術部 | 前田倫子 | 079-436-2174 | maeda.michiko@kobelco.com | https://kobelco-compressors.com/jp/ja-jp/products/heat-pump-chiller/heat-pump-chiller
| 035 | P-22-010006-035-2 | S-010006 | 産業・業務（業種共通） | 空調/産業用プロセス | 水冷ヒートポンプチラー | - | 500.0kW超1000.0kW以下 |  | 6 | 成績係数（COP） | コベルコ・コンプレッサ株式会社 | ハイエフミニⅡ | HEM150RⅡ | 派生 | 簡易 | 6 | スクリュチラー業界でNo.1のCOP6.0！ コンパクトで 吸収式冷凍機の更新に最適！ | ヒートポンプ・新事業本部 熱源活用技術部 | 前田倫子 | 079-436-2174 | maeda.michiko@kobelco.com | https://kobelco-compressors.com/jp/ja-jp/products/heat-pump-chiller/heat-pump-chiller
| 035 | P-22-010012-035-1 | S-010012 | 産業・業務（業種共通） | 空調/産業用プロセス | 水冷ヒートポンプチラー | ブライン仕様、ブライン入口温度0℃、ブライン出口温度-5℃ | 180.0kW超500.0kW以下 |  | 3.21 | 成績係数（COP） | コベルコ・コンプレッサ株式会社 | 低GWP型超高効率水冷ﾋｰﾄﾎﾟﾝﾌﾟﾁﾗｰ | HEMⅢ-150B-GL | 親 | 通常 | 3.63 | 低GWP冷媒に対応した高効率なブラインチラー | ヒートポンプ・新事業本部 熱源活用技術部 | 前田倫子 | 079-436-2174 | maeda.michiko@kobelco.com | https://kobelco-compressors.com/jp/ja-jp/products/heat-pump-chiller/heat-pump-chiller
| 035 | P-22-010012-035-2 | S-010012 | 産業・業務（業種共通） | 空調/産業用プロセス | 水冷ヒートポンプチラー | ブライン仕様、ブライン入口温度0℃、ブライン出口温度-5℃ | 180.0kW超500.0kW以下 |  | 3.21 | 成績係数（COP） | コベルコ・コンプレッサ株式会社 | 低GWP型超高効率水冷ﾋｰﾄﾎﾟﾝﾌﾟﾁﾗｰ | HEMⅢ-100B-GL | 親 | 通常 | 3.47 | 低GWP冷媒に対応した高効率なブラインチラー | ヒートポンプ・新事業本部 熱源活用技術部 | 前田倫子 | 079-436-2174 | maeda.michiko@kobelco.com | https://kobelco-compressors.com/jp/ja-jp/products/heat-pump-chiller/heat-pump-chiller
| 046 | P-22-011001-046-1 | S-011001 | 産業・業務（業種共通） | 空調/産業用プロセス | 空冷ヒートポンプチラー | - | 19.0kW以下 |  | 5.2 | 期間成績係数（IPLV） | ダイキン工業株式会社 | R32採用 低GWP空冷チリングユニット | UWYA190A | 親 | 簡易 | 5.2 | 低温暖化冷媒R32を採用した空冷チラー。環境性・リスク回避・信頼性・制御性を兼ね備えた次世代モデル。空調用途から産業用途まで幅広く対応いたします。 | 空調営業本部 | アプライド担当 | 03-6716-0317 | setsubi-applied@daikin.co.jp | https://www.daikinaircon.com/central/chiller/row_gwp.html
| 046 | P-22-011001-046-2 | S-011001 | 産業・業務（業種共通） | 空調/産業用プロセス | 空冷ヒートポンプチラー | - | 19.0kW以下 |  | 5.2 | 期間成績係数（IPLV） | ダイキン工業株式会社 | R32採用 低GWP空冷チリングユニット | UWYA190A（E,ER,H,HR,Y,YR,C,CR,R） | 派生 | 簡易 | 5.2 | 低温暖化冷媒R33を採用した空冷チラー。環境性・リスク回避・信頼性・制御性を兼ね備えた次世代モデル。空調用途から産業用途まで幅広く対応いたします。 | 空調営業本部 | アプライド担当 | 03-6716-0317 | setsubi-applied@daikin.co.jp | https://www.daikinaircon.com/central/chiller/row_gwp.html
| 046 | P-22-011002-046-1 | S-011002 | 産業・業務（業種共通） | 空調/産業用プロセス | 空冷ヒートポンプチラー | - | 19.0kW超25.0kW以下 |  | 5.1 | 期間成績係数（IPLV） | ダイキン工業株式会社 | R32採用 低GWP空冷チリングユニット | UWYA250A | 親 | 簡易 | 5.1 | 低温暖化冷媒R34を採用した空冷チラー。環境性・リスク回避・信頼性・制御性を兼ね備えた次世代モデル。空調用途から産業用途まで幅広く対応いたします。 | 空調営業本部 | アプライド担当 | 03-6716-0317 | setsubi-applied@daikin.co.jp | https://www.daikinaircon.com/central/chiller/row_gwp.html
| 046 | P-22-011002-046-2 | S-011002 | 産業・業務（業種共通） | 空調/産業用プロセス | 空冷ヒートポンプチラー | - | 19.0kW超25.0kW以下 |  | 5.1 | 期間成績係数（IPLV） | ダイキン工業株式会社 | R32採用 低GWP空冷チリングユニット | UWYA250A（E,ER,H,HR,Y,YR,C,CR,R） | 派生 | 簡易 | 5.1 | 低温暖化冷媒R35を採用した空冷チラー。環境性・リスク回避・信頼性・制御性を兼ね備えた次世代モデル。空調用途から産業用途まで幅広く対応いたします。 | 空調営業本部 | アプライド担当 | 03-6716-0317 | setsubi-applied@daikin.co.jp | https://www.daikinaircon.com/central/chiller/row_gwp.html
| 036 | P-22-011003-036-1 | S-011003 | 産業・業務（業種共通） | 空調/産業用プロセス | 空冷ヒートポンプチラー | - | 25.0kW超37.5kW以下 |  | 5.1 | 期間成績係数（IPLV） | 日立グローバルライフソリューションズ株式会社 | 空冷ヒートポンプ式ｽｸﾛｰﾙ MATRIX I-Style | RHNP375AV | 親 | 通常 | 5.1 | 小容量タイプ追加で狭小地への設計自由度が向上、また全機種で高い省エネを実現して台数制御機能を標準装備で冷却能力最大６００ｋWまで構成可能になりました。 | 広域第一支社 | ソリューション営業グループ | 050-3154-3968 | aircon-solution@hitachi-ap.co.jp | https://www.hitachi-gls.co.jp/products/ac.html
| 036 | P-22-011003-036-2 | S-011003 | 産業・業務（業種共通） | 空調/産業用プロセス | 空冷ヒートポンプチラー | - | 25.0kW超37.5kW以下 |  | 5.1 | 期間成績係数（IPLV） | 日立グローバルライフソリューションズ株式会社 | 空冷ヒートポンプ式ｽｸﾛｰﾙ MATRIX I-Style | RHNP375AVP | 派生 | 通常 | 5.1 | 小容量タイプ追加で狭小地への設計自由度が向上、また全機種で高い省エネを実現して台数制御機能を標準装備で冷却能力最大６００ｋWまで構成可能になりました。 | 広域第一支社 | ソリューション営業グループ | 050-3154-3968 | aircon-solution@hitachi-ap.co.jp | https://www.hitachi-gls.co.jp/products/ac.html
| 046 | P-22-011003-046-1 | S-011003 | 産業・業務（業種共通） | 空調/産業用プロセス | 空冷ヒートポンプチラー | - | 25.0kW超37.5kW以下 |  | 5.1 | 期間成績係数（IPLV） | ダイキン工業株式会社 | R32採用 低GWP空冷チリングユニット | UWYA375A | 親 | 簡易 | 5.1 | 低温暖化冷媒R36を採用した空冷チラー。環境性・リスク回避・信頼性・制御性を兼ね備えた次世代モデル。空調用途から産業用途まで幅広く対応いたします。 | 空調営業本部 | アプライド担当 | 03-6716-0317 | setsubi-applied@daikin.co.jp | https://www.daikinaircon.com/central/chiller/row_gwp.html
| 046 | P-22-011003-046-2 | S-011003 | 産業・業務（業種共通） | 空調/産業用プロセス | 空冷ヒートポンプチラー | - | 25.0kW超37.5kW以下 |  | 5.1 | 期間成績係数（IPLV） | ダイキン工業株式会社 | R32採用 低GWP空冷チリングユニット | UWYA375A（E,ER,H,HR,Y,YR,C,CR,R） | 派生 | 簡易 | 5.1 | 低温暖化冷媒R37を採用した空冷チラー。環境性・リスク回避・信頼性・制御性を兼ね備えた次世代モデル。空調用途から産業用途まで幅広く対応いたします。 | 空調営業本部 | アプライド担当 | 03-6716-0317 | setsubi-applied@daikin.co.jp | https://www.daikinaircon.com/central/chiller/row_gwp.html
| 036 | P-22-011004-036-1 | S-011004 | 産業・業務（業種共通） | 空調/産業用プロセス | 空冷ヒートポンプチラー | - | 37.5kW超50.0kW以下 |  | 5.1 | 期間成績係数（IPLV） | 日立グローバルライフソリューションズ株式会社 | 空冷ヒートポンプ式ｽｸﾛｰﾙ MATRIX I-Style | RHNP500AV | 親 | 通常 | 5.2 | 小容量タイプ追加で狭小地への設計自由度が向上、また全機種で高い省エネを実現して台数制御機能を標準装備で冷却能力最大６００ｋWまで構成可能になりました。 | 広域第一支社 | ソリューション営業グループ | 050-3154-3968 | aircon-solution@hitachi-ap.co.jp | https://www.hitachi-gls.co.jp/products/ac.html
| 036 | P-22-011004-036-2 | S-011004 | 産業・業務（業種共通） | 空調/産業用プロセス | 空冷ヒートポンプチラー | - | 37.5kW超50.0kW以下 |  | 5.1 | 期間成績係数（IPLV） | 日立グローバルライフソリューションズ株式会社 | 空冷ヒートポンプ式ｽｸﾛｰﾙ MATRIX I-Style | RHNP500AVP | 派生 | 通常 | 5.2 | 小容量タイプ追加で狭小地への設計自由度が向上、また全機種で高い省エネを実現して台数制御機能を標準装備で冷却能力最大６００ｋWまで構成可能になりました。 | 広域第一支社 | ソリューション営業グループ | 050-3154-3968 | aircon-solution@hitachi-ap.co.jp | https://www.hitachi-gls.co.jp/products/ac.html
| 046 | P-22-011004-046-1 | S-011004 | 産業・業務（業種共通） | 空調/産業用プロセス | 空冷ヒートポンプチラー | - | 37.5kW超50.0kW以下 |  | 5.1 | 期間成績係数（IPLV） | ダイキン工業株式会社 | R32採用 低GWP空冷チリングユニット | UWYA500A | 親 | 簡易 | 5.1 | 低温暖化冷媒R38を採用した空冷チラー。環境性・リスク回避・信頼性・制御性を兼ね備えた次世代モデル。空調用途から産業用途まで幅広く対応いたします。 | 空調営業本部 | アプライド担当 | 03-6716-0317 | setsubi-applied@daikin.co.jp | https://www.daikinaircon.com/central/chiller/row_gwp.html
| 046 | P-22-011004-046-2 | S-011004 | 産業・業務（業種共通） | 空調/産業用プロセス | 空冷ヒートポンプチラー | - | 37.5kW超50.0kW以下 |  | 5.1 | 期間成績係数（IPLV） | ダイキン工業株式会社 | R32採用 低GWP空冷チリングユニット | UWYA500A（E,ER,H,HR,Y,YR,C,CR,R） | 派生 | 簡易 | 5.1 | 低温暖化冷媒R39を採用した空冷チラー。環境性・リスク回避・信頼性・制御性を兼ね備えた次世代モデル。空調用途から産業用途まで幅広く対応いたします。 | 空調営業本部 | アプライド担当 | 03-6716-0317 | setsubi-applied@daikin.co.jp | https://www.daikinaircon.com/central/chiller/row_gwp.html
| 046 | P-22-011006-046-1 | S-011006 | 産業・業務（業種共通） | 空調/産業用プロセス | 空冷ヒートポンプチラー | - | 60.0kW超90.0kW以下 |  | 6.4 | 期間成績係数（IPLV） | ダイキン工業株式会社 | 空冷ﾓｼﾞｭｰﾙﾁﾗｰ『JIZAI』 | UWMY30BS | 親 | 簡易 | 6.4 | 水-冷媒熱交換器のハイドロユニットと空気-冷媒熱交換器の熱源ユニット４つに分かれており、設置スペースに合わせた自由自在な設置が可能な新発想モジュールチラー。更に、業界トップクラスの省エネ性能を持つ。 | 空調営業本部 | アプライド担当 | 03-6716-0317 | setsubi-applied@daikin.co.jp | https://www.daikinaircon.com/central/chiller/jizai.html
| 046 | P-22-011006-046-2 | S-011006 | 産業・業務（業種共通） | 空調/産業用プロセス | 空冷ヒートポンプチラー | - | 60.0kW超90.0kW以下 |  | 6.4 | 期間成績係数（IPLV） | ダイキン工業株式会社 | 空冷ﾓｼﾞｭｰﾙﾁﾗｰ『JIZAI』 | UWMY30BS(L、LR、E、ER、H、HR、C、CR、Y、YR、R) | 派生 | 簡易 | 6.4 | 水-冷媒熱交換器のハイドロユニットと空気-冷媒熱交換器の熱源ユニット４つに分かれており、設置スペースに合わせた自由自在な設置が可能な新発想モジュールチラー。更に、業界トップクラスの省エネ性能を持つ。 | 空調営業本部 | アプライド担当 | 03-6716-0317 | setsubi-applied@daikin.co.jp | https://www.daikinaircon.com/central/chiller/jizai.html
| 046 | P-22-011007-046-1 | S-011007 | 産業・業務（業種共通） | 空調/産業用プロセス | 空冷ヒートポンプチラー | - | 90.0kW超120.0kW以下 |  | 6 | 期間成績係数（IPLV） | ダイキン工業株式会社 | 空冷ﾓｼﾞｭｰﾙﾁﾗｰ『JIZAI』 | UWMY40BS | 親 | 簡易 | 6 | 水-冷媒熱交換器のハイドロユニットと空気-冷媒熱交換器の熱源ユニット４つに分かれており、設置スペースに合わせた自由自在な設置が可能な新発想モジュールチラー。更に、業界トップクラスの省エネ性能を持つ。 | 空調営業本部 | アプライド担当 | 03-6716-0317 | setsubi-applied@daikin.co.jp | https://www.daikinaircon.com/central/chiller/jizai.html
| 046 | P-22-011007-046-2 | S-011007 | 産業・業務（業種共通） | 空調/産業用プロセス | 空冷ヒートポンプチラー | - | 90.0kW超120.0kW以下 |  | 6 | 期間成績係数（IPLV） | ダイキン工業株式会社 | 空冷ﾓｼﾞｭｰﾙﾁﾗｰ『JIZAI』 | UWMY40BS(L、LR、E、ER、H、HR、C、CR、Y、YR、R) | 派生 | 簡易 | 6 | 水-冷媒熱交換器のハイドロユニットと空気-冷媒熱交換器の熱源ユニット４つに分かれており、設置スペースに合わせた自由自在な設置が可能な新発想モジュールチラー。更に、業界トップクラスの省エネ性能を持つ。 | 空調営業本部 | アプライド担当 | 03-6716-0317 | setsubi-applied@daikin.co.jp | https://www.daikinaircon.com/central/chiller/jizai.html
| 046 | P-22-011008-046-1 | S-011008 | 産業・業務（業種共通） | 空調/産業用プロセス | 空冷ヒートポンプチラー | - | 120.0kW超160.0kW以下 |  | 5.7 | 期間成績係数（IPLV） | ダイキン工業株式会社 | 空冷ﾓｼﾞｭｰﾙﾁﾗｰ『JIZAI』 | UWMY50BS | 親 | 簡易 | 5.7 | 水-冷媒熱交換器のハイドロユニットと空気-冷媒熱交換器の熱源ユニット４つに分かれており、設置スペースに合わせた自由自在な設置が可能な新発想モジュールチラー。更に、業界トップクラスの省エネ性能を持つ。 | 空調営業本部 | アプライド担当 | 03-6716-0317 | setsubi-applied@daikin.co.jp | https://www.daikinaircon.com/central/chiller/jizai.html
| 046 | P-22-011008-046-2 | S-011008 | 産業・業務（業種共通） | 空調/産業用プロセス | 空冷ヒートポンプチラー | - | 120.0kW超160.0kW以下 |  | 5.7 | 期間成績係数（IPLV） | ダイキン工業株式会社 | 空冷ﾓｼﾞｭｰﾙﾁﾗｰ『JIZAI』 | UWMY50BS(L、LR、E、ER、H、HR、C、CR、Y、YR、R) | 派生 | 簡易 | 5.7 | 水-冷媒熱交換器のハイドロユニットと空気-冷媒熱交換器の熱源ユニット４つに分かれており、設置スペースに合わせた自由自在な設置が可能な新発想モジュールチラー。更に、業界トップクラスの省エネ性能を持つ。 | 空調営業本部 | アプライド担当 | 03-6716-0317 | setsubi-applied@daikin.co.jp | https://www.daikinaircon.com/central/chiller/jizai.html
| 041 | P-22-011009-041-1 | S-011009 | 産業・業務（業種共通） | 空調/産業用プロセス | 空冷ヒートポンプチラー | - | 160.0kW超190.0kW以下 |  | 5.3 | 期間成績係数（IPLV） | 三菱重工サーマルシステムズ株式会社 | 空冷ヒートポンプチラー | MSV1802F | 派生 | 簡易 | 5.3 | 業界トップクラスの高効率と省エネを実現したR32冷媒採用の三菱重工の空冷ヒートポンプチラー「MSV2」 | 三菱重工冷熱㈱空調事業本部空調管理課 | 担当者 | 03-6891-4451 | - | http://www.mhiair.co.jp/
| 041 | P-22-011009-041-2 | S-011009 | 産業・業務（業種共通） | 空調/産業用プロセス | 空冷ヒートポンプチラー | - | 160.0kW超190.0kW以下 |  | 5.3 | 期間成績係数（IPLV） | 三菱重工サーマルシステムズ株式会社 | 空冷ヒートポンプチラー | MSV1802CF | 派生 | 簡易 | 5.3 | 業界トップクラスの高効率と省エネを実現したR32冷媒採用の三菱重工の空冷ヒートポンプチラー「MSV2」 | 三菱重工冷熱㈱空調事業本部空調管理課 | 担当者 | 03-6891-4451 | - | http://www.mhiair.co.jp/
| 041 | P-22-011009-041-3 | S-011009 | 産業・業務（業種共通） | 空調/産業用プロセス | 空冷ヒートポンプチラー | - | 160.0kW超190.0kW以下 |  | 5.3 | 期間成績係数（IPLV） | 三菱重工サーマルシステムズ株式会社 | 空冷ヒートポンプチラー | MSVS1802F | 派生 | 簡易 | 5.3 | 業界トップクラスの高効率と省エネを実現したR32冷媒採用の三菱重工の空冷ヒートポンプチラー「MSV2」 | 三菱重工冷熱㈱空調事業本部空調管理課 | 担当者 | 03-6891-4451 | - | http://www.mhiair.co.jp/
| 041 | P-22-011009-041-4 | S-011009 | 産業・業務（業種共通） | 空調/産業用プロセス | 空冷ヒートポンプチラー | - | 160.0kW超190.0kW以下 |  | 5.3 | 期間成績係数（IPLV） | 三菱重工サーマルシステムズ株式会社 | 空冷ヒートポンプチラー | MSVS1802CF | 派生 | 簡易 | 5.3 | 業界トップクラスの高効率と省エネを実現したR32冷媒採用の三菱重工の空冷ヒートポンプチラー「MSV2」 | 三菱重工冷熱㈱空調事業本部空調管理課 | 担当者 | 03-6891-4451 | - | http://www.mhiair.co.jp/
| 041 | P-22-011009-041-5 | S-011009 | 産業・業務（業種共通） | 空調/産業用プロセス | 空冷ヒートポンプチラー | - | 160.0kW超190.0kW以下 |  | 5.3 | 期間成績係数（IPLV） | 三菱重工サーマルシステムズ株式会社 | 空冷ヒートポンプチラー | MSV1802P2F | 親 | 簡易 | 5.3 | 業界トップクラスの高効率と省エネを実現したR32冷媒採用の三菱重工の空冷ヒートポンプチラー「MSV2」 | 三菱重工冷熱㈱空調事業本部空調管理課 | 担当者 | 03-6891-4451 | - | http://www.mhiair.co.jp/
| 041 | P-22-011009-041-6 | S-011009 | 産業・業務（業種共通） | 空調/産業用プロセス | 空冷ヒートポンプチラー | - | 160.0kW超190.0kW以下 |  | 5.3 | 期間成績係数（IPLV） | 三菱重工サーマルシステムズ株式会社 | 空冷ヒートポンプチラー | MSV1802P2CF | 派生 | 簡易 | 5.3 | 業界トップクラスの高効率と省エネを実現したR32冷媒採用の三菱重工の空冷ヒートポンプチラー「MSV2」 | 三菱重工冷熱㈱空調事業本部空調管理課 | 担当者 | 03-6891-4451 | - | http://www.mhiair.co.jp/
| 041 | P-22-011009-041-7 | S-011009 | 産業・業務（業種共通） | 空調/産業用プロセス | 空冷ヒートポンプチラー | - | 160.0kW超190.0kW以下 |  | 5.3 | 期間成績係数（IPLV） | 三菱重工サーマルシステムズ株式会社 | 空冷ヒートポンプチラー | MSVS1802P2F | 派生 | 簡易 | 5.3 | 業界トップクラスの高効率と省エネを実現したR32冷媒採用の三菱重工の空冷ヒートポンプチラー「MSV2」 | 三菱重工冷熱㈱空調事業本部空調管理課 | 担当者 | 03-6891-4451 | - | http://www.mhiair.co.jp/
| 041 | P-22-011009-041-8 | S-011009 | 産業・業務（業種共通） | 空調/産業用プロセス | 空冷ヒートポンプチラー | - | 160.0kW超190.0kW以下 |  | 5.3 | 期間成績係数（IPLV） | 三菱重工サーマルシステムズ株式会社 | 空冷ヒートポンプチラー | MSVS1802P2CF | 派生 | 簡易 | 5.3 | 業界トップクラスの高効率と省エネを実現したR32冷媒採用の三菱重工の空冷ヒートポンプチラー「MSV2」 | 三菱重工冷熱㈱空調事業本部空調管理課 | 担当者 | 03-6891-4451 | - | http://www.mhiair.co.jp/
| 041 | P-22-011009-041-9 | S-011009 | 産業・業務（業種共通） | 空調/産業用プロセス | 空冷ヒートポンプチラー | - | 160.0kW超190.0kW以下 |  | 5.3 | 期間成績係数（IPLV） | 三菱重工サーマルシステムズ株式会社 | 空冷ヒートポンプチラー | MSV1802P3F | 派生 | 簡易 | 5.3 | 業界トップクラスの高効率と省エネを実現したR32冷媒採用の三菱重工の空冷ヒートポンプチラー「MSV2」 | 三菱重工冷熱㈱空調事業本部空調管理課 | 担当者 | 03-6891-4451 | - | http://www.mhiair.co.jp/
| 041 | P-22-011009-041-10 | S-011009 | 産業・業務（業種共通） | 空調/産業用プロセス | 空冷ヒートポンプチラー | - | 160.0kW超190.0kW以下 |  | 5.3 | 期間成績係数（IPLV） | 三菱重工サーマルシステムズ株式会社 | 空冷ヒートポンプチラー | MSV1802P3CF | 派生 | 簡易 | 5.3 | 業界トップクラスの高効率と省エネを実現したR32冷媒採用の三菱重工の空冷ヒートポンプチラー「MSV2」 | 三菱重工冷熱㈱空調事業本部空調管理課 | 担当者 | 03-6891-4451 | - | http://www.mhiair.co.jp/
| 041 | P-22-011009-041-11 | S-011009 | 産業・業務（業種共通） | 空調/産業用プロセス | 空冷ヒートポンプチラー | - | 160.0kW超190.0kW以下 |  | 5.3 | 期間成績係数（IPLV） | 三菱重工サーマルシステムズ株式会社 | 空冷ヒートポンプチラー | MSVS1802P3F | 派生 | 簡易 | 5.3 | 業界トップクラスの高効率と省エネを実現したR32冷媒採用の三菱重工の空冷ヒートポンプチラー「MSV2」 | 三菱重工冷熱㈱空調事業本部空調管理課 | 担当者 | 03-6891-4451 | - | http://www.mhiair.co.jp/
| 041 | P-22-011009-041-12 | S-011009 | 産業・業務（業種共通） | 空調/産業用プロセス | 空冷ヒートポンプチラー | - | 160.0kW超190.0kW以下 |  | 5.3 | 期間成績係数（IPLV） | 三菱重工サーマルシステムズ株式会社 | 空冷ヒートポンプチラー | MSVS1802P3CF | 派生 | 簡易 | 5.3 | 業界トップクラスの高効率と省エネを実現したR32冷媒採用の三菱重工の空冷ヒートポンプチラー「MSV2」 | 三菱重工冷熱㈱空調事業本部空調管理課 | 担当者 | 03-6891-4451 | - | http://www.mhiair.co.jp/
| 041 | P-22-011009-041-13 | S-011009 | 産業・業務（業種共通） | 空調/産業用プロセス | 空冷ヒートポンプチラー | - | 160.0kW超190.0kW以下 |  | 5.3 | 期間成績係数（IPLV） | 三菱重工サーマルシステムズ株式会社 | 空冷ヒートポンプチラー | MSV1802P5F | 派生 | 簡易 | 5.3 | 業界トップクラスの高効率と省エネを実現したR32冷媒採用の三菱重工の空冷ヒートポンプチラー「MSV2」 | 三菱重工冷熱㈱空調事業本部空調管理課 | 担当者 | 03-6891-4451 | - | http://www.mhiair.co.jp/
| 041 | P-22-011009-041-14 | S-011009 | 産業・業務（業種共通） | 空調/産業用プロセス | 空冷ヒートポンプチラー | - | 160.0kW超190.0kW以下 |  | 5.3 | 期間成績係数（IPLV） | 三菱重工サーマルシステムズ株式会社 | 空冷ヒートポンプチラー | MSV1802P5CF | 派生 | 簡易 | 5.3 | 業界トップクラスの高効率と省エネを実現したR32冷媒採用の三菱重工の空冷ヒートポンプチラー「MSV2」 | 三菱重工冷熱㈱空調事業本部空調管理課 | 担当者 | 03-6891-4451 | - | http://www.mhiair.co.jp/
| 041 | P-22-011009-041-15 | S-011009 | 産業・業務（業種共通） | 空調/産業用プロセス | 空冷ヒートポンプチラー | - | 160.0kW超190.0kW以下 |  | 5.3 | 期間成績係数（IPLV） | 三菱重工サーマルシステムズ株式会社 | 空冷ヒートポンプチラー | MSVS1802P5F | 派生 | 簡易 | 5.3 | 業界トップクラスの高効率と省エネを実現したR32冷媒採用の三菱重工の空冷ヒートポンプチラー「MSV2」 | 三菱重工冷熱㈱空調事業本部空調管理課 | 担当者 | 03-6891-4451 | - | http://www.mhiair.co.jp/
| 041 | P-22-011009-041-16 | S-011009 | 産業・業務（業種共通） | 空調/産業用プロセス | 空冷ヒートポンプチラー | - | 160.0kW超190.0kW以下 |  | 5.3 | 期間成績係数（IPLV） | 三菱重工サーマルシステムズ株式会社 | 空冷ヒートポンプチラー | MSVS1802P5CF | 派生 | 簡易 | 5.3 | 業界トップクラスの高効率と省エネを実現したR32冷媒採用の三菱重工の空冷ヒートポンプチラー「MSV2」 | 三菱重工冷熱㈱空調事業本部空調管理課 | 担当者 | 03-6891-4451 | - | http://www.mhiair.co.jp/
| 041 | P-22-011009-041-17 | S-011009 | 産業・業務（業種共通） | 空調/産業用プロセス | 空冷ヒートポンプチラー | - | 160.0kW超190.0kW以下 |  | 5.3 | 期間成績係数（IPLV） | 三菱重工サーマルシステムズ株式会社 | 空冷ヒートポンプチラー | MSV1802FV | 派生 | 簡易 | 5.3 | 業界トップクラスの高効率と省エネを実現したR32冷媒採用の三菱重工の空冷ヒートポンプチラー「MSV2」 | 三菱重工冷熱㈱空調事業本部空調管理課 | 担当者 | 03-6891-4451 | - | http://www.mhiair.co.jp/
| 041 | P-22-011009-041-18 | S-011009 | 産業・業務（業種共通） | 空調/産業用プロセス | 空冷ヒートポンプチラー | - | 160.0kW超190.0kW以下 |  | 5.3 | 期間成績係数（IPLV） | 三菱重工サーマルシステムズ株式会社 | 空冷ヒートポンプチラー | MSV1802CFV | 派生 | 簡易 | 5.3 | 業界トップクラスの高効率と省エネを実現したR32冷媒採用の三菱重工の空冷ヒートポンプチラー「MSV2」 | 三菱重工冷熱㈱空調事業本部空調管理課 | 担当者 | 03-6891-4451 | - | http://www.mhiair.co.jp/
| 041 | P-22-011009-041-19 | S-011009 | 産業・業務（業種共通） | 空調/産業用プロセス | 空冷ヒートポンプチラー | - | 160.0kW超190.0kW以下 |  | 5.3 | 期間成績係数（IPLV） | 三菱重工サーマルシステムズ株式会社 | 空冷ヒートポンプチラー | MSVS1802FV | 派生 | 簡易 | 5.3 | 業界トップクラスの高効率と省エネを実現したR32冷媒採用の三菱重工の空冷ヒートポンプチラー「MSV2」 | 三菱重工冷熱㈱空調事業本部空調管理課 | 担当者 | 03-6891-4451 | - | http://www.mhiair.co.jp/
| 041 | P-22-011009-041-20 | S-011009 | 産業・業務（業種共通） | 空調/産業用プロセス | 空冷ヒートポンプチラー | - | 160.0kW超190.0kW以下 |  | 5.3 | 期間成績係数（IPLV） | 三菱重工サーマルシステムズ株式会社 | 空冷ヒートポンプチラー | MSVS1802CFV | 派生 | 簡易 | 5.3 | 業界トップクラスの高効率と省エネを実現したR32冷媒採用の三菱重工の空冷ヒートポンプチラー「MSV2」 | 三菱重工冷熱㈱空調事業本部空調管理課 | 担当者 | 03-6891-4451 | - | http://www.mhiair.co.jp/
| 041 | P-22-011009-041-21 | S-011009 | 産業・業務（業種共通） | 空調/産業用プロセス | 空冷ヒートポンプチラー | - | 160.0kW超190.0kW以下 |  | 5.3 | 期間成績係数（IPLV） | 三菱重工サーマルシステムズ株式会社 | 空冷ヒートポンプチラー | MSV1802P2FV | 派生 | 簡易 | 5.3 | 業界トップクラスの高効率と省エネを実現したR32冷媒採用の三菱重工の空冷ヒートポンプチラー「MSV2」 | 三菱重工冷熱㈱空調事業本部空調管理課 | 担当者 | 03-6891-4451 | - | http://www.mhiair.co.jp/
| 041 | P-22-011009-041-22 | S-011009 | 産業・業務（業種共通） | 空調/産業用プロセス | 空冷ヒートポンプチラー | - | 160.0kW超190.0kW以下 |  | 5.3 | 期間成績係数（IPLV） | 三菱重工サーマルシステムズ株式会社 | 空冷ヒートポンプチラー | MSV1802P2CFV | 派生 | 簡易 | 5.3 | 業界トップクラスの高効率と省エネを実現したR32冷媒採用の三菱重工の空冷ヒートポンプチラー「MSV2」 | 三菱重工冷熱㈱空調事業本部空調管理課 | 担当者 | 03-6891-4451 | - | http://www.mhiair.co.jp/
| 041 | P-22-011009-041-23 | S-011009 | 産業・業務（業種共通） | 空調/産業用プロセス | 空冷ヒートポンプチラー | - | 160.0kW超190.0kW以下 |  | 5.3 | 期間成績係数（IPLV） | 三菱重工サーマルシステムズ株式会社 | 空冷ヒートポンプチラー | MSVS1802P2FV | 派生 | 簡易 | 5.3 | 業界トップクラスの高効率と省エネを実現したR32冷媒採用の三菱重工の空冷ヒートポンプチラー「MSV2」 | 三菱重工冷熱㈱空調事業本部空調管理課 | 担当者 | 03-6891-4451 | - | http://www.mhiair.co.jp/
| 041 | P-22-011009-041-24 | S-011009 | 産業・業務（業種共通） | 空調/産業用プロセス | 空冷ヒートポンプチラー | - | 160.0kW超190.0kW以下 |  | 5.3 | 期間成績係数（IPLV） | 三菱重工サーマルシステムズ株式会社 | 空冷ヒートポンプチラー | MSVS1802P2CFV | 派生 | 簡易 | 5.3 | 業界トップクラスの高効率と省エネを実現したR32冷媒採用の三菱重工の空冷ヒートポンプチラー「MSV2」 | 三菱重工冷熱㈱空調事業本部空調管理課 | 担当者 | 03-6891-4451 | - | http://www.mhiair.co.jp/
| 041 | P-22-011009-041-25 | S-011009 | 産業・業務（業種共通） | 空調/産業用プロセス | 空冷ヒートポンプチラー | - | 160.0kW超190.0kW以下 |  | 5.3 | 期間成績係数（IPLV） | 三菱重工サーマルシステムズ株式会社 | 空冷ヒートポンプチラー | MSV1802P3FV | 派生 | 簡易 | 5.3 | 業界トップクラスの高効率と省エネを実現したR32冷媒採用の三菱重工の空冷ヒートポンプチラー「MSV2」 | 三菱重工冷熱㈱空調事業本部空調管理課 | 担当者 | 03-6891-4451 | - | http://www.mhiair.co.jp/
| 041 | P-22-011009-041-26 | S-011009 | 産業・業務（業種共通） | 空調/産業用プロセス | 空冷ヒートポンプチラー | - | 160.0kW超190.0kW以下 |  | 5.3 | 期間成績係数（IPLV） | 三菱重工サーマルシステムズ株式会社 | 空冷ヒートポンプチラー | MSV1802P3CFV | 派生 | 簡易 | 5.3 | 業界トップクラスの高効率と省エネを実現したR32冷媒採用の三菱重工の空冷ヒートポンプチラー「MSV2」 | 三菱重工冷熱㈱空調事業本部空調管理課 | 担当者 | 03-6891-4451 | - | http://www.mhiair.co.jp/
| 041 | P-22-011009-041-27 | S-011009 | 産業・業務（業種共通） | 空調/産業用プロセス | 空冷ヒートポンプチラー | - | 160.0kW超190.0kW以下 |  | 5.3 | 期間成績係数（IPLV） | 三菱重工サーマルシステムズ株式会社 | 空冷ヒートポンプチラー | MSVS1802P3FV | 派生 | 簡易 | 5.3 | 業界トップクラスの高効率と省エネを実現したR32冷媒採用の三菱重工の空冷ヒートポンプチラー「MSV2」 | 三菱重工冷熱㈱空調事業本部空調管理課 | 担当者 | 03-6891-4451 | - | http://www.mhiair.co.jp/
| 041 | P-22-011009-041-28 | S-011009 | 産業・業務（業種共通） | 空調/産業用プロセス | 空冷ヒートポンプチラー | - | 160.0kW超190.0kW以下 |  | 5.3 | 期間成績係数（IPLV） | 三菱重工サーマルシステムズ株式会社 | 空冷ヒートポンプチラー | MSVS1802P3CFV | 派生 | 簡易 | 5.3 | 業界トップクラスの高効率と省エネを実現したR32冷媒採用の三菱重工の空冷ヒートポンプチラー「MSV2」 | 三菱重工冷熱㈱空調事業本部空調管理課 | 担当者 | 03-6891-4451 | - | http://www.mhiair.co.jp/
| 041 | P-22-011009-041-29 | S-011009 | 産業・業務（業種共通） | 空調/産業用プロセス | 空冷ヒートポンプチラー | - | 160.0kW超190.0kW以下 |  | 5.3 | 期間成績係数（IPLV） | 三菱重工サーマルシステムズ株式会社 | 空冷ヒートポンプチラー | MSV1802P5FV | 派生 | 簡易 | 5.3 | 業界トップクラスの高効率と省エネを実現したR32冷媒採用の三菱重工の空冷ヒートポンプチラー「MSV2」 | 三菱重工冷熱㈱空調事業本部空調管理課 | 担当者 | 03-6891-4451 | - | http://www.mhiair.co.jp/
| 041 | P-22-011009-041-30 | S-011009 | 産業・業務（業種共通） | 空調/産業用プロセス | 空冷ヒートポンプチラー | - | 160.0kW超190.0kW以下 |  | 5.3 | 期間成績係数（IPLV） | 三菱重工サーマルシステムズ株式会社 | 空冷ヒートポンプチラー | MSV1802P5CFV | 派生 | 簡易 | 5.3 | 業界トップクラスの高効率と省エネを実現したR32冷媒採用の三菱重工の空冷ヒートポンプチラー「MSV2」 | 三菱重工冷熱㈱空調事業本部空調管理課 | 担当者 | 03-6891-4451 | - | http://www.mhiair.co.jp/
| 041 | P-22-011009-041-31 | S-011009 | 産業・業務（業種共通） | 空調/産業用プロセス | 空冷ヒートポンプチラー | - | 160.0kW超190.0kW以下 |  | 5.3 | 期間成績係数（IPLV） | 三菱重工サーマルシステムズ株式会社 | 空冷ヒートポンプチラー | MSVS1802P5FV | 派生 | 簡易 | 5.3 | 業界トップクラスの高効率と省エネを実現したR32冷媒採用の三菱重工の空冷ヒートポンプチラー「MSV2」 | 三菱重工冷熱㈱空調事業本部空調管理課 | 担当者 | 03-6891-4451 | - | http://www.mhiair.co.jp/
| 041 | P-22-011009-041-32 | S-011009 | 産業・業務（業種共通） | 空調/産業用プロセス | 空冷ヒートポンプチラー | - | 160.0kW超190.0kW以下 |  | 5.3 | 期間成績係数（IPLV） | 三菱重工サーマルシステムズ株式会社 | 空冷ヒートポンプチラー | MSVS1802P5CFV | 派生 | 簡易 | 5.3 | 業界トップクラスの高効率と省エネを実現したR32冷媒採用の三菱重工の空冷ヒートポンプチラー「MSV2」 | 三菱重工冷熱㈱空調事業本部空調管理課 | 担当者 | 03-6891-4451 | - | http://www.mhiair.co.jp/
| 042 | P-22-011009-042-1 | S-011009 | 産業・業務（業種共通） | 空調/産業用プロセス | 空冷ヒートポンプチラー | - | 160.0kW超190.0kW以下 |  | 5.3 | 期間成績係数（IPLV） | 東芝キヤリア株式会社 | ユニバーサルスマートＸ ＡＩＲＥＤＧＥ | RUA-UP512H | 親 | 通常 | 5.3 | 高効率空冷ヒートポンプチラー | 東芝エアコン換気ご相談センター | 東芝エアコン換気ご相談センター | 0120-1048-00 | - | http://www.toshiba-carrier.co.jp/products/industry/index_j.htm
| 042 | P-22-011009-042-2 | S-011009 | 産業・業務（業種共通） | 空調/産業用プロセス | 空冷ヒートポンプチラー | - | 160.0kW超190.0kW以下 |  | 5.3 | 期間成績係数（IPLV） | 東芝キヤリア株式会社 | ユニバーサルスマートＸ ＡＩＲＥＤＧＥ３２ | RUA-GP512H | 親 | 通常 | 5.3 | 高効率空冷ヒートポンプチラー | 東芝エアコン換気ご相談センター | 東芝エアコン換気ご相談センター | 0120-1048-00 | - | http://www.toshiba-carrier.co.jp/products/industry/index_j.htm
| 042 | P-22-011009-042-3 | S-011009 | 産業・業務（業種共通） | 空調/産業用プロセス | 空冷ヒートポンプチラー | - | 160.0kW超190.0kW以下 |  | 5.3 | 期間成績係数（IPLV） | 東芝キヤリア株式会社 | ユニバーサルスマートＸ ＡＩＲＥＤＧＥ | RUA-UP512H（L,K,Z,ZG,V,M） | 派生 | 通常 | 5.3 | 高効率空冷ヒートポンプチラー | 東芝エアコン換気ご相談センター | 東芝エアコン換気ご相談センター | 0120-1048-00 | - | http://www.toshiba-carrier.co.jp/products/industry/index_j.htm
| 042 | P-22-011009-042-4 | S-011009 | 産業・業務（業種共通） | 空調/産業用プロセス | 空冷ヒートポンプチラー | - | 160.0kW超190.0kW以下 |  | 5.3 | 期間成績係数（IPLV） | 東芝キヤリア株式会社 | ユニバーサルスマートＸ ＡＩＲＥＤＧＥ３２ | RUA-GP512H（L,K,Z,ZG,V,M） | 派生 | 通常 | 5.3 | 高効率空冷ヒートポンプチラー | 東芝エアコン換気ご相談センター | 東芝エアコン換気ご相談センター | 0120-1048-00 | - | http://www.toshiba-carrier.co.jp/products/industry/index_j.htm
| 052 | P-22-011009-052-1 | S-011009 | 産業・業務（業種共通） | 空調/産業用プロセス | 空冷ヒートポンプチラー | - | 160.0kW超190.0kW以下 |  | 5.3 | 期間成績係数（IPLV） | 三菱電機株式会社 | 空冷ヒートポンプチラー | CAHV-MP1800B | 親 | 簡易 | 5.3 | 低GWP、業界トップクラスのCOP、省設置面積、冷房運転時の吸込温度上限52℃を対応した高効率・大容量モジュールチラー | 空調冷熱システム事業部 | 今川 雄希 | 070-4438-2026 03-3218-2247 | Imagawa.Yuki@dc.MitsubishiElectric.co.jp | https://www.mitsubishielectric.co.jp/ldg/wink/ssl/top.do
| 052 | P-22-011009-052-2 | S-011009 | 産業・業務（業種共通） | 空調/産業用プロセス | 空冷ヒートポンプチラー | - | 160.0kW超190.0kW以下 |  | 5.3 | 期間成績係数（IPLV） | 三菱電機株式会社 | 空冷ヒートポンプチラー | CAHV-MP1800B-BS | 派生 | 簡易 | 5.3 | 低GWP、業界トップクラスのCOP、省設置面積、冷房運転時の吸込温度上限52℃を対応した高効率・大容量モジュールチラー | 空調冷熱システム事業部 | 今川 雄希 | 070-4438-2026 03-3218-2247 | Imagawa.Yuki@dc.MitsubishiElectric.co.jp | https://www.mitsubishielectric.co.jp/ldg/wink/ssl/top.do
| 052 | P-22-011009-052-3 | S-011009 | 産業・業務（業種共通） | 空調/産業用プロセス | 空冷ヒートポンプチラー | - | 160.0kW超190.0kW以下 |  | 5.3 | 期間成績係数（IPLV） | 三菱電機株式会社 | 空冷ヒートポンプチラー | CAHV-MP1800B-BSG | 派生 | 簡易 | 5.3 | 低GWP、業界トップクラスのCOP、省設置面積、冷房運転時の吸込温度上限52℃を対応した高効率・大容量モジュールチラー | 空調冷熱システム事業部 | 今川 雄希 | 070-4438-2026 03-3218-2247 | Imagawa.Yuki@dc.MitsubishiElectric.co.jp | https://www.mitsubishielectric.co.jp/ldg/wink/ssl/top.do
| 052 | P-22-011009-052-4 | S-011009 | 産業・業務（業種共通） | 空調/産業用プロセス | 空冷ヒートポンプチラー | - | 160.0kW超190.0kW以下 |  | 5.3 | 期間成績係数（IPLV） | 三菱電機株式会社 | 空冷ヒートポンプチラー | CAHV-MP1800VB | 派生 | 簡易 | 5.3 | 低GWP、業界トップクラスのCOP、省設置面積、冷房運転時の吸込温度上限52℃を対応した高効率・大容量モジュールチラー | 空調冷熱システム事業部 | 今川 雄希 | 070-4438-2026 03-3218-2247 | Imagawa.Yuki@dc.MitsubishiElectric.co.jp | https://www.mitsubishielectric.co.jp/ldg/wink/ssl/top.do
| 052 | P-22-011009-052-5 | S-011009 | 産業・業務（業種共通） | 空調/産業用プロセス | 空冷ヒートポンプチラー | - | 160.0kW超190.0kW以下 |  | 5.3 | 期間成績係数（IPLV） | 三菱電機株式会社 | 空冷ヒートポンプチラー | CAHV-MP1800VB-BS | 派生 | 簡易 | 5.3 | 低GWP、業界トップクラスのCOP、省設置面積、冷房運転時の吸込温度上限52℃を対応した高効率・大容量モジュールチラー | 空調冷熱システム事業部 | 今川 雄希 | 070-4438-2026 03-3218-2247 | Imagawa.Yuki@dc.MitsubishiElectric.co.jp | https://www.mitsubishielectric.co.jp/ldg/wink/ssl/top.do
| 052 | P-22-011009-052-6 | S-011009 | 産業・業務（業種共通） | 空調/産業用プロセス | 空冷ヒートポンプチラー | - | 160.0kW超190.0kW以下 |  | 5.3 | 期間成績係数（IPLV） | 三菱電機株式会社 | 空冷ヒートポンプチラー | CAHV-MP1800VB-BSG | 派生 | 簡易 | 5.3 | 低GWP、業界トップクラスのCOP、省設置面積、冷房運転時の吸込温度上限52℃を対応した高効率・大容量モジュールチラー | 空調冷熱システム事業部 | 今川 雄希 | 070-4438-2026 03-3218-2247 | Imagawa.Yuki@dc.MitsubishiElectric.co.jp | https://www.mitsubishielectric.co.jp/ldg/wink/ssl/top.do
| 052 | P-22-011009-052-7 | S-011009 | 産業・業務（業種共通） | 空調/産業用プロセス | 空冷ヒートポンプチラー | - | 160.0kW超190.0kW以下 |  | 5.3 | 期間成績係数（IPLV） | 三菱電機株式会社 | 空冷ヒートポンプチラー | CAHV-MP1800B-P | 派生 | 簡易 | 5.3 | 低GWP、業界トップクラスのCOP、省設置面積、冷房運転時の吸込温度上限52℃を対応した高効率・大容量モジュールチラー | 空調冷熱システム事業部 | 今川 雄希 | 070-4438-2026 03-3218-2247 | Imagawa.Yuki@dc.MitsubishiElectric.co.jp | https://www.mitsubishielectric.co.jp/ldg/wink/ssl/top.do
| 052 | P-22-011009-052-8 | S-011009 | 産業・業務（業種共通） | 空調/産業用プロセス | 空冷ヒートポンプチラー | - | 160.0kW超190.0kW以下 |  | 5.3 | 期間成績係数（IPLV） | 三菱電機株式会社 | 空冷ヒートポンプチラー | CAHV-MP1800B-P-BS | 派生 | 簡易 | 5.3 | 低GWP、業界トップクラスのCOP、省設置面積、冷房運転時の吸込温度上限52℃を対応した高効率・大容量モジュールチラー | 空調冷熱システム事業部 | 今川 雄希 | 070-4438-2026 03-3218-2247 | Imagawa.Yuki@dc.MitsubishiElectric.co.jp | https://www.mitsubishielectric.co.jp/ldg/wink/ssl/top.do
| 052 | P-22-011009-052-9 | S-011009 | 産業・業務（業種共通） | 空調/産業用プロセス | 空冷ヒートポンプチラー | - | 160.0kW超190.0kW以下 |  | 5.3 | 期間成績係数（IPLV） | 三菱電機株式会社 | 空冷ヒートポンプチラー | CAHV-MP1800B-P-BSG | 派生 | 簡易 | 5.3 | 低GWP、業界トップクラスのCOP、省設置面積、冷房運転時の吸込温度上限52℃を対応した高効率・大容量モジュールチラー | 空調冷熱システム事業部 | 今川 雄希 | 070-4438-2026 03-3218-2247 | Imagawa.Yuki@dc.MitsubishiElectric.co.jp | https://www.mitsubishielectric.co.jp/ldg/wink/ssl/top.do
| 052 | P-22-011009-052-10 | S-011009 | 産業・業務（業種共通） | 空調/産業用プロセス | 空冷ヒートポンプチラー | - | 160.0kW超190.0kW以下 |  | 5.3 | 期間成績係数（IPLV） | 三菱電機株式会社 | 空冷ヒートポンプチラー | CAHV-MP1800VB-P | 派生 | 簡易 | 5.3 | 低GWP、業界トップクラスのCOP、省設置面積、冷房運転時の吸込温度上限52℃を対応した高効率・大容量モジュールチラー | 空調冷熱システム事業部 | 今川 雄希 | 070-4438-2026 03-3218-2247 | Imagawa.Yuki@dc.MitsubishiElectric.co.jp | https://www.mitsubishielectric.co.jp/ldg/wink/ssl/top.do
| 052 | P-22-011009-052-11 | S-011009 | 産業・業務（業種共通） | 空調/産業用プロセス | 空冷ヒートポンプチラー | - | 160.0kW超190.0kW以下 |  | 5.3 | 期間成績係数（IPLV） | 三菱電機株式会社 | 空冷ヒートポンプチラー | CAHV-MP1800VB-P-BS | 派生 | 簡易 | 5.3 | 低GWP、業界トップクラスのCOP、省設置面積、冷房運転時の吸込温度上限52℃を対応した高効率・大容量モジュールチラー | 空調冷熱システム事業部 | 今川 雄希 | 070-4438-2026 03-3218-2247 | Imagawa.Yuki@dc.MitsubishiElectric.co.jp | https://www.mitsubishielectric.co.jp/ldg/wink/ssl/top.do
| 052 | P-22-011009-052-12 | S-011009 | 産業・業務（業種共通） | 空調/産業用プロセス | 空冷ヒートポンプチラー | - | 160.0kW超190.0kW以下 |  | 5.3 | 期間成績係数（IPLV） | 三菱電機株式会社 | 空冷ヒートポンプチラー | CAHV-MP1800VB-P-BSG | 派生 | 簡易 | 5.3 | 低GWP、業界トップクラスのCOP、省設置面積、冷房運転時の吸込温度上限52℃を対応した高効率・大容量モジュールチラー | 空調冷熱システム事業部 | 今川 雄希 | 070-4438-2026 03-3218-2247 | Imagawa.Yuki@dc.MitsubishiElectric.co.jp | https://www.mitsubishielectric.co.jp/ldg/wink/ssl/top.do
| 052 | P-22-011009-052-13 | S-011009 | 産業・業務（業種共通） | 空調/産業用プロセス | 空冷ヒートポンプチラー | - | 160.0kW超190.0kW以下 |  | 5.3 | 期間成績係数（IPLV） | 三菱電機株式会社 | 空冷ヒートポンプチラー | CAHV-MP1800B-N | 派生 | 簡易 | 5.3 | 低GWP、業界トップクラスのCOP、省設置面積、冷房運転時の吸込温度上限52℃を対応した高効率・大容量モジュールチラー | 空調冷熱システム事業部 | 今川 雄希 | 070-4438-2026 03-3218-2247 | Imagawa.Yuki@dc.MitsubishiElectric.co.jp | https://www.mitsubishielectric.co.jp/ldg/wink/ssl/top.do
| 052 | P-22-011009-052-14 | S-011009 | 産業・業務（業種共通） | 空調/産業用プロセス | 空冷ヒートポンプチラー | - | 160.0kW超190.0kW以下 |  | 5.3 | 期間成績係数（IPLV） | 三菱電機株式会社 | 空冷ヒートポンプチラー | CAHV-MP1800B-N-BS | 派生 | 簡易 | 5.3 | 低GWP、業界トップクラスのCOP、省設置面積、冷房運転時の吸込温度上限52℃を対応した高効率・大容量モジュールチラー | 空調冷熱システム事業部 | 今川 雄希 | 070-4438-2026 03-3218-2247 | Imagawa.Yuki@dc.MitsubishiElectric.co.jp | https://www.mitsubishielectric.co.jp/ldg/wink/ssl/top.do
| 052 | P-22-011009-052-15 | S-011009 | 産業・業務（業種共通） | 空調/産業用プロセス | 空冷ヒートポンプチラー | - | 160.0kW超190.0kW以下 |  | 5.3 | 期間成績係数（IPLV） | 三菱電機株式会社 | 空冷ヒートポンプチラー | CAHV-MP1800B-N-BSG | 派生 | 簡易 | 5.3 | 低GWP、業界トップクラスのCOP、省設置面積、冷房運転時の吸込温度上限52℃を対応した高効率・大容量モジュールチラー | 空調冷熱システム事業部 | 今川 雄希 | 070-4438-2026 03-3218-2247 | Imagawa.Yuki@dc.MitsubishiElectric.co.jp | https://www.mitsubishielectric.co.jp/ldg/wink/ssl/top.do
| 052 | P-22-011009-052-16 | S-011009 | 産業・業務（業種共通） | 空調/産業用プロセス | 空冷ヒートポンプチラー | - | 160.0kW超190.0kW以下 |  | 5.3 | 期間成績係数（IPLV） | 三菱電機株式会社 | 空冷ヒートポンプチラー | CAHV-MP1800VB-N | 派生 | 簡易 | 5.3 | 低GWP、業界トップクラスのCOP、省設置面積、冷房運転時の吸込温度上限52℃を対応した高効率・大容量モジュールチラー | 空調冷熱システム事業部 | 今川 雄希 | 070-4438-2026 03-3218-2247 | Imagawa.Yuki@dc.MitsubishiElectric.co.jp | https://www.mitsubishielectric.co.jp/ldg/wink/ssl/top.do
| 052 | P-22-011009-052-17 | S-011009 | 産業・業務（業種共通） | 空調/産業用プロセス | 空冷ヒートポンプチラー | - | 160.0kW超190.0kW以下 |  | 5.3 | 期間成績係数（IPLV） | 三菱電機株式会社 | 空冷ヒートポンプチラー | CAHV-MP1800VB-N-BS | 派生 | 簡易 | 5.3 | 低GWP、業界トップクラスのCOP、省設置面積、冷房運転時の吸込温度上限52℃を対応した高効率・大容量モジュールチラー | 空調冷熱システム事業部 | 今川 雄希 | 070-4438-2026 03-3218-2247 | Imagawa.Yuki@dc.MitsubishiElectric.co.jp | https://www.mitsubishielectric.co.jp/ldg/wink/ssl/top.do
| 052 | P-22-011009-052-18 | S-011009 | 産業・業務（業種共通） | 空調/産業用プロセス | 空冷ヒートポンプチラー | - | 160.0kW超190.0kW以下 |  | 5.3 | 期間成績係数（IPLV） | 三菱電機株式会社 | 空冷ヒートポンプチラー | CAHV-MP1800VB-N-BSG | 派生 | 簡易 | 5.3 | 低GWP、業界トップクラスのCOP、省設置面積、冷房運転時の吸込温度上限52℃を対応した高効率・大容量モジュールチラー | 空調冷熱システム事業部 | 今川 雄希 | 070-4438-2026 03-3218-2247 | Imagawa.Yuki@dc.MitsubishiElectric.co.jp | https://www.mitsubishielectric.co.jp/ldg/wink/ssl/top.do
| 042 | P-22-011010-042-1 | S-011010 | 産業・業務（業種共通） | 空調/産業用プロセス | 空冷ヒートポンプチラー | - | 190.0kW超 |  | 5.2 | 期間成績係数（IPLV） | 東芝キヤリア株式会社 | ユニバーサルスマートＸ ＰＯＷＥＲＥＤＧＥ３２ | RUA-GP562H | 親 | 通常 | 5.2 | 高効率空冷ヒートポンプチラー | 東芝エアコン換気ご相談センター | 東芝エアコン換気ご相談センター | 0120-1048-00 | - | http://www.toshiba-carrier.co.jp/products/industry/index_j.htm
| 042 | P-22-011010-042-2 | S-011010 | 産業・業務（業種共通） | 空調/産業用プロセス | 空冷ヒートポンプチラー | - | 190.0kW超 |  | 5.2 | 期間成績係数（IPLV） | 東芝キヤリア株式会社 | ユニバーサルスマートＸ ＰＯＷＥＲＥＤＧＥ３２ | RUA-GP562H（L,K,Z,ZG,V,M） | 派生 | 通常 | 5.2 | 高効率空冷ヒートポンプチラー | 東芝エアコン換気ご相談センター | 東芝エアコン換気ご相談センター | 0120-1048-00 | - | http://www.toshiba-carrier.co.jp/products/industry/index_j.htm
| 052 | P-22-011010-052-1 | S-011010 | 産業・業務（業種共通） | 空調/産業用プロセス | 空冷ヒートポンプチラー | - | 190.0kW超 |  | 5.2 | 期間成績係数（IPLV） | 三菱電機株式会社 | 空冷ヒートポンプチラー | CAHV-MP2000B | 親 | 簡易 | 5.2 | 低GWP、業界トップクラスのCOP、省設置面積、冷房運転時の吸込温度上限52℃を対応した高効率・大容量モジュールチラー | 空調冷熱システム事業部 | 今川 雄希 | 070-4438-2026 03-3218-2247 | Imagawa.Yuki@dc.MitsubishiElectric.co.jp | https://www.mitsubishielectric.co.jp/ldg/wink/ssl/top.do
| 052 | P-22-011010-052-2 | S-011010 | 産業・業務（業種共通） | 空調/産業用プロセス | 空冷ヒートポンプチラー | - | 190.0kW超 |  | 5.2 | 期間成績係数（IPLV） | 三菱電機株式会社 | 空冷ヒートポンプチラー | CAHV-MP2000B-BS | 派生 | 簡易 | 5.2 | 低GWP、業界トップクラスのCOP、省設置面積、冷房運転時の吸込温度上限52℃を対応した高効率・大容量モジュールチラー | 空調冷熱システム事業部 | 今川 雄希 | 070-4438-2026 03-3218-2247 | Imagawa.Yuki@dc.MitsubishiElectric.co.jp | https://www.mitsubishielectric.co.jp/ldg/wink/ssl/top.do
| 052 | P-22-011010-052-3 | S-011010 | 産業・業務（業種共通） | 空調/産業用プロセス | 空冷ヒートポンプチラー | - | 190.0kW超 |  | 5.2 | 期間成績係数（IPLV） | 三菱電機株式会社 | 空冷ヒートポンプチラー | CAHV-MP2000B-BSG | 派生 | 簡易 | 5.2 | 低GWP、業界トップクラスのCOP、省設置面積、冷房運転時の吸込温度上限52℃を対応した高効率・大容量モジュールチラー | 空調冷熱システム事業部 | 今川 雄希 | 070-4438-2026 03-3218-2247 | Imagawa.Yuki@dc.MitsubishiElectric.co.jp | https://www.mitsubishielectric.co.jp/ldg/wink/ssl/top.do
| 052 | P-22-011010-052-4 | S-011010 | 産業・業務（業種共通） | 空調/産業用プロセス | 空冷ヒートポンプチラー | - | 190.0kW超 |  | 5.2 | 期間成績係数（IPLV） | 三菱電機株式会社 | 空冷ヒートポンプチラー | CAHV-MP2000VB | 派生 | 簡易 | 5.2 | 低GWP、業界トップクラスのCOP、省設置面積、冷房運転時の吸込温度上限52℃を対応した高効率・大容量モジュールチラー | 空調冷熱システム事業部 | 今川 雄希 | 070-4438-2026 03-3218-2247 | Imagawa.Yuki@dc.MitsubishiElectric.co.jp | https://www.mitsubishielectric.co.jp/ldg/wink/ssl/top.do
| 052 | P-22-011010-052-5 | S-011010 | 産業・業務（業種共通） | 空調/産業用プロセス | 空冷ヒートポンプチラー | - | 190.0kW超 |  | 5.2 | 期間成績係数（IPLV） | 三菱電機株式会社 | 空冷ヒートポンプチラー | CAHV-MP2000VB-BS | 派生 | 簡易 | 5.2 | 低GWP、業界トップクラスのCOP、省設置面積、冷房運転時の吸込温度上限52℃を対応した高効率・大容量モジュールチラー | 空調冷熱システム事業部 | 今川 雄希 | 070-4438-2026 03-3218-2247 | Imagawa.Yuki@dc.MitsubishiElectric.co.jp | https://www.mitsubishielectric.co.jp/ldg/wink/ssl/top.do
| 052 | P-22-011010-052-6 | S-011010 | 産業・業務（業種共通） | 空調/産業用プロセス | 空冷ヒートポンプチラー | - | 190.0kW超 |  | 5.2 | 期間成績係数（IPLV） | 三菱電機株式会社 | 空冷ヒートポンプチラー | CAHV-MP2000VB-BSG | 派生 | 簡易 | 5.2 | 低GWP、業界トップクラスのCOP、省設置面積、冷房運転時の吸込温度上限52℃を対応した高効率・大容量モジュールチラー | 空調冷熱システム事業部 | 今川 雄希 | 070-4438-2026 03-3218-2247 | Imagawa.Yuki@dc.MitsubishiElectric.co.jp | https://www.mitsubishielectric.co.jp/ldg/wink/ssl/top.do
| 052 | P-22-011010-052-7 | S-011010 | 産業・業務（業種共通） | 空調/産業用プロセス | 空冷ヒートポンプチラー | - | 190.0kW超 |  | 5.2 | 期間成績係数（IPLV） | 三菱電機株式会社 | 空冷ヒートポンプチラー | CAHV-MP2000B-P | 派生 | 簡易 | 5.2 | 低GWP、業界トップクラスのCOP、省設置面積、冷房運転時の吸込温度上限52℃を対応した高効率・大容量モジュールチラー | 空調冷熱システム事業部 | 今川 雄希 | 070-4438-2026 03-3218-2247 | Imagawa.Yuki@dc.MitsubishiElectric.co.jp | https://www.mitsubishielectric.co.jp/ldg/wink/ssl/top.do
| 052 | P-22-011010-052-8 | S-011010 | 産業・業務（業種共通） | 空調/産業用プロセス | 空冷ヒートポンプチラー | - | 190.0kW超 |  | 5.2 | 期間成績係数（IPLV） | 三菱電機株式会社 | 空冷ヒートポンプチラー | CAHV-MP2000B-P-BS | 派生 | 簡易 | 5.2 | 低GWP、業界トップクラスのCOP、省設置面積、冷房運転時の吸込温度上限52℃を対応した高効率・大容量モジュールチラー | 空調冷熱システム事業部 | 今川 雄希 | 070-4438-2026 03-3218-2247 | Imagawa.Yuki@dc.MitsubishiElectric.co.jp | https://www.mitsubishielectric.co.jp/ldg/wink/ssl/top.do
| 052 | P-22-011010-052-9 | S-011010 | 産業・業務（業種共通） | 空調/産業用プロセス | 空冷ヒートポンプチラー | - | 190.0kW超 |  | 5.2 | 期間成績係数（IPLV） | 三菱電機株式会社 | 空冷ヒートポンプチラー | CAHV-MP2000B-P-BSG | 派生 | 簡易 | 5.2 | 低GWP、業界トップクラスのCOP、省設置面積、冷房運転時の吸込温度上限52℃を対応した高効率・大容量モジュールチラー | 空調冷熱システム事業部 | 今川 雄希 | 070-4438-2026 03-3218-2247 | Imagawa.Yuki@dc.MitsubishiElectric.co.jp | https://www.mitsubishielectric.co.jp/ldg/wink/ssl/top.do
| 052 | P-22-011010-052-10 | S-011010 | 産業・業務（業種共通） | 空調/産業用プロセス | 空冷ヒートポンプチラー | - | 190.0kW超 |  | 5.2 | 期間成績係数（IPLV） | 三菱電機株式会社 | 空冷ヒートポンプチラー | CAHV-MP2000VB-P | 派生 | 簡易 | 5.2 | 低GWP、業界トップクラスのCOP、省設置面積、冷房運転時の吸込温度上限52℃を対応した高効率・大容量モジュールチラー | 空調冷熱システム事業部 | 今川 雄希 | 070-4438-2026 03-3218-2247 | Imagawa.Yuki@dc.MitsubishiElectric.co.jp | https://www.mitsubishielectric.co.jp/ldg/wink/ssl/top.do
| 052 | P-22-011010-052-11 | S-011010 | 産業・業務（業種共通） | 空調/産業用プロセス | 空冷ヒートポンプチラー | - | 190.0kW超 |  | 5.2 | 期間成績係数（IPLV） | 三菱電機株式会社 | 空冷ヒートポンプチラー | CAHV-MP2000VB-P-BS | 派生 | 簡易 | 5.2 | 低GWP、業界トップクラスのCOP、省設置面積、冷房運転時の吸込温度上限52℃を対応した高効率・大容量モジュールチラー | 空調冷熱システム事業部 | 今川 雄希 | 070-4438-2026 03-3218-2247 | Imagawa.Yuki@dc.MitsubishiElectric.co.jp | https://www.mitsubishielectric.co.jp/ldg/wink/ssl/top.do
| 052 | P-22-011010-052-12 | S-011010 | 産業・業務（業種共通） | 空調/産業用プロセス | 空冷ヒートポンプチラー | - | 190.0kW超 |  | 5.2 | 期間成績係数（IPLV） | 三菱電機株式会社 | 空冷ヒートポンプチラー | CAHV-MP2000VB-P-BSG | 派生 | 簡易 | 5.2 | 低GWP、業界トップクラスのCOP、省設置面積、冷房運転時の吸込温度上限52℃を対応した高効率・大容量モジュールチラー | 空調冷熱システム事業部 | 今川 雄希 | 070-4438-2026 03-3218-2247 | Imagawa.Yuki@dc.MitsubishiElectric.co.jp | https://www.mitsubishielectric.co.jp/ldg/wink/ssl/top.do
| 052 | P-22-011010-052-13 | S-011010 | 産業・業務（業種共通） | 空調/産業用プロセス | 空冷ヒートポンプチラー | - | 190.0kW超 |  | 5.2 | 期間成績係数（IPLV） | 三菱電機株式会社 | 空冷ヒートポンプチラー | CAHV-MP2000B-N | 派生 | 簡易 | 5.2 | 低GWP、業界トップクラスのCOP、省設置面積、冷房運転時の吸込温度上限52℃を対応した高効率・大容量モジュールチラー | 空調冷熱システム事業部 | 今川 雄希 | 070-4438-2026 03-3218-2247 | Imagawa.Yuki@dc.MitsubishiElectric.co.jp | https://www.mitsubishielectric.co.jp/ldg/wink/ssl/top.do
| 052 | P-22-011010-052-14 | S-011010 | 産業・業務（業種共通） | 空調/産業用プロセス | 空冷ヒートポンプチラー | - | 190.0kW超 |  | 5.2 | 期間成績係数（IPLV） | 三菱電機株式会社 | 空冷ヒートポンプチラー | CAHV-MP2000B-N-BS | 派生 | 簡易 | 5.2 | 低GWP、業界トップクラスのCOP、省設置面積、冷房運転時の吸込温度上限52℃を対応した高効率・大容量モジュールチラー | 空調冷熱システム事業部 | 今川 雄希 | 070-4438-2026 03-3218-2247 | Imagawa.Yuki@dc.MitsubishiElectric.co.jp | https://www.mitsubishielectric.co.jp/ldg/wink/ssl/top.do
| 052 | P-22-011010-052-15 | S-011010 | 産業・業務（業種共通） | 空調/産業用プロセス | 空冷ヒートポンプチラー | - | 190.0kW超 |  | 5.2 | 期間成績係数（IPLV） | 三菱電機株式会社 | 空冷ヒートポンプチラー | CAHV-MP2000B-N-BSG | 派生 | 簡易 | 5.2 | 低GWP、業界トップクラスのCOP、省設置面積、冷房運転時の吸込温度上限52℃を対応した高効率・大容量モジュールチラー | 空調冷熱システム事業部 | 今川 雄希 | 070-4438-2026 03-3218-2247 | Imagawa.Yuki@dc.MitsubishiElectric.co.jp | https://www.mitsubishielectric.co.jp/ldg/wink/ssl/top.do
| 052 | P-22-011010-052-16 | S-011010 | 産業・業務（業種共通） | 空調/産業用プロセス | 空冷ヒートポンプチラー | - | 190.0kW超 |  | 5.2 | 期間成績係数（IPLV） | 三菱電機株式会社 | 空冷ヒートポンプチラー | CAHV-MP2000VB-N | 派生 | 簡易 | 5.2 | 低GWP、業界トップクラスのCOP、省設置面積、冷房運転時の吸込温度上限52℃を対応した高効率・大容量モジュールチラー | 空調冷熱システム事業部 | 今川 雄希 | 070-4438-2026 03-3218-2247 | Imagawa.Yuki@dc.MitsubishiElectric.co.jp | https://www.mitsubishielectric.co.jp/ldg/wink/ssl/top.do
| 052 | P-22-011010-052-17 | S-011010 | 産業・業務（業種共通） | 空調/産業用プロセス | 空冷ヒートポンプチラー | - | 190.0kW超 |  | 5.2 | 期間成績係数（IPLV） | 三菱電機株式会社 | 空冷ヒートポンプチラー | CAHV-MP2000VB-N-BS | 派生 | 簡易 | 5.2 | 低GWP、業界トップクラスのCOP、省設置面積、冷房運転時の吸込温度上限52℃を対応した高効率・大容量モジュールチラー | 空調冷熱システム事業部 | 今川 雄希 | 070-4438-2026 03-3218-2247 | Imagawa.Yuki@dc.MitsubishiElectric.co.jp | https://www.mitsubishielectric.co.jp/ldg/wink/ssl/top.do
| 052 | P-22-011010-052-18 | S-011010 | 産業・業務（業種共通） | 空調/産業用プロセス | 空冷ヒートポンプチラー | - | 190.0kW超 |  | 5.2 | 期間成績係数（IPLV） | 三菱電機株式会社 | 空冷ヒートポンプチラー | CAHV-MP2000VB-N-BSG | 派生 | 簡易 | 5.2 | 低GWP、業界トップクラスのCOP、省設置面積、冷房運転時の吸込温度上限52℃を対応した高効率・大容量モジュールチラー | 空調冷熱システム事業部 | 今川 雄希 | 070-4438-2026 03-3218-2247 | Imagawa.Yuki@dc.MitsubishiElectric.co.jp | https://www.mitsubishielectric.co.jp/ldg/wink/ssl/top.do
| 046 | P-22-011012-046-1 | S-011012 | 産業・業務（業種共通） | 空調/産業用プロセス | 空冷ヒートポンプチラー | - | 60.0kW超90.0kW以下 |  | 4.07 | 成績係数（COP） | ダイキン工業株式会社 | 空冷ﾓｼﾞｭｰﾙﾁﾗｰ『HEXAGON Force 32』 | UWXY85FB | 親 | 通常 | 4.07 | 低温暖化冷媒を採用した空冷モジュールチラー。空気熱交換器を効率的に配置した独自の「F型構造」の採用により、年間を通じて高い運転効率を実現します。 | 空調営業本部 | アプライド担当 | 03-6716-0317 | setsubi-applied@daikin.co.jp | https://www.daikinaircon.com/central/chiller/hexagonforce32.html
| 046 | P-22-011012-046-2 | S-011012 | 産業・業務（業種共通） | 空調/産業用プロセス | 空冷ヒートポンプチラー | - | 60.0kW超90.0kW以下 |  | 4.07 | 成績係数（COP） | ダイキン工業株式会社 | 空冷ﾓｼﾞｭｰﾙﾁﾗｰ『HEXAGON Force 32』 | UWXY85FB（E、ER、H、HR、C、CR、B、BR、L、LR、LE、LER、LH、LHR、LC、LCR、LB、LBR、Y、YR、D、DR、LY、LYR、LD、LDR、R） | 派生 | 通常 | 4.07 | 低温暖化冷媒を採用した空冷モジュールチラー。空気熱交換器を効率的に配置した独自の「F型構造」の採用により、年間を通じて高い運転効率を実現します。 | 空調営業本部 | アプライド担当 | 03-6716-0317 | setsubi-applied@daikin.co.jp | https://www.daikinaircon.com/central/chiller/hexagonforce32.html
| 052 | P-22-011034-052-1 | S-011034 | 産業・業務（業種共通） | 空調/産業用プロセス | 空冷ヒートポンプチラー | 寒冷地仕様 | 120.0kW超160.0kW以下 |  | 3.42 | 成績係数（COP） | 三菱電機株式会社 | 空冷ヒートポンプチラー | CAHV-MP1500BH | 親 | 簡易 | 3.42 | 低GWP、業界トップクラスのCOP、省設置面積、冷房運転時の吸込温度上限52℃を対応した高効率・大容量モジュールチラー | 空調冷熱システム事業部 | 今川 雄希 | 070-4438-2026 03-3218-2247 | Imagawa.Yuki@dc.MitsubishiElectric.co.jp | https://www.mitsubishielectric.co.jp/ldg/wink/ssl/top.do
| 052 | P-22-011034-052-2 | S-011034 | 産業・業務（業種共通） | 空調/産業用プロセス | 空冷ヒートポンプチラー | 寒冷地仕様 | 120.0kW超160.0kW以下 |  | 3.42 | 成績係数（COP） | 三菱電機株式会社 | 空冷ヒートポンプチラー | CAHV-MP1500BH-BS | 派生 | 簡易 | 3.42 | 低GWP、業界トップクラスのCOP、省設置面積、冷房運転時の吸込温度上限52℃を対応した高効率・大容量モジュールチラー | 空調冷熱システム事業部 | 今川 雄希 | 070-4438-2026 03-3218-2247 | Imagawa.Yuki@dc.MitsubishiElectric.co.jp | https://www.mitsubishielectric.co.jp/ldg/wink/ssl/top.do
| 052 | P-22-011034-052-3 | S-011034 | 産業・業務（業種共通） | 空調/産業用プロセス | 空冷ヒートポンプチラー | 寒冷地仕様 | 120.0kW超160.0kW以下 |  | 3.42 | 成績係数（COP） | 三菱電機株式会社 | 空冷ヒートポンプチラー | CAHV-MP1500BH-BSG | 派生 | 簡易 | 3.42 | 低GWP、業界トップクラスのCOP、省設置面積、冷房運転時の吸込温度上限52℃を対応した高効率・大容量モジュールチラー | 空調冷熱システム事業部 | 今川 雄希 | 070-4438-2026 03-3218-2247 | Imagawa.Yuki@dc.MitsubishiElectric.co.jp | https://www.mitsubishielectric.co.jp/ldg/wink/ssl/top.do
| 052 | P-22-011034-052-4 | S-011034 | 産業・業務（業種共通） | 空調/産業用プロセス | 空冷ヒートポンプチラー | 寒冷地仕様 | 120.0kW超160.0kW以下 |  | 3.42 | 成績係数（COP） | 三菱電機株式会社 | 空冷ヒートポンプチラー | CAHV-MP1500VBH | 派生 | 簡易 | 3.42 | 低GWP、業界トップクラスのCOP、省設置面積、冷房運転時の吸込温度上限52℃を対応した高効率・大容量モジュールチラー | 空調冷熱システム事業部 | 今川 雄希 | 070-4438-2026 03-3218-2247 | Imagawa.Yuki@dc.MitsubishiElectric.co.jp | https://www.mitsubishielectric.co.jp/ldg/wink/ssl/top.do
| 052 | P-22-011034-052-5 | S-011034 | 産業・業務（業種共通） | 空調/産業用プロセス | 空冷ヒートポンプチラー | 寒冷地仕様 | 120.0kW超160.0kW以下 |  | 3.42 | 成績係数（COP） | 三菱電機株式会社 | 空冷ヒートポンプチラー | CAHV-MP1500VBH-BS | 派生 | 簡易 | 3.42 | 低GWP、業界トップクラスのCOP、省設置面積、冷房運転時の吸込温度上限52℃を対応した高効率・大容量モジュールチラー | 空調冷熱システム事業部 | 今川 雄希 | 070-4438-2026 03-3218-2247 | Imagawa.Yuki@dc.MitsubishiElectric.co.jp | https://www.mitsubishielectric.co.jp/ldg/wink/ssl/top.do
| 052 | P-22-011034-052-6 | S-011034 | 産業・業務（業種共通） | 空調/産業用プロセス | 空冷ヒートポンプチラー | 寒冷地仕様 | 120.0kW超160.0kW以下 |  | 3.42 | 成績係数（COP） | 三菱電機株式会社 | 空冷ヒートポンプチラー | CAHV-MP1500VBH-BSG | 派生 | 簡易 | 3.42 | 低GWP、業界トップクラスのCOP、省設置面積、冷房運転時の吸込温度上限52℃を対応した高効率・大容量モジュールチラー | 空調冷熱システム事業部 | 今川 雄希 | 070-4438-2026 03-3218-2247 | Imagawa.Yuki@dc.MitsubishiElectric.co.jp | https://www.mitsubishielectric.co.jp/ldg/wink/ssl/top.do
| 052 | P-22-011034-052-7 | S-011034 | 産業・業務（業種共通） | 空調/産業用プロセス | 空冷ヒートポンプチラー | 寒冷地仕様 | 120.0kW超160.0kW以下 |  | 3.42 | 成績係数（COP） | 三菱電機株式会社 | 空冷ヒートポンプチラー | CAHV-MP1500BH-P | 派生 | 簡易 | 3.42 | 低GWP、業界トップクラスのCOP、省設置面積、冷房運転時の吸込温度上限52℃を対応した高効率・大容量モジュールチラー | 空調冷熱システム事業部 | 今川 雄希 | 070-4438-2026 03-3218-2247 | Imagawa.Yuki@dc.MitsubishiElectric.co.jp | https://www.mitsubishielectric.co.jp/ldg/wink/ssl/top.do
| 052 | P-22-011034-052-8 | S-011034 | 産業・業務（業種共通） | 空調/産業用プロセス | 空冷ヒートポンプチラー | 寒冷地仕様 | 120.0kW超160.0kW以下 |  | 3.42 | 成績係数（COP） | 三菱電機株式会社 | 空冷ヒートポンプチラー | CAHV-MP1500BH-P-BS | 派生 | 簡易 | 3.42 | 低GWP、業界トップクラスのCOP、省設置面積、冷房運転時の吸込温度上限52℃を対応した高効率・大容量モジュールチラー | 空調冷熱システム事業部 | 今川 雄希 | 070-4438-2026 03-3218-2247 | Imagawa.Yuki@dc.MitsubishiElectric.co.jp | https://www.mitsubishielectric.co.jp/ldg/wink/ssl/top.do
| 052 | P-22-011034-052-9 | S-011034 | 産業・業務（業種共通） | 空調/産業用プロセス | 空冷ヒートポンプチラー | 寒冷地仕様 | 120.0kW超160.0kW以下 |  | 3.42 | 成績係数（COP） | 三菱電機株式会社 | 空冷ヒートポンプチラー | CAHV-MP1500BH-P-BSG | 派生 | 簡易 | 3.42 | 低GWP、業界トップクラスのCOP、省設置面積、冷房運転時の吸込温度上限52℃を対応した高効率・大容量モジュールチラー | 空調冷熱システム事業部 | 今川 雄希 | 070-4438-2026 03-3218-2247 | Imagawa.Yuki@dc.MitsubishiElectric.co.jp | https://www.mitsubishielectric.co.jp/ldg/wink/ssl/top.do
| 052 | P-22-011034-052-10 | S-011034 | 産業・業務（業種共通） | 空調/産業用プロセス | 空冷ヒートポンプチラー | 寒冷地仕様 | 120.0kW超160.0kW以下 |  | 3.42 | 成績係数（COP） | 三菱電機株式会社 | 空冷ヒートポンプチラー | CAHV-MP1500VBH-P | 派生 | 簡易 | 3.42 | 低GWP、業界トップクラスのCOP、省設置面積、冷房運転時の吸込温度上限52℃を対応した高効率・大容量モジュールチラー | 空調冷熱システム事業部 | 今川 雄希 | 070-4438-2026 03-3218-2247 | Imagawa.Yuki@dc.MitsubishiElectric.co.jp | https://www.mitsubishielectric.co.jp/ldg/wink/ssl/top.do
| 052 | P-22-011034-052-11 | S-011034 | 産業・業務（業種共通） | 空調/産業用プロセス | 空冷ヒートポンプチラー | 寒冷地仕様 | 120.0kW超160.0kW以下 |  | 3.42 | 成績係数（COP） | 三菱電機株式会社 | 空冷ヒートポンプチラー | CAHV-MP1500VBH-P-BS | 派生 | 簡易 | 3.42 | 低GWP、業界トップクラスのCOP、省設置面積、冷房運転時の吸込温度上限52℃を対応した高効率・大容量モジュールチラー | 空調冷熱システム事業部 | 今川 雄希 | 070-4438-2026 03-3218-2247 | Imagawa.Yuki@dc.MitsubishiElectric.co.jp | https://www.mitsubishielectric.co.jp/ldg/wink/ssl/top.do
| 052 | P-22-011034-052-12 | S-011034 | 産業・業務（業種共通） | 空調/産業用プロセス | 空冷ヒートポンプチラー | 寒冷地仕様 | 120.0kW超160.0kW以下 |  | 3.42 | 成績係数（COP） | 三菱電機株式会社 | 空冷ヒートポンプチラー | CAHV-MP1500VBH-P-BSG | 派生 | 簡易 | 3.42 | 低GWP、業界トップクラスのCOP、省設置面積、冷房運転時の吸込温度上限52℃を対応した高効率・大容量モジュールチラー | 空調冷熱システム事業部 | 今川 雄希 | 070-4438-2026 03-3218-2247 | Imagawa.Yuki@dc.MitsubishiElectric.co.jp | https://www.mitsubishielectric.co.jp/ldg/wink/ssl/top.do
| 052 | P-22-011034-052-13 | S-011034 | 産業・業務（業種共通） | 空調/産業用プロセス | 空冷ヒートポンプチラー | 寒冷地仕様 | 120.0kW超160.0kW以下 |  | 3.42 | 成績係数（COP） | 三菱電機株式会社 | 空冷ヒートポンプチラー | CAHV-MP1500BH-N | 派生 | 簡易 | 3.42 | 低GWP、業界トップクラスのCOP、省設置面積、冷房運転時の吸込温度上限52℃を対応した高効率・大容量モジュールチラー | 空調冷熱システム事業部 | 今川 雄希 | 070-4438-2026 03-3218-2247 | Imagawa.Yuki@dc.MitsubishiElectric.co.jp | https://www.mitsubishielectric.co.jp/ldg/wink/ssl/top.do
| 052 | P-22-011034-052-14 | S-011034 | 産業・業務（業種共通） | 空調/産業用プロセス | 空冷ヒートポンプチラー | 寒冷地仕様 | 120.0kW超160.0kW以下 |  | 3.42 | 成績係数（COP） | 三菱電機株式会社 | 空冷ヒートポンプチラー | CAHV-MP1500BH-N-BS | 派生 | 簡易 | 3.42 | 低GWP、業界トップクラスのCOP、省設置面積、冷房運転時の吸込温度上限52℃を対応した高効率・大容量モジュールチラー | 空調冷熱システム事業部 | 今川 雄希 | 070-4438-2026 03-3218-2247 | Imagawa.Yuki@dc.MitsubishiElectric.co.jp | https://www.mitsubishielectric.co.jp/ldg/wink/ssl/top.do
| 052 | P-22-011034-052-15 | S-011034 | 産業・業務（業種共通） | 空調/産業用プロセス | 空冷ヒートポンプチラー | 寒冷地仕様 | 120.0kW超160.0kW以下 |  | 3.42 | 成績係数（COP） | 三菱電機株式会社 | 空冷ヒートポンプチラー | CAHV-MP1500BH-N-BSG | 派生 | 簡易 | 3.42 | 低GWP、業界トップクラスのCOP、省設置面積、冷房運転時の吸込温度上限52℃を対応した高効率・大容量モジュールチラー | 空調冷熱システム事業部 | 今川 雄希 | 070-4438-2026 03-3218-2247 | Imagawa.Yuki@dc.MitsubishiElectric.co.jp | https://www.mitsubishielectric.co.jp/ldg/wink/ssl/top.do
| 052 | P-22-011034-052-16 | S-011034 | 産業・業務（業種共通） | 空調/産業用プロセス | 空冷ヒートポンプチラー | 寒冷地仕様 | 120.0kW超160.0kW以下 |  | 3.42 | 成績係数（COP） | 三菱電機株式会社 | 空冷ヒートポンプチラー | CAHV-MP1500VBH-N | 派生 | 簡易 | 3.42 | 低GWP、業界トップクラスのCOP、省設置面積、冷房運転時の吸込温度上限52℃を対応した高効率・大容量モジュールチラー | 空調冷熱システム事業部 | 今川 雄希 | 070-4438-2026 03-3218-2247 | Imagawa.Yuki@dc.MitsubishiElectric.co.jp | https://www.mitsubishielectric.co.jp/ldg/wink/ssl/top.do
| 052 | P-22-011034-052-17 | S-011034 | 産業・業務（業種共通） | 空調/産業用プロセス | 空冷ヒートポンプチラー | 寒冷地仕様 | 120.0kW超160.0kW以下 |  | 3.42 | 成績係数（COP） | 三菱電機株式会社 | 空冷ヒートポンプチラー | CAHV-MP1500VBH-N-BS | 派生 | 簡易 | 3.42 | 低GWP、業界トップクラスのCOP、省設置面積、冷房運転時の吸込温度上限52℃を対応した高効率・大容量モジュールチラー | 空調冷熱システム事業部 | 今川 雄希 | 070-4438-2026 03-3218-2247 | Imagawa.Yuki@dc.MitsubishiElectric.co.jp | https://www.mitsubishielectric.co.jp/ldg/wink/ssl/top.do
| 052 | P-22-011034-052-18 | S-011034 | 産業・業務（業種共通） | 空調/産業用プロセス | 空冷ヒートポンプチラー | 寒冷地仕様 | 120.0kW超160.0kW以下 |  | 3.42 | 成績係数（COP） | 三菱電機株式会社 | 空冷ヒートポンプチラー | CAHV-MP1500VBH-N-BSG | 派生 | 簡易 | 3.42 | 低GWP、業界トップクラスのCOP、省設置面積、冷房運転時の吸込温度上限52℃を対応した高効率・大容量モジュールチラー | 空調冷熱システム事業部 | 今川 雄希 | 070-4438-2026 03-3218-2247 | Imagawa.Yuki@dc.MitsubishiElectric.co.jp | https://www.mitsubishielectric.co.jp/ldg/wink/ssl/top.do
| 041 | P-22-011038-041-1 | S-011038 | 産業・業務（業種共通） | 空調/産業用プロセス | 空冷ヒートポンプチラー | 出口温度60℃ 寒冷地仕様 | 90.0kW超120.0kW以下 |  | 2.51 | 成績係数（COP） | 三菱重工サーマルシステムズ株式会社 | 空冷ヒートポンプチラー | MSV1181P1C | 親 | 簡易 | 2.51 | 60℃の高温水供給を実現。年間加熱と年間冷却を標準装備、三菱重工の空冷ヒートポンプチラー「MSV」 | 三菱重工冷熱㈱空調事業本部空調管理課 | 担当者 | 03-6891-4451 | - | https://www.mhi-mth.co.jp/
| 041 | P-22-011038-041-2 | S-011038 | 産業・業務（業種共通） | 空調/産業用プロセス | 空冷ヒートポンプチラー | 出口温度60℃ 寒冷地仕様 | 90.0kW超120.0kW以下 |  | 2.51 | 成績係数（COP） | 三菱重工サーマルシステムズ株式会社 | 空冷ヒートポンプチラー | MSV1181C | 派生 | 簡易 | 2.51 | 60℃の高温水供給を実現。年間加熱と年間冷却を標準装備、三菱重工の空冷ヒートポンプチラー「MSV」 | 三菱重工冷熱㈱空調事業本部空調管理課 | 担当者 | 03-6891-4451 | - | https://www.mhi-mth.co.jp/
| 041 | P-22-011038-041-3 | S-011038 | 産業・業務（業種共通） | 空調/産業用プロセス | 空冷ヒートポンプチラー | 出口温度60℃ 寒冷地仕様 | 90.0kW超120.0kW以下 |  | 2.51 | 成績係数（COP） | 三菱重工サーマルシステムズ株式会社 | 空冷ヒートポンプチラー | MSV1181P2C | 派生 | 簡易 | 2.51 | 60℃の高温水供給を実現。年間加熱と年間冷却を標準装備、三菱重工の空冷ヒートポンプチラー「MSV」 | 三菱重工冷熱㈱空調事業本部空調管理課 | 担当者 | 03-6891-4451 | - | https://www.mhi-mth.co.jp/
| 041 | P-22-011038-041-4 | S-011038 | 産業・業務（業種共通） | 空調/産業用プロセス | 空冷ヒートポンプチラー | 出口温度60℃ 寒冷地仕様 | 90.0kW超120.0kW以下 |  | 2.51 | 成績係数（COP） | 三菱重工サーマルシステムズ株式会社 | 空冷ヒートポンプチラー | MSV1181P1CF | 派生 | 簡易 | 2.51 | 60℃の高温水供給を実現。年間加熱と年間冷却を標準装備、三菱重工の空冷ヒートポンプチラー「MSV」 | 三菱重工冷熱㈱空調事業本部空調管理課 | 担当者 | 03-6891-4451 | - | https://www.mhi-mth.co.jp/
| 041 | P-22-011038-041-5 | S-011038 | 産業・業務（業種共通） | 空調/産業用プロセス | 空冷ヒートポンプチラー | 出口温度60℃ 寒冷地仕様 | 90.0kW超120.0kW以下 |  | 2.51 | 成績係数（COP） | 三菱重工サーマルシステムズ株式会社 | 空冷ヒートポンプチラー | MSV1181CF | 派生 | 簡易 | 2.51 | 60℃の高温水供給を実現。年間加熱と年間冷却を標準装備、三菱重工の空冷ヒートポンプチラー「MSV」 | 三菱重工冷熱㈱空調事業本部空調管理課 | 担当者 | 03-6891-4451 | - | https://www.mhi-mth.co.jp/
| 041 | P-22-011038-041-6 | S-011038 | 産業・業務（業種共通） | 空調/産業用プロセス | 空冷ヒートポンプチラー | 出口温度60℃ 寒冷地仕様 | 90.0kW超120.0kW以下 |  | 2.51 | 成績係数（COP） | 三菱重工サーマルシステムズ株式会社 | 空冷ヒートポンプチラー | MSV1181P2CF | 派生 | 簡易 | 2.51 | 60℃の高温水供給を実現。年間加熱と年間冷却を標準装備、三菱重工の空冷ヒートポンプチラー「MSV」 | 三菱重工冷熱㈱空調事業本部空調管理課 | 担当者 | 03-6891-4451 | - | https://www.mhi-mth.co.jp/
| 041 | P-22-011038-041-7 | S-011038 | 産業・業務（業種共通） | 空調/産業用プロセス | 空冷ヒートポンプチラー | 出口温度60℃ 寒冷地仕様 | 90.0kW超120.0kW以下 |  | 2.51 | 成績係数（COP） | 三菱重工サーマルシステムズ株式会社 | 空冷ヒートポンプチラー | MSVS1181P1C | 派生 | 簡易 | 2.51 | 60℃の高温水供給を実現。年間加熱と年間冷却を標準装備、三菱重工の空冷ヒートポンプチラー「MSV」 | 三菱重工冷熱㈱空調事業本部空調管理課 | 担当者 | 03-6891-4451 | - | https://www.mhi-mth.co.jp/
| 041 | P-22-011038-041-8 | S-011038 | 産業・業務（業種共通） | 空調/産業用プロセス | 空冷ヒートポンプチラー | 出口温度60℃ 寒冷地仕様 | 90.0kW超120.0kW以下 |  | 2.51 | 成績係数（COP） | 三菱重工サーマルシステムズ株式会社 | 空冷ヒートポンプチラー | MSVS1181C | 派生 | 簡易 | 2.51 | 60℃の高温水供給を実現。年間加熱と年間冷却を標準装備、三菱重工の空冷ヒートポンプチラー「MSV」 | 三菱重工冷熱㈱空調事業本部空調管理課 | 担当者 | 03-6891-4451 | - | https://www.mhi-mth.co.jp/
| 041 | P-22-011038-041-9 | S-011038 | 産業・業務（業種共通） | 空調/産業用プロセス | 空冷ヒートポンプチラー | 出口温度60℃ 寒冷地仕様 | 90.0kW超120.0kW以下 |  | 2.51 | 成績係数（COP） | 三菱重工サーマルシステムズ株式会社 | 空冷ヒートポンプチラー | MSVS1181P2C | 派生 | 簡易 | 2.51 | 60℃の高温水供給を実現。年間加熱と年間冷却を標準装備、三菱重工の空冷ヒートポンプチラー「MSV」 | 三菱重工冷熱㈱空調事業本部空調管理課 | 担当者 | 03-6891-4451 | - | http://www.mhiair.co.jp/
| 041 | P-22-011038-041-10 | S-011038 | 産業・業務（業種共通） | 空調/産業用プロセス | 空冷ヒートポンプチラー | 出口温度60℃ 寒冷地仕様 | 90.0kW超120.0kW以下 |  | 2.51 | 成績係数（COP） | 三菱重工サーマルシステムズ株式会社 | 空冷ヒートポンプチラー | MSVS1181P1CF | 派生 | 簡易 | 2.51 | 60℃の高温水供給を実現。年間加熱と年間冷却を標準装備、三菱重工の空冷ヒートポンプチラー「MSV」 | 三菱重工冷熱㈱空調事業本部空調管理課 | 担当者 | 03-6891-4451 | - | http://www.mhiair.co.jp/
| 041 | P-22-011038-041-11 | S-011038 | 産業・業務（業種共通） | 空調/産業用プロセス | 空冷ヒートポンプチラー | 出口温度60℃ 寒冷地仕様 | 90.0kW超120.0kW以下 |  | 2.51 | 成績係数（COP） | 三菱重工サーマルシステムズ株式会社 | 空冷ヒートポンプチラー | MSVS1181CF | 派生 | 簡易 | 2.51 | 60℃の高温水供給を実現。年間加熱と年間冷却を標準装備、三菱重工の空冷ヒートポンプチラー「MSV」 | 三菱重工冷熱㈱空調事業本部空調管理課 | 担当者 | 03-6891-4451 | - | http://www.mhiair.co.jp/
| 041 | P-22-011038-041-12 | S-011038 | 産業・業務（業種共通） | 空調/産業用プロセス | 空冷ヒートポンプチラー | 出口温度60℃ 寒冷地仕様 | 90.0kW超120.0kW以下 |  | 2.51 | 成績係数（COP） | 三菱重工サーマルシステムズ株式会社 | 空冷ヒートポンプチラー | MSVS1181P2CF | 派生 | 簡易 | 2.51 | 60℃の高温水供給を実現。年間加熱と年間冷却を標準装備、三菱重工の空冷ヒートポンプチラー「MSV」 | 三菱重工冷熱㈱空調事業本部空調管理課 | 担当者 | 03-6891-4451 | - | http://www.mhiair.co.jp/
| 041 | P-22-011038-041-13 | S-011038 | 産業・業務（業種共通） | 空調/産業用プロセス | 空冷ヒートポンプチラー | 出口温度60℃ 寒冷地仕様 | 90.0kW超120.0kW以下 |  | 2.51 | 成績係数（COP） | 三菱重工サーマルシステムズ株式会社 | 空冷ヒートポンプチラー | MSV1181P2CV | 派生 | 簡易 | 2.51 | 60℃の高温水供給を実現。年間加熱と年間冷却を標準装備、三菱重工の空冷ヒートポンプチラー「MSV」 | 三菱重工冷熱㈱空調事業本部空調管理課 | 担当者 | 03-6891-4451 | - | http://www.mhiair.co.jp/
| 041 | P-22-011038-041-14 | S-011038 | 産業・業務（業種共通） | 空調/産業用プロセス | 空冷ヒートポンプチラー | 出口温度60℃ 寒冷地仕様 | 90.0kW超120.0kW以下 |  | 2.51 | 成績係数（COP） | 三菱重工サーマルシステムズ株式会社 | 空冷ヒートポンプチラー | MSVS1181P2CV | 派生 | 簡易 | 2.51 | 60℃の高温水供給を実現。年間加熱と年間冷却を標準装備、三菱重工の空冷ヒートポンプチラー「MSV」 | 三菱重工冷熱㈱空調事業本部空調管理課 | 担当者 | 03-6891-4451 | - | http://www.mhiair.co.jp/
| 041 | P-22-011038-041-15 | S-011038 | 産業・業務（業種共通） | 空調/産業用プロセス | 空冷ヒートポンプチラー | 出口温度60℃ 寒冷地仕様 | 90.0kW超120.0kW以下 |  | 2.51 | 成績係数（COP） | 三菱重工サーマルシステムズ株式会社 | 空冷ヒートポンプチラー | MSV1181P2CＦV | 派生 | 簡易 | 2.51 | 60℃の高温水供給を実現。年間加熱と年間冷却を標準装備、三菱重工の空冷ヒートポンプチラー「MSV」 | 三菱重工冷熱㈱空調事業本部空調管理課 | 担当者 | 03-6891-4451 | - | http://www.mhiair.co.jp/
| 041 | P-22-011038-041-16 | S-011038 | 産業・業務（業種共通） | 空調/産業用プロセス | 空冷ヒートポンプチラー | 出口温度60℃ 寒冷地仕様 | 90.0kW超120.0kW以下 |  | 2.51 | 成績係数（COP） | 三菱重工サーマルシステムズ株式会社 | 空冷ヒートポンプチラー | MSVS1181P2CＦV | 派生 | 簡易 | 2.51 | 60℃の高温水供給を実現。年間加熱と年間冷却を標準装備、三菱重工の空冷ヒートポンプチラー「MSV」 | 三菱重工冷熱㈱空調事業本部空調管理課 | 担当者 | 03-6891-4451 | - | http://www.mhiair.co.jp/
| 041 | P-22-011038-041-17 | S-011038 | 産業・業務（業種共通） | 空調/産業用プロセス | 空冷ヒートポンプチラー | 出口温度60℃ 寒冷地仕様 | 90.0kW超120.0kW以下 |  | 2.51 | 成績係数（COP） | 三菱重工サーマルシステムズ株式会社 | 空冷ヒートポンプチラー | MSV1181P3CF | 派生 | 簡易 | 2.51 | 60℃の高温水供給を実現。年間加熱と年間冷却を標準装備、三菱重工の空冷ヒートポンプチラー「MSV」 | 三菱重工冷熱㈱空調事業本部空調管理課 | 担当者 | 03-6891-4451 | - | http://www.mhiair.co.jp/
| 041 | P-22-011038-041-18 | S-011038 | 産業・業務（業種共通） | 空調/産業用プロセス | 空冷ヒートポンプチラー | 出口温度60℃ 寒冷地仕様 | 90.0kW超120.0kW以下 |  | 2.51 | 成績係数（COP） | 三菱重工サーマルシステムズ株式会社 | 空冷ヒートポンプチラー | MSV1181P5CF | 派生 | 簡易 | 2.51 | 60℃の高温水供給を実現。年間加熱と年間冷却を標準装備、三菱重工の空冷ヒートポンプチラー「MSV」 | 三菱重工冷熱㈱空調事業本部空調管理課 | 担当者 | 03-6891-4451 | - | http://www.mhiair.co.jp/
| 041 | P-22-011039-041-1 | S-011039 | 産業・業務（業種共通） | 空調/産業用プロセス | 空冷ヒートポンプチラー | 出口温度60℃ 寒冷地仕様 | 120.0kW超160.0kW以下 |  | 2.58 | 成績係数（COP） | 三菱重工サーマルシステムズ株式会社 | 空冷ヒートポンプチラー | MSV1501P1C | 親 | 簡易 | 2.58 | 60℃の高温水供給を実現。年間加熱と年間冷却を標準装備、三菱重工の空冷ヒートポンプチラー「MSV」 | 三菱重工冷熱㈱空調事業本部空調管理課 | 担当者 | 03-6891-4451 | - | http://www.mhiair.co.jp/
| 041 | P-22-011039-041-2 | S-011039 | 産業・業務（業種共通） | 空調/産業用プロセス | 空冷ヒートポンプチラー | 出口温度60℃ 寒冷地仕様 | 120.0kW超160.0kW以下 |  | 2.58 | 成績係数（COP） | 三菱重工サーマルシステムズ株式会社 | 空冷ヒートポンプチラー | MSV1501C | 派生 | 簡易 | 2.58 | 60℃の高温水供給を実現。年間加熱と年間冷却を標準装備、三菱重工の空冷ヒートポンプチラー「MSV」 | 三菱重工冷熱㈱空調事業本部空調管理課 | 担当者 | 03-6891-4451 | - | http://www.mhiair.co.jp/
| 041 | P-22-011039-041-3 | S-011039 | 産業・業務（業種共通） | 空調/産業用プロセス | 空冷ヒートポンプチラー | 出口温度60℃ 寒冷地仕様 | 120.0kW超160.0kW以下 |  | 2.58 | 成績係数（COP） | 三菱重工サーマルシステムズ株式会社 | 空冷ヒートポンプチラー | MSV1501P2C | 派生 | 簡易 | 2.58 | 60℃の高温水供給を実現。年間加熱と年間冷却を標準装備、三菱重工の空冷ヒートポンプチラー「MSV」 | 三菱重工冷熱㈱空調事業本部空調管理課 | 担当者 | 03-6891-4451 | - | http://www.mhiair.co.jp/
| 041 | P-22-011039-041-4 | S-011039 | 産業・業務（業種共通） | 空調/産業用プロセス | 空冷ヒートポンプチラー | 出口温度60℃ 寒冷地仕様 | 120.0kW超160.0kW以下 |  | 2.58 | 成績係数（COP） | 三菱重工サーマルシステムズ株式会社 | 空冷ヒートポンプチラー | MSV1501P1CF | 派生 | 簡易 | 2.58 | 60℃の高温水供給を実現。年間加熱と年間冷却を標準装備、三菱重工の空冷ヒートポンプチラー「MSV」 | 三菱重工冷熱㈱空調事業本部空調管理課 | 担当者 | 03-6891-4451 | - | http://www.mhiair.co.jp/
| 041 | P-22-011039-041-5 | S-011039 | 産業・業務（業種共通） | 空調/産業用プロセス | 空冷ヒートポンプチラー | 出口温度60℃ 寒冷地仕様 | 120.0kW超160.0kW以下 |  | 2.58 | 成績係数（COP） | 三菱重工サーマルシステムズ株式会社 | 空冷ヒートポンプチラー | MSV1501CF | 派生 | 簡易 | 2.58 | 60℃の高温水供給を実現。年間加熱と年間冷却を標準装備、三菱重工の空冷ヒートポンプチラー「MSV」 | 三菱重工冷熱㈱空調事業本部空調管理課 | 担当者 | 03-6891-4451 | - | http://www.mhiair.co.jp/
| 041 | P-22-011039-041-6 | S-011039 | 産業・業務（業種共通） | 空調/産業用プロセス | 空冷ヒートポンプチラー | 出口温度60℃ 寒冷地仕様 | 120.0kW超160.0kW以下 |  | 2.58 | 成績係数（COP） | 三菱重工サーマルシステムズ株式会社 | 空冷ヒートポンプチラー | MSV1501P2CF | 派生 | 簡易 | 2.58 | 60℃の高温水供給を実現。年間加熱と年間冷却を標準装備、三菱重工の空冷ヒートポンプチラー「MSV」 | 三菱重工冷熱㈱空調事業本部空調管理課 | 担当者 | 03-6891-4451 | - | http://www.mhiair.co.jp/
| 041 | P-22-011039-041-7 | S-011039 | 産業・業務（業種共通） | 空調/産業用プロセス | 空冷ヒートポンプチラー | 出口温度60℃ 寒冷地仕様 | 120.0kW超160.0kW以下 |  | 2.58 | 成績係数（COP） | 三菱重工サーマルシステムズ株式会社 | 空冷ヒートポンプチラー | MSVS1501P1C | 派生 | 簡易 | 2.58 | 60℃の高温水供給を実現。年間加熱と年間冷却を標準装備、三菱重工の空冷ヒートポンプチラー「MSV」 | 三菱重工冷熱㈱空調事業本部空調管理課 | 担当者 | 03-6891-4451 | - | http://www.mhiair.co.jp/
| 041 | P-22-011039-041-8 | S-011039 | 産業・業務（業種共通） | 空調/産業用プロセス | 空冷ヒートポンプチラー | 出口温度60℃ 寒冷地仕様 | 120.0kW超160.0kW以下 |  | 2.58 | 成績係数（COP） | 三菱重工サーマルシステムズ株式会社 | 空冷ヒートポンプチラー | MSVS1501C | 派生 | 簡易 | 2.58 | 60℃の高温水供給を実現。年間加熱と年間冷却を標準装備、三菱重工の空冷ヒートポンプチラー「MSV」 | 三菱重工冷熱㈱空調事業本部空調管理課 | 担当者 | 03-6891-4451 | - | http://www.mhiair.co.jp/
| 041 | P-22-011039-041-9 | S-011039 | 産業・業務（業種共通） | 空調/産業用プロセス | 空冷ヒートポンプチラー | 出口温度60℃ 寒冷地仕様 | 120.0kW超160.0kW以下 |  | 2.58 | 成績係数（COP） | 三菱重工サーマルシステムズ株式会社 | 空冷ヒートポンプチラー | MSVS1501P2C | 派生 | 簡易 | 2.58 | 60℃の高温水供給を実現。年間加熱と年間冷却を標準装備、三菱重工の空冷ヒートポンプチラー「MSV」 | 三菱重工冷熱㈱空調事業本部空調管理課 | 担当者 | 03-6891-4451 | - | http://www.mhiair.co.jp/
| 041 | P-22-011039-041-10 | S-011039 | 産業・業務（業種共通） | 空調/産業用プロセス | 空冷ヒートポンプチラー | 出口温度60℃ 寒冷地仕様 | 120.0kW超160.0kW以下 |  | 2.58 | 成績係数（COP） | 三菱重工サーマルシステムズ株式会社 | 空冷ヒートポンプチラー | MSVS1501P1CF | 派生 | 簡易 | 2.58 | 60℃の高温水供給を実現。年間加熱と年間冷却を標準装備、三菱重工の空冷ヒートポンプチラー「MSV」 | 三菱重工冷熱㈱空調事業本部空調管理課 | 担当者 | 03-6891-4451 | - | http://www.mhiair.co.jp/
| 041 | P-22-011039-041-11 | S-011039 | 産業・業務（業種共通） | 空調/産業用プロセス | 空冷ヒートポンプチラー | 出口温度60℃ 寒冷地仕様 | 120.0kW超160.0kW以下 |  | 2.58 | 成績係数（COP） | 三菱重工サーマルシステムズ株式会社 | 空冷ヒートポンプチラー | MSVS1501CF | 派生 | 簡易 | 2.58 | 60℃の高温水供給を実現。年間加熱と年間冷却を標準装備、三菱重工の空冷ヒートポンプチラー「MSV」 | 三菱重工冷熱㈱空調事業本部空調管理課 | 担当者 | 03-6891-4451 | - | http://www.mhiair.co.jp/
| 041 | P-22-011039-041-12 | S-011039 | 産業・業務（業種共通） | 空調/産業用プロセス | 空冷ヒートポンプチラー | 出口温度60℃ 寒冷地仕様 | 120.0kW超160.0kW以下 |  | 2.58 | 成績係数（COP） | 三菱重工サーマルシステムズ株式会社 | 空冷ヒートポンプチラー | MSVS1501P2CF | 派生 | 簡易 | 2.58 | 60℃の高温水供給を実現。年間加熱と年間冷却を標準装備、三菱重工の空冷ヒートポンプチラー「MSV」 | 三菱重工冷熱㈱空調事業本部空調管理課 | 担当者 | 03-6891-4451 | - | http://www.mhiair.co.jp/
| 041 | P-22-011039-041-13 | S-011039 | 産業・業務（業種共通） | 空調/産業用プロセス | 空冷ヒートポンプチラー | 出口温度60℃ 寒冷地仕様 | 120.0kW超160.0kW以下 |  | 2.58 | 成績係数（COP） | 三菱重工サーマルシステムズ株式会社 | 空冷ヒートポンプチラー | MSV1501P2CV | 派生 | 簡易 | 2.58 | 60℃の高温水供給を実現。年間加熱と年間冷却を標準装備、三菱重工の空冷ヒートポンプチラー「MSV」 | 三菱重工冷熱㈱空調事業本部空調管理課 | 担当者 | 03-6891-4451 | - | http://www.mhiair.co.jp/
| 041 | P-22-011039-041-14 | S-011039 | 産業・業務（業種共通） | 空調/産業用プロセス | 空冷ヒートポンプチラー | 出口温度60℃ 寒冷地仕様 | 120.0kW超160.0kW以下 |  | 2.58 | 成績係数（COP） | 三菱重工サーマルシステムズ株式会社 | 空冷ヒートポンプチラー | MSVS1501P2CV | 派生 | 簡易 | 2.58 | 60℃の高温水供給を実現。年間加熱と年間冷却を標準装備、三菱重工の空冷ヒートポンプチラー「MSV」 | 三菱重工冷熱㈱空調事業本部空調管理課 | 担当者 | 03-6891-4451 | - | http://www.mhiair.co.jp/
| 041 | P-22-011039-041-15 | S-011039 | 産業・業務（業種共通） | 空調/産業用プロセス | 空冷ヒートポンプチラー | 出口温度60℃ 寒冷地仕様 | 120.0kW超160.0kW以下 |  | 2.58 | 成績係数（COP） | 三菱重工サーマルシステムズ株式会社 | 空冷ヒートポンプチラー | MSV1501P2CＦV | 派生 | 簡易 | 2.58 | 60℃の高温水供給を実現。年間加熱と年間冷却を標準装備、三菱重工の空冷ヒートポンプチラー「MSV」 | 三菱重工冷熱㈱空調事業本部空調管理課 | 担当者 | 03-6891-4451 | - | http://www.mhiair.co.jp/
| 041 | P-22-011039-041-16 | S-011039 | 産業・業務（業種共通） | 空調/産業用プロセス | 空冷ヒートポンプチラー | 出口温度60℃ 寒冷地仕様 | 120.0kW超160.0kW以下 |  | 2.58 | 成績係数（COP） | 三菱重工サーマルシステムズ株式会社 | 空冷ヒートポンプチラー | MSVS1501P2CＦV | 派生 | 簡易 | 2.58 | 60℃の高温水供給を実現。年間加熱と年間冷却を標準装備、三菱重工の空冷ヒートポンプチラー「MSV」 | 三菱重工冷熱㈱空調事業本部空調管理課 | 担当者 | 03-6891-4451 | - | http://www.mhiair.co.jp/
| 041 | P-22-011039-041-17 | S-011039 | 産業・業務（業種共通） | 空調/産業用プロセス | 空冷ヒートポンプチラー | 出口温度60℃ 寒冷地仕様 | 120.0kW超160.0kW以下 |  | 2.58 | 成績係数（COP） | 三菱重工サーマルシステムズ株式会社 | 空冷ヒートポンプチラー | MSV1501P3CF | 派生 | 簡易 | 2.58 | 60℃の高温水供給を実現。年間加熱と年間冷却を標準装備、三菱重工の空冷ヒートポンプチラー「MSV」 | 三菱重工冷熱㈱空調事業本部空調管理課 | 担当者 | 03-6891-4451 | - | http://www.mhiair.co.jp/
| 041 | P-22-011039-041-18 | S-011039 | 産業・業務（業種共通） | 空調/産業用プロセス | 空冷ヒートポンプチラー | 出口温度60℃ 寒冷地仕様 | 120.0kW超160.0kW以下 |  | 2.58 | 成績係数（COP） | 三菱重工サーマルシステムズ株式会社 | 空冷ヒートポンプチラー | MSV1501P5CF | 派生 | 簡易 | 2.58 | 60℃の高温水供給を実現。年間加熱と年間冷却を標準装備、三菱重工の空冷ヒートポンプチラー「MSV」 | 三菱重工冷熱㈱空調事業本部空調管理課 | 担当者 | 03-6891-4451 | - | http://www.mhiair.co.jp/
| 042 | P-22-011047-042-1 | S-011047 | 産業・業務（業種共通） | 空調/産業用プロセス | 空冷ヒートポンプチラー | 散水式 | 60.0kW超90.0kW以下 |  | 6.6 | 期間成績係数（IPLV） | 東芝キヤリア株式会社 | ユニバーサルスマートＸ | RUA-SP244HN | 親 | 通常 | 6.6 | 高効率空冷ヒートポンプチラー | 東芝エアコン換気ご相談センター | 東芝エアコン換気ご相談センター | 0120-1048-00 | - | http://www.toshiba-carrier.co.jp/products/industry/index_j.htm
| 042 | P-22-011047-042-2 | S-011047 | 産業・業務（業種共通） | 空調/産業用プロセス | 空冷ヒートポンプチラー | 散水式 | 60.0kW超90.0kW以下 |  | 6.6 | 期間成績係数（IPLV） | 東芝キヤリア株式会社 | ユニバーサルスマートＸ | RUA-SP244HN（L,K,Z,ZG,V,M） | 派生 | 通常 | 6.6 | 高効率空冷ヒートポンプチラー | 東芝エアコン換気ご相談センター | 東芝エアコン換気ご相談センター | 0120-1048-00 | - | http://www.toshiba-carrier.co.jp/products/industry/index_j.htm
| 042 | P-22-011048-042-1 | S-011048 | 産業・業務（業種共通） | 空調/産業用プロセス | 空冷ヒートポンプチラー | 散水式 | 90.0kW超120.0kW以下 |  | 6.8 | 期間成績係数（IPLV） | 東芝キヤリア株式会社 | ユニバーサルスマートＸ ＡＩＲＥＤＧＥ３２ | RUA-GP332HN | 親 | 通常 | 6.8 | 高効率空冷ヒートポンプチラー | 東芝エアコン換気ご相談センター | 東芝エアコン換気ご相談センター | 0120-1048-00 | - | http://www.toshiba-carrier.co.jp/products/industry/index_j.htm
| 042 | P-22-011048-042-2 | S-011048 | 産業・業務（業種共通） | 空調/産業用プロセス | 空冷ヒートポンプチラー | 散水式 | 90.0kW超120.0kW以下 |  | 6.8 | 期間成績係数（IPLV） | 東芝キヤリア株式会社 | ユニバーサルスマートＸ ＡＩＲＥＤＧＥ３２ | RUA-GP332HN（L,K,Z,ZG,V,M） | 派生 | 通常 | 6.8 | 高効率空冷ヒートポンプチラー | 東芝エアコン換気ご相談センター | 東芝エアコン換気ご相談センター | 0120-1048-00 | - | http://www.toshiba-carrier.co.jp/products/industry/index_j.htm
| 042 | P-22-011049-042-1 | S-011049 | 産業・業務（業種共通） | 空調/産業用プロセス | 空冷ヒートポンプチラー | 散水式 | 120.0kW超160.0kW以下 |  | 6.5 | 期間成績係数（IPLV） | 東芝キヤリア株式会社 | ユニバーサルスマートＸ ＡＩＲＥＤＧＥ３２ | RUA-GP422HN | 親 | 通常 | 6.5 | 高効率空冷ヒートポンプチラー | 東芝エアコン換気ご相談センター | 東芝エアコン換気ご相談センター | 0120-1048-00 | - | http://www.toshiba-carrier.co.jp/products/industry/index_j.htm
| 042 | P-22-011049-042-2 | S-011049 | 産業・業務（業種共通） | 空調/産業用プロセス | 空冷ヒートポンプチラー | 散水式 | 120.0kW超160.0kW以下 |  | 6.5 | 期間成績係数（IPLV） | 東芝キヤリア株式会社 | ユニバーサルスマートＸ ＡＩＲＥＤＧＥ３２ | RUA-GP422HN（L,K,Z,ZG,V,M） | 派生 | 通常 | 6.5 | 高効率空冷ヒートポンプチラー | 東芝エアコン換気ご相談センター | 東芝エアコン換気ご相談センター | 0120-1048-00 | - | http://www.toshiba-carrier.co.jp/products/industry/index_j.htm
| 042 | P-22-011128-042-1 | S-011128 | 産業・業務（業種共通） | 空調/産業用プロセス | 空冷ヒートポンプチラー | 散水式 | 160.0kW超190.0kW以下 |  | 6.1 | 期間成績係数（IPLV） | 東芝キヤリア株式会社 | ユニバーサルスマートＸ ＡＩＲＥＤＧＥ３２ | RUA-GP512HN | 親 | 通常 | 6.1 | 高効率空冷ヒートポンプチラー | 東芝エアコン換気ご相談センター | 東芝エアコン換気ご相談センター | 0120-1048-00 | - | http://www.toshiba-carrier.co.jp/products/industry/index_j.htm
| 042 | P-22-011128-042-2 | S-011128 | 産業・業務（業種共通） | 空調/産業用プロセス | 空冷ヒートポンプチラー | 散水式 | 160.0kW超190.0kW以下 |  | 6.1 | 期間成績係数（IPLV） | 東芝キヤリア株式会社 | ユニバーサルスマートＸ ＡＩＲＥＤＧＥ３２ | RUA-GP512HN（L,K,Z,ZG,V,M） | 派生 | 通常 | 6.1 | 高効率空冷ヒートポンプチラー | 東芝エアコン換気ご相談センター | 東芝エアコン換気ご相談センター | 0120-1048-00 | - | http://www.toshiba-carrier.co.jp/products/industry/index_j.htm
| 042 | P-22-011129-042-1 | S-011129 | 産業・業務（業種共通） | 空調/産業用プロセス | 空冷ヒートポンプチラー | 散水式 | 190.0kW超 |  | 6.1 | 期間成績係数（IPLV） | 東芝キヤリア株式会社 | ユニバーサルスマートＸ ＰＯＷＥＲＥＤＧＥ３２ | RUA-GP562HN | 親 | 通常 | 6.1 | 高効率空冷ヒートポンプチラー | 東芝エアコン換気ご相談センター | 東芝エアコン換気ご相談センター | 0120-1048-00 | - | http://www.toshiba-carrier.co.jp/products/industry/index_j.htm
| 042 | P-22-011129-042-2 | S-011129 | 産業・業務（業種共通） | 空調/産業用プロセス | 空冷ヒートポンプチラー | 散水式 | 190.0kW超 |  | 6.1 | 期間成績係数（IPLV） | 東芝キヤリア株式会社 | ユニバーサルスマートＸ ＰＯＷＥＲＥＤＧＥ３２ | RUA-GP562HN（L,K,Z,ZG,V,M） | 派生 | 通常 | 6.1 | 高効率空冷ヒートポンプチラー | 東芝エアコン換気ご相談センター | 東芝エアコン換気ご相談センター | 0120-1048-00 | - | http://www.toshiba-carrier.co.jp/products/industry/index_j.htm
| 042 | P-22-011052-042-1 | S-011052 | 産業・業務（業種共通） | 空調/産業用プロセス | 空冷ヒートポンプチラー | 散水式 | 60.0kW超90.0kW以下 |  | 6.2 | 成績係数（COP） | 東芝キヤリア株式会社 | ユニバーサルスマートＸ | RUA-SP244HN | 親 | 通常 | 6.2 | 高効率空冷ヒートポンプチラー | 東芝エアコン換気ご相談センター | 東芝エアコン換気ご相談センター | 0120-1048-00 | - | http://www.toshiba-carrier.co.jp/products/industry/index_j.htm
| 042 | P-22-011052-042-2 | S-011052 | 産業・業務（業種共通） | 空調/産業用プロセス | 空冷ヒートポンプチラー | 散水式 | 60.0kW超90.0kW以下 |  | 6.2 | 成績係数（COP） | 東芝キヤリア株式会社 | ユニバーサルスマートＸ | RUA-SP244HN（L,K,Z,ZG,V,M） | 派生 | 通常 | 6.2 | 高効率空冷ヒートポンプチラー | 東芝エアコン換気ご相談センター | 東芝エアコン換気ご相談センター | 0120-1048-00 | - | http://www.toshiba-carrier.co.jp/products/industry/index_j.htm
| 042 | P-22-011053-042-1 | S-011053 | 産業・業務（業種共通） | 空調/産業用プロセス | 空冷ヒートポンプチラー | 散水式 | 90.0kW超120.0kW以下 |  | 5.93 | 成績係数（COP） | 東芝キヤリア株式会社 | ユニバーサルスマートＸ ＡＩＲＥＤＧＥ３２ | RUA-GP332HN | 親 | 通常 | 5.93 | 高効率空冷ヒートポンプチラー | 東芝エアコン換気ご相談センター | 東芝エアコン換気ご相談センター | 0120-1048-00 | - | http://www.toshiba-carrier.co.jp/products/industry/index_j.htm
| 042 | P-22-011053-042-2 | S-011053 | 産業・業務（業種共通） | 空調/産業用プロセス | 空冷ヒートポンプチラー | 散水式 | 90.0kW超120.0kW以下 |  | 5.93 | 成績係数（COP） | 東芝キヤリア株式会社 | ユニバーサルスマートＸ ＡＩＲＥＤＧＥ３２ | RUA-GP332HN（L,K,Z,ZG,V,M） | 派生 | 通常 | 5.93 | 高効率空冷ヒートポンプチラー | 東芝エアコン換気ご相談センター | 東芝エアコン換気ご相談センター | 0120-1048-00 | - | http://www.toshiba-carrier.co.jp/products/industry/index_j.htm
| 042 | P-22-011054-042-1 | S-011054 | 産業・業務（業種共通） | 空調/産業用プロセス | 空冷ヒートポンプチラー | 散水式 | 120.0kW超160.0kW以下 |  | 5.38 | 成績係数（COP） | 東芝キヤリア株式会社 | ユニバーサルスマートＸ ＡＩＲＥＤＧＥ３２ | RUA-GP422HN | 親 | 通常 | 5.38 | 高効率空冷ヒートポンプチラー | 東芝エアコン換気ご相談センター | 東芝エアコン換気ご相談センター | 0120-1048-00 | - | http://www.toshiba-carrier.co.jp/products/industry/index_j.htm
| 042 | P-22-011054-042-2 | S-011054 | 産業・業務（業種共通） | 空調/産業用プロセス | 空冷ヒートポンプチラー | 散水式 | 120.0kW超160.0kW以下 |  | 5.38 | 成績係数（COP） | 東芝キヤリア株式会社 | ユニバーサルスマートＸ ＡＩＲＥＤＧＥ３２ | RUA-GP422HN（L,K,Z,ZG,V,M） | 派生 | 通常 | 5.38 | 高効率空冷ヒートポンプチラー | 東芝エアコン換気ご相談センター | 東芝エアコン換気ご相談センター | 0120-1048-00 | - | http://www.toshiba-carrier.co.jp/products/industry/index_j.htm
| 042 | P-22-011062-042-1 | S-011062 | 産業・業務（業種共通） | 空調/産業用プロセス | 空冷ヒートポンプチラー | 散水式、冷水出入口温度差7℃ | 60.0kW超 90.0kW以下 |  | 6.39 | 成績係数（COP） | 東芝キヤリア株式会社 | ユニバーサルスマートＸ | RUA-SP244HN | 親 | 通常 | 6.39 | 高効率空冷ヒートポンプチラー | 東芝エアコン換気ご相談センター | 東芝エアコン換気ご相談センター | 0120-1048-00 | - | http://www.toshiba-carrier.co.jp/products/industry/index_j.htm
| 042 | P-22-011062-042-2 | S-011062 | 産業・業務（業種共通） | 空調/産業用プロセス | 空冷ヒートポンプチラー | 散水式、冷水出入口温度差7℃ | 60.0kW超 90.0kW以下 |  | 6.39 | 成績係数（COP） | 東芝キヤリア株式会社 | ユニバーサルスマートＸ | RUA-SP244HN（L,K,Z,ZG,V,M） | 派生 | 通常 | 6.39 | 高効率空冷ヒートポンプチラー | 東芝エアコン換気ご相談センター | 東芝エアコン換気ご相談センター | 0120-1048-00 | - | http://www.toshiba-carrier.co.jp/products/industry/index_j.htm
| 042 | P-22-011063-042-1 | S-011063 | 産業・業務（業種共通） | 空調/産業用プロセス | 空冷ヒートポンプチラー | 散水式、冷水出入口温度差7℃ | 90.0kW超 120.0kW以下 |  | 6.07 | 成績係数（COP） | 東芝キヤリア株式会社 | ユニバーサルスマートＸ ＡＩＲＥＤＧＥ３２ | RUA-GP332HN | 親 | 通常 | 6.07 | 高効率空冷ヒートポンプチラー | 東芝エアコン換気ご相談センター | 東芝エアコン換気ご相談センター | 0120-1048-00 | - | http://www.toshiba-carrier.co.jp/products/industry/index_j.htm
| 042 | P-22-011063-042-2 | S-011063 | 産業・業務（業種共通） | 空調/産業用プロセス | 空冷ヒートポンプチラー | 散水式、冷水出入口温度差7℃ | 90.0kW超 120.0kW以下 |  | 6.07 | 成績係数（COP） | 東芝キヤリア株式会社 | ユニバーサルスマートＸ ＡＩＲＥＤＧＥ３２ | RUA-GP332HN（L,K,Z,ZG,V,M） | 派生 | 通常 | 6.07 | 高効率空冷ヒートポンプチラー | 東芝エアコン換気ご相談センター | 東芝エアコン換気ご相談センター | 0120-1048-00 | - | http://www.toshiba-carrier.co.jp/products/industry/index_j.htm
| 042 | P-22-011064-042-1 | S-011064 | 産業・業務（業種共通） | 空調/産業用プロセス | 空冷ヒートポンプチラー | 散水式、冷水出入口温度差7℃ | 120.0kW超 160.0kW以下 |  | 5.59 | 成績係数（COP） | 東芝キヤリア株式会社 | ユニバーサルスマートＸ ＡＩＲＥＤＧＥ３２ | RUA-GP422HN | 親 | 通常 | 5.59 | 高効率空冷ヒートポンプチラー | 東芝エアコン換気ご相談センター | 東芝エアコン換気ご相談センター | 0120-1048-00 | - | http://www.toshiba-carrier.co.jp/products/industry/index_j.htm
| 042 | P-22-011064-042-2 | S-011064 | 産業・業務（業種共通） | 空調/産業用プロセス | 空冷ヒートポンプチラー | 散水式、冷水出入口温度差7℃ | 120.0kW超 160.0kW以下 |  | 5.59 | 成績係数（COP） | 東芝キヤリア株式会社 | ユニバーサルスマートＸ ＡＩＲＥＤＧＥ３２ | RUA-GP422HN（L,K,Z,ZG,V,M） | 派生 | 通常 | 5.59 | 高効率空冷ヒートポンプチラー | 東芝エアコン換気ご相談センター | 東芝エアコン換気ご相談センター | 0120-1048-00 | - | http://www.toshiba-carrier.co.jp/products/industry/index_j.htm
| 046 | P-22-011068-046-1 | S-011068 | 産業・業務（業種共通） | 空調/産業用プロセス | 空冷ヒートポンプチラー | 冷水出入口温度差7℃ | 90.0kW超120.0kW以下 |  | 6 | 期間成績係数（IPLV） | ダイキン工業株式会社 | 空冷ﾓｼﾞｭｰﾙﾁﾗｰ『HEXAGON Force 32』 | UWXY118FB | 親 | 通常 | 6 | 低温暖化冷媒を採用した空冷モジュールチラー。空気熱交換器を効率的に配置した独自の「F型構造」の採用により、年間を通じて高い運転効率を実現します。 | 空調営業本部 | アプライド担当 | 03-6716-0317 | setsubi-applied@daikin.co.jp | https://www.daikinaircon.com/central/chiller/hexagonforce32.html
| 046 | P-22-011068-046-2 | S-011068 | 産業・業務（業種共通） | 空調/産業用プロセス | 空冷ヒートポンプチラー | 冷水出入口温度差7℃ | 90.0kW超120.0kW以下 |  | 6 | 期間成績係数（IPLV） | ダイキン工業株式会社 | 空冷ﾓｼﾞｭｰﾙﾁﾗｰ『HEXAGON Force 32』 | UWXY118FB（E、ER、H、HR、C、CR、B、BR、L、LR、LE、LER、LH、LHR、LC、LCR、LB、LBR、Y、YR、D、DR、LY、LYR、LD、LDR、R） | 派生 | 通常 | 6 | 低温暖化冷媒を採用した空冷モジュールチラー。空気熱交換器を効率的に配置した独自の「F型構造」の採用により、年間を通じて高い運転効率を実現します。 | 空調営業本部 | アプライド担当 | 03-6716-0317 | setsubi-applied@daikin.co.jp | https://www.daikinaircon.com/central/chiller/hexagonforce32.html
| 046 | P-22-011069-046-1 | S-011069 | 産業・業務（業種共通） | 空調/産業用プロセス | 空冷ヒートポンプチラー | 冷水出入口温度差7℃ | 120.0kW超160.0kW以下 |  | 5.7 | 期間成績係数（IPLV） | ダイキン工業株式会社 | 空冷ﾓｼﾞｭｰﾙﾁﾗｰ『HEXAGON Force 32』 | UWXY150FB | 親 | 通常 | 5.7 | 低温暖化冷媒を採用した空冷モジュールチラー。空気熱交換器を効率的に配置した独自の「F型構造」の採用により、年間を通じて高い運転効率を実現します。 | 空調営業本部 | アプライド担当 | 03-6716-0317 | setsubi-applied@daikin.co.jp | https://www.daikinaircon.com/central/chiller/hexagonforce32.html
| 046 | P-22-011069-046-2 | S-011069 | 産業・業務（業種共通） | 空調/産業用プロセス | 空冷ヒートポンプチラー | 冷水出入口温度差7℃ | 120.0kW超160.0kW以下 |  | 5.7 | 期間成績係数（IPLV） | ダイキン工業株式会社 | 空冷ﾓｼﾞｭｰﾙﾁﾗｰ『HEXAGON Force 32』 | UWXY150FB（E、ER、H、HR、C、CR、B、BR、L、LR、LE、LER、LH、LHR、LC、LCR、LB、LBR、Y、YR、D、DR、LY、LYR、LD、LDR、R） | 派生 | 通常 | 5.7 | 低温暖化冷媒を採用した空冷モジュールチラー。空気熱交換器を効率的に配置した独自の「F型構造」の採用により、年間を通じて高い運転効率を実現します。 | 空調営業本部 | アプライド担当 | 03-6716-0317 | setsubi-applied@daikin.co.jp | https://www.daikinaircon.com/central/chiller/hexagonforce32.html
| 041 | P-22-011074-041-1 | S-011074 | 産業・業務（業種共通） | 空調/産業用プロセス | 空冷ヒートポンプチラー | 冷水出入口温度差7℃ | 120.0kW超160.0kW以下 |  | 3.7 | 成績係数（COP） | 三菱重工サーマルシステムズ株式会社 | 空冷ヒートポンプチラー | MSV1502F | 派生 | 簡易 | 3.7 | 業界トップクラスの高効率と省エネを実現したR32冷媒採用の三菱重工の空冷ヒートポンプチラー「MSV2」 | 三菱重工冷熱㈱空調事業本部空調管理課 | 担当者 | 03-6891-4451 | - | http://www.mhiair.co.jp/
| 041 | P-22-011074-041-2 | S-011074 | 産業・業務（業種共通） | 空調/産業用プロセス | 空冷ヒートポンプチラー | 冷水出入口温度差7℃ | 120.0kW超160.0kW以下 |  | 3.7 | 成績係数（COP） | 三菱重工サーマルシステムズ株式会社 | 空冷ヒートポンプチラー | MSV1502CF | 派生 | 簡易 | 3.7 | 業界トップクラスの高効率と省エネを実現したR32冷媒採用の三菱重工の空冷ヒートポンプチラー「MSV2」 | 三菱重工冷熱㈱空調事業本部空調管理課 | 担当者 | 03-6891-4451 | - | http://www.mhiair.co.jp/
| 041 | P-22-011074-041-3 | S-011074 | 産業・業務（業種共通） | 空調/産業用プロセス | 空冷ヒートポンプチラー | 冷水出入口温度差7℃ | 120.0kW超160.0kW以下 |  | 3.7 | 成績係数（COP） | 三菱重工サーマルシステムズ株式会社 | 空冷ヒートポンプチラー | MSVS1502F | 派生 | 簡易 | 3.7 | 業界トップクラスの高効率と省エネを実現したR32冷媒採用の三菱重工の空冷ヒートポンプチラー「MSV2」 | 三菱重工冷熱㈱空調事業本部空調管理課 | 担当者 | 03-6891-4451 | - | http://www.mhiair.co.jp/
| 041 | P-22-011074-041-4 | S-011074 | 産業・業務（業種共通） | 空調/産業用プロセス | 空冷ヒートポンプチラー | 冷水出入口温度差7℃ | 120.0kW超160.0kW以下 |  | 3.7 | 成績係数（COP） | 三菱重工サーマルシステムズ株式会社 | 空冷ヒートポンプチラー | MSVS1502CF | 派生 | 簡易 | 3.7 | 業界トップクラスの高効率と省エネを実現したR32冷媒採用の三菱重工の空冷ヒートポンプチラー「MSV2」 | 三菱重工冷熱㈱空調事業本部空調管理課 | 担当者 | 03-6891-4451 | - | http://www.mhiair.co.jp/
| 041 | P-22-011074-041-5 | S-011074 | 産業・業務（業種共通） | 空調/産業用プロセス | 空冷ヒートポンプチラー | 冷水出入口温度差7℃ | 120.0kW超160.0kW以下 |  | 3.7 | 成績係数（COP） | 三菱重工サーマルシステムズ株式会社 | 空冷ヒートポンプチラー | MSV1502P1F | 親 | 簡易 | 3.7 | 業界トップクラスの高効率と省エネを実現したR32冷媒採用の三菱重工の空冷ヒートポンプチラー「MSV2」 | 三菱重工冷熱㈱空調事業本部空調管理課 | 担当者 | 03-6891-4451 | - | http://www.mhiair.co.jp/
| 041 | P-22-011074-041-6 | S-011074 | 産業・業務（業種共通） | 空調/産業用プロセス | 空冷ヒートポンプチラー | 冷水出入口温度差7℃ | 120.0kW超160.0kW以下 |  | 3.7 | 成績係数（COP） | 三菱重工サーマルシステムズ株式会社 | 空冷ヒートポンプチラー | MSV1502P1CF | 派生 | 簡易 | 3.7 | 業界トップクラスの高効率と省エネを実現したR32冷媒採用の三菱重工の空冷ヒートポンプチラー「MSV2」 | 三菱重工冷熱㈱空調事業本部空調管理課 | 担当者 | 03-6891-4451 | - | http://www.mhiair.co.jp/
| 041 | P-22-011074-041-7 | S-011074 | 産業・業務（業種共通） | 空調/産業用プロセス | 空冷ヒートポンプチラー | 冷水出入口温度差7℃ | 120.0kW超160.0kW以下 |  | 3.7 | 成績係数（COP） | 三菱重工サーマルシステムズ株式会社 | 空冷ヒートポンプチラー | MSVS1502P1F | 派生 | 簡易 | 3.7 | 業界トップクラスの高効率と省エネを実現したR32冷媒採用の三菱重工の空冷ヒートポンプチラー「MSV2」 | 三菱重工冷熱㈱空調事業本部空調管理課 | 担当者 | 03-6891-4451 | - | http://www.mhiair.co.jp/
| 041 | P-22-011074-041-8 | S-011074 | 産業・業務（業種共通） | 空調/産業用プロセス | 空冷ヒートポンプチラー | 冷水出入口温度差7℃ | 120.0kW超160.0kW以下 |  | 3.7 | 成績係数（COP） | 三菱重工サーマルシステムズ株式会社 | 空冷ヒートポンプチラー | MSVS1502P1CF | 派生 | 簡易 | 3.7 | 業界トップクラスの高効率と省エネを実現したR32冷媒採用の三菱重工の空冷ヒートポンプチラー「MSV2」 | 三菱重工冷熱㈱空調事業本部空調管理課 | 担当者 | 03-6891-4451 | - | http://www.mhiair.co.jp/
| 041 | P-22-011074-041-9 | S-011074 | 産業・業務（業種共通） | 空調/産業用プロセス | 空冷ヒートポンプチラー | 冷水出入口温度差7℃ | 120.0kW超160.0kW以下 |  | 3.7 | 成績係数（COP） | 三菱重工サーマルシステムズ株式会社 | 空冷ヒートポンプチラー | MSV1502P2F | 派生 | 簡易 | 3.7 | 業界トップクラスの高効率と省エネを実現したR32冷媒採用の三菱重工の空冷ヒートポンプチラー「MSV2」 | 三菱重工冷熱㈱空調事業本部空調管理課 | 担当者 | 03-6891-4451 | - | http://www.mhiair.co.jp/
| 041 | P-22-011074-041-10 | S-011074 | 産業・業務（業種共通） | 空調/産業用プロセス | 空冷ヒートポンプチラー | 冷水出入口温度差7℃ | 120.0kW超160.0kW以下 |  | 3.7 | 成績係数（COP） | 三菱重工サーマルシステムズ株式会社 | 空冷ヒートポンプチラー | MSV1502P2CF | 派生 | 簡易 | 3.7 | 業界トップクラスの高効率と省エネを実現したR32冷媒採用の三菱重工の空冷ヒートポンプチラー「MSV2」 | 三菱重工冷熱㈱空調事業本部空調管理課 | 担当者 | 03-6891-4451 | - | http://www.mhiair.co.jp/
| 041 | P-22-011074-041-11 | S-011074 | 産業・業務（業種共通） | 空調/産業用プロセス | 空冷ヒートポンプチラー | 冷水出入口温度差7℃ | 120.0kW超160.0kW以下 |  | 3.7 | 成績係数（COP） | 三菱重工サーマルシステムズ株式会社 | 空冷ヒートポンプチラー | MSVS1502P2F | 派生 | 簡易 | 3.7 | 業界トップクラスの高効率と省エネを実現したR32冷媒採用の三菱重工の空冷ヒートポンプチラー「MSV2」 | 三菱重工冷熱㈱空調事業本部空調管理課 | 担当者 | 03-6891-4451 | - | http://www.mhiair.co.jp/
| 041 | P-22-011074-041-12 | S-011074 | 産業・業務（業種共通） | 空調/産業用プロセス | 空冷ヒートポンプチラー | 冷水出入口温度差7℃ | 120.0kW超160.0kW以下 |  | 3.7 | 成績係数（COP） | 三菱重工サーマルシステムズ株式会社 | 空冷ヒートポンプチラー | MSVS1502P2CF | 派生 | 簡易 | 3.7 | 業界トップクラスの高効率と省エネを実現したR32冷媒採用の三菱重工の空冷ヒートポンプチラー「MSV2」 | 三菱重工冷熱㈱空調事業本部空調管理課 | 担当者 | 03-6891-4451 | - | http://www.mhiair.co.jp/
| 041 | P-22-011074-041-13 | S-011074 | 産業・業務（業種共通） | 空調/産業用プロセス | 空冷ヒートポンプチラー | 冷水出入口温度差7℃ | 120.0kW超160.0kW以下 |  | 3.7 | 成績係数（COP） | 三菱重工サーマルシステムズ株式会社 | 空冷ヒートポンプチラー | MSV1502P3F | 派生 | 簡易 | 3.7 | 業界トップクラスの高効率と省エネを実現したR32冷媒採用の三菱重工の空冷ヒートポンプチラー「MSV2」 | 三菱重工冷熱㈱空調事業本部空調管理課 | 担当者 | 03-6891-4451 | - | http://www.mhiair.co.jp/
| 041 | P-22-011074-041-14 | S-011074 | 産業・業務（業種共通） | 空調/産業用プロセス | 空冷ヒートポンプチラー | 冷水出入口温度差7℃ | 120.0kW超160.0kW以下 |  | 3.7 | 成績係数（COP） | 三菱重工サーマルシステムズ株式会社 | 空冷ヒートポンプチラー | MSV1502P3CF | 派生 | 簡易 | 3.7 | 業界トップクラスの高効率と省エネを実現したR32冷媒採用の三菱重工の空冷ヒートポンプチラー「MSV2」 | 三菱重工冷熱㈱空調事業本部空調管理課 | 担当者 | 03-6891-4451 | - | http://www.mhiair.co.jp/
| 041 | P-22-011074-041-15 | S-011074 | 産業・業務（業種共通） | 空調/産業用プロセス | 空冷ヒートポンプチラー | 冷水出入口温度差7℃ | 120.0kW超160.0kW以下 |  | 3.7 | 成績係数（COP） | 三菱重工サーマルシステムズ株式会社 | 空冷ヒートポンプチラー | MSVS1502P3F | 派生 | 簡易 | 3.7 | 業界トップクラスの高効率と省エネを実現したR32冷媒採用の三菱重工の空冷ヒートポンプチラー「MSV2」 | 三菱重工冷熱㈱空調事業本部空調管理課 | 担当者 | 03-6891-4451 | - | http://www.mhiair.co.jp/
| 041 | P-22-011074-041-16 | S-011074 | 産業・業務（業種共通） | 空調/産業用プロセス | 空冷ヒートポンプチラー | 冷水出入口温度差7℃ | 120.0kW超160.0kW以下 |  | 3.7 | 成績係数（COP） | 三菱重工サーマルシステムズ株式会社 | 空冷ヒートポンプチラー | MSVS1502P3CF | 派生 | 簡易 | 3.7 | 業界トップクラスの高効率と省エネを実現したR32冷媒採用の三菱重工の空冷ヒートポンプチラー「MSV2」 | 三菱重工冷熱㈱空調事業本部空調管理課 | 担当者 | 03-6891-4451 | - | http://www.mhiair.co.jp/
| 041 | P-22-011074-041-17 | S-011074 | 産業・業務（業種共通） | 空調/産業用プロセス | 空冷ヒートポンプチラー | 冷水出入口温度差7℃ | 120.0kW超160.0kW以下 |  | 3.7 | 成績係数（COP） | 三菱重工サーマルシステムズ株式会社 | 空冷ヒートポンプチラー | MSV1502P5F | 派生 | 簡易 | 3.7 | 業界トップクラスの高効率と省エネを実現したR32冷媒採用の三菱重工の空冷ヒートポンプチラー「MSV2」 | 三菱重工冷熱㈱空調事業本部空調管理課 | 担当者 | 03-6891-4451 | - | http://www.mhiair.co.jp/
| 041 | P-22-011074-041-18 | S-011074 | 産業・業務（業種共通） | 空調/産業用プロセス | 空冷ヒートポンプチラー | 冷水出入口温度差7℃ | 120.0kW超160.0kW以下 |  | 3.7 | 成績係数（COP） | 三菱重工サーマルシステムズ株式会社 | 空冷ヒートポンプチラー | MSV1502P5CF | 派生 | 簡易 | 3.7 | 業界トップクラスの高効率と省エネを実現したR32冷媒採用の三菱重工の空冷ヒートポンプチラー「MSV2」 | 三菱重工冷熱㈱空調事業本部空調管理課 | 担当者 | 03-6891-4451 | - | http://www.mhiair.co.jp/
| 041 | P-22-011074-041-19 | S-011074 | 産業・業務（業種共通） | 空調/産業用プロセス | 空冷ヒートポンプチラー | 冷水出入口温度差7℃ | 120.0kW超160.0kW以下 |  | 3.7 | 成績係数（COP） | 三菱重工サーマルシステムズ株式会社 | 空冷ヒートポンプチラー | MSVS1502P5F | 派生 | 簡易 | 3.7 | 業界トップクラスの高効率と省エネを実現したR32冷媒採用の三菱重工の空冷ヒートポンプチラー「MSV2」 | 三菱重工冷熱㈱空調事業本部空調管理課 | 担当者 | 03-6891-4451 | - | http://www.mhiair.co.jp/
| 041 | P-22-011074-041-20 | S-011074 | 産業・業務（業種共通） | 空調/産業用プロセス | 空冷ヒートポンプチラー | 冷水出入口温度差7℃ | 120.0kW超160.0kW以下 |  | 3.7 | 成績係数（COP） | 三菱重工サーマルシステムズ株式会社 | 空冷ヒートポンプチラー | MSVS1502P5CF | 派生 | 簡易 | 3.7 | 業界トップクラスの高効率と省エネを実現したR32冷媒採用の三菱重工の空冷ヒートポンプチラー「MSV2」 | 三菱重工冷熱㈱空調事業本部空調管理課 | 担当者 | 03-6891-4451 | - | http://www.mhiair.co.jp/
| 041 | P-22-011074-041-21 | S-011074 | 産業・業務（業種共通） | 空調/産業用プロセス | 空冷ヒートポンプチラー | 冷水出入口温度差7℃ | 120.0kW超160.0kW以下 |  | 3.7 | 成績係数（COP） | 三菱重工サーマルシステムズ株式会社 | 空冷ヒートポンプチラー | MSV1502FV | 派生 | 簡易 | 3.7 | 業界トップクラスの高効率と省エネを実現したR32冷媒採用の三菱重工の空冷ヒートポンプチラー「MSV2」 | 三菱重工冷熱㈱空調事業本部空調管理課 | 担当者 | 03-6891-4451 | - | http://www.mhiair.co.jp/
| 041 | P-22-011074-041-22 | S-011074 | 産業・業務（業種共通） | 空調/産業用プロセス | 空冷ヒートポンプチラー | 冷水出入口温度差7℃ | 120.0kW超160.0kW以下 |  | 3.7 | 成績係数（COP） | 三菱重工サーマルシステムズ株式会社 | 空冷ヒートポンプチラー | MSV1502CFV | 派生 | 簡易 | 3.7 | 業界トップクラスの高効率と省エネを実現したR32冷媒採用の三菱重工の空冷ヒートポンプチラー「MSV2」 | 三菱重工冷熱㈱空調事業本部空調管理課 | 担当者 | 03-6891-4451 | - | http://www.mhiair.co.jp/
| 041 | P-22-011074-041-23 | S-011074 | 産業・業務（業種共通） | 空調/産業用プロセス | 空冷ヒートポンプチラー | 冷水出入口温度差7℃ | 120.0kW超160.0kW以下 |  | 3.7 | 成績係数（COP） | 三菱重工サーマルシステムズ株式会社 | 空冷ヒートポンプチラー | MSVS1502FV | 派生 | 簡易 | 3.7 | 業界トップクラスの高効率と省エネを実現したR32冷媒採用の三菱重工の空冷ヒートポンプチラー「MSV2」 | 三菱重工冷熱㈱空調事業本部空調管理課 | 担当者 | 03-6891-4451 | - | http://www.mhiair.co.jp/
| 041 | P-22-011074-041-24 | S-011074 | 産業・業務（業種共通） | 空調/産業用プロセス | 空冷ヒートポンプチラー | 冷水出入口温度差7℃ | 120.0kW超160.0kW以下 |  | 3.7 | 成績係数（COP） | 三菱重工サーマルシステムズ株式会社 | 空冷ヒートポンプチラー | MSVS1502CFV | 派生 | 簡易 | 3.7 | 業界トップクラスの高効率と省エネを実現したR32冷媒採用の三菱重工の空冷ヒートポンプチラー「MSV2」 | 三菱重工冷熱㈱空調事業本部空調管理課 | 担当者 | 03-6891-4451 | - | http://www.mhiair.co.jp/
| 041 | P-22-011074-041-25 | S-011074 | 産業・業務（業種共通） | 空調/産業用プロセス | 空冷ヒートポンプチラー | 冷水出入口温度差7℃ | 120.0kW超160.0kW以下 |  | 3.7 | 成績係数（COP） | 三菱重工サーマルシステムズ株式会社 | 空冷ヒートポンプチラー | MSV1502P1FV | 派生 | 簡易 | 3.7 | 業界トップクラスの高効率と省エネを実現したR32冷媒採用の三菱重工の空冷ヒートポンプチラー「MSV2」 | 三菱重工冷熱㈱空調事業本部空調管理課 | 担当者 | 03-6891-4451 | - | http://www.mhiair.co.jp/
| 041 | P-22-011074-041-26 | S-011074 | 産業・業務（業種共通） | 空調/産業用プロセス | 空冷ヒートポンプチラー | 冷水出入口温度差7℃ | 120.0kW超160.0kW以下 |  | 3.7 | 成績係数（COP） | 三菱重工サーマルシステムズ株式会社 | 空冷ヒートポンプチラー | MSV1502P1CFV | 派生 | 簡易 | 3.7 | 業界トップクラスの高効率と省エネを実現したR32冷媒採用の三菱重工の空冷ヒートポンプチラー「MSV2」 | 三菱重工冷熱㈱空調事業本部空調管理課 | 担当者 | 03-6891-4451 | - | http://www.mhiair.co.jp/
| 041 | P-22-011074-041-27 | S-011074 | 産業・業務（業種共通） | 空調/産業用プロセス | 空冷ヒートポンプチラー | 冷水出入口温度差7℃ | 120.0kW超160.0kW以下 |  | 3.7 | 成績係数（COP） | 三菱重工サーマルシステムズ株式会社 | 空冷ヒートポンプチラー | MSVS1502P1FV | 派生 | 簡易 | 3.7 | 業界トップクラスの高効率と省エネを実現したR32冷媒採用の三菱重工の空冷ヒートポンプチラー「MSV2」 | 三菱重工冷熱㈱空調事業本部空調管理課 | 担当者 | 03-6891-4451 | - | http://www.mhiair.co.jp/
| 041 | P-22-011074-041-28 | S-011074 | 産業・業務（業種共通） | 空調/産業用プロセス | 空冷ヒートポンプチラー | 冷水出入口温度差7℃ | 120.0kW超160.0kW以下 |  | 3.7 | 成績係数（COP） | 三菱重工サーマルシステムズ株式会社 | 空冷ヒートポンプチラー | MSVS1502P1CFV | 派生 | 簡易 | 3.7 | 業界トップクラスの高効率と省エネを実現したR32冷媒採用の三菱重工の空冷ヒートポンプチラー「MSV2」 | 三菱重工冷熱㈱空調事業本部空調管理課 | 担当者 | 03-6891-4451 | - | http://www.mhiair.co.jp/
| 041 | P-22-011074-041-29 | S-011074 | 産業・業務（業種共通） | 空調/産業用プロセス | 空冷ヒートポンプチラー | 冷水出入口温度差7℃ | 120.0kW超160.0kW以下 |  | 3.7 | 成績係数（COP） | 三菱重工サーマルシステムズ株式会社 | 空冷ヒートポンプチラー | MSV1502P2FV | 派生 | 簡易 | 3.7 | 業界トップクラスの高効率と省エネを実現したR32冷媒採用の三菱重工の空冷ヒートポンプチラー「MSV2」 | 三菱重工冷熱㈱空調事業本部空調管理課 | 担当者 | 03-6891-4451 | - | http://www.mhiair.co.jp/
| 041 | P-22-011074-041-30 | S-011074 | 産業・業務（業種共通） | 空調/産業用プロセス | 空冷ヒートポンプチラー | 冷水出入口温度差7℃ | 120.0kW超160.0kW以下 |  | 3.7 | 成績係数（COP） | 三菱重工サーマルシステムズ株式会社 | 空冷ヒートポンプチラー | MSV1502P2CFV | 派生 | 簡易 | 3.7 | 業界トップクラスの高効率と省エネを実現したR32冷媒採用の三菱重工の空冷ヒートポンプチラー「MSV2」 | 三菱重工冷熱㈱空調事業本部空調管理課 | 担当者 | 03-6891-4451 | - | http://www.mhiair.co.jp/
| 041 | P-22-011074-041-31 | S-011074 | 産業・業務（業種共通） | 空調/産業用プロセス | 空冷ヒートポンプチラー | 冷水出入口温度差7℃ | 120.0kW超160.0kW以下 |  | 3.7 | 成績係数（COP） | 三菱重工サーマルシステムズ株式会社 | 空冷ヒートポンプチラー | MSVS1502P2FV | 派生 | 簡易 | 3.7 | 業界トップクラスの高効率と省エネを実現したR32冷媒採用の三菱重工の空冷ヒートポンプチラー「MSV2」 | 三菱重工冷熱㈱空調事業本部空調管理課 | 担当者 | 03-6891-4451 | - | http://www.mhiair.co.jp/
| 041 | P-22-011074-041-32 | S-011074 | 産業・業務（業種共通） | 空調/産業用プロセス | 空冷ヒートポンプチラー | 冷水出入口温度差7℃ | 120.0kW超160.0kW以下 |  | 3.7 | 成績係数（COP） | 三菱重工サーマルシステムズ株式会社 | 空冷ヒートポンプチラー | MSVS1502P2CFV | 派生 | 簡易 | 3.7 | 業界トップクラスの高効率と省エネを実現したR32冷媒採用の三菱重工の空冷ヒートポンプチラー「MSV2」 | 三菱重工冷熱㈱空調事業本部空調管理課 | 担当者 | 03-6891-4451 | - | http://www.mhiair.co.jp/
| 041 | P-22-011074-041-33 | S-011074 | 産業・業務（業種共通） | 空調/産業用プロセス | 空冷ヒートポンプチラー | 冷水出入口温度差7℃ | 120.0kW超160.0kW以下 |  | 3.7 | 成績係数（COP） | 三菱重工サーマルシステムズ株式会社 | 空冷ヒートポンプチラー | MSV1502P3FV | 派生 | 簡易 | 3.7 | 業界トップクラスの高効率と省エネを実現したR32冷媒採用の三菱重工の空冷ヒートポンプチラー「MSV2」 | 三菱重工冷熱㈱空調事業本部空調管理課 | 担当者 | 03-6891-4451 | - | http://www.mhiair.co.jp/
| 041 | P-22-011074-041-34 | S-011074 | 産業・業務（業種共通） | 空調/産業用プロセス | 空冷ヒートポンプチラー | 冷水出入口温度差7℃ | 120.0kW超160.0kW以下 |  | 3.7 | 成績係数（COP） | 三菱重工サーマルシステムズ株式会社 | 空冷ヒートポンプチラー | MSV1502P3CFV | 派生 | 簡易 | 3.7 | 業界トップクラスの高効率と省エネを実現したR32冷媒採用の三菱重工の空冷ヒートポンプチラー「MSV2」 | 三菱重工冷熱㈱空調事業本部空調管理課 | 担当者 | 03-6891-4451 | - | http://www.mhiair.co.jp/
| 041 | P-22-011074-041-35 | S-011074 | 産業・業務（業種共通） | 空調/産業用プロセス | 空冷ヒートポンプチラー | 冷水出入口温度差7℃ | 120.0kW超160.0kW以下 |  | 3.7 | 成績係数（COP） | 三菱重工サーマルシステムズ株式会社 | 空冷ヒートポンプチラー | MSVS1502P3FV | 派生 | 簡易 | 3.7 | 業界トップクラスの高効率と省エネを実現したR32冷媒採用の三菱重工の空冷ヒートポンプチラー「MSV2」 | 三菱重工冷熱㈱空調事業本部空調管理課 | 担当者 | 03-6891-4451 | - | http://www.mhiair.co.jp/
| 041 | P-22-011074-041-36 | S-011074 | 産業・業務（業種共通） | 空調/産業用プロセス | 空冷ヒートポンプチラー | 冷水出入口温度差7℃ | 120.0kW超160.0kW以下 |  | 3.7 | 成績係数（COP） | 三菱重工サーマルシステムズ株式会社 | 空冷ヒートポンプチラー | MSVS1502P3CFV | 派生 | 簡易 | 3.7 | 業界トップクラスの高効率と省エネを実現したR32冷媒採用の三菱重工の空冷ヒートポンプチラー「MSV2」 | 三菱重工冷熱㈱空調事業本部空調管理課 | 担当者 | 03-6891-4451 | - | http://www.mhiair.co.jp/
| 041 | P-22-011074-041-37 | S-011074 | 産業・業務（業種共通） | 空調/産業用プロセス | 空冷ヒートポンプチラー | 冷水出入口温度差7℃ | 120.0kW超160.0kW以下 |  | 3.7 | 成績係数（COP） | 三菱重工サーマルシステムズ株式会社 | 空冷ヒートポンプチラー | MSV1502P5FV | 派生 | 簡易 | 3.7 | 業界トップクラスの高効率と省エネを実現したR32冷媒採用の三菱重工の空冷ヒートポンプチラー「MSV2」 | 三菱重工冷熱㈱空調事業本部空調管理課 | 担当者 | 03-6891-4451 | - | http://www.mhiair.co.jp/
| 041 | P-22-011074-041-38 | S-011074 | 産業・業務（業種共通） | 空調/産業用プロセス | 空冷ヒートポンプチラー | 冷水出入口温度差7℃ | 120.0kW超160.0kW以下 |  | 3.7 | 成績係数（COP） | 三菱重工サーマルシステムズ株式会社 | 空冷ヒートポンプチラー | MSV1502P5CFV | 派生 | 簡易 | 3.7 | 業界トップクラスの高効率と省エネを実現したR32冷媒採用の三菱重工の空冷ヒートポンプチラー「MSV2」 | 三菱重工冷熱㈱空調事業本部空調管理課 | 担当者 | 03-6891-4451 | - | http://www.mhiair.co.jp/
| 041 | P-22-011074-041-39 | S-011074 | 産業・業務（業種共通） | 空調/産業用プロセス | 空冷ヒートポンプチラー | 冷水出入口温度差7℃ | 120.0kW超160.0kW以下 |  | 3.7 | 成績係数（COP） | 三菱重工サーマルシステムズ株式会社 | 空冷ヒートポンプチラー | MSVS1502P5FV | 派生 | 簡易 | 3.7 | 業界トップクラスの高効率と省エネを実現したR32冷媒採用の三菱重工の空冷ヒートポンプチラー「MSV2」 | 三菱重工冷熱㈱空調事業本部空調管理課 | 担当者 | 03-6891-4451 | - | http://www.mhiair.co.jp/
| 041 | P-22-011074-041-40 | S-011074 | 産業・業務（業種共通） | 空調/産業用プロセス | 空冷ヒートポンプチラー | 冷水出入口温度差7℃ | 120.0kW超160.0kW以下 |  | 3.7 | 成績係数（COP） | 三菱重工サーマルシステムズ株式会社 | 空冷ヒートポンプチラー | MSVS1502P5CFV | 派生 | 簡易 | 3.7 | 業界トップクラスの高効率と省エネを実現したR32冷媒採用の三菱重工の空冷ヒートポンプチラー「MSV2」 | 三菱重工冷熱㈱空調事業本部空調管理課 | 担当者 | 03-6891-4451 | - | http://www.mhiair.co.jp/
| 041 | P-22-011075-041-1 | S-011075 | 産業・業務（業種共通） | 空調/産業用プロセス | 空冷ヒートポンプチラー | 冷水出入口温度差7℃ | 160.0kW超 |  | 3.41 | 成績係数（COP） | 三菱重工サーマルシステムズ株式会社 | 空冷ヒートポンプチラー | MSV1802F | 派生 | 簡易 | 3.41 | 業界トップクラスの高効率と省エネを実現したR32冷媒採用の三菱重工の空冷ヒートポンプチラー「MSV2」 | 三菱重工冷熱㈱空調事業本部空調管理課 | 担当者 | 03-6891-4451 | - | http://www.mhiair.co.jp/
| 041 | P-22-011075-041-2 | S-011075 | 産業・業務（業種共通） | 空調/産業用プロセス | 空冷ヒートポンプチラー | 冷水出入口温度差7℃ | 160.0kW超 |  | 3.41 | 成績係数（COP） | 三菱重工サーマルシステムズ株式会社 | 空冷ヒートポンプチラー | MSV1802CF | 派生 | 簡易 | 3.41 | 業界トップクラスの高効率と省エネを実現したR32冷媒採用の三菱重工の空冷ヒートポンプチラー「MSV2」 | 三菱重工冷熱㈱空調事業本部空調管理課 | 担当者 | 03-6891-4451 | - | http://www.mhiair.co.jp/
| 041 | P-22-011075-041-3 | S-011075 | 産業・業務（業種共通） | 空調/産業用プロセス | 空冷ヒートポンプチラー | 冷水出入口温度差7℃ | 160.0kW超 |  | 3.41 | 成績係数（COP） | 三菱重工サーマルシステムズ株式会社 | 空冷ヒートポンプチラー | MSVS1802F | 派生 | 簡易 | 3.41 | 業界トップクラスの高効率と省エネを実現したR32冷媒採用の三菱重工の空冷ヒートポンプチラー「MSV2」 | 三菱重工冷熱㈱空調事業本部空調管理課 | 担当者 | 03-6891-4451 | - | http://www.mhiair.co.jp/
| 041 | P-22-011075-041-4 | S-011075 | 産業・業務（業種共通） | 空調/産業用プロセス | 空冷ヒートポンプチラー | 冷水出入口温度差7℃ | 160.0kW超 |  | 3.41 | 成績係数（COP） | 三菱重工サーマルシステムズ株式会社 | 空冷ヒートポンプチラー | MSVS1802CF | 派生 | 簡易 | 3.41 | 業界トップクラスの高効率と省エネを実現したR32冷媒採用の三菱重工の空冷ヒートポンプチラー「MSV2」 | 三菱重工冷熱㈱空調事業本部空調管理課 | 担当者 | 03-6891-4451 | - | http://www.mhiair.co.jp/
| 041 | P-22-011075-041-5 | S-011075 | 産業・業務（業種共通） | 空調/産業用プロセス | 空冷ヒートポンプチラー | 冷水出入口温度差7℃ | 160.0kW超 |  | 3.41 | 成績係数（COP） | 三菱重工サーマルシステムズ株式会社 | 空冷ヒートポンプチラー | MSV1802P2F | 親 | 簡易 | 3.41 | 業界トップクラスの高効率と省エネを実現したR32冷媒採用の三菱重工の空冷ヒートポンプチラー「MSV2」 | 三菱重工冷熱㈱空調事業本部空調管理課 | 担当者 | 03-6891-4451 | - | http://www.mhiair.co.jp/
| 041 | P-22-011075-041-6 | S-011075 | 産業・業務（業種共通） | 空調/産業用プロセス | 空冷ヒートポンプチラー | 冷水出入口温度差7℃ | 160.0kW超 |  | 3.41 | 成績係数（COP） | 三菱重工サーマルシステムズ株式会社 | 空冷ヒートポンプチラー | MSV1802P2CF | 派生 | 簡易 | 3.41 | 業界トップクラスの高効率と省エネを実現したR32冷媒採用の三菱重工の空冷ヒートポンプチラー「MSV2」 | 三菱重工冷熱㈱空調事業本部空調管理課 | 担当者 | 03-6891-4451 | - | http://www.mhiair.co.jp/
| 041 | P-22-011075-041-7 | S-011075 | 産業・業務（業種共通） | 空調/産業用プロセス | 空冷ヒートポンプチラー | 冷水出入口温度差7℃ | 160.0kW超 |  | 3.41 | 成績係数（COP） | 三菱重工サーマルシステムズ株式会社 | 空冷ヒートポンプチラー | MSVS1802P2F | 派生 | 簡易 | 3.41 | 業界トップクラスの高効率と省エネを実現したR32冷媒採用の三菱重工の空冷ヒートポンプチラー「MSV2」 | 三菱重工冷熱㈱空調事業本部空調管理課 | 担当者 | 03-6891-4451 | - | http://www.mhiair.co.jp/
| 041 | P-22-011075-041-8 | S-011075 | 産業・業務（業種共通） | 空調/産業用プロセス | 空冷ヒートポンプチラー | 冷水出入口温度差7℃ | 160.0kW超 |  | 3.41 | 成績係数（COP） | 三菱重工サーマルシステムズ株式会社 | 空冷ヒートポンプチラー | MSVS1802P2CF | 派生 | 簡易 | 3.41 | 業界トップクラスの高効率と省エネを実現したR32冷媒採用の三菱重工の空冷ヒートポンプチラー「MSV2」 | 三菱重工冷熱㈱空調事業本部空調管理課 | 担当者 | 03-6891-4451 | - | http://www.mhiair.co.jp/
| 041 | P-22-011075-041-9 | S-011075 | 産業・業務（業種共通） | 空調/産業用プロセス | 空冷ヒートポンプチラー | 冷水出入口温度差7℃ | 160.0kW超 |  | 3.41 | 成績係数（COP） | 三菱重工サーマルシステムズ株式会社 | 空冷ヒートポンプチラー | MSV1802P3F | 派生 | 簡易 | 3.41 | 業界トップクラスの高効率と省エネを実現したR32冷媒採用の三菱重工の空冷ヒートポンプチラー「MSV2」 | 三菱重工冷熱㈱空調事業本部空調管理課 | 担当者 | 03-6891-4451 | - | http://www.mhiair.co.jp/
| 041 | P-22-011075-041-10 | S-011075 | 産業・業務（業種共通） | 空調/産業用プロセス | 空冷ヒートポンプチラー | 冷水出入口温度差7℃ | 160.0kW超 |  | 3.41 | 成績係数（COP） | 三菱重工サーマルシステムズ株式会社 | 空冷ヒートポンプチラー | MSV1802P3CF | 派生 | 簡易 | 3.41 | 業界トップクラスの高効率と省エネを実現したR32冷媒採用の三菱重工の空冷ヒートポンプチラー「MSV2」 | 三菱重工冷熱㈱空調事業本部空調管理課 | 担当者 | 03-6891-4451 | - | http://www.mhiair.co.jp/
| 041 | P-22-011075-041-11 | S-011075 | 産業・業務（業種共通） | 空調/産業用プロセス | 空冷ヒートポンプチラー | 冷水出入口温度差7℃ | 160.0kW超 |  | 3.41 | 成績係数（COP） | 三菱重工サーマルシステムズ株式会社 | 空冷ヒートポンプチラー | MSVS1802P3F | 派生 | 簡易 | 3.41 | 業界トップクラスの高効率と省エネを実現したR32冷媒採用の三菱重工の空冷ヒートポンプチラー「MSV2」 | 三菱重工冷熱㈱空調事業本部空調管理課 | 担当者 | 03-6891-4451 | - | http://www.mhiair.co.jp/
| 041 | P-22-011075-041-12 | S-011075 | 産業・業務（業種共通） | 空調/産業用プロセス | 空冷ヒートポンプチラー | 冷水出入口温度差7℃ | 160.0kW超 |  | 3.41 | 成績係数（COP） | 三菱重工サーマルシステムズ株式会社 | 空冷ヒートポンプチラー | MSVS1802P3CF | 派生 | 簡易 | 3.41 | 業界トップクラスの高効率と省エネを実現したR32冷媒採用の三菱重工の空冷ヒートポンプチラー「MSV2」 | 三菱重工冷熱㈱空調事業本部空調管理課 | 担当者 | 03-6891-4451 | - | http://www.mhiair.co.jp/
| 041 | P-22-011075-041-13 | S-011075 | 産業・業務（業種共通） | 空調/産業用プロセス | 空冷ヒートポンプチラー | 冷水出入口温度差7℃ | 160.0kW超 |  | 3.41 | 成績係数（COP） | 三菱重工サーマルシステムズ株式会社 | 空冷ヒートポンプチラー | MSV1802P5F | 派生 | 簡易 | 3.41 | 業界トップクラスの高効率と省エネを実現したR32冷媒採用の三菱重工の空冷ヒートポンプチラー「MSV2」 | 三菱重工冷熱㈱空調事業本部空調管理課 | 担当者 | 03-6891-4451 | - | http://www.mhiair.co.jp/
| 041 | P-22-011075-041-14 | S-011075 | 産業・業務（業種共通） | 空調/産業用プロセス | 空冷ヒートポンプチラー | 冷水出入口温度差7℃ | 160.0kW超 |  | 3.41 | 成績係数（COP） | 三菱重工サーマルシステムズ株式会社 | 空冷ヒートポンプチラー | MSV1802P5CF | 派生 | 簡易 | 3.41 | 業界トップクラスの高効率と省エネを実現したR32冷媒採用の三菱重工の空冷ヒートポンプチラー「MSV2」 | 三菱重工冷熱㈱空調事業本部空調管理課 | 担当者 | 03-6891-4451 | - | http://www.mhiair.co.jp/
| 041 | P-22-011075-041-15 | S-011075 | 産業・業務（業種共通） | 空調/産業用プロセス | 空冷ヒートポンプチラー | 冷水出入口温度差7℃ | 160.0kW超 |  | 3.41 | 成績係数（COP） | 三菱重工サーマルシステムズ株式会社 | 空冷ヒートポンプチラー | MSVS1802P5F | 派生 | 簡易 | 3.41 | 業界トップクラスの高効率と省エネを実現したR32冷媒採用の三菱重工の空冷ヒートポンプチラー「MSV2」 | 三菱重工冷熱㈱空調事業本部空調管理課 | 担当者 | 03-6891-4451 | - | http://www.mhiair.co.jp/
| 041 | P-22-011075-041-16 | S-011075 | 産業・業務（業種共通） | 空調/産業用プロセス | 空冷ヒートポンプチラー | 冷水出入口温度差7℃ | 160.0kW超 |  | 3.41 | 成績係数（COP） | 三菱重工サーマルシステムズ株式会社 | 空冷ヒートポンプチラー | MSVS1802P5CF | 派生 | 簡易 | 3.41 | 業界トップクラスの高効率と省エネを実現したR32冷媒採用の三菱重工の空冷ヒートポンプチラー「MSV2」 | 三菱重工冷熱㈱空調事業本部空調管理課 | 担当者 | 03-6891-4451 | - | http://www.mhiair.co.jp/
| 041 | P-22-011075-041-17 | S-011075 | 産業・業務（業種共通） | 空調/産業用プロセス | 空冷ヒートポンプチラー | 冷水出入口温度差7℃ | 160.0kW超 |  | 3.41 | 成績係数（COP） | 三菱重工サーマルシステムズ株式会社 | 空冷ヒートポンプチラー | MSV1802FV | 派生 | 簡易 | 3.41 | 業界トップクラスの高効率と省エネを実現したR32冷媒採用の三菱重工の空冷ヒートポンプチラー「MSV2」 | 三菱重工冷熱㈱空調事業本部空調管理課 | 担当者 | 03-6891-4451 | - | http://www.mhiair.co.jp/
| 041 | P-22-011075-041-18 | S-011075 | 産業・業務（業種共通） | 空調/産業用プロセス | 空冷ヒートポンプチラー | 冷水出入口温度差7℃ | 160.0kW超 |  | 3.41 | 成績係数（COP） | 三菱重工サーマルシステムズ株式会社 | 空冷ヒートポンプチラー | MSV1802CFV | 派生 | 簡易 | 3.41 | 業界トップクラスの高効率と省エネを実現したR32冷媒採用の三菱重工の空冷ヒートポンプチラー「MSV2」 | 三菱重工冷熱㈱空調事業本部空調管理課 | 担当者 | 03-6891-4451 | - | http://www.mhiair.co.jp/
| 041 | P-22-011075-041-19 | S-011075 | 産業・業務（業種共通） | 空調/産業用プロセス | 空冷ヒートポンプチラー | 冷水出入口温度差7℃ | 160.0kW超 |  | 3.41 | 成績係数（COP） | 三菱重工サーマルシステムズ株式会社 | 空冷ヒートポンプチラー | MSVS1802FV | 派生 | 簡易 | 3.41 | 業界トップクラスの高効率と省エネを実現したR32冷媒採用の三菱重工の空冷ヒートポンプチラー「MSV2」 | 三菱重工冷熱㈱空調事業本部空調管理課 | 担当者 | 03-6891-4451 | - | http://www.mhiair.co.jp/
| 041 | P-22-011075-041-20 | S-011075 | 産業・業務（業種共通） | 空調/産業用プロセス | 空冷ヒートポンプチラー | 冷水出入口温度差7℃ | 160.0kW超 |  | 3.41 | 成績係数（COP） | 三菱重工サーマルシステムズ株式会社 | 空冷ヒートポンプチラー | MSVS1802CFV | 派生 | 簡易 | 3.41 | 業界トップクラスの高効率と省エネを実現したR32冷媒採用の三菱重工の空冷ヒートポンプチラー「MSV2」 | 三菱重工冷熱㈱空調事業本部空調管理課 | 担当者 | 03-6891-4451 | - | http://www.mhiair.co.jp/
| 041 | P-22-011075-041-21 | S-011075 | 産業・業務（業種共通） | 空調/産業用プロセス | 空冷ヒートポンプチラー | 冷水出入口温度差7℃ | 160.0kW超 |  | 3.41 | 成績係数（COP） | 三菱重工サーマルシステムズ株式会社 | 空冷ヒートポンプチラー | MSV1802P2FV | 派生 | 簡易 | 3.41 | 業界トップクラスの高効率と省エネを実現したR32冷媒採用の三菱重工の空冷ヒートポンプチラー「MSV2」 | 三菱重工冷熱㈱空調事業本部空調管理課 | 担当者 | 03-6891-4451 | - | http://www.mhiair.co.jp/
| 041 | P-22-011075-041-22 | S-011075 | 産業・業務（業種共通） | 空調/産業用プロセス | 空冷ヒートポンプチラー | 冷水出入口温度差7℃ | 160.0kW超 |  | 3.41 | 成績係数（COP） | 三菱重工サーマルシステムズ株式会社 | 空冷ヒートポンプチラー | MSV1802P2CFV | 派生 | 簡易 | 3.41 | 業界トップクラスの高効率と省エネを実現したR32冷媒採用の三菱重工の空冷ヒートポンプチラー「MSV2」 | 三菱重工冷熱㈱空調事業本部空調管理課 | 担当者 | 03-6891-4451 | - | http://www.mhiair.co.jp/
| 041 | P-22-011075-041-23 | S-011075 | 産業・業務（業種共通） | 空調/産業用プロセス | 空冷ヒートポンプチラー | 冷水出入口温度差7℃ | 160.0kW超 |  | 3.41 | 成績係数（COP） | 三菱重工サーマルシステムズ株式会社 | 空冷ヒートポンプチラー | MSVS1802P2FV | 派生 | 簡易 | 3.41 | 業界トップクラスの高効率と省エネを実現したR32冷媒採用の三菱重工の空冷ヒートポンプチラー「MSV2」 | 三菱重工冷熱㈱空調事業本部空調管理課 | 担当者 | 03-6891-4451 | - | http://www.mhiair.co.jp/
| 041 | P-22-011075-041-24 | S-011075 | 産業・業務（業種共通） | 空調/産業用プロセス | 空冷ヒートポンプチラー | 冷水出入口温度差7℃ | 160.0kW超 |  | 3.41 | 成績係数（COP） | 三菱重工サーマルシステムズ株式会社 | 空冷ヒートポンプチラー | MSVS1802P2CFV | 派生 | 簡易 | 3.41 | 業界トップクラスの高効率と省エネを実現したR32冷媒採用の三菱重工の空冷ヒートポンプチラー「MSV2」 | 三菱重工冷熱㈱空調事業本部空調管理課 | 担当者 | 03-6891-4451 | - | http://www.mhiair.co.jp/
| 041 | P-22-011075-041-25 | S-011075 | 産業・業務（業種共通） | 空調/産業用プロセス | 空冷ヒートポンプチラー | 冷水出入口温度差7℃ | 160.0kW超 |  | 3.41 | 成績係数（COP） | 三菱重工サーマルシステムズ株式会社 | 空冷ヒートポンプチラー | MSV1802P3FV | 派生 | 簡易 | 3.41 | 業界トップクラスの高効率と省エネを実現したR32冷媒採用の三菱重工の空冷ヒートポンプチラー「MSV2」 | 三菱重工冷熱㈱空調事業本部空調管理課 | 担当者 | 03-6891-4451 | - | http://www.mhiair.co.jp/
| 041 | P-22-011075-041-26 | S-011075 | 産業・業務（業種共通） | 空調/産業用プロセス | 空冷ヒートポンプチラー | 冷水出入口温度差7℃ | 160.0kW超 |  | 3.41 | 成績係数（COP） | 三菱重工サーマルシステムズ株式会社 | 空冷ヒートポンプチラー | MSV1802P3CFV | 派生 | 簡易 | 3.41 | 業界トップクラスの高効率と省エネを実現したR32冷媒採用の三菱重工の空冷ヒートポンプチラー「MSV2」 | 三菱重工冷熱㈱空調事業本部空調管理課 | 担当者 | 03-6891-4451 | - | http://www.mhiair.co.jp/
| 041 | P-22-011075-041-27 | S-011075 | 産業・業務（業種共通） | 空調/産業用プロセス | 空冷ヒートポンプチラー | 冷水出入口温度差7℃ | 160.0kW超 |  | 3.41 | 成績係数（COP） | 三菱重工サーマルシステムズ株式会社 | 空冷ヒートポンプチラー | MSVS1802P3FV | 派生 | 簡易 | 3.41 | 業界トップクラスの高効率と省エネを実現したR32冷媒採用の三菱重工の空冷ヒートポンプチラー「MSV2」 | 三菱重工冷熱㈱空調事業本部空調管理課 | 担当者 | 03-6891-4451 | - | http://www.mhiair.co.jp/
| 041 | P-22-011075-041-28 | S-011075 | 産業・業務（業種共通） | 空調/産業用プロセス | 空冷ヒートポンプチラー | 冷水出入口温度差7℃ | 160.0kW超 |  | 3.41 | 成績係数（COP） | 三菱重工サーマルシステムズ株式会社 | 空冷ヒートポンプチラー | MSVS1802P3CFV | 派生 | 簡易 | 3.41 | 業界トップクラスの高効率と省エネを実現したR32冷媒採用の三菱重工の空冷ヒートポンプチラー「MSV2」 | 三菱重工冷熱㈱空調事業本部空調管理課 | 担当者 | 03-6891-4451 | - | http://www.mhiair.co.jp/
| 041 | P-22-011075-041-29 | S-011075 | 産業・業務（業種共通） | 空調/産業用プロセス | 空冷ヒートポンプチラー | 冷水出入口温度差7℃ | 160.0kW超 |  | 3.41 | 成績係数（COP） | 三菱重工サーマルシステムズ株式会社 | 空冷ヒートポンプチラー | MSV1802P5FV | 派生 | 簡易 | 3.41 | 業界トップクラスの高効率と省エネを実現したR32冷媒採用の三菱重工の空冷ヒートポンプチラー「MSV2」 | 三菱重工冷熱㈱空調事業本部空調管理課 | 担当者 | 03-6891-4451 | - | http://www.mhiair.co.jp/
| 041 | P-22-011075-041-30 | S-011075 | 産業・業務（業種共通） | 空調/産業用プロセス | 空冷ヒートポンプチラー | 冷水出入口温度差7℃ | 160.0kW超 |  | 3.41 | 成績係数（COP） | 三菱重工サーマルシステムズ株式会社 | 空冷ヒートポンプチラー | MSV1802P5CFV | 派生 | 簡易 | 3.41 | 業界トップクラスの高効率と省エネを実現したR32冷媒採用の三菱重工の空冷ヒートポンプチラー「MSV2」 | 三菱重工冷熱㈱空調事業本部空調管理課 | 担当者 | 03-6891-4451 | - | http://www.mhiair.co.jp/
| 041 | P-22-011075-041-31 | S-011075 | 産業・業務（業種共通） | 空調/産業用プロセス | 空冷ヒートポンプチラー | 冷水出入口温度差7℃ | 160.0kW超 |  | 3.41 | 成績係数（COP） | 三菱重工サーマルシステムズ株式会社 | 空冷ヒートポンプチラー | MSVS1802P5FV | 派生 | 簡易 | 3.41 | 業界トップクラスの高効率と省エネを実現したR32冷媒採用の三菱重工の空冷ヒートポンプチラー「MSV2」 | 三菱重工冷熱㈱空調事業本部空調管理課 | 担当者 | 03-6891-4451 | - | http://www.mhiair.co.jp/
| 041 | P-22-011075-041-32 | S-011075 | 産業・業務（業種共通） | 空調/産業用プロセス | 空冷ヒートポンプチラー | 冷水出入口温度差7℃ | 160.0kW超 |  | 3.41 | 成績係数（COP） | 三菱重工サーマルシステムズ株式会社 | 空冷ヒートポンプチラー | MSVS1802P5CFV | 派生 | 簡易 | 3.41 | 業界トップクラスの高効率と省エネを実現したR32冷媒採用の三菱重工の空冷ヒートポンプチラー「MSV2」 | 三菱重工冷熱㈱空調事業本部空調管理課 | 担当者 | 03-6891-4451 | - | http://www.mhiair.co.jp/
| 036 | P-22-011076-036-1 | S-011076 | 産業・業務（業種共通） | 空調/産業用プロセス | 空冷ヒートポンプチラー | 冷房専用 | 19.0kW以下 |  | 5.2 | 期間成績係数（IPLV） | 日立グローバルライフソリューションズ株式会社 | 空冷式冷専 標準インバーター | RCUNP125AV1 | 親 | 通常 | 5.2 | 高効率インバータースクロール圧縮機の搭載と冷凍サイクル・水熱交換器の改良により、高い省エネを実現、さらにモジュール制御機能を標準装備によりさまざまな現地システムに対応可能になりました。 | 広域第一支社 | ソリューション営業グループ | 050-3154-3968 | aircon-solution@hitachi-ap.co.jp | https://www.hitachi-gls.co.jp/products/ac.html
| 046 | P-22-011076-046-1 | S-011076 | 産業・業務（業種共通） | 空調/産業用プロセス | 空冷ヒートポンプチラー | 冷房専用 | 19.0kW以下 |  | 5.2 | 期間成績係数（IPLV） | ダイキン工業株式会社 | R32採用 低GWP空冷チリングユニット | UWAA190A | 親 | 簡易 | 5.2 | 低温暖化冷媒R32を採用した空冷チラー。環境性・リスク回避・信頼性・制御性を兼ね備えた次世代モデル。空調用途から産業用途まで幅広く対応いたします。 | 空調営業本部 | アプライド担当 | 03-6716-0317 | setsubi-applied@daikin.co.jp | https://www.daikinaircon.com/central/chiller/row_gwp.html
| 046 | P-22-011076-046-2 | S-011076 | 産業・業務（業種共通） | 空調/産業用プロセス | 空冷ヒートポンプチラー | 冷房専用 | 19.0kW以下 |  | 5.2 | 期間成績係数（IPLV） | ダイキン工業株式会社 | R32採用 低GWP空冷チリングユニット | UWAA190A（E,ER,H,HR,Y,YR,C,CR,R） | 派生 | 簡易 | 5.2 | 低温暖化冷媒R33を採用した空冷チラー。環境性・リスク回避・信頼性・制御性を兼ね備えた次世代モデル。空調用途から産業用途まで幅広く対応いたします。 | 空調営業本部 | アプライド担当 | 03-6716-0317 | setsubi-applied@daikin.co.jp | https://www.daikinaircon.com/central/chiller/row_gwp.html
| 036 | P-22-011077-036-1 | S-011077 | 産業・業務（業種共通） | 空調/産業用プロセス | 空冷ヒートポンプチラー | 冷房専用 | 19.0kW超25.0kW以下 |  | 5.1 | 期間成績係数（IPLV） | 日立グローバルライフソリューションズ株式会社 | 空冷式冷専 標準インバーター | RCUNP250AV1 | 親 | 通常 | 5.1 | 高効率インバータースクロール圧縮機の搭載と冷凍サイクル・水熱交換器の改良により、高い省エネを実現、さらにモジュール制御機能を標準装備によりさまざまな現地システムに対応可能になりました。 | 広域第一支社 | ソリューション営業グループ | 050-3154-3968 | aircon-solution@hitachi-ap.co.jp | https://www.hitachi-gls.co.jp/products/ac.html
| 046 | P-22-011077-046-1 | S-011077 | 産業・業務（業種共通） | 空調/産業用プロセス | 空冷ヒートポンプチラー | 冷房専用 | 19.0kW超25.0kW以下 |  | 5.1 | 期間成績係数（IPLV） | ダイキン工業株式会社 | R32採用 低GWP空冷チリングユニット | UWAA250A | 親 | 簡易 | 5.1 | 低温暖化冷媒R34を採用した空冷チラー。環境性・リスク回避・信頼性・制御性を兼ね備えた次世代モデル。空調用途から産業用途まで幅広く対応いたします。 | 空調営業本部 | アプライド担当 | 03-6716-0317 | setsubi-applied@daikin.co.jp | https://www.daikinaircon.com/central/chiller/row_gwp.html
| 046 | P-22-011077-046-2 | S-011077 | 産業・業務（業種共通） | 空調/産業用プロセス | 空冷ヒートポンプチラー | 冷房専用 | 19.0kW超25.0kW以下 |  | 5.1 | 期間成績係数（IPLV） | ダイキン工業株式会社 | R32採用 低GWP空冷チリングユニット | UWAA250A（E,ER,H,HR,Y,YR,C,CR,R） | 派生 | 簡易 | 5.1 | 低温暖化冷媒R35を採用した空冷チラー。環境性・リスク回避・信頼性・制御性を兼ね備えた次世代モデル。空調用途から産業用途まで幅広く対応いたします。 | 空調営業本部 | アプライド担当 | 03-6716-0317 | setsubi-applied@daikin.co.jp | https://www.daikinaircon.com/central/chiller/row_gwp.html
| 036 | P-22-011078-036-1 | S-011078 | 産業・業務（業種共通） | 空調/産業用プロセス | 空冷ヒートポンプチラー | 冷房専用 | 25.0kW超37.5kW以下 |  | 5.1 | 期間成績係数（IPLV） | 日立グローバルライフソリューションズ株式会社 | 空冷式冷専 標準インバーター | RCUNP375AV1 | 親 | 通常 | 5.1 | 高効率インバータースクロール圧縮機の搭載と冷凍サイクル・水熱交換器の改良により、高い省エネを実現、さらにモジュール制御機能を標準装備によりさまざまな現地システムに対応可能になりました。 | 広域第一支社 | ソリューション営業グループ | 050-3154-3968 | aircon-solution@hitachi-ap.co.jp | https://www.hitachi-gls.co.jp/products/ac.html
| 036 | P-22-011078-036-2 | S-011078 | 産業・業務（業種共通） | 空調/産業用プロセス | 空冷ヒートポンプチラー | 冷房専用 | 25.0kW超37.5kW以下 |  | 5.1 | 期間成績係数（IPLV） | 日立グローバルライフソリューションズ株式会社 | 空冷ヒートポンプ式ｽｸﾛｰﾙ MATRIX I-Style | RCNP375AV | 親 | 通常 | 5.1 | 小容量タイプ追加で狭小地への設計自由度が向上、また全機種で高い省エネを実現して台数制御機能を標準装備で冷却能力最大６００ｋWまで構成可能になりました。 | 広域第一支社 | ソリューション営業グループ | 050-3154-3968 | aircon-solution@hitachi-ap.co.jp | https://www.hitachi-gls.co.jp/products/ac.html
| 036 | P-22-011078-036-3 | S-011078 | 産業・業務（業種共通） | 空調/産業用プロセス | 空冷ヒートポンプチラー | 冷房専用 | 25.0kW超37.5kW以下 |  | 5.1 | 期間成績係数（IPLV） | 日立グローバルライフソリューションズ株式会社 | 空冷ヒートポンプ式ｽｸﾛｰﾙ MATRIX I-Style | RCNP375AVP | 派生 | 通常 | 5.1 | 小容量タイプ追加で狭小地への設計自由度が向上、また全機種で高い省エネを実現して台数制御機能を標準装備で冷却能力最大６００ｋWまで構成可能になりました。 | 広域第一支社 | ソリューション営業グループ | 050-3154-3968 | aircon-solution@hitachi-ap.co.jp | https://www.hitachi-gls.co.jp/products/ac.html
| 046 | P-22-011078-046-1 | S-011078 | 産業・業務（業種共通） | 空調/産業用プロセス | 空冷ヒートポンプチラー | 冷房専用 | 25.0kW超37.5kW以下 |  | 5.1 | 期間成績係数（IPLV） | ダイキン工業株式会社 | R32採用 低GWP空冷チリングユニット | UWAA375A | 親 | 簡易 | 5.1 | 低温暖化冷媒R36を採用した空冷チラー。環境性・リスク回避・信頼性・制御性を兼ね備えた次世代モデル。空調用途から産業用途まで幅広く対応いたします。 | 空調営業本部 | アプライド担当 | 03-6716-0317 | setsubi-applied@daikin.co.jp | https://www.daikinaircon.com/central/chiller/row_gwp.html
| 046 | P-22-011078-046-2 | S-011078 | 産業・業務（業種共通） | 空調/産業用プロセス | 空冷ヒートポンプチラー | 冷房専用 | 25.0kW超37.5kW以下 |  | 5.1 | 期間成績係数（IPLV） | ダイキン工業株式会社 | R32採用 低GWP空冷チリングユニット | UWAA375A（E,ER,H,HR,Y,YR,C,CR,R） | 派生 | 簡易 | 5.1 | 低温暖化冷媒R37を採用した空冷チラー。環境性・リスク回避・信頼性・制御性を兼ね備えた次世代モデル。空調用途から産業用途まで幅広く対応いたします。 | 空調営業本部 | アプライド担当 | 03-6716-0317 | setsubi-applied@daikin.co.jp | https://www.daikinaircon.com/central/chiller/row_gwp.html
| 036 | P-22-011079-036-1 | S-011079 | 産業・業務（業種共通） | 空調/産業用プロセス | 空冷ヒートポンプチラー | 冷房専用 | 37.5kW超50.0kW以下 |  | 5.1 | 期間成績係数（IPLV） | 日立グローバルライフソリューションズ株式会社 | 空冷式冷専 標準インバーター | RCUNP500AV1 | 親 | 通常 | 5.2 | 高効率インバータースクロール圧縮機の搭載と冷凍サイクル・水熱交換器の改良により、高い省エネを実現、さらにモジュール制御機能を標準装備によりさまざまな現地システムに対応可能になりました。 | 広域第一支社 | ソリューション営業グループ | 050-3154-3968 | aircon-solution@hitachi-ap.co.jp | https://www.hitachi-gls.co.jp/products/ac.html
| 036 | P-22-011079-036-2 | S-011079 | 産業・業務（業種共通） | 空調/産業用プロセス | 空冷ヒートポンプチラー | 冷房専用 | 37.5kW超50.0kW以下 |  | 5.1 | 期間成績係数（IPLV） | 日立グローバルライフソリューションズ株式会社 | 空冷ヒートポンプ式ｽｸﾛｰﾙ MATRIX I-Style | RCNP500AV | 親 | 通常 | 5.2 | 小容量タイプ追加で狭小地への設計自由度が向上、また全機種で高い省エネを実現して台数制御機能を標準装備で冷却能力最大６００ｋWまで構成可能になりました。 | 広域第一支社 | ソリューション営業グループ | 050-3154-3968 | aircon-solution@hitachi-ap.co.jp | https://www.hitachi-gls.co.jp/products/ac.html
| 036 | P-22-011079-036-3 | S-011079 | 産業・業務（業種共通） | 空調/産業用プロセス | 空冷ヒートポンプチラー | 冷房専用 | 37.5kW超50.0kW以下 |  | 5.1 | 期間成績係数（IPLV） | 日立グローバルライフソリューションズ株式会社 | 空冷ヒートポンプ式ｽｸﾛｰﾙ MATRIX I-Style | RCNP500AVP | 派生 | 通常 | 5.2 | 小容量タイプ追加で狭小地への設計自由度が向上、また全機種で高い省エネを実現して台数制御機能を標準装備で冷却能力最大６００ｋWまで構成可能になりました。 | 広域第一支社 | ソリューション営業グループ | 050-3154-3968 | aircon-solution@hitachi-ap.co.jp | https://www.hitachi-gls.co.jp/products/ac.html
| 046 | P-22-011079-046-1 | S-011079 | 産業・業務（業種共通） | 空調/産業用プロセス | 空冷ヒートポンプチラー | 冷房専用 | 37.5kW超50.0kW以下 |  | 5.1 | 期間成績係数（IPLV） | ダイキン工業株式会社 | R32採用 低GWP空冷チリングユニット | UWAA500A | 親 | 簡易 | 5.1 | 低温暖化冷媒R38を採用した空冷チラー。環境性・リスク回避・信頼性・制御性を兼ね備えた次世代モデル。空調用途から産業用途まで幅広く対応いたします。 | 空調営業本部 | アプライド担当 | 03-6716-0317 | setsubi-applied@daikin.co.jp | https://www.daikinaircon.com/central/chiller/row_gwp.html
| 046 | P-22-011079-046-2 | S-011079 | 産業・業務（業種共通） | 空調/産業用プロセス | 空冷ヒートポンプチラー | 冷房専用 | 37.5kW超50.0kW以下 |  | 5.1 | 期間成績係数（IPLV） | ダイキン工業株式会社 | R32採用 低GWP空冷チリングユニット | UWAA500A（E,ER,H,HR,Y,YR,C,CR,R） | 派生 | 簡易 | 5.1 | 低温暖化冷媒R39を採用した空冷チラー。環境性・リスク回避・信頼性・制御性を兼ね備えた次世代モデル。空調用途から産業用途まで幅広く対応いたします。 | 空調営業本部 | アプライド担当 | 03-6716-0317 | setsubi-applied@daikin.co.jp | https://www.daikinaircon.com/central/chiller/row_gwp.html
| 036 | P-22-011081-036-1 | S-011081 | 産業・業務（業種共通） | 空調/産業用プロセス | 空冷ヒートポンプチラー | 冷房専用 | 60.0kW超90.0kW以下 |  | 5.7 | 期間成績係数（IPLV） | 日立グローバルライフソリューションズ株式会社 | 空冷ヒートポンプ式ｽｸﾛｰﾙ MATRIX I-Style | RCNP850AV | 親 | 通常 | 6 | 高効率インバータースクロール圧縮機の搭載と冷凍サイクル・水熱交換器の改良により高い省エネ性を実現。また設置スペースに合わせて２つのタイプが選択でき、自由度を広げました。 | 広域第一支社 | ソリューション営業グループ | 050-3154-3968 | aircon-solution@hitachi-ap.co.jp | https://www.hitachi-gls.co.jp/products/ac.html
| 036 | P-22-011081-036-2 | S-011081 | 産業・業務（業種共通） | 空調/産業用プロセス | 空冷ヒートポンプチラー | 冷房専用 | 60.0kW超90.0kW以下 |  | 5.7 | 期間成績係数（IPLV） | 日立グローバルライフソリューションズ株式会社 | 空冷ヒートポンプ式ｽｸﾛｰﾙ MATRIX I-Style | RCNP850AVP | 派生 | 通常 | 6 | 高効率インバータースクロール圧縮機の搭載と冷凍サイクル・水熱交換器の改良により高い省エネ性を実現。また設置スペースに合わせて２つのタイプが選択でき、自由度を広げました。 | 広域第一支社 | ソリューション営業グループ | 050-3154-3968 | aircon-solution@hitachi-ap.co.jp | https://www.hitachi-gls.co.jp/products/ac.html
| 036 | P-22-011081-036-3 | S-011081 | 産業・業務（業種共通） | 空調/産業用プロセス | 空冷ヒートポンプチラー | 冷房専用 | 60.0kW超90.0kW以下 |  | 5.7 | 期間成績係数（IPLV） | 日立グローバルライフソリューションズ株式会社 | 空冷ヒートポンプ式ｽｸﾛｰﾙ MATRIX I-Style | RCNP850AVX | 親 | 通常 | 6 | 高効率インバータースクロール圧縮機の搭載と冷凍サイクル・水熱交換器の改良により高い省エネ性を実現。また設置スペースに合わせて２つのタイプが選択でき、自由度を広げました。 | 広域第一支社 | ソリューション営業グループ | 050-3154-3968 | aircon-solution@hitachi-ap.co.jp | https://www.hitachi-gls.co.jp/products/ac.html
| 036 | P-22-011081-036-4 | S-011081 | 産業・業務（業種共通） | 空調/産業用プロセス | 空冷ヒートポンプチラー | 冷房専用 | 60.0kW超90.0kW以下 |  | 5.7 | 期間成績係数（IPLV） | 日立グローバルライフソリューションズ株式会社 | 空冷ヒートポンプ式ｽｸﾛｰﾙ MATRIX I-Style | RCNP850AVPX | 派生 | 通常 | 6 | 高効率インバータースクロール圧縮機の搭載と冷凍サイクル・水熱交換器の改良により高い省エネ性を実現。また設置スペースに合わせて２つのタイプが選択でき、自由度を広げました。 | 広域第一支社 | ソリューション営業グループ | 050-3154-3968 | aircon-solution@hitachi-ap.co.jp | https://www.hitachi-gls.co.jp/products/ac.html
| 042 | P-22-011081-042-1 | S-011081 | 産業・業務（業種共通） | 空調/産業用プロセス | 空冷ヒートポンプチラー | 冷房専用 | 60.0kW超90.0kW以下 |  | 5.7 | 期間成績係数（IPLV） | 東芝キヤリア株式会社 | ユニバーサルスマートＸ | RUA-SP244C | 親 | 通常 | 5.7 | 高効率空冷ヒートポンプチラー | 東芝エアコン換気ご相談センター | 東芝エアコン換気ご相談センター | 0120-1048-00 | - | http://www.toshiba-carrier.co.jp/products/industry/index_j.htm
| 042 | P-22-011081-042-2 | S-011081 | 産業・業務（業種共通） | 空調/産業用プロセス | 空冷ヒートポンプチラー | 冷房専用 | 60.0kW超90.0kW以下 |  | 5.7 | 期間成績係数（IPLV） | 東芝キヤリア株式会社 | ユニバーサルスマートＸ | RUA-SP244C（L,K,Z,ZG,V,M） | 派生 | 通常 | 5.7 | 高効率空冷ヒートポンプチラー | 東芝エアコン換気ご相談センター | 東芝エアコン換気ご相談センター | 0120-1048-00 | - | http://www.toshiba-carrier.co.jp/products/industry/index_j.htm
| 046 | P-22-011081-046-1 | S-011081 | 産業・業務（業種共通） | 空調/産業用プロセス | 空冷ヒートポンプチラー | 冷房専用 | 60.0kW超90.0kW以下 |  | 5.7 | 期間成績係数（IPLV） | ダイキン工業株式会社 | 空冷ﾓｼﾞｭｰﾙﾁﾗｰ『HEXAGON Force 32』 | UWXA85FB | 親 | 通常 | 6.1 | 低温暖化冷媒を採用した空冷モジュールチラー。空気熱交換器を効率的に配置した独自の「F型構造」の採用により、年間を通じて高い運転効率を実現します。 | 空調営業本部 | アプライド担当 | 03-6716-0317 | setsubi-applied@daikin.co.jp | https://www.daikinaircon.com/central/chiller/hexagonforce32.html
| 046 | P-22-011081-046-2 | S-011081 | 産業・業務（業種共通） | 空調/産業用プロセス | 空冷ヒートポンプチラー | 冷房専用 | 60.0kW超90.0kW以下 |  | 5.7 | 期間成績係数（IPLV） | ダイキン工業株式会社 | 空冷ﾓｼﾞｭｰﾙﾁﾗｰ『HEXAGON Force 32』 | UWXA85FB（E、ER、H、HR、C、CR、B、BR、L、LR、LE、LER、LH、LHR、LC、LCR、LB、LBR、Y、YR、D、DR、LY、LYR、LD、LDR、R） | 派生 | 通常 | 6.1 | 低温暖化冷媒を採用した空冷モジュールチラー。空気熱交換器を効率的に配置した独自の「F型構造」の採用により、年間を通じて高い運転効率を実現します。 | 空調営業本部 | アプライド担当 | 03-6716-0317 | setsubi-applied@daikin.co.jp | https://www.daikinaircon.com/central/chiller/hexagonforce32.html
| 046 | P-22-011083-046-1 | S-011083 | 産業・業務（業種共通） | 空調/産業用プロセス | 空冷ヒートポンプチラー | 冷房専用 | 120.0kW超160.0kW以下 |  | 5.6 | 期間成績係数（IPLV） | ダイキン工業株式会社 | 空冷ﾓｼﾞｭｰﾙﾁﾗｰ『HEXAGON Force 32』 | UWXA150FB | 親 | 通常 | 5.6 | 低温暖化冷媒を採用した空冷モジュールチラー。空気熱交換器を効率的に配置した独自の「F型構造」の採用により、年間を通じて高い運転効率を実現します。 | 空調営業本部 | アプライド担当 | 03-6716-0317 | setsubi-applied@daikin.co.jp | https://www.daikinaircon.com/central/chiller/hexagonforce32.html
| 046 | P-22-011083-046-2 | S-011083 | 産業・業務（業種共通） | 空調/産業用プロセス | 空冷ヒートポンプチラー | 冷房専用 | 120.0kW超160.0kW以下 |  | 5.6 | 期間成績係数（IPLV） | ダイキン工業株式会社 | 空冷ﾓｼﾞｭｰﾙﾁﾗｰ『HEXAGON Force 32』 | UWXA150FB（E、ER、H、HR、C、CR、B、BR、L、LR、LE、LER、LH、LHR、LC、LCR、LB、LBR、Y、YR、D、DR、LY、LYR、LD、LDR、R） | 派生 | 通常 | 5.6 | 低温暖化冷媒を採用した空冷モジュールチラー。空気熱交換器を効率的に配置した独自の「F型構造」の採用により、年間を通じて高い運転効率を実現します。 | 空調営業本部 | アプライド担当 | 03-6716-0317 | setsubi-applied@daikin.co.jp | https://www.daikinaircon.com/central/chiller/hexagonforce32.html
| 041 | P-22-011084-041-1 | S-011084 | 産業・業務（業種共通） | 空調/産業用プロセス | 空冷ヒートポンプチラー | 冷房専用 | 160.0kW超190.0kW以下 |  | 5.3 | 期間成績係数（IPLV） | 三菱重工サーマルシステムズ株式会社 | 空冷ヒートポンプチラー | MSVC1802F | 派生 | 簡易 | 5.3 | 業界トップクラスの高効率と省エネを実現したR32冷媒採用の三菱重工の空冷ヒートポンプチラー「MSV2」 | 三菱重工冷熱㈱空調事業本部空調管理課 | 担当者 | 03-6891-4451 | - | http://www.mhiair.co.jp/
| 041 | P-22-011084-041-2 | S-011084 | 産業・業務（業種共通） | 空調/産業用プロセス | 空冷ヒートポンプチラー | 冷房専用 | 160.0kW超190.0kW以下 |  | 5.3 | 期間成績係数（IPLV） | 三菱重工サーマルシステムズ株式会社 | 空冷ヒートポンプチラー | MSVCS1802F | 派生 | 簡易 | 5.3 | 業界トップクラスの高効率と省エネを実現したR32冷媒採用の三菱重工の空冷ヒートポンプチラー「MSV2」 | 三菱重工冷熱㈱空調事業本部空調管理課 | 担当者 | 03-6891-4451 | - | http://www.mhiair.co.jp/
| 041 | P-22-011084-041-3 | S-011084 | 産業・業務（業種共通） | 空調/産業用プロセス | 空冷ヒートポンプチラー | 冷房専用 | 160.0kW超190.0kW以下 |  | 5.3 | 期間成績係数（IPLV） | 三菱重工サーマルシステムズ株式会社 | 空冷ヒートポンプチラー | MSVC1802P2F | 親 | 簡易 | 5.3 | 業界トップクラスの高効率と省エネを実現したR32冷媒採用の三菱重工の空冷ヒートポンプチラー「MSV2」 | 三菱重工冷熱㈱空調事業本部空調管理課 | 担当者 | 03-6891-4451 | - | http://www.mhiair.co.jp/
| 041 | P-22-011084-041-4 | S-011084 | 産業・業務（業種共通） | 空調/産業用プロセス | 空冷ヒートポンプチラー | 冷房専用 | 160.0kW超190.0kW以下 |  | 5.3 | 期間成績係数（IPLV） | 三菱重工サーマルシステムズ株式会社 | 空冷ヒートポンプチラー | MSVCS1802P2F | 派生 | 簡易 | 5.3 | 業界トップクラスの高効率と省エネを実現したR32冷媒採用の三菱重工の空冷ヒートポンプチラー「MSV2」 | 三菱重工冷熱㈱空調事業本部空調管理課 | 担当者 | 03-6891-4451 | - | http://www.mhiair.co.jp/
| 041 | P-22-011084-041-5 | S-011084 | 産業・業務（業種共通） | 空調/産業用プロセス | 空冷ヒートポンプチラー | 冷房専用 | 160.0kW超190.0kW以下 |  | 5.3 | 期間成績係数（IPLV） | 三菱重工サーマルシステムズ株式会社 | 空冷ヒートポンプチラー | MSVC1802P3F | 派生 | 簡易 | 5.3 | 業界トップクラスの高効率と省エネを実現したR32冷媒採用の三菱重工の空冷ヒートポンプチラー「MSV2」 | 三菱重工冷熱㈱空調事業本部空調管理課 | 担当者 | 03-6891-4451 | - | http://www.mhiair.co.jp/
| 041 | P-22-011084-041-6 | S-011084 | 産業・業務（業種共通） | 空調/産業用プロセス | 空冷ヒートポンプチラー | 冷房専用 | 160.0kW超190.0kW以下 |  | 5.3 | 期間成績係数（IPLV） | 三菱重工サーマルシステムズ株式会社 | 空冷ヒートポンプチラー | MSVCS1802P3F | 派生 | 簡易 | 5.3 | 業界トップクラスの高効率と省エネを実現したR32冷媒採用の三菱重工の空冷ヒートポンプチラー「MSV2」 | 三菱重工冷熱㈱空調事業本部空調管理課 | 担当者 | 03-6891-4451 | - | http://www.mhiair.co.jp/
| 041 | P-22-011084-041-7 | S-011084 | 産業・業務（業種共通） | 空調/産業用プロセス | 空冷ヒートポンプチラー | 冷房専用 | 160.0kW超190.0kW以下 |  | 5.3 | 期間成績係数（IPLV） | 三菱重工サーマルシステムズ株式会社 | 空冷ヒートポンプチラー | MSVC1802P5F | 派生 | 簡易 | 5.3 | 業界トップクラスの高効率と省エネを実現したR32冷媒採用の三菱重工の空冷ヒートポンプチラー「MSV2」 | 三菱重工冷熱㈱空調事業本部空調管理課 | 担当者 | 03-6891-4451 | - | http://www.mhiair.co.jp/
| 041 | P-22-011084-041-8 | S-011084 | 産業・業務（業種共通） | 空調/産業用プロセス | 空冷ヒートポンプチラー | 冷房専用 | 160.0kW超190.0kW以下 |  | 5.3 | 期間成績係数（IPLV） | 三菱重工サーマルシステムズ株式会社 | 空冷ヒートポンプチラー | MSVCS1802P5F | 派生 | 簡易 | 5.3 | 業界トップクラスの高効率と省エネを実現したR32冷媒採用の三菱重工の空冷ヒートポンプチラー「MSV2」 | 三菱重工冷熱㈱空調事業本部空調管理課 | 担当者 | 03-6891-4451 | - | http://www.mhiair.co.jp/
| 041 | P-22-011084-041-9 | S-011084 | 産業・業務（業種共通） | 空調/産業用プロセス | 空冷ヒートポンプチラー | 冷房専用 | 160.0kW超190.0kW以下 |  | 5.3 | 期間成績係数（IPLV） | 三菱重工サーマルシステムズ株式会社 | 空冷ヒートポンプチラー | MSVC1802FV | 派生 | 簡易 | 5.3 | 業界トップクラスの高効率と省エネを実現したR32冷媒採用の三菱重工の空冷ヒートポンプチラー「MSV2」 | 三菱重工冷熱㈱空調事業本部空調管理課 | 担当者 | 03-6891-4451 | - | http://www.mhiair.co.jp/
| 041 | P-22-011084-041-10 | S-011084 | 産業・業務（業種共通） | 空調/産業用プロセス | 空冷ヒートポンプチラー | 冷房専用 | 160.0kW超190.0kW以下 |  | 5.3 | 期間成績係数（IPLV） | 三菱重工サーマルシステムズ株式会社 | 空冷ヒートポンプチラー | MSVCS1802FV | 派生 | 簡易 | 5.3 | 業界トップクラスの高効率と省エネを実現したR32冷媒採用の三菱重工の空冷ヒートポンプチラー「MSV2」 | 三菱重工冷熱㈱空調事業本部空調管理課 | 担当者 | 03-6891-4451 | - | http://www.mhiair.co.jp/
| 041 | P-22-011084-041-11 | S-011084 | 産業・業務（業種共通） | 空調/産業用プロセス | 空冷ヒートポンプチラー | 冷房専用 | 160.0kW超190.0kW以下 |  | 5.3 | 期間成績係数（IPLV） | 三菱重工サーマルシステムズ株式会社 | 空冷ヒートポンプチラー | MSVC1802P2FV | 派生 | 簡易 | 5.3 | 業界トップクラスの高効率と省エネを実現したR32冷媒採用の三菱重工の空冷ヒートポンプチラー「MSV2」 | 三菱重工冷熱㈱空調事業本部空調管理課 | 担当者 | 03-6891-4451 | - | http://www.mhiair.co.jp/
| 041 | P-22-011084-041-12 | S-011084 | 産業・業務（業種共通） | 空調/産業用プロセス | 空冷ヒートポンプチラー | 冷房専用 | 160.0kW超190.0kW以下 |  | 5.3 | 期間成績係数（IPLV） | 三菱重工サーマルシステムズ株式会社 | 空冷ヒートポンプチラー | MSVCS1802P2FV | 派生 | 簡易 | 5.3 | 業界トップクラスの高効率と省エネを実現したR32冷媒採用の三菱重工の空冷ヒートポンプチラー「MSV2」 | 三菱重工冷熱㈱空調事業本部空調管理課 | 担当者 | 03-6891-4451 | - | http://www.mhiair.co.jp/
| 041 | P-22-011084-041-13 | S-011084 | 産業・業務（業種共通） | 空調/産業用プロセス | 空冷ヒートポンプチラー | 冷房専用 | 160.0kW超190.0kW以下 |  | 5.3 | 期間成績係数（IPLV） | 三菱重工サーマルシステムズ株式会社 | 空冷ヒートポンプチラー | MSVC1802P3FV | 派生 | 簡易 | 5.3 | 業界トップクラスの高効率と省エネを実現したR32冷媒採用の三菱重工の空冷ヒートポンプチラー「MSV2」 | 三菱重工冷熱㈱空調事業本部空調管理課 | 担当者 | 03-6891-4451 | - | http://www.mhiair.co.jp/
| 041 | P-22-011084-041-14 | S-011084 | 産業・業務（業種共通） | 空調/産業用プロセス | 空冷ヒートポンプチラー | 冷房専用 | 160.0kW超190.0kW以下 |  | 5.3 | 期間成績係数（IPLV） | 三菱重工サーマルシステムズ株式会社 | 空冷ヒートポンプチラー | MSVCS1802P3FV | 派生 | 簡易 | 5.3 | 業界トップクラスの高効率と省エネを実現したR32冷媒採用の三菱重工の空冷ヒートポンプチラー「MSV2」 | 三菱重工冷熱㈱空調事業本部空調管理課 | 担当者 | 03-6891-4451 | - | http://www.mhiair.co.jp/
| 041 | P-22-011084-041-15 | S-011084 | 産業・業務（業種共通） | 空調/産業用プロセス | 空冷ヒートポンプチラー | 冷房専用 | 160.0kW超190.0kW以下 |  | 5.3 | 期間成績係数（IPLV） | 三菱重工サーマルシステムズ株式会社 | 空冷ヒートポンプチラー | MSVC1802P5FV | 派生 | 簡易 | 5.3 | 業界トップクラスの高効率と省エネを実現したR32冷媒採用の三菱重工の空冷ヒートポンプチラー「MSV2」 | 三菱重工冷熱㈱空調事業本部空調管理課 | 担当者 | 03-6891-4451 | - | http://www.mhiair.co.jp/
| 041 | P-22-011084-041-16 | S-011084 | 産業・業務（業種共通） | 空調/産業用プロセス | 空冷ヒートポンプチラー | 冷房専用 | 160.0kW超190.0kW以下 |  | 5.3 | 期間成績係数（IPLV） | 三菱重工サーマルシステムズ株式会社 | 空冷ヒートポンプチラー | MSVCS1802P5FV | 派生 | 簡易 | 5.3 | 業界トップクラスの高効率と省エネを実現したR32冷媒採用の三菱重工の空冷ヒートポンプチラー「MSV2」 | 三菱重工冷熱㈱空調事業本部空調管理課 | 担当者 | 03-6891-4451 | - | http://www.mhiair.co.jp/
| 042 | P-22-011084-042-1 | S-011084 | 産業・業務（業種共通） | 空調/産業用プロセス | 空冷ヒートポンプチラー | 冷房専用 | 160.0kW超190.0kW以下 |  | 5.3 | 期間成績係数（IPLV） | 東芝キヤリア株式会社 | ユニバーサルスマートＸ ＡＩＲＥＤＧＥ | RUA-UP512C | 親 | 通常 | 5.3 | 高効率空冷ヒートポンプチラー | 東芝エアコン換気ご相談センター | 東芝エアコン換気ご相談センター | 0120-1048-00 | - | http://www.toshiba-carrier.co.jp/products/industry/index_j.htm
| 042 | P-22-011084-042-2 | S-011084 | 産業・業務（業種共通） | 空調/産業用プロセス | 空冷ヒートポンプチラー | 冷房専用 | 160.0kW超190.0kW以下 |  | 5.3 | 期間成績係数（IPLV） | 東芝キヤリア株式会社 | ユニバーサルスマートＸ ＡＩＲＥＤＧＥ３２ | RUA-GP512C | 親 | 通常 | 5.3 | 高効率空冷ヒートポンプチラー | 東芝エアコン換気ご相談センター | 東芝エアコン換気ご相談センター | 0120-1048-00 | - | http://www.toshiba-carrier.co.jp/products/industry/index_j.htm
| 042 | P-22-011084-042-3 | S-011084 | 産業・業務（業種共通） | 空調/産業用プロセス | 空冷ヒートポンプチラー | 冷房専用 | 160.0kW超190.0kW以下 |  | 5.3 | 期間成績係数（IPLV） | 東芝キヤリア株式会社 | ユニバーサルスマートＸ ＡＩＲＥＤＧＥ | RUA-UP512C（L,K,Z,ZG,V,M） | 派生 | 通常 | 5.3 | 高効率空冷ヒートポンプチラー | 東芝エアコン換気ご相談センター | 東芝エアコン換気ご相談センター | 0120-1048-00 | - | http://www.toshiba-carrier.co.jp/products/industry/index_j.htm
| 042 | P-22-011084-042-4 | S-011084 | 産業・業務（業種共通） | 空調/産業用プロセス | 空冷ヒートポンプチラー | 冷房専用 | 160.0kW超190.0kW以下 |  | 5.3 | 期間成績係数（IPLV） | 東芝キヤリア株式会社 | ユニバーサルスマートＸ ＡＩＲＥＤＧＥ３２ | RUA-GP512C（L,K,Z,ZG,V,M） | 派生 | 通常 | 5.3 | 高効率空冷ヒートポンプチラー | 東芝エアコン換気ご相談センター | 東芝エアコン換気ご相談センター | 0120-1048-00 | - | http://www.toshiba-carrier.co.jp/products/industry/index_j.htm
| 052 | P-22-011084-052-1 | S-011084 | 産業・業務（業種共通） | 空調/産業用プロセス | 空冷ヒートポンプチラー | 冷房専用 | 160.0kW超190.0kW以下 |  | 5.3 | 期間成績係数（IPLV） | 三菱電機株式会社 | 空冷ヒートポンプチラー | CAV-MP1800B | 親 | 簡易 | 5.3 | 低GWP、業界トップクラスのCOP、省設置面積、冷房運転時の吸込温度上限52℃を対応した高効率・大容量モジュールチラー | 空調冷熱システム事業部 | 今川 雄希 | 070-4438-2026 03-3218-2247 | Imagawa.Yuki@dc.MitsubishiElectric.co.jp | https://www.mitsubishielectric.co.jp/ldg/wink/ssl/top.do
| 052 | P-22-011084-052-2 | S-011084 | 産業・業務（業種共通） | 空調/産業用プロセス | 空冷ヒートポンプチラー | 冷房専用 | 160.0kW超190.0kW以下 |  | 5.3 | 期間成績係数（IPLV） | 三菱電機株式会社 | 空冷ヒートポンプチラー | CAV-MP1800B-BS | 派生 | 簡易 | 5.3 | 低GWP、業界トップクラスのCOP、省設置面積、冷房運転時の吸込温度上限52℃を対応した高効率・大容量モジュールチラー | 空調冷熱システム事業部 | 今川 雄希 | 070-4438-2026 03-3218-2247 | Imagawa.Yuki@dc.MitsubishiElectric.co.jp | https://www.mitsubishielectric.co.jp/ldg/wink/ssl/top.do
| 052 | P-22-011084-052-3 | S-011084 | 産業・業務（業種共通） | 空調/産業用プロセス | 空冷ヒートポンプチラー | 冷房専用 | 160.0kW超190.0kW以下 |  | 5.3 | 期間成績係数（IPLV） | 三菱電機株式会社 | 空冷ヒートポンプチラー | CAV-MP1800B-BSG | 派生 | 簡易 | 5.3 | 低GWP、業界トップクラスのCOP、省設置面積、冷房運転時の吸込温度上限52℃を対応した高効率・大容量モジュールチラー | 空調冷熱システム事業部 | 今川 雄希 | 070-4438-2026 03-3218-2247 | Imagawa.Yuki@dc.MitsubishiElectric.co.jp | https://www.mitsubishielectric.co.jp/ldg/wink/ssl/top.do
| 052 | P-22-011084-052-4 | S-011084 | 産業・業務（業種共通） | 空調/産業用プロセス | 空冷ヒートポンプチラー | 冷房専用 | 160.0kW超190.0kW以下 |  | 5.3 | 期間成績係数（IPLV） | 三菱電機株式会社 | 空冷ヒートポンプチラー | CAV-MP1800VB | 派生 | 簡易 | 5.3 | 低GWP、業界トップクラスのCOP、省設置面積、冷房運転時の吸込温度上限52℃を対応した高効率・大容量モジュールチラー | 空調冷熱システム事業部 | 今川 雄希 | 070-4438-2026 03-3218-2247 | Imagawa.Yuki@dc.MitsubishiElectric.co.jp | https://www.mitsubishielectric.co.jp/ldg/wink/ssl/top.do
| 052 | P-22-011084-052-5 | S-011084 | 産業・業務（業種共通） | 空調/産業用プロセス | 空冷ヒートポンプチラー | 冷房専用 | 160.0kW超190.0kW以下 |  | 5.3 | 期間成績係数（IPLV） | 三菱電機株式会社 | 空冷ヒートポンプチラー | CAV-MP1800VB-BS | 派生 | 簡易 | 5.3 | 低GWP、業界トップクラスのCOP、省設置面積、冷房運転時の吸込温度上限52℃を対応した高効率・大容量モジュールチラー | 空調冷熱システム事業部 | 今川 雄希 | 070-4438-2026 03-3218-2247 | Imagawa.Yuki@dc.MitsubishiElectric.co.jp | https://www.mitsubishielectric.co.jp/ldg/wink/ssl/top.do
| 052 | P-22-011084-052-6 | S-011084 | 産業・業務（業種共通） | 空調/産業用プロセス | 空冷ヒートポンプチラー | 冷房専用 | 160.0kW超190.0kW以下 |  | 5.3 | 期間成績係数（IPLV） | 三菱電機株式会社 | 空冷ヒートポンプチラー | CAV-MP1800VB-BSG | 派生 | 簡易 | 5.3 | 低GWP、業界トップクラスのCOP、省設置面積、冷房運転時の吸込温度上限52℃を対応した高効率・大容量モジュールチラー | 空調冷熱システム事業部 | 今川 雄希 | 070-4438-2026 03-3218-2247 | Imagawa.Yuki@dc.MitsubishiElectric.co.jp | https://www.mitsubishielectric.co.jp/ldg/wink/ssl/top.do
| 052 | P-22-011084-052-7 | S-011084 | 産業・業務（業種共通） | 空調/産業用プロセス | 空冷ヒートポンプチラー | 冷房専用 | 160.0kW超190.0kW以下 |  | 5.3 | 期間成績係数（IPLV） | 三菱電機株式会社 | 空冷ヒートポンプチラー | CAV-MP1800B-P | 派生 | 簡易 | 5.3 | 低GWP、業界トップクラスのCOP、省設置面積、冷房運転時の吸込温度上限52℃を対応した高効率・大容量モジュールチラー | 空調冷熱システム事業部 | 今川 雄希 | 070-4438-2026 03-3218-2247 | Imagawa.Yuki@dc.MitsubishiElectric.co.jp | https://www.mitsubishielectric.co.jp/ldg/wink/ssl/top.do
| 052 | P-22-011084-052-8 | S-011084 | 産業・業務（業種共通） | 空調/産業用プロセス | 空冷ヒートポンプチラー | 冷房専用 | 160.0kW超190.0kW以下 |  | 5.3 | 期間成績係数（IPLV） | 三菱電機株式会社 | 空冷ヒートポンプチラー | CAV-MP1800B-P-BS | 派生 | 簡易 | 5.3 | 低GWP、業界トップクラスのCOP、省設置面積、冷房運転時の吸込温度上限52℃を対応した高効率・大容量モジュールチラー | 空調冷熱システム事業部 | 今川 雄希 | 070-4438-2026 03-3218-2247 | Imagawa.Yuki@dc.MitsubishiElectric.co.jp | https://www.mitsubishielectric.co.jp/ldg/wink/ssl/top.do
| 052 | P-22-011084-052-9 | S-011084 | 産業・業務（業種共通） | 空調/産業用プロセス | 空冷ヒートポンプチラー | 冷房専用 | 160.0kW超190.0kW以下 |  | 5.3 | 期間成績係数（IPLV） | 三菱電機株式会社 | 空冷ヒートポンプチラー | CAV-MP1800B-P-BSG | 派生 | 簡易 | 5.3 | 低GWP、業界トップクラスのCOP、省設置面積、冷房運転時の吸込温度上限52℃を対応した高効率・大容量モジュールチラー | 空調冷熱システム事業部 | 今川 雄希 | 070-4438-2026 03-3218-2247 | Imagawa.Yuki@dc.MitsubishiElectric.co.jp | https://www.mitsubishielectric.co.jp/ldg/wink/ssl/top.do
| 052 | P-22-011084-052-10 | S-011084 | 産業・業務（業種共通） | 空調/産業用プロセス | 空冷ヒートポンプチラー | 冷房専用 | 160.0kW超190.0kW以下 |  | 5.3 | 期間成績係数（IPLV） | 三菱電機株式会社 | 空冷ヒートポンプチラー | CAV-MP1800VB-P | 派生 | 簡易 | 5.3 | 低GWP、業界トップクラスのCOP、省設置面積、冷房運転時の吸込温度上限52℃を対応した高効率・大容量モジュールチラー | 空調冷熱システム事業部 | 今川 雄希 | 070-4438-2026 03-3218-2247 | Imagawa.Yuki@dc.MitsubishiElectric.co.jp | https://www.mitsubishielectric.co.jp/ldg/wink/ssl/top.do
| 052 | P-22-011084-052-11 | S-011084 | 産業・業務（業種共通） | 空調/産業用プロセス | 空冷ヒートポンプチラー | 冷房専用 | 160.0kW超190.0kW以下 |  | 5.3 | 期間成績係数（IPLV） | 三菱電機株式会社 | 空冷ヒートポンプチラー | CAV-MP1800VB-P-BS | 派生 | 簡易 | 5.3 | 低GWP、業界トップクラスのCOP、省設置面積、冷房運転時の吸込温度上限52℃を対応した高効率・大容量モジュールチラー | 空調冷熱システム事業部 | 今川 雄希 | 070-4438-2026 03-3218-2247 | Imagawa.Yuki@dc.MitsubishiElectric.co.jp | https://www.mitsubishielectric.co.jp/ldg/wink/ssl/top.do
| 052 | P-22-011084-052-12 | S-011084 | 産業・業務（業種共通） | 空調/産業用プロセス | 空冷ヒートポンプチラー | 冷房専用 | 160.0kW超190.0kW以下 |  | 5.3 | 期間成績係数（IPLV） | 三菱電機株式会社 | 空冷ヒートポンプチラー | CAV-MP1800VB-P-BSG | 派生 | 簡易 | 5.3 | 低GWP、業界トップクラスのCOP、省設置面積、冷房運転時の吸込温度上限52℃を対応した高効率・大容量モジュールチラー | 空調冷熱システム事業部 | 今川 雄希 | 070-4438-2026 03-3218-2247 | Imagawa.Yuki@dc.MitsubishiElectric.co.jp | https://www.mitsubishielectric.co.jp/ldg/wink/ssl/top.do
| 052 | P-22-011084-052-13 | S-011084 | 産業・業務（業種共通） | 空調/産業用プロセス | 空冷ヒートポンプチラー | 冷房専用 | 160.0kW超190.0kW以下 |  | 5.3 | 期間成績係数（IPLV） | 三菱電機株式会社 | 空冷ヒートポンプチラー | CAV-MP1800B-N | 派生 | 簡易 | 5.3 | 低GWP、業界トップクラスのCOP、省設置面積、冷房運転時の吸込温度上限52℃を対応した高効率・大容量モジュールチラー | 空調冷熱システム事業部 | 今川 雄希 | 070-4438-2026 03-3218-2247 | Imagawa.Yuki@dc.MitsubishiElectric.co.jp | https://www.mitsubishielectric.co.jp/ldg/wink/ssl/top.do
| 052 | P-22-011084-052-14 | S-011084 | 産業・業務（業種共通） | 空調/産業用プロセス | 空冷ヒートポンプチラー | 冷房専用 | 160.0kW超190.0kW以下 |  | 5.3 | 期間成績係数（IPLV） | 三菱電機株式会社 | 空冷ヒートポンプチラー | CAV-MP1800B-N-BS | 派生 | 簡易 | 5.3 | 低GWP、業界トップクラスのCOP、省設置面積、冷房運転時の吸込温度上限52℃を対応した高効率・大容量モジュールチラー | 空調冷熱システム事業部 | 今川 雄希 | 070-4438-2026 03-3218-2247 | Imagawa.Yuki@dc.MitsubishiElectric.co.jp | https://www.mitsubishielectric.co.jp/ldg/wink/ssl/top.do
| 052 | P-22-011084-052-15 | S-011084 | 産業・業務（業種共通） | 空調/産業用プロセス | 空冷ヒートポンプチラー | 冷房専用 | 160.0kW超190.0kW以下 |  | 5.3 | 期間成績係数（IPLV） | 三菱電機株式会社 | 空冷ヒートポンプチラー | CAV-MP1800B-N-BSG | 派生 | 簡易 | 5.3 | 低GWP、業界トップクラスのCOP、省設置面積、冷房運転時の吸込温度上限52℃を対応した高効率・大容量モジュールチラー | 空調冷熱システム事業部 | 今川 雄希 | 070-4438-2026 03-3218-2247 | Imagawa.Yuki@dc.MitsubishiElectric.co.jp | https://www.mitsubishielectric.co.jp/ldg/wink/ssl/top.do
| 052 | P-22-011084-052-16 | S-011084 | 産業・業務（業種共通） | 空調/産業用プロセス | 空冷ヒートポンプチラー | 冷房専用 | 160.0kW超190.0kW以下 |  | 5.3 | 期間成績係数（IPLV） | 三菱電機株式会社 | 空冷ヒートポンプチラー | CAV-MP1800VB-N | 派生 | 簡易 | 5.3 | 低GWP、業界トップクラスのCOP、省設置面積、冷房運転時の吸込温度上限52℃を対応した高効率・大容量モジュールチラー | 空調冷熱システム事業部 | 今川 雄希 | 070-4438-2026 03-3218-2247 | Imagawa.Yuki@dc.MitsubishiElectric.co.jp | https://www.mitsubishielectric.co.jp/ldg/wink/ssl/top.do
| 052 | P-22-011084-052-17 | S-011084 | 産業・業務（業種共通） | 空調/産業用プロセス | 空冷ヒートポンプチラー | 冷房専用 | 160.0kW超190.0kW以下 |  | 5.3 | 期間成績係数（IPLV） | 三菱電機株式会社 | 空冷ヒートポンプチラー | CAV-MP1800VB-N-BS | 派生 | 簡易 | 5.3 | 低GWP、業界トップクラスのCOP、省設置面積、冷房運転時の吸込温度上限52℃を対応した高効率・大容量モジュールチラー | 空調冷熱システム事業部 | 今川 雄希 | 070-4438-2026 03-3218-2247 | Imagawa.Yuki@dc.MitsubishiElectric.co.jp | https://www.mitsubishielectric.co.jp/ldg/wink/ssl/top.do
| 052 | P-22-011084-052-18 | S-011084 | 産業・業務（業種共通） | 空調/産業用プロセス | 空冷ヒートポンプチラー | 冷房専用 | 160.0kW超190.0kW以下 |  | 5.3 | 期間成績係数（IPLV） | 三菱電機株式会社 | 空冷ヒートポンプチラー | CAV-MP1800VB-N-BSG | 派生 | 簡易 | 5.3 | 低GWP、業界トップクラスのCOP、省設置面積、冷房運転時の吸込温度上限52℃を対応した高効率・大容量モジュールチラー | 空調冷熱システム事業部 | 今川 雄希 | 070-4438-2026 03-3218-2247 | Imagawa.Yuki@dc.MitsubishiElectric.co.jp | https://www.mitsubishielectric.co.jp/ldg/wink/ssl/top.do
| 052 | P-22-011084-052-19 | S-011084 | 産業・業務（業種共通） | 空調/産業用プロセス | 空冷ヒートポンプチラー | 冷房専用 | 160.0kW超190.0kW以下 |  | 5.3 | 期間成績係数（IPLV） | 三菱電機株式会社 | 空冷ヒートポンプチラー | CAV-MP1800BC | 親 | 通常 | 5.3 | 低GWP、業界トップクラスのCOP、省設置面積、冷房運転時の吸込温度上限52℃を対応した高効率・大容量モジュールチラー | 空調冷熱システム事業部 | 今川 雄希 | 070-4438-2026 03-3218-2247 | Imagawa.Yuki@dc.MitsubishiElectric.co.jp | https://www.mitsubishielectric.co.jp/ldg/wink/ssl/top.do
| 052 | P-22-011084-052-20 | S-011084 | 産業・業務（業種共通） | 空調/産業用プロセス | 空冷ヒートポンプチラー | 冷房専用 | 160.0kW超190.0kW以下 |  | 5.3 | 期間成績係数（IPLV） | 三菱電機株式会社 | 空冷ヒートポンプチラー | CAV-MP1800BC-BS | 派生 | 通常 | 5.3 | 低GWP、業界トップクラスのCOP、省設置面積、冷房運転時の吸込温度上限52℃を対応した高効率・大容量モジュールチラー | 空調冷熱システム事業部 | 今川 雄希 | 070-4438-2026 03-3218-2247 | Imagawa.Yuki@dc.MitsubishiElectric.co.jp | https://www.mitsubishielectric.co.jp/ldg/wink/ssl/top.do
| 052 | P-22-011084-052-21 | S-011084 | 産業・業務（業種共通） | 空調/産業用プロセス | 空冷ヒートポンプチラー | 冷房専用 | 160.0kW超190.0kW以下 |  | 5.3 | 期間成績係数（IPLV） | 三菱電機株式会社 | 空冷ヒートポンプチラー | CAV-MP1800BC-BSG | 派生 | 通常 | 5.3 | 低GWP、業界トップクラスのCOP、省設置面積、冷房運転時の吸込温度上限52℃を対応した高効率・大容量モジュールチラー | 空調冷熱システム事業部 | 今川 雄希 | 070-4438-2026 03-3218-2247 | Imagawa.Yuki@dc.MitsubishiElectric.co.jp | https://www.mitsubishielectric.co.jp/ldg/wink/ssl/top.do
| 052 | P-22-011084-052-22 | S-011084 | 産業・業務（業種共通） | 空調/産業用プロセス | 空冷ヒートポンプチラー | 冷房専用 | 160.0kW超190.0kW以下 |  | 5.3 | 期間成績係数（IPLV） | 三菱電機株式会社 | 空冷ヒートポンプチラー | CAV-MP1800VBC | 派生 | 通常 | 5.3 | 低GWP、業界トップクラスのCOP、省設置面積、冷房運転時の吸込温度上限52℃を対応した高効率・大容量モジュールチラー | 空調冷熱システム事業部 | 今川 雄希 | 070-4438-2026 03-3218-2247 | Imagawa.Yuki@dc.MitsubishiElectric.co.jp | https://www.mitsubishielectric.co.jp/ldg/wink/ssl/top.do
| 052 | P-22-011084-052-23 | S-011084 | 産業・業務（業種共通） | 空調/産業用プロセス | 空冷ヒートポンプチラー | 冷房専用 | 160.0kW超190.0kW以下 |  | 5.3 | 期間成績係数（IPLV） | 三菱電機株式会社 | 空冷ヒートポンプチラー | CAV-MP1800VBC-BS | 派生 | 通常 | 5.3 | 低GWP、業界トップクラスのCOP、省設置面積、冷房運転時の吸込温度上限52℃を対応した高効率・大容量モジュールチラー | 空調冷熱システム事業部 | 今川 雄希 | 070-4438-2026 03-3218-2247 | Imagawa.Yuki@dc.MitsubishiElectric.co.jp | https://www.mitsubishielectric.co.jp/ldg/wink/ssl/top.do
| 052 | P-22-011084-052-24 | S-011084 | 産業・業務（業種共通） | 空調/産業用プロセス | 空冷ヒートポンプチラー | 冷房専用 | 160.0kW超190.0kW以下 |  | 5.3 | 期間成績係数（IPLV） | 三菱電機株式会社 | 空冷ヒートポンプチラー | CAV-MP1800VBC-BSG | 派生 | 通常 | 5.3 | 低GWP、業界トップクラスのCOP、省設置面積、冷房運転時の吸込温度上限52℃を対応した高効率・大容量モジュールチラー | 空調冷熱システム事業部 | 今川 雄希 | 070-4438-2026 03-3218-2247 | Imagawa.Yuki@dc.MitsubishiElectric.co.jp | https://www.mitsubishielectric.co.jp/ldg/wink/ssl/top.do
| 052 | P-22-011084-052-25 | S-011084 | 産業・業務（業種共通） | 空調/産業用プロセス | 空冷ヒートポンプチラー | 冷房専用 | 160.0kW超190.0kW以下 |  | 5.3 | 期間成績係数（IPLV） | 三菱電機株式会社 | 空冷ヒートポンプチラー | CAV-MP1800BC-P | 派生 | 通常 | 5.3 | 低GWP、業界トップクラスのCOP、省設置面積、冷房運転時の吸込温度上限52℃を対応した高効率・大容量モジュールチラー | 空調冷熱システム事業部 | 今川 雄希 | 070-4438-2026 03-3218-2247 | Imagawa.Yuki@dc.MitsubishiElectric.co.jp | https://www.mitsubishielectric.co.jp/ldg/wink/ssl/top.do
| 052 | P-22-011084-052-26 | S-011084 | 産業・業務（業種共通） | 空調/産業用プロセス | 空冷ヒートポンプチラー | 冷房専用 | 160.0kW超190.0kW以下 |  | 5.3 | 期間成績係数（IPLV） | 三菱電機株式会社 | 空冷ヒートポンプチラー | CAV-MP1800BC-P-BS | 派生 | 通常 | 5.3 | 低GWP、業界トップクラスのCOP、省設置面積、冷房運転時の吸込温度上限52℃を対応した高効率・大容量モジュールチラー | 空調冷熱システム事業部 | 今川 雄希 | 070-4438-2026 03-3218-2247 | Imagawa.Yuki@dc.MitsubishiElectric.co.jp | https://www.mitsubishielectric.co.jp/ldg/wink/ssl/top.do
| 052 | P-22-011084-052-27 | S-011084 | 産業・業務（業種共通） | 空調/産業用プロセス | 空冷ヒートポンプチラー | 冷房専用 | 160.0kW超190.0kW以下 |  | 5.3 | 期間成績係数（IPLV） | 三菱電機株式会社 | 空冷ヒートポンプチラー | CAV-MP1800BC-P-BSG | 派生 | 通常 | 5.3 | 低GWP、業界トップクラスのCOP、省設置面積、冷房運転時の吸込温度上限52℃を対応した高効率・大容量モジュールチラー | 空調冷熱システム事業部 | 今川 雄希 | 070-4438-2026 03-3218-2247 | Imagawa.Yuki@dc.MitsubishiElectric.co.jp | https://www.mitsubishielectric.co.jp/ldg/wink/ssl/top.do
| 052 | P-22-011084-052-28 | S-011084 | 産業・業務（業種共通） | 空調/産業用プロセス | 空冷ヒートポンプチラー | 冷房専用 | 160.0kW超190.0kW以下 |  | 5.3 | 期間成績係数（IPLV） | 三菱電機株式会社 | 空冷ヒートポンプチラー | CAV-MP1800VBC-P | 派生 | 通常 | 5.3 | 低GWP、業界トップクラスのCOP、省設置面積、冷房運転時の吸込温度上限52℃を対応した高効率・大容量モジュールチラー | 空調冷熱システム事業部 | 今川 雄希 | 070-4438-2026 03-3218-2247 | Imagawa.Yuki@dc.MitsubishiElectric.co.jp | https://www.mitsubishielectric.co.jp/ldg/wink/ssl/top.do
| 052 | P-22-011084-052-29 | S-011084 | 産業・業務（業種共通） | 空調/産業用プロセス | 空冷ヒートポンプチラー | 冷房専用 | 160.0kW超190.0kW以下 |  | 5.3 | 期間成績係数（IPLV） | 三菱電機株式会社 | 空冷ヒートポンプチラー | CAV-MP1800VBC-P-BS | 派生 | 通常 | 5.3 | 低GWP、業界トップクラスのCOP、省設置面積、冷房運転時の吸込温度上限52℃を対応した高効率・大容量モジュールチラー | 空調冷熱システム事業部 | 今川 雄希 | 070-4438-2026 03-3218-2247 | Imagawa.Yuki@dc.MitsubishiElectric.co.jp | https://www.mitsubishielectric.co.jp/ldg/wink/ssl/top.do
| 052 | P-22-011084-052-30 | S-011084 | 産業・業務（業種共通） | 空調/産業用プロセス | 空冷ヒートポンプチラー | 冷房専用 | 160.0kW超190.0kW以下 |  | 5.3 | 期間成績係数（IPLV） | 三菱電機株式会社 | 空冷ヒートポンプチラー | CAV-MP1800VBC-P-BSG | 派生 | 通常 | 5.3 | 低GWP、業界トップクラスのCOP、省設置面積、冷房運転時の吸込温度上限52℃を対応した高効率・大容量モジュールチラー | 空調冷熱システム事業部 | 今川 雄希 | 070-4438-2026 03-3218-2247 | Imagawa.Yuki@dc.MitsubishiElectric.co.jp | https://www.mitsubishielectric.co.jp/ldg/wink/ssl/top.do
| 052 | P-22-011084-052-31 | S-011084 | 産業・業務（業種共通） | 空調/産業用プロセス | 空冷ヒートポンプチラー | 冷房専用 | 160.0kW超190.0kW以下 |  | 5.3 | 期間成績係数（IPLV） | 三菱電機株式会社 | 空冷ヒートポンプチラー | CAV-MP1800BC-N | 派生 | 通常 | 5.3 | 低GWP、業界トップクラスのCOP、省設置面積、冷房運転時の吸込温度上限52℃を対応した高効率・大容量モジュールチラー | 空調冷熱システム事業部 | 今川 雄希 | 070-4438-2026 03-3218-2247 | Imagawa.Yuki@dc.MitsubishiElectric.co.jp | https://www.mitsubishielectric.co.jp/ldg/wink/ssl/top.do
| 052 | P-22-011084-052-32 | S-011084 | 産業・業務（業種共通） | 空調/産業用プロセス | 空冷ヒートポンプチラー | 冷房専用 | 160.0kW超190.0kW以下 |  | 5.3 | 期間成績係数（IPLV） | 三菱電機株式会社 | 空冷ヒートポンプチラー | CAV-MP1800BC-N-BS | 派生 | 通常 | 5.3 | 低GWP、業界トップクラスのCOP、省設置面積、冷房運転時の吸込温度上限52℃を対応した高効率・大容量モジュールチラー | 空調冷熱システム事業部 | 今川 雄希 | 070-4438-2026 03-3218-2247 | Imagawa.Yuki@dc.MitsubishiElectric.co.jp | https://www.mitsubishielectric.co.jp/ldg/wink/ssl/top.do
| 052 | P-22-011084-052-33 | S-011084 | 産業・業務（業種共通） | 空調/産業用プロセス | 空冷ヒートポンプチラー | 冷房専用 | 160.0kW超190.0kW以下 |  | 5.3 | 期間成績係数（IPLV） | 三菱電機株式会社 | 空冷ヒートポンプチラー | CAV-MP1800BC-N-BSG | 派生 | 通常 | 5.3 | 低GWP、業界トップクラスのCOP、省設置面積、冷房運転時の吸込温度上限52℃を対応した高効率・大容量モジュールチラー | 空調冷熱システム事業部 | 今川 雄希 | 070-4438-2026 03-3218-2247 | Imagawa.Yuki@dc.MitsubishiElectric.co.jp | https://www.mitsubishielectric.co.jp/ldg/wink/ssl/top.do
| 052 | P-22-011084-052-34 | S-011084 | 産業・業務（業種共通） | 空調/産業用プロセス | 空冷ヒートポンプチラー | 冷房専用 | 160.0kW超190.0kW以下 |  | 5.3 | 期間成績係数（IPLV） | 三菱電機株式会社 | 空冷ヒートポンプチラー | CAV-MP1800VBC-N | 派生 | 通常 | 5.3 | 低GWP、業界トップクラスのCOP、省設置面積、冷房運転時の吸込温度上限52℃を対応した高効率・大容量モジュールチラー | 空調冷熱システム事業部 | 今川 雄希 | 070-4438-2026 03-3218-2247 | Imagawa.Yuki@dc.MitsubishiElectric.co.jp | https://www.mitsubishielectric.co.jp/ldg/wink/ssl/top.do
| 052 | P-22-011084-052-35 | S-011084 | 産業・業務（業種共通） | 空調/産業用プロセス | 空冷ヒートポンプチラー | 冷房専用 | 160.0kW超190.0kW以下 |  | 5.3 | 期間成績係数（IPLV） | 三菱電機株式会社 | 空冷ヒートポンプチラー | CAV-MP1800VBC-N-BS | 派生 | 通常 | 5.3 | 低GWP、業界トップクラスのCOP、省設置面積、冷房運転時の吸込温度上限52℃を対応した高効率・大容量モジュールチラー | 空調冷熱システム事業部 | 今川 雄希 | 070-4438-2026 03-3218-2247 | Imagawa.Yuki@dc.MitsubishiElectric.co.jp | https://www.mitsubishielectric.co.jp/ldg/wink/ssl/top.do
| 052 | P-22-011084-052-36 | S-011084 | 産業・業務（業種共通） | 空調/産業用プロセス | 空冷ヒートポンプチラー | 冷房専用 | 160.0kW超190.0kW以下 |  | 5.3 | 期間成績係数（IPLV） | 三菱電機株式会社 | 空冷ヒートポンプチラー | CAV-MP1800VBC-N-BSG | 派生 | 通常 | 5.3 | 低GWP、業界トップクラスのCOP、省設置面積、冷房運転時の吸込温度上限52℃を対応した高効率・大容量モジュールチラー | 空調冷熱システム事業部 | 今川 雄希 | 070-4438-2026 03-3218-2247 | Imagawa.Yuki@dc.MitsubishiElectric.co.jp | https://www.mitsubishielectric.co.jp/ldg/wink/ssl/top.do
| 042 | P-22-011085-042-1 | S-011085 | 産業・業務（業種共通） | 空調/産業用プロセス | 空冷ヒートポンプチラー | 冷房専用 | 190.0kW超 |  | 5.2 | 期間成績係数（IPLV） | 東芝キヤリア株式会社 | ユニバーサルスマートＸ ＰＯＷＥＲＥＤＧＥ３２ | RUA-GP562C | 親 | 通常 | 5.2 | 高効率空冷ヒートポンプチラー | 東芝エアコン換気ご相談センター | 東芝エアコン換気ご相談センター | 0120-1048-00 | - | http://www.toshiba-carrier.co.jp/products/industry/index_j.htm
| 042 | P-22-011085-042-2 | S-011085 | 産業・業務（業種共通） | 空調/産業用プロセス | 空冷ヒートポンプチラー | 冷房専用 | 190.0kW超 |  | 5.2 | 期間成績係数（IPLV） | 東芝キヤリア株式会社 | ユニバーサルスマートＸ ＰＯＷＥＲＥＤＧＥ３２ | RUA-GP562C（L,K,Z,ZG,V,M） | 派生 | 通常 | 5.2 | 高効率空冷ヒートポンプチラー | 東芝エアコン換気ご相談センター | 東芝エアコン換気ご相談センター | 0120-1048-00 | - | http://www.toshiba-carrier.co.jp/products/industry/index_j.htm
| 052 | P-22-011085-052-1 | S-011085 | 産業・業務（業種共通） | 空調/産業用プロセス | 空冷ヒートポンプチラー | 冷房専用 | 190.0kW超 |  | 5.2 | 期間成績係数（IPLV） | 三菱電機株式会社 | 空冷ヒートポンプチラー | CAV-MP2000B | 親 | 簡易 | 5.2 | 低GWP、業界トップクラスのCOP、省設置面積、冷房運転時の吸込温度上限52℃を対応した高効率・大容量モジュールチラー | 空調冷熱システム事業部 | 今川 雄希 | 070-4438-2026 03-3218-2247 | Imagawa.Yuki@dc.MitsubishiElectric.co.jp | https://www.mitsubishielectric.co.jp/ldg/wink/ssl/top.do
| 052 | P-22-011085-052-2 | S-011085 | 産業・業務（業種共通） | 空調/産業用プロセス | 空冷ヒートポンプチラー | 冷房専用 | 190.0kW超 |  | 5.2 | 期間成績係数（IPLV） | 三菱電機株式会社 | 空冷ヒートポンプチラー | CAV-MP2000B-BS | 派生 | 簡易 | 5.2 | 低GWP、業界トップクラスのCOP、省設置面積、冷房運転時の吸込温度上限52℃を対応した高効率・大容量モジュールチラー | 空調冷熱システム事業部 | 今川 雄希 | 070-4438-2026 03-3218-2247 | Imagawa.Yuki@dc.MitsubishiElectric.co.jp | https://www.mitsubishielectric.co.jp/ldg/wink/ssl/top.do
| 052 | P-22-011085-052-3 | S-011085 | 産業・業務（業種共通） | 空調/産業用プロセス | 空冷ヒートポンプチラー | 冷房専用 | 190.0kW超 |  | 5.2 | 期間成績係数（IPLV） | 三菱電機株式会社 | 空冷ヒートポンプチラー | CAV-MP2000B-BSG | 派生 | 簡易 | 5.2 | 低GWP、業界トップクラスのCOP、省設置面積、冷房運転時の吸込温度上限52℃を対応した高効率・大容量モジュールチラー | 空調冷熱システム事業部 | 今川 雄希 | 070-4438-2026 03-3218-2247 | Imagawa.Yuki@dc.MitsubishiElectric.co.jp | https://www.mitsubishielectric.co.jp/ldg/wink/ssl/top.do
| 052 | P-22-011085-052-4 | S-011085 | 産業・業務（業種共通） | 空調/産業用プロセス | 空冷ヒートポンプチラー | 冷房専用 | 190.0kW超 |  | 5.2 | 期間成績係数（IPLV） | 三菱電機株式会社 | 空冷ヒートポンプチラー | CAV-MP2000VB | 派生 | 簡易 | 5.2 | 低GWP、業界トップクラスのCOP、省設置面積、冷房運転時の吸込温度上限52℃を対応した高効率・大容量モジュールチラー | 空調冷熱システム事業部 | 今川 雄希 | 070-4438-2026 03-3218-2247 | Imagawa.Yuki@dc.MitsubishiElectric.co.jp | https://www.mitsubishielectric.co.jp/ldg/wink/ssl/top.do
| 052 | P-22-011085-052-5 | S-011085 | 産業・業務（業種共通） | 空調/産業用プロセス | 空冷ヒートポンプチラー | 冷房専用 | 190.0kW超 |  | 5.2 | 期間成績係数（IPLV） | 三菱電機株式会社 | 空冷ヒートポンプチラー | CAV-MP2000VB-BS | 派生 | 簡易 | 5.2 | 低GWP、業界トップクラスのCOP、省設置面積、冷房運転時の吸込温度上限52℃を対応した高効率・大容量モジュールチラー | 空調冷熱システム事業部 | 今川 雄希 | 070-4438-2026 03-3218-2247 | Imagawa.Yuki@dc.MitsubishiElectric.co.jp | https://www.mitsubishielectric.co.jp/ldg/wink/ssl/top.do
| 052 | P-22-011085-052-6 | S-011085 | 産業・業務（業種共通） | 空調/産業用プロセス | 空冷ヒートポンプチラー | 冷房専用 | 190.0kW超 |  | 5.2 | 期間成績係数（IPLV） | 三菱電機株式会社 | 空冷ヒートポンプチラー | CAV-MP2000VB-BSG | 派生 | 簡易 | 5.2 | 低GWP、業界トップクラスのCOP、省設置面積、冷房運転時の吸込温度上限52℃を対応した高効率・大容量モジュールチラー | 空調冷熱システム事業部 | 今川 雄希 | 070-4438-2026 03-3218-2247 | Imagawa.Yuki@dc.MitsubishiElectric.co.jp | https://www.mitsubishielectric.co.jp/ldg/wink/ssl/top.do
| 052 | P-22-011085-052-7 | S-011085 | 産業・業務（業種共通） | 空調/産業用プロセス | 空冷ヒートポンプチラー | 冷房専用 | 190.0kW超 |  | 5.2 | 期間成績係数（IPLV） | 三菱電機株式会社 | 空冷ヒートポンプチラー | CAV-MP2000B-P | 派生 | 簡易 | 5.2 | 低GWP、業界トップクラスのCOP、省設置面積、冷房運転時の吸込温度上限52℃を対応した高効率・大容量モジュールチラー | 空調冷熱システム事業部 | 今川 雄希 | 070-4438-2026 03-3218-2247 | Imagawa.Yuki@dc.MitsubishiElectric.co.jp | https://www.mitsubishielectric.co.jp/ldg/wink/ssl/top.do
| 052 | P-22-011085-052-8 | S-011085 | 産業・業務（業種共通） | 空調/産業用プロセス | 空冷ヒートポンプチラー | 冷房専用 | 190.0kW超 |  | 5.2 | 期間成績係数（IPLV） | 三菱電機株式会社 | 空冷ヒートポンプチラー | CAV-MP2000B-P-BS | 派生 | 簡易 | 5.2 | 低GWP、業界トップクラスのCOP、省設置面積、冷房運転時の吸込温度上限52℃を対応した高効率・大容量モジュールチラー | 空調冷熱システム事業部 | 今川 雄希 | 070-4438-2026 03-3218-2247 | Imagawa.Yuki@dc.MitsubishiElectric.co.jp | https://www.mitsubishielectric.co.jp/ldg/wink/ssl/top.do
| 052 | P-22-011085-052-9 | S-011085 | 産業・業務（業種共通） | 空調/産業用プロセス | 空冷ヒートポンプチラー | 冷房専用 | 190.0kW超 |  | 5.2 | 期間成績係数（IPLV） | 三菱電機株式会社 | 空冷ヒートポンプチラー | CAV-MP2000B-P-BSG | 派生 | 簡易 | 5.2 | 低GWP、業界トップクラスのCOP、省設置面積、冷房運転時の吸込温度上限52℃を対応した高効率・大容量モジュールチラー | 空調冷熱システム事業部 | 今川 雄希 | 070-4438-2026 03-3218-2247 | Imagawa.Yuki@dc.MitsubishiElectric.co.jp | https://www.mitsubishielectric.co.jp/ldg/wink/ssl/top.do
| 052 | P-22-011085-052-10 | S-011085 | 産業・業務（業種共通） | 空調/産業用プロセス | 空冷ヒートポンプチラー | 冷房専用 | 190.0kW超 |  | 5.2 | 期間成績係数（IPLV） | 三菱電機株式会社 | 空冷ヒートポンプチラー | CAV-MP2000VB-P | 派生 | 簡易 | 5.2 | 低GWP、業界トップクラスのCOP、省設置面積、冷房運転時の吸込温度上限52℃を対応した高効率・大容量モジュールチラー | 空調冷熱システム事業部 | 今川 雄希 | 070-4438-2026 03-3218-2247 | Imagawa.Yuki@dc.MitsubishiElectric.co.jp | https://www.mitsubishielectric.co.jp/ldg/wink/ssl/top.do
| 052 | P-22-011085-052-11 | S-011085 | 産業・業務（業種共通） | 空調/産業用プロセス | 空冷ヒートポンプチラー | 冷房専用 | 190.0kW超 |  | 5.2 | 期間成績係数（IPLV） | 三菱電機株式会社 | 空冷ヒートポンプチラー | CAV-MP2000VB-P-BS | 派生 | 簡易 | 5.2 | 低GWP、業界トップクラスのCOP、省設置面積、冷房運転時の吸込温度上限52℃を対応した高効率・大容量モジュールチラー | 空調冷熱システム事業部 | 今川 雄希 | 070-4438-2026 03-3218-2247 | Imagawa.Yuki@dc.MitsubishiElectric.co.jp | https://www.mitsubishielectric.co.jp/ldg/wink/ssl/top.do
| 052 | P-22-011085-052-12 | S-011085 | 産業・業務（業種共通） | 空調/産業用プロセス | 空冷ヒートポンプチラー | 冷房専用 | 190.0kW超 |  | 5.2 | 期間成績係数（IPLV） | 三菱電機株式会社 | 空冷ヒートポンプチラー | CAV-MP2000VB-P-BSG | 派生 | 簡易 | 5.2 | 低GWP、業界トップクラスのCOP、省設置面積、冷房運転時の吸込温度上限52℃を対応した高効率・大容量モジュールチラー | 空調冷熱システム事業部 | 今川 雄希 | 070-4438-2026 03-3218-2247 | Imagawa.Yuki@dc.MitsubishiElectric.co.jp | https://www.mitsubishielectric.co.jp/ldg/wink/ssl/top.do
| 052 | P-22-011085-052-13 | S-011085 | 産業・業務（業種共通） | 空調/産業用プロセス | 空冷ヒートポンプチラー | 冷房専用 | 190.0kW超 |  | 5.2 | 期間成績係数（IPLV） | 三菱電機株式会社 | 空冷ヒートポンプチラー | CAV-MP2000B-N | 派生 | 簡易 | 5.2 | 低GWP、業界トップクラスのCOP、省設置面積、冷房運転時の吸込温度上限52℃を対応した高効率・大容量モジュールチラー | 空調冷熱システム事業部 | 今川 雄希 | 070-4438-2026 03-3218-2247 | Imagawa.Yuki@dc.MitsubishiElectric.co.jp | https://www.mitsubishielectric.co.jp/ldg/wink/ssl/top.do
| 052 | P-22-011085-052-14 | S-011085 | 産業・業務（業種共通） | 空調/産業用プロセス | 空冷ヒートポンプチラー | 冷房専用 | 190.0kW超 |  | 5.2 | 期間成績係数（IPLV） | 三菱電機株式会社 | 空冷ヒートポンプチラー | CAV-MP2000B-N-BS | 派生 | 簡易 | 5.2 | 低GWP、業界トップクラスのCOP、省設置面積、冷房運転時の吸込温度上限52℃を対応した高効率・大容量モジュールチラー | 空調冷熱システム事業部 | 今川 雄希 | 070-4438-2026 03-3218-2247 | Imagawa.Yuki@dc.MitsubishiElectric.co.jp | https://www.mitsubishielectric.co.jp/ldg/wink/ssl/top.do
| 052 | P-22-011085-052-15 | S-011085 | 産業・業務（業種共通） | 空調/産業用プロセス | 空冷ヒートポンプチラー | 冷房専用 | 190.0kW超 |  | 5.2 | 期間成績係数（IPLV） | 三菱電機株式会社 | 空冷ヒートポンプチラー | CAV-MP2000B-N-BSG | 派生 | 簡易 | 5.2 | 低GWP、業界トップクラスのCOP、省設置面積、冷房運転時の吸込温度上限52℃を対応した高効率・大容量モジュールチラー | 空調冷熱システム事業部 | 今川 雄希 | 070-4438-2026 03-3218-2247 | Imagawa.Yuki@dc.MitsubishiElectric.co.jp | https://www.mitsubishielectric.co.jp/ldg/wink/ssl/top.do
| 052 | P-22-011085-052-16 | S-011085 | 産業・業務（業種共通） | 空調/産業用プロセス | 空冷ヒートポンプチラー | 冷房専用 | 190.0kW超 |  | 5.2 | 期間成績係数（IPLV） | 三菱電機株式会社 | 空冷ヒートポンプチラー | CAV-MP2000VB-N | 派生 | 簡易 | 5.2 | 低GWP、業界トップクラスのCOP、省設置面積、冷房運転時の吸込温度上限52℃を対応した高効率・大容量モジュールチラー | 空調冷熱システム事業部 | 今川 雄希 | 070-4438-2026 03-3218-2247 | Imagawa.Yuki@dc.MitsubishiElectric.co.jp | https://www.mitsubishielectric.co.jp/ldg/wink/ssl/top.do
| 052 | P-22-011085-052-17 | S-011085 | 産業・業務（業種共通） | 空調/産業用プロセス | 空冷ヒートポンプチラー | 冷房専用 | 190.0kW超 |  | 5.2 | 期間成績係数（IPLV） | 三菱電機株式会社 | 空冷ヒートポンプチラー | CAV-MP2000VB-N-BS | 派生 | 簡易 | 5.2 | 低GWP、業界トップクラスのCOP、省設置面積、冷房運転時の吸込温度上限52℃を対応した高効率・大容量モジュールチラー | 空調冷熱システム事業部 | 今川 雄希 | 070-4438-2026 03-3218-2247 | Imagawa.Yuki@dc.MitsubishiElectric.co.jp | https://www.mitsubishielectric.co.jp/ldg/wink/ssl/top.do
| 052 | P-22-011085-052-18 | S-011085 | 産業・業務（業種共通） | 空調/産業用プロセス | 空冷ヒートポンプチラー | 冷房専用 | 190.0kW超 |  | 5.2 | 期間成績係数（IPLV） | 三菱電機株式会社 | 空冷ヒートポンプチラー | CAV-MP2000VB-N-BSG | 派生 | 簡易 | 5.2 | 低GWP、業界トップクラスのCOP、省設置面積、冷房運転時の吸込温度上限52℃を対応した高効率・大容量モジュールチラー | 空調冷熱システム事業部 | 今川 雄希 | 070-4438-2026 03-3218-2247 | Imagawa.Yuki@dc.MitsubishiElectric.co.jp | https://www.mitsubishielectric.co.jp/ldg/wink/ssl/top.do
| 046 | P-22-011091-046-1 | S-011091 | 産業・業務（業種共通） | 空調/産業用プロセス | 空冷ヒートポンプチラー | 冷房専用、ブライン仕様、ブライン入口温度-2℃、ブライン出口温度-5℃ | 60.0kW以下 |  | 2.78 | 成績係数（COP） | ダイキン工業株式会社 | 空冷ﾓｼﾞｭｰﾙﾁﾗｰ『HEXAGON Force 32』 | UWXA85FBLZ | 親 | 通常 | 2.78 | 低温暖化冷媒を採用した空冷モジュールチラー。空気熱交換器を効率的に配置した独自の「F型構造」の採用により、年間を通じて高い運転効率を実現します。 | 空調営業本部 | アプライド担当 | 03-6716-0317 | setsubi-applied@daikin.co.jp | https://www.daikinaircon.com/central/chiller/hexagonforce32.html
| 046 | P-22-011091-046-2 | S-011091 | 産業・業務（業種共通） | 空調/産業用プロセス | 空冷ヒートポンプチラー | 冷房専用、ブライン仕様、ブライン入口温度-2℃、ブライン出口温度-5℃ | 60.0kW以下 |  | 2.78 | 成績係数（COP） | ダイキン工業株式会社 | 空冷ﾓｼﾞｭｰﾙﾁﾗｰ『HEXAGON Force 32』 | UWXA85FBLZ（R） | 派生 | 通常 | 2.78 | 低温暖化冷媒を採用した空冷モジュールチラー。空気熱交換器を効率的に配置した独自の「F型構造」の採用により、年間を通じて高い運転効率を実現します。 | 空調営業本部 | アプライド担当 | 03-6716-0317 | setsubi-applied@daikin.co.jp | https://www.daikinaircon.com/central/chiller/hexagonforce32.html
| 042 | P-22-011097-042-1 | S-011097 | 産業・業務（業種共通） | 空調/産業用プロセス | 空冷ヒートポンプチラー | 冷房専用、散水式 | 60.0kW超90.0kW以下 |  | 6.6 | 期間成績係数（IPLV） | 東芝キヤリア株式会社 | ユニバーサルスマートＸ | RUA-SP244CN | 親 | 通常 | 6.6 | 高効率空冷ヒートポンプチラー | 東芝エアコン換気ご相談センター | 東芝エアコン換気ご相談センター | 0120-1048-00 | - | http://www.toshiba-carrier.co.jp/products/industry/index_j.htm
| 042 | P-22-011097-042-2 | S-011097 | 産業・業務（業種共通） | 空調/産業用プロセス | 空冷ヒートポンプチラー | 冷房専用、散水式 | 60.0kW超90.0kW以下 |  | 6.6 | 期間成績係数（IPLV） | 東芝キヤリア株式会社 | ユニバーサルスマートＸ | RUA-SP244CN（L,K,Z,ZG,V,M） | 派生 | 通常 | 6.6 | 高効率空冷ヒートポンプチラー | 東芝エアコン換気ご相談センター | 東芝エアコン換気ご相談センター | 0120-1048-00 | - | http://www.toshiba-carrier.co.jp/products/industry/index_j.htm
| 042 | P-22-011098-042-1 | S-011098 | 産業・業務（業種共通） | 空調/産業用プロセス | 空冷ヒートポンプチラー | 冷房専用、散水式 | 90.0kW超120.0kW以下 |  | 6.8 | 期間成績係数（IPLV） | 東芝キヤリア株式会社 | ユニバーサルスマートＸ ＡＩＲＥＤＧＥ３２ | RUA-GP332CN | 親 | 通常 | 6.8 | 高効率空冷ヒートポンプチラー | 東芝エアコン換気ご相談センター | 東芝エアコン換気ご相談センター | 0120-1048-00 | - | http://www.toshiba-carrier.co.jp/products/industry/index_j.htm
| 042 | P-22-011098-042-2 | S-011098 | 産業・業務（業種共通） | 空調/産業用プロセス | 空冷ヒートポンプチラー | 冷房専用、散水式 | 90.0kW超120.0kW以下 |  | 6.8 | 期間成績係数（IPLV） | 東芝キヤリア株式会社 | ユニバーサルスマートＸ ＡＩＲＥＤＧＥ３２ | RUA-GP332CN（L,K,Z,ZG,V,M） | 派生 | 通常 | 6.8 | 高効率空冷ヒートポンプチラー | 東芝エアコン換気ご相談センター | 東芝エアコン換気ご相談センター | 0120-1048-00 | - | http://www.toshiba-carrier.co.jp/products/industry/index_j.htm
| 042 | P-22-011099-042-1 | S-011099 | 産業・業務（業種共通） | 空調/産業用プロセス | 空冷ヒートポンプチラー | 冷房専用、散水式 | 120.0kW超160.0kW以下 |  | 6.5 | 期間成績係数（IPLV） | 東芝キヤリア株式会社 | ユニバーサルスマートＸ ＡＩＲＥＤＧＥ３２ | RUA-GP422CN | 親 | 通常 | 6.5 | 高効率空冷ヒートポンプチラー | 東芝エアコン換気ご相談センター | 東芝エアコン換気ご相談センター | 0120-1048-00 | - | http://www.toshiba-carrier.co.jp/products/industry/index_j.htm
| 042 | P-22-011099-042-2 | S-011099 | 産業・業務（業種共通） | 空調/産業用プロセス | 空冷ヒートポンプチラー | 冷房専用、散水式 | 120.0kW超160.0kW以下 |  | 6.5 | 期間成績係数（IPLV） | 東芝キヤリア株式会社 | ユニバーサルスマートＸ ＡＩＲＥＤＧＥ３２ | RUA-GP422CN（L,K,Z,ZG,V,M） | 派生 | 通常 | 6.5 | 高効率空冷ヒートポンプチラー | 東芝エアコン換気ご相談センター | 東芝エアコン換気ご相談センター | 0120-1048-00 | - | http://www.toshiba-carrier.co.jp/products/industry/index_j.htm
| 042 | P-22-011132-042-1 | S-011132 | 産業・業務（業種共通） | 空調/産業用プロセス | 空冷ヒートポンプチラー | 冷房専用、散水式 | 160.0kW超190.0kW以下 |  | 6.1 | 期間成績係数（IPLV） | 東芝キヤリア株式会社 | ユニバーサルスマートＸ ＡＩＲＥＤＧＥ３２ | RUA-GP512CN | 親 | 通常 | 6.1 | 高効率空冷ヒートポンプチラー | 東芝エアコン換気ご相談センター | 東芝エアコン換気ご相談センター | 0120-1048-00 | - | http://www.toshiba-carrier.co.jp/products/industry/index_j.htm
| 042 | P-22-011132-042-2 | S-011132 | 産業・業務（業種共通） | 空調/産業用プロセス | 空冷ヒートポンプチラー | 冷房専用、散水式 | 160.0kW超190.0kW以下 |  | 6.1 | 期間成績係数（IPLV） | 東芝キヤリア株式会社 | ユニバーサルスマートＸ ＡＩＲＥＤＧＥ３２ | RUA-GP512CN（L,K,Z,ZG,V,M） | 派生 | 通常 | 6.1 | 高効率空冷ヒートポンプチラー | 東芝エアコン換気ご相談センター | 東芝エアコン換気ご相談センター | 0120-1048-00 | - | http://www.toshiba-carrier.co.jp/products/industry/index_j.htm
| 042 | P-22-011133-042-1 | S-011133 | 産業・業務（業種共通） | 空調/産業用プロセス | 空冷ヒートポンプチラー | 冷房専用、散水式 | 190.0kW超 |  | 6.1 | 期間成績係数（IPLV） | 東芝キヤリア株式会社 | ユニバーサルスマートＸ ＰＯＷＥＲＥＤＧＥ３２ | RUA-GP562CN | 親 | 通常 | 6.1 | 高効率空冷ヒートポンプチラー | 東芝エアコン換気ご相談センター | 東芝エアコン換気ご相談センター | 0120-1048-00 | - | http://www.toshiba-carrier.co.jp/products/industry/index_j.htm
| 042 | P-22-011133-042-2 | S-011133 | 産業・業務（業種共通） | 空調/産業用プロセス | 空冷ヒートポンプチラー | 冷房専用、散水式 | 190.0kW超 |  | 6.1 | 期間成績係数（IPLV） | 東芝キヤリア株式会社 | ユニバーサルスマートＸ ＰＯＷＥＲＥＤＧＥ３２ | RUA-GP562CN（L,K,Z,ZG,V,M） | 派生 | 通常 | 6.1 | 高効率空冷ヒートポンプチラー | 東芝エアコン換気ご相談センター | 東芝エアコン換気ご相談センター | 0120-1048-00 | - | http://www.toshiba-carrier.co.jp/products/industry/index_j.htm
| 042 | P-22-011102-042-1 | S-011102 | 産業・業務（業種共通） | 空調/産業用プロセス | 空冷ヒートポンプチラー | 冷房専用、散水式 | 60.0kW超90.0kW以下 |  | 6.2 | 成績係数（COP） | 東芝キヤリア株式会社 | ユニバーサルスマートＸ | RUA-SP244CN | 親 | 通常 | 6.2 | 高効率空冷ヒートポンプチラー | 東芝エアコン換気ご相談センター | 東芝エアコン換気ご相談センター | 0120-1048-00 | - | http://www.toshiba-carrier.co.jp/products/industry/index_j.htm
| 042 | P-22-011102-042-2 | S-011102 | 産業・業務（業種共通） | 空調/産業用プロセス | 空冷ヒートポンプチラー | 冷房専用、散水式 | 60.0kW超90.0kW以下 |  | 6.2 | 成績係数（COP） | 東芝キヤリア株式会社 | ユニバーサルスマートＸ | RUA-SP244CN（L,K,Z,ZG,V,M） | 派生 | 通常 | 6.2 | 高効率空冷ヒートポンプチラー | 東芝エアコン換気ご相談センター | 東芝エアコン換気ご相談センター | 0120-1048-00 | - | http://www.toshiba-carrier.co.jp/products/industry/index_j.htm
| 042 | P-22-011103-042-1 | S-011103 | 産業・業務（業種共通） | 空調/産業用プロセス | 空冷ヒートポンプチラー | 冷房専用、散水式 | 90.0kW超120.0kW以下 |  | 5.76 | 成績係数（COP） | 東芝キヤリア株式会社 | ユニバーサルスマートＸ ＡＩＲＥＤＧＥ３２ | RUA-GP332CN | 親 | 通常 | 5.76 | 高効率空冷ヒートポンプチラー | 東芝エアコン換気ご相談センター | 東芝エアコン換気ご相談センター | 0120-1048-00 | - | http://www.toshiba-carrier.co.jp/products/industry/index_j.htm
| 042 | P-22-011103-042-2 | S-011103 | 産業・業務（業種共通） | 空調/産業用プロセス | 空冷ヒートポンプチラー | 冷房専用、散水式 | 90.0kW超120.0kW以下 |  | 5.76 | 成績係数（COP） | 東芝キヤリア株式会社 | ユニバーサルスマートＸ ＡＩＲＥＤＧＥ３２ | RUA-GP332CN（L,K,Z,ZG,V,M） | 派生 | 通常 | 5.76 | 高効率空冷ヒートポンプチラー | 東芝エアコン換気ご相談センター | 東芝エアコン換気ご相談センター | 0120-1048-00 | - | http://www.toshiba-carrier.co.jp/products/industry/index_j.htm
| 042 | P-22-011104-042-1 | S-011104 | 産業・業務（業種共通） | 空調/産業用プロセス | 空冷ヒートポンプチラー | 冷房専用、散水式 | 120.0kW超160.0kW以下 |  | 5.23 | 成績係数（COP） | 東芝キヤリア株式会社 | ユニバーサルスマートＸ ＡＩＲＥＤＧＥ３２ | RUA-GP422CN | 親 | 通常 | 5.23 | 高効率空冷ヒートポンプチラー | 東芝エアコン換気ご相談センター | 東芝エアコン換気ご相談センター | 0120-1048-00 | - | http://www.toshiba-carrier.co.jp/products/industry/index_j.htm
| 042 | P-22-011104-042-2 | S-011104 | 産業・業務（業種共通） | 空調/産業用プロセス | 空冷ヒートポンプチラー | 冷房専用、散水式 | 120.0kW超160.0kW以下 |  | 5.23 | 成績係数（COP） | 東芝キヤリア株式会社 | ユニバーサルスマートＸ ＡＩＲＥＤＧＥ３２ | RUA-GP422CN（L,K,Z,ZG,V,M） | 派生 | 通常 | 5.23 | 高効率空冷ヒートポンプチラー | 東芝エアコン換気ご相談センター | 東芝エアコン換気ご相談センター | 0120-1048-00 | - | http://www.toshiba-carrier.co.jp/products/industry/index_j.htm
| 046 | P-22-011108-046-1 | S-011108 | 産業・業務（業種共通） | 空調/産業用プロセス | 空冷ヒートポンプチラー | 冷房専用、冷水出入口温度差7℃ | 90.0kW超120.0kW以下 |  | 6 | 期間成績係数（IPLV） | ダイキン工業株式会社 | 空冷ﾓｼﾞｭｰﾙﾁﾗｰ『HEXAGON Force 32』 | UWXA118FB | 親 | 通常 | 6 | 低温暖化冷媒を採用した空冷モジュールチラー。空気熱交換器を効率的に配置した独自の「F型構造」の採用により、年間を通じて高い運転効率を実現します。 | 空調営業本部 | アプライド担当 | 03-6716-0317 | setsubi-applied@daikin.co.jp | https://www.daikinaircon.com/central/chiller/hexagonforce32.html
| 046 | P-22-011108-046-2 | S-011108 | 産業・業務（業種共通） | 空調/産業用プロセス | 空冷ヒートポンプチラー | 冷房専用、冷水出入口温度差7℃ | 90.0kW超120.0kW以下 |  | 6 | 期間成績係数（IPLV） | ダイキン工業株式会社 | 空冷ﾓｼﾞｭｰﾙﾁﾗｰ『HEXAGON Force 32』 | UWXA118FB（E、ER、H、HR、C、CR、B、BR、L、LR、LE、LER、LH、LHR、LC、LCR、LB、LBR、Y、YR、D、DR、LY、LYR、LD、LDR、R） | 派生 | 通常 | 6 | 低温暖化冷媒を採用した空冷モジュールチラー。空気熱交換器を効率的に配置した独自の「F型構造」の採用により、年間を通じて高い運転効率を実現します。 | 空調営業本部 | アプライド担当 | 03-6716-0317 | setsubi-applied@daikin.co.jp | https://www.daikinaircon.com/central/chiller/hexagonforce32.html
| 041 | P-22-011114-041-1 | S-011114 | 産業・業務（業種共通） | 空調/産業用プロセス | 空冷ヒートポンプチラー | 冷房専用、冷水出入口温度差7℃ | 120.0kW超160.0kW以下 |  | 3.7 | 成績係数（COP） | 三菱重工サーマルシステムズ株式会社 | 空冷ヒートポンプチラー | MSVC1502F | 派生 | 簡易 | 3.7 | 業界トップクラスの高効率と省エネを実現したR32冷媒採用の三菱重工の空冷ヒートポンプチラー「MSV2」 | 三菱重工冷熱㈱空調事業本部空調管理課 | 担当者 | 03-6891-4451 | - | http://www.mhiair.co.jp/
| 041 | P-22-011114-041-2 | S-011114 | 産業・業務（業種共通） | 空調/産業用プロセス | 空冷ヒートポンプチラー | 冷房専用、冷水出入口温度差7℃ | 120.0kW超160.0kW以下 |  | 3.7 | 成績係数（COP） | 三菱重工サーマルシステムズ株式会社 | 空冷ヒートポンプチラー | MSVCS1502F | 派生 | 簡易 | 3.7 | 業界トップクラスの高効率と省エネを実現したR32冷媒採用の三菱重工の空冷ヒートポンプチラー「MSV2」 | 三菱重工冷熱㈱空調事業本部空調管理課 | 担当者 | 03-6891-4451 | - | http://www.mhiair.co.jp/
| 041 | P-22-011114-041-3 | S-011114 | 産業・業務（業種共通） | 空調/産業用プロセス | 空冷ヒートポンプチラー | 冷房専用、冷水出入口温度差7℃ | 120.0kW超160.0kW以下 |  | 3.7 | 成績係数（COP） | 三菱重工サーマルシステムズ株式会社 | 空冷ヒートポンプチラー | MSVC1502P1F | 親 | 簡易 | 3.7 | 業界トップクラスの高効率と省エネを実現したR32冷媒採用の三菱重工の空冷ヒートポンプチラー「MSV2」 | 三菱重工冷熱㈱空調事業本部空調管理課 | 担当者 | 03-6891-4451 | - | http://www.mhiair.co.jp/
| 041 | P-22-011114-041-4 | S-011114 | 産業・業務（業種共通） | 空調/産業用プロセス | 空冷ヒートポンプチラー | 冷房専用、冷水出入口温度差7℃ | 120.0kW超160.0kW以下 |  | 3.7 | 成績係数（COP） | 三菱重工サーマルシステムズ株式会社 | 空冷ヒートポンプチラー | MSVCS1502P1F | 派生 | 簡易 | 3.7 | 業界トップクラスの高効率と省エネを実現したR32冷媒採用の三菱重工の空冷ヒートポンプチラー「MSV2」 | 三菱重工冷熱㈱空調事業本部空調管理課 | 担当者 | 03-6891-4451 | - | http://www.mhiair.co.jp/
| 041 | P-22-011114-041-5 | S-011114 | 産業・業務（業種共通） | 空調/産業用プロセス | 空冷ヒートポンプチラー | 冷房専用、冷水出入口温度差7℃ | 120.0kW超160.0kW以下 |  | 3.7 | 成績係数（COP） | 三菱重工サーマルシステムズ株式会社 | 空冷ヒートポンプチラー | MSVC1502P2F | 派生 | 簡易 | 3.7 | 業界トップクラスの高効率と省エネを実現したR32冷媒採用の三菱重工の空冷ヒートポンプチラー「MSV2」 | 三菱重工冷熱㈱空調事業本部空調管理課 | 担当者 | 03-6891-4451 | - | http://www.mhiair.co.jp/
| 041 | P-22-011114-041-6 | S-011114 | 産業・業務（業種共通） | 空調/産業用プロセス | 空冷ヒートポンプチラー | 冷房専用、冷水出入口温度差7℃ | 120.0kW超160.0kW以下 |  | 3.7 | 成績係数（COP） | 三菱重工サーマルシステムズ株式会社 | 空冷ヒートポンプチラー | MSVCS1502P2F | 派生 | 簡易 | 3.7 | 業界トップクラスの高効率と省エネを実現したR32冷媒採用の三菱重工の空冷ヒートポンプチラー「MSV2」 | 三菱重工冷熱㈱空調事業本部空調管理課 | 担当者 | 03-6891-4451 | - | http://www.mhiair.co.jp/
| 041 | P-22-011114-041-7 | S-011114 | 産業・業務（業種共通） | 空調/産業用プロセス | 空冷ヒートポンプチラー | 冷房専用、冷水出入口温度差7℃ | 120.0kW超160.0kW以下 |  | 3.7 | 成績係数（COP） | 三菱重工サーマルシステムズ株式会社 | 空冷ヒートポンプチラー | MSVC1502P3F | 派生 | 簡易 | 3.7 | 業界トップクラスの高効率と省エネを実現したR32冷媒採用の三菱重工の空冷ヒートポンプチラー「MSV2」 | 三菱重工冷熱㈱空調事業本部空調管理課 | 担当者 | 03-6891-4451 | - | http://www.mhiair.co.jp/
| 041 | P-22-011114-041-8 | S-011114 | 産業・業務（業種共通） | 空調/産業用プロセス | 空冷ヒートポンプチラー | 冷房専用、冷水出入口温度差7℃ | 120.0kW超160.0kW以下 |  | 3.7 | 成績係数（COP） | 三菱重工サーマルシステムズ株式会社 | 空冷ヒートポンプチラー | MSVCS1502P3F | 派生 | 簡易 | 3.7 | 業界トップクラスの高効率と省エネを実現したR32冷媒採用の三菱重工の空冷ヒートポンプチラー「MSV2」 | 三菱重工冷熱㈱空調事業本部空調管理課 | 担当者 | 03-6891-4451 | - | http://www.mhiair.co.jp/
| 041 | P-22-011114-041-9 | S-011114 | 産業・業務（業種共通） | 空調/産業用プロセス | 空冷ヒートポンプチラー | 冷房専用、冷水出入口温度差7℃ | 120.0kW超160.0kW以下 |  | 3.7 | 成績係数（COP） | 三菱重工サーマルシステムズ株式会社 | 空冷ヒートポンプチラー | MSVC1502P5F | 派生 | 簡易 | 3.7 | 業界トップクラスの高効率と省エネを実現したR32冷媒採用の三菱重工の空冷ヒートポンプチラー「MSV2」 | 三菱重工冷熱㈱空調事業本部空調管理課 | 担当者 | 03-6891-4451 | - | http://www.mhiair.co.jp/
| 041 | P-22-011114-041-10 | S-011114 | 産業・業務（業種共通） | 空調/産業用プロセス | 空冷ヒートポンプチラー | 冷房専用、冷水出入口温度差7℃ | 120.0kW超160.0kW以下 |  | 3.7 | 成績係数（COP） | 三菱重工サーマルシステムズ株式会社 | 空冷ヒートポンプチラー | MSVCS1502P5F | 派生 | 簡易 | 3.7 | 業界トップクラスの高効率と省エネを実現したR32冷媒採用の三菱重工の空冷ヒートポンプチラー「MSV2」 | 三菱重工冷熱㈱空調事業本部空調管理課 | 担当者 | 03-6891-4451 | - | http://www.mhiair.co.jp/
| 041 | P-22-011114-041-11 | S-011114 | 産業・業務（業種共通） | 空調/産業用プロセス | 空冷ヒートポンプチラー | 冷房専用、冷水出入口温度差7℃ | 120.0kW超160.0kW以下 |  | 3.7 | 成績係数（COP） | 三菱重工サーマルシステムズ株式会社 | 空冷ヒートポンプチラー | MSVC1502FV | 派生 | 簡易 | 3.7 | 業界トップクラスの高効率と省エネを実現したR32冷媒採用の三菱重工の空冷ヒートポンプチラー「MSV2」 | 三菱重工冷熱㈱空調事業本部空調管理課 | 担当者 | 03-6891-4451 | - | http://www.mhiair.co.jp/
| 041 | P-22-011114-041-12 | S-011114 | 産業・業務（業種共通） | 空調/産業用プロセス | 空冷ヒートポンプチラー | 冷房専用、冷水出入口温度差7℃ | 120.0kW超160.0kW以下 |  | 3.7 | 成績係数（COP） | 三菱重工サーマルシステムズ株式会社 | 空冷ヒートポンプチラー | MSVCS1502FV | 派生 | 簡易 | 3.7 | 業界トップクラスの高効率と省エネを実現したR32冷媒採用の三菱重工の空冷ヒートポンプチラー「MSV2」 | 三菱重工冷熱㈱空調事業本部空調管理課 | 担当者 | 03-6891-4451 | - | http://www.mhiair.co.jp/
| 041 | P-22-011114-041-13 | S-011114 | 産業・業務（業種共通） | 空調/産業用プロセス | 空冷ヒートポンプチラー | 冷房専用、冷水出入口温度差7℃ | 120.0kW超160.0kW以下 |  | 3.7 | 成績係数（COP） | 三菱重工サーマルシステムズ株式会社 | 空冷ヒートポンプチラー | MSVC1502P1FV | 派生 | 簡易 | 3.7 | 業界トップクラスの高効率と省エネを実現したR32冷媒採用の三菱重工の空冷ヒートポンプチラー「MSV2」 | 三菱重工冷熱㈱空調事業本部空調管理課 | 担当者 | 03-6891-4451 | - | http://www.mhiair.co.jp/
| 041 | P-22-011114-041-14 | S-011114 | 産業・業務（業種共通） | 空調/産業用プロセス | 空冷ヒートポンプチラー | 冷房専用、冷水出入口温度差7℃ | 120.0kW超160.0kW以下 |  | 3.7 | 成績係数（COP） | 三菱重工サーマルシステムズ株式会社 | 空冷ヒートポンプチラー | MSVCS1502P1FV | 派生 | 簡易 | 3.7 | 業界トップクラスの高効率と省エネを実現したR32冷媒採用の三菱重工の空冷ヒートポンプチラー「MSV2」 | 三菱重工冷熱㈱空調事業本部空調管理課 | 担当者 | 03-6891-4451 | - | http://www.mhiair.co.jp/
| 041 | P-22-011114-041-15 | S-011114 | 産業・業務（業種共通） | 空調/産業用プロセス | 空冷ヒートポンプチラー | 冷房専用、冷水出入口温度差7℃ | 120.0kW超160.0kW以下 |  | 3.7 | 成績係数（COP） | 三菱重工サーマルシステムズ株式会社 | 空冷ヒートポンプチラー | MSVC1502P2FV | 派生 | 簡易 | 3.7 | 業界トップクラスの高効率と省エネを実現したR32冷媒採用の三菱重工の空冷ヒートポンプチラー「MSV2」 | 三菱重工冷熱㈱空調事業本部空調管理課 | 担当者 | 03-6891-4451 | - | http://www.mhiair.co.jp/
| 041 | P-22-011114-041-16 | S-011114 | 産業・業務（業種共通） | 空調/産業用プロセス | 空冷ヒートポンプチラー | 冷房専用、冷水出入口温度差7℃ | 120.0kW超160.0kW以下 |  | 3.7 | 成績係数（COP） | 三菱重工サーマルシステムズ株式会社 | 空冷ヒートポンプチラー | MSVCS1502P2FV | 派生 | 簡易 | 3.7 | 業界トップクラスの高効率と省エネを実現したR32冷媒採用の三菱重工の空冷ヒートポンプチラー「MSV2」 | 三菱重工冷熱㈱空調事業本部空調管理課 | 担当者 | 03-6891-4451 | - | http://www.mhiair.co.jp/
| 041 | P-22-011114-041-17 | S-011114 | 産業・業務（業種共通） | 空調/産業用プロセス | 空冷ヒートポンプチラー | 冷房専用、冷水出入口温度差7℃ | 120.0kW超160.0kW以下 |  | 3.7 | 成績係数（COP） | 三菱重工サーマルシステムズ株式会社 | 空冷ヒートポンプチラー | MSVC1502P3FV | 派生 | 簡易 | 3.7 | 業界トップクラスの高効率と省エネを実現したR32冷媒採用の三菱重工の空冷ヒートポンプチラー「MSV2」 | 三菱重工冷熱㈱空調事業本部空調管理課 | 担当者 | 03-6891-4451 | - | http://www.mhiair.co.jp/
| 041 | P-22-011114-041-18 | S-011114 | 産業・業務（業種共通） | 空調/産業用プロセス | 空冷ヒートポンプチラー | 冷房専用、冷水出入口温度差7℃ | 120.0kW超160.0kW以下 |  | 3.7 | 成績係数（COP） | 三菱重工サーマルシステムズ株式会社 | 空冷ヒートポンプチラー | MSVCS1502P3FV | 派生 | 簡易 | 3.7 | 業界トップクラスの高効率と省エネを実現したR32冷媒採用の三菱重工の空冷ヒートポンプチラー「MSV2」 | 三菱重工冷熱㈱空調事業本部空調管理課 | 担当者 | 03-6891-4451 | - | http://www.mhiair.co.jp/
| 041 | P-22-011114-041-19 | S-011114 | 産業・業務（業種共通） | 空調/産業用プロセス | 空冷ヒートポンプチラー | 冷房専用、冷水出入口温度差7℃ | 120.0kW超160.0kW以下 |  | 3.7 | 成績係数（COP） | 三菱重工サーマルシステムズ株式会社 | 空冷ヒートポンプチラー | MSVC1502P5FV | 派生 | 簡易 | 3.7 | 業界トップクラスの高効率と省エネを実現したR32冷媒採用の三菱重工の空冷ヒートポンプチラー「MSV2」 | 三菱重工冷熱㈱空調事業本部空調管理課 | 担当者 | 03-6891-4451 | - | http://www.mhiair.co.jp/
| 041 | P-22-011114-041-20 | S-011114 | 産業・業務（業種共通） | 空調/産業用プロセス | 空冷ヒートポンプチラー | 冷房専用、冷水出入口温度差7℃ | 120.0kW超160.0kW以下 |  | 3.7 | 成績係数（COP） | 三菱重工サーマルシステムズ株式会社 | 空冷ヒートポンプチラー | MSVCS1502P5FV | 派生 | 簡易 | 3.7 | 業界トップクラスの高効率と省エネを実現したR32冷媒採用の三菱重工の空冷ヒートポンプチラー「MSV2」 | 三菱重工冷熱㈱空調事業本部空調管理課 | 担当者 | 03-6891-4451 | - | http://www.mhiair.co.jp/
| 042 | P-22-011122-042-1 | S-011122 | 産業・業務（業種共通） | 空調/産業用プロセス | 空冷ヒートポンプチラー | 冷房専用、冷水出入口温度差7℃、散水式 | 60.0kW超90.0kW以下 |  | 6.39 | 成績係数（COP） | 東芝キヤリア株式会社 | ユニバーサルスマートＸ | RUA-SP244CN | 親 | 通常 | 6.39 | 高効率空冷ヒートポンプチラー | 東芝エアコン換気ご相談センター | 東芝エアコン換気ご相談センター | 0120-1048-00 | - | http://www.toshiba-carrier.co.jp/products/industry/index_j.htm
| 042 | P-22-011122-042-2 | S-011122 | 産業・業務（業種共通） | 空調/産業用プロセス | 空冷ヒートポンプチラー | 冷房専用、冷水出入口温度差7℃、散水式 | 60.0kW超90.0kW以下 |  | 6.39 | 成績係数（COP） | 東芝キヤリア株式会社 | ユニバーサルスマートＸ | RUA-SP244CN（L,K,Z,ZG,V,M） | 派生 | 通常 | 6.39 | 高効率空冷ヒートポンプチラー | 東芝エアコン換気ご相談センター | 東芝エアコン換気ご相談センター | 0120-1048-00 | - | http://www.toshiba-carrier.co.jp/products/industry/index_j.htm
| 042 | P-22-011123-042-1 | S-011123 | 産業・業務（業種共通） | 空調/産業用プロセス | 空冷ヒートポンプチラー | 冷房専用、冷水出入口温度差7℃、散水式 | 90.0kW超120.0kW以下 |  | 5.9 | 成績係数（COP） | 東芝キヤリア株式会社 | ユニバーサルスマートＸ ＡＩＲＥＤＧＥ３２ | RUA-GP332CN | 親 | 通常 | 5.9 | 高効率空冷ヒートポンプチラー | 東芝エアコン換気ご相談センター | 東芝エアコン換気ご相談センター | 0120-1048-00 | - | http://www.toshiba-carrier.co.jp/products/industry/index_j.htm
| 042 | P-22-011123-042-2 | S-011123 | 産業・業務（業種共通） | 空調/産業用プロセス | 空冷ヒートポンプチラー | 冷房専用、冷水出入口温度差7℃、散水式 | 90.0kW超120.0kW以下 |  | 5.9 | 成績係数（COP） | 東芝キヤリア株式会社 | ユニバーサルスマートＸ ＡＩＲＥＤＧＥ３２ | RUA-GP332CN（L,K,Z,ZG,V,M） | 派生 | 通常 | 5.9 | 高効率空冷ヒートポンプチラー | 東芝エアコン換気ご相談センター | 東芝エアコン換気ご相談センター | 0120-1048-00 | - | http://www.toshiba-carrier.co.jp/products/industry/index_j.htm
| 042 | P-22-011124-042-1 | S-011124 | 産業・業務（業種共通） | 空調/産業用プロセス | 空冷ヒートポンプチラー | 冷房専用、冷水出入口温度差7℃、散水式 | 120.0kW超160.0kW以下 |  | 5.44 | 成績係数（COP） | 東芝キヤリア株式会社 | ユニバーサルスマートＸ ＡＩＲＥＤＧＥ３２ | RUA-GP422CN | 親 | 通常 | 5.44 | 高効率空冷ヒートポンプチラー | 東芝エアコン換気ご相談センター | 東芝エアコン換気ご相談センター | 0120-1048-00 | - | http://www.toshiba-carrier.co.jp/products/industry/index_j.htm
| 042 | P-22-011124-042-2 | S-011124 | 産業・業務（業種共通） | 空調/産業用プロセス | 空冷ヒートポンプチラー | 冷房専用、冷水出入口温度差7℃、散水式 | 120.0kW超160.0kW以下 |  | 5.44 | 成績係数（COP） | 東芝キヤリア株式会社 | ユニバーサルスマートＸ ＡＩＲＥＤＧＥ３２ | RUA-GP422CN（L,K,Z,ZG,V,M） | 派生 | 通常 | 5.44 | 高効率空冷ヒートポンプチラー | 東芝エアコン換気ご相談センター | 東芝エアコン換気ご相談センター | 0120-1048-00 | - | http://www.toshiba-carrier.co.jp/products/industry/index_j.htm
| 038 | P-22-260001-038-1 | S-260001 | 産業・業務（業種共通） | 空調 | デシカント空調システム | 固体（乾式）、顕熱交換機あり、再生熱源：電気ヒートポンプ | 4,000m3/h以下 |  | 8.5 | 除湿冷房消費電力あたり除湿量 | 株式会社アースクリーン東北 | デシカント空調機 | DC2-40EHP | 親 | 通常 | 8.5 | 自社開発の除湿剤（スポンジ酸化チタン）により、吸着した水分を脱着させるために、50℃前後の低温熱で脱着（再生）が可能となった。 これにより、これまで利用が難しかったヒートポンプのホットガス排熱を有効利用した除湿を可能にし、顕熱交換ローターとの組み合わせで高効率な顕熱潜熱分離制御を実現する。 調湿外調機として利用する事で、快適性を維持したまま省エネと省CO2を達成する。 | ゼロ・エネルギー推進営業部 | 野口 康太郎 | 022-288-2888 | ect.dcs@dream.ocn.ne.jp | https://www.earthclean.co.jp/products/desiccant/index.html
| 038 | P-22-260002-038-1 | S-260002 | 産業・業務（業種共通） | 空調 | デシカント空調システム | 固体（乾式）、顕熱交換機あり、再生熱源：電気ヒートポンプ | 4,000m3/h超6,000m3/h以下 |  | 9.9 | 除湿冷房消費電力あたり除湿量 | 株式会社アースクリーン東北 | デシカント空調機 | DC2-60EHP | 親 | 通常 | 9.9 | 自社開発の除湿剤（スポンジ酸化チタン）により、吸着した水分を脱着させるために、50℃前後の低温熱で脱着（再生）が可能となった。 これにより、これまで利用が難しかったヒートポンプのホットガス排熱を有効利用した除湿を可能にし、顕熱交換ローターとの組み合わせで高効率な顕熱潜熱分離制御を実現する。 調湿外調機として利用する事で、快適性を維持したまま省エネと省CO2を達成する。 | ゼロ・エネルギー推進営業部 | 野口 康太郎 | 022-288-2888 | ect.dcs@dream.ocn.ne.jp | https://www.earthclean.co.jp/products/desiccant/index.html
| 038 | P-22-260003-038-1 | S-260003 | 産業・業務（業種共通） | 空調 | デシカント空調システム | 固体（乾式）、顕熱交換機あり、再生熱源：電気ヒートポンプ | 6,000m3/h超7,500m3/h以下 |  | 9.5 | 除湿冷房消費電力あたり除湿量 | 株式会社アースクリーン東北 | デシカント空調機 | DC2-75EHP | 親 | 通常 | 9.5 | 自社開発の除湿剤（スポンジ酸化チタン）により、吸着した水分を脱着させるために、50℃前後の低温熱で脱着（再生）が可能となった。 これにより、これまで利用が難しかったヒートポンプのホットガス排熱を有効利用した除湿を可能にし、顕熱交換ローターとの組み合わせで高効率な顕熱潜熱分離制御を実現する。 調湿外調機として利用する事で、快適性を維持したまま省エネと省CO2を達成する。 | ゼロ・エネルギー推進営業部 | 野口 康太郎 | 022-288-2888 | ect.dcs@dream.ocn.ne.jp | https://www.earthclean.co.jp/products/desiccant/index.html
| 038 | P-22-260004-038-1 | S-260004 | 産業・業務（業種共通） | 空調 | デシカント空調システム | 固体（乾式）、顕熱交換機あり、再生熱源：電気ヒートポンプ | 7,500m3/h超9,000m3/h以下 |  | 10.3 | 除湿冷房消費電力あたり除湿量 | 株式会社アースクリーン東北 | デシカント空調機 | DC2-90EHP | 親 | 通常 | 10.3 | 自社開発の除湿剤（スポンジ酸化チタン）により、吸着した水分を脱着させるために、50℃前後の低温熱で脱着（再生）が可能となった。 これにより、これまで利用が難しかったヒートポンプのホットガス排熱を有効利用した除湿を可能にし、顕熱交換ローターとの組み合わせで高効率な顕熱潜熱分離制御を実現する。 調湿外調機として利用する事で、快適性を維持したまま省エネと省CO2を達成する。 | ゼロ・エネルギー推進営業部 | 野口 康太郎 | 022-288-2888 | ect.dcs@dream.ocn.ne.jp | https://www.earthclean.co.jp/products/desiccant/index.html
| 038 | P-22-260005-038-1 | S-260005 | 産業・業務（業種共通） | 空調 | デシカント空調システム | 固体（乾式）、顕熱交換機あり、再生熱源：電気ヒートポンプ | 9,000m3/h超10,500m3/h以下 |  | 10 | 除湿冷房消費電力あたり除湿量 | 株式会社アースクリーン東北 | デシカント空調機 | DC2-105EHP | 親 | 通常 | 10 | 自社開発の除湿剤（スポンジ酸化チタン）により、吸着した水分を脱着させるために、50℃前後の低温熱で脱着（再生）が可能となった。 これにより、これまで利用が難しかったヒートポンプのホットガス排熱を有効利用した除湿を可能にし、顕熱交換ローターとの組み合わせで高効率な顕熱潜熱分離制御を実現する。 調湿外調機として利用する事で、快適性を維持したまま省エネと省CO2を達成する。 | ゼロ・エネルギー推進営業部 | 野口 康太郎 | 022-288-2888 | ect.dcs@dream.ocn.ne.jp | https://www.earthclean.co.jp/products/desiccant/index.html
| 038 | P-22-260006-038-1 | S-260006 | 産業・業務（業種共通） | 空調 | デシカント空調システム | 固体（乾式）、顕熱交換機あり、再生熱源：電気ヒートポンプ | 10,500m3/h超 |  | 9.3 | 除湿冷房消費電力あたり除湿量 | 株式会社アースクリーン東北 | デシカント空調機 | DC2-120EHP | 親 | 通常 | 9.3 | 自社開発の除湿剤（スポンジ酸化チタン）により、吸着した水分を脱着させるために、50℃前後の低温熱で脱着（再生）が可能となった。 これにより、これまで利用が難しかったヒートポンプのホットガス排熱を有効利用した除湿を可能にし、顕熱交換ローターとの組み合わせで高効率な顕熱潜熱分離制御を実現する。 調湿外調機として利用する事で、快適性を維持したまま省エネと省CO2を達成する。 | ゼロ・エネルギー推進営業部 | 野口 康太郎 | 022-288-2888 | ect.dcs@dream.ocn.ne.jp | https://www.earthclean.co.jp/products/desiccant/index.html
| 038 | P-22-260007-038-1 | S-260007 | 産業・業務（業種共通） | 空調 | デシカント空調システム | 固体（乾式）、顕熱交換機あり、未利用熱・再エネ熱利用 | 3,500m3/h以下 |  | 26.2 | 除湿冷房消費電力あたり除湿量 | 株式会社アースクリーン東北 | デシカント空調機 | DC2-35H | 親 | 通常 | 26.2 | 自社開発の除湿剤（スポンジ酸化チタン）により、吸着した水分を脱着させるために、低温熱で脱着（再生）が可能となった。 これにより、これまで課題であったコージェネレーション排熱や再生可能エネルギー熱の夏期の有効利用を可能にし、顕熱交換ローターとの組み合わせで高効率な顕熱潜熱分離制御を実現する。調湿外調機として利用する事で、快適性を維持したまま省エネと省CO2を達成する。 | ゼロ・エネルギー推進営業部 | 野口 康太郎 | 022-288-2888 | ect.dcs@dream.ocn.ne.jp | https://www.earthclean.co.jp/products/desiccant/index.html
| 038 | P-22-260008-038-1 | S-260008 | 産業・業務（業種共通） | 空調 | デシカント空調システム | 固体（乾式）、顕熱交換機あり、未利用熱・再エネ熱利用 | 3,500m3/h超6,000m3/h以下 |  | 30.2 | 除湿冷房消費電力あたり除湿量 | 株式会社アースクリーン東北 | デシカント空調機 | DC2-60H | 親 | 通常 | 30.2 | 自社開発の除湿剤（スポンジ酸化チタン）により、吸着した水分を脱着させるために、低温熱で脱着（再生）が可能となった。 これにより、これまで課題であったコージェネレーション排熱や再生可能エネルギー熱の夏期の有効利用を可能にし、顕熱交換ローターとの組み合わせで高効率な顕熱潜熱分離制御を実現する。調湿外調機として利用する事で、快適性を維持したまま省エネと省CO2を達成する。 | ゼロ・エネルギー推進営業部 | 野口 康太郎 | 022-288-2888 | ect.dcs@dream.ocn.ne.jp | https://www.earthclean.co.jp/products/desiccant/index.html
| 038 | P-22-260009-038-1 | S-260009 | 産業・業務（業種共通） | 空調 | デシカント空調システム | 固体（乾式）、顕熱交換機あり、未利用熱・再エネ熱利用 | 6,000m3/h超7,500m3/h以下 |  | 25.8 | 除湿冷房消費電力あたり除湿量 | 株式会社アースクリーン東北 | デシカント空調機 | DC2-75H | 親 | 通常 | 25.8 | 自社開発の除湿剤（スポンジ酸化チタン）により、吸着した水分を脱着させるために、低温熱で脱着（再生）が可能となった。 これにより、これまで課題であったコージェネレーション排熱や再生可能エネルギー熱の夏期の有効利用を可能にし、顕熱交換ローターとの組み合わせで高効率な顕熱潜熱分離制御を実現する。調湿外調機として利用する事で、快適性を維持したまま省エネと省CO2を達成する。 | ゼロ・エネルギー推進営業部 | 野口 康太郎 | 022-288-2888 | ect.dcs@dream.ocn.ne.jp | https://www.earthclean.co.jp/products/desiccant/index.html
| 038 | P-22-260010-038-1 | S-260010 | 産業・業務（業種共通） | 空調 | デシカント空調システム | 固体（乾式）、顕熱交換機あり、未利用熱・再エネ熱利用 | 7,500m3/h超9,000m3/h以下 |  | 29.3 | 除湿冷房消費電力あたり除湿量 | 株式会社アースクリーン東北 | デシカント空調機 | DC2-90H | 親 | 通常 | 29.3 | 自社開発の除湿剤（スポンジ酸化チタン）により、吸着した水分を脱着させるために、低温熱で脱着（再生）が可能となった。 これにより、これまで課題であったコージェネレーション排熱や再生可能エネルギー熱の夏期の有効利用を可能にし、顕熱交換ローターとの組み合わせで高効率な顕熱潜熱分離制御を実現する。調湿外調機として利用する事で、快適性を維持したまま省エネと省CO2を達成する。 | ゼロ・エネルギー推進営業部 | 野口 康太郎 | 022-288-2888 | ect.dcs@dream.ocn.ne.jp | https://www.earthclean.co.jp/products/desiccant/index.html
| 038 | P-22-260011-038-1 | S-260011 | 産業・業務（業種共通） | 空調 | デシカント空調システム | 固体（乾式）、顕熱交換機あり、未利用熱・再エネ熱利用 | 9,000m3/h超12,000m3/h以下 |  | 24 | 除湿冷房消費電力あたり除湿量 | 株式会社アースクリーン東北 | デシカント空調機 | DC2-120H | 親 | 通常 | 24 | 自社開発の除湿剤（スポンジ酸化チタン）により、吸着した水分を脱着させるために、低温熱で脱着（再生）が可能となった。 これにより、これまで課題であったコージェネレーション排熱や再生可能エネルギー熱の夏期の有効利用を可能にし、顕熱交換ローターとの組み合わせで高効率な顕熱潜熱分離制御を実現する。調湿外調機として利用する事で、快適性を維持したまま省エネと省CO2を達成する。 | ゼロ・エネルギー推進営業部 | 野口 康太郎 | 022-288-2888 | ect.dcs@dream.ocn.ne.jp | https://www.earthclean.co.jp/products/desiccant/index.html
| 038 | P-22-260012-038-1 | S-260012 | 産業・業務（業種共通） | 空調 | デシカント空調システム | 固体（乾式）、顕熱交換機あり、未利用熱・再エネ熱利用 | 12,000m3/h超 |  | 32.4 | 除湿冷房消費電力あたり除湿量 | 株式会社アースクリーン東北 | デシカント空調機 | DC2-140H | 親 | 通常 | 32.4 | 自社開発の除湿剤（スポンジ酸化チタン）により、吸着した水分を脱着させるために、低温熱で脱着（再生）が可能となった。 これにより、これまで課題であったコージェネレーション排熱や再生可能エネルギー熱の夏期の有効利用を可能にし、顕熱交換ローターとの組み合わせで高効率な顕熱潜熱分離制御を実現する。調湿外調機として利用する事で、快適性を維持したまま省エネと省CO2を達成する。 | ゼロ・エネルギー推進営業部 | 野口 康太郎 | 022-288-2888 | ect.dcs@dream.ocn.ne.jp | https://www.earthclean.co.jp/products/desiccant/index.html
| 038 | P-22-260013-038-1 | S-260013 | 産業・業務（業種共通） | 空調 | デシカント空調システム | 固体（乾式）、全熱交換機あり、再生熱源：電気ヒートポンプ | 4,000m3/h以下 |  | 5.4 | 除湿冷房消費電力あたり除湿量 | 株式会社アースクリーン東北 | デシカント空調機 | DC-AEX-05 | 親 | 通常 | 6.4 | 自社開発の除湿剤（スポンジ酸化チタン）により、吸着した水分を脱着させるために、50℃前後の低温熱で脱着（再生）が可能となった。 これにより、これまで利用が難しかったヒートポンプのホットガス排熱を有効利用した除湿を可能にした。また、全熱交換器と組み合わせる事で、さらに低エネルギー化を実現する。 調湿外調機として利用する事で、快適性を維持したまま省エネと省CO2を達成する。 | ゼロ・エネルギー推進営業部 | 野口 康太郎 | 022-288-2888 | ect.dcs@dream.ocn.ne.jp | https://www.earthclean.co.jp/products/desiccant/index.html
| 038 | P-22-260013-038-2 | S-260013 | 産業・業務（業種共通） | 空調 | デシカント空調システム | 固体（乾式）、全熱交換機あり、再生熱源：電気ヒートポンプ | 4,000m3/h以下 |  | 5.4 | 除湿冷房消費電力あたり除湿量 | 株式会社アースクリーン東北 | デシカント空調機 | HEX-DC2-40EHP | 親 | 通常 | 11.7 | 自社開発の除湿剤（スポンジ酸化チタン）により、吸着した水分を脱着させるために、50℃前後の低温熱で脱着（再生）が可能となった。 これにより、これまで利用が難しかったヒートポンプのホットガス排熱を有効利用した除湿を可能にした。また、全熱交換器と組み合わせる事で、さらに低エネルギー化を実現する。 調湿外調機として利用する事で、快適性を維持したまま省エネと省CO2を達成する。 | ゼロ・エネルギー推進営業部 | 野口 康太郎 | 022-288-2888 | ect.dcs@dream.ocn.ne.jp | https://www.earthclean.co.jp/products/desiccant/index.html
| 038 | P-22-260014-038-1 | S-260014 | 産業・業務（業種共通） | 空調 | デシカント空調システム | 固体（乾式）、全熱交換機あり、再生熱源：電気ヒートポンプ | 4,000m3/h超6,000m3/h以下 |  | 6 | 除湿冷房消費電力あたり除湿量 | 株式会社アースクリーン東北 | デシカント空調機 | HEX-DC2-60EHP | 親 | 通常 | 12.9 | 自社開発の除湿剤（スポンジ酸化チタン）により、吸着した水分を脱着させるために、50℃前後の低温熱で脱着（再生）が可能となった。 これにより、これまで利用が難しかったヒートポンプのホットガス排熱を有効利用した除湿を可能にした。また、全熱交換器と組み合わせる事で、さらに低エネルギー化を実現する。 調湿外調機として利用する事で、快適性を維持したまま省エネと省CO2を達成する。 | ゼロ・エネルギー推進営業部 | 野口 康太郎 | 022-288-2888 | ect.dcs@dream.ocn.ne.jp | https://www.earthclean.co.jp/products/desiccant/index.html
| 038 | P-22-260015-038-1 | S-260015 | 産業・業務（業種共通） | 空調 | デシカント空調システム | 固体（乾式）、全熱交換機あり、再生熱源：電気ヒートポンプ | 6,000m3/h超8,000m3/h以下 |  | 5.9 | 除湿冷房消費電力あたり除湿量 | 株式会社アースクリーン東北 | デシカント空調機 | HEX-DC2-75EHP | 親 | 通常 | 12.5 | 自社開発の除湿剤（スポンジ酸化チタン）により、吸着した水分を脱着させるために、50℃前後の低温熱で脱着（再生）が可能となった。 これにより、これまで利用が難しかったヒートポンプのホットガス排熱を有効利用した除湿を可能にした。また、全熱交換器と組み合わせる事で、さらに低エネルギー化を実現する。 調湿外調機として利用する事で、快適性を維持したまま省エネと省CO2を達成する。 | ゼロ・エネルギー推進営業部 | 野口 康太郎 | 022-288-2888 | ect.dcs@dream.ocn.ne.jp | https://www.earthclean.co.jp/products/desiccant/index.html
| 038 | P-22-260016-038-1 | S-260016 | 産業・業務（業種共通） | 空調 | デシカント空調システム | 固体（乾式）、全熱交換機あり、再生熱源：電気ヒートポンプ | 8,000m3/h超10,000m3/h以下 |  | 6.2 | 除湿冷房消費電力あたり除湿量 | 株式会社アースクリーン東北 | デシカント空調機 | HEX-DC2-90EHP | 親 | 通常 | 11.7 | 自社開発の除湿剤（スポンジ酸化チタン）により、吸着した水分を脱着させるために、50℃前後の低温熱で脱着（再生）が可能となった。 これにより、これまで利用が難しかったヒートポンプのホットガス排熱を有効利用した除湿を可能にした。また、全熱交換器と組み合わせる事で、さらに低エネルギー化を実現する。 調湿外調機として利用する事で、快適性を維持したまま省エネと省CO2を達成する。 | ゼロ・エネルギー推進営業部 | 野口 康太郎 | 022-288-2888 | ect.dcs@dream.ocn.ne.jp | https://www.earthclean.co.jp/products/desiccant/index.html
| 038 | P-22-260017-038-1 | S-260017 | 産業・業務（業種共通） | 空調 | デシカント空調システム | 固体（乾式）、全熱交換機あり、再生熱源：電気ヒートポンプ | 10,000m3/h超 |  | 6.6 | 除湿冷房消費電力あたり除湿量 | 株式会社アースクリーン東北 | デシカント空調機 | HEX-DC2-105EHP | 親 | 通常 | 11.5 | 自社開発の除湿剤（スポンジ酸化チタン）により、吸着した水分を脱着させるために、50℃前後の低温熱で脱着（再生）が可能となった。 これにより、これまで利用が難しかったヒートポンプのホットガス排熱を有効利用した除湿を可能にした。また、全熱交換器と組み合わせる事で、さらに低エネルギー化を実現する。 調湿外調機として利用する事で、快適性を維持したまま省エネと省CO2を達成する。 | ゼロ・エネルギー推進営業部 | 野口 康太郎 | 022-288-2888 | ect.dcs@dream.ocn.ne.jp | https://www.earthclean.co.jp/products/desiccant/index.html
| 038 | P-22-260017-038-2 | S-260017 | 産業・業務（業種共通） | 空調 | デシカント空調システム | 固体（乾式）、全熱交換機あり、再生熱源：電気ヒートポンプ | 10,000m3/h超 |  | 6.6 | 除湿冷房消費電力あたり除湿量 | 株式会社アースクリーン東北 | デシカント空調機 | HEX-DC2-120EHP | 親 | 通常 | 11.4 | 自社開発の除湿剤（スポンジ酸化チタン）により、吸着した水分を脱着させるために、50℃前後の低温熱で脱着（再生）が可能となった。 これにより、これまで利用が難しかったヒートポンプのホットガス排熱を有効利用した除湿を可能にした。また、全熱交換器と組み合わせる事で、さらに低エネルギー化を実現する。 調湿外調機として利用する事で、快適性を維持したまま省エネと省CO2を達成する。 | ゼロ・エネルギー推進営業部 | 野口 康太郎 | 022-288-2888 | ect.dcs@dream.ocn.ne.jp | https://www.earthclean.co.jp/products/desiccant/index.html
| 053 | P-22-260019-053-1 | S-260019 | 産業・業務（業種共通） | 空調 | デシカント空調システム | 固体（乾式）、熱交換器一体型 | 250m3/h以下 |  | 4.2 | 除湿冷房消費電力あたり除湿量 | ダイキン工業株式会社 | DESICA | HDMP25F | 親 | 通常 | 4.2 | ヒートポンプ技術とデシカント技術が融合した、調湿外気処理機。 | 空調営業本部 | 柴田 卓治 | 080-9594-4702 | takuji.shibata@daikin.co.jp | https://www.ac.daikin.co.jp/desica
| 053 | P-22-260020-053-1 | S-260020 | 産業・業務（業種共通） | 空調 | デシカント空調システム | 固体（乾式）、熱交換器一体型 | 250m3/h超500m3以下 |  | 5.1 | 除湿冷房消費電力あたり除湿量 | ダイキン工業株式会社 | DESICA | HDMP50F | 親 | 通常 | 5.16 | ヒートポンプ技術とデシカント技術が融合した、調湿外気処理機。 | 空調営業本部 | 柴田 卓治 | 080-9594-4702 | takuji.shibata@daikin.co.jp | https://www.ac.daikin.co.jp/desica
| 053 | P-22-260021-053-1 | S-260021 | 産業・業務（業種共通） | 空調 | デシカント空調システム | 固体（乾式）、熱交換器一体型 | 500m3/h超1,000m3以下 |  | 4.4 | 除湿冷房消費電力あたり除湿量 | ダイキン工業株式会社 | DESICA | HDMP100F | 親 | 通常 | 4.46 | ヒートポンプ技術とデシカント技術が融合した、調湿外気処理機。 | 空調営業本部 | 柴田 卓治 | 080-9594-4702 | takuji.shibata@daikin.co.jp | https://www.ac.daikin.co.jp/desica
| 053 | P-22-260022-053-1 | S-260022 | 産業・業務（業種共通） | 空調 | デシカント空調システム | 固体（乾式）、熱交換器一体型 | 1,000m3/h超1,500m3以下 |  | 5.1 | 除湿冷房消費電力あたり除湿量 | ダイキン工業株式会社 | DESICA | HDXP150F | 親 | 通常 | 5.15 | ヒートポンプ技術とデシカント技術が融合した、調湿外気処理機。 | 空調営業本部 | 柴田 卓治 | 080-9594-4702 | takuji.shibata@daikin.co.jp | https://www.ac.daikin.co.jp/desica
| 053 | P-22-260023-053-1 | S-260023 | 産業・業務（業種共通） | 空調 | デシカント空調システム | 固体（乾式）、熱交換器一体型 | 1,500m3/h超 |  | 5.1 | 除湿冷房消費電力あたり除湿量 | ダイキン工業株式会社 | DESICA | HDXP200F | 親 | 通常 | 5.15 | ヒートポンプ技術とデシカント技術が融合した、調湿外気処理機。 | 空調営業本部 | 柴田 卓治 | 080-9594-4702 | takuji.shibata@daikin.co.jp | https://www.ac.daikin.co.jp/desica
| 043 | P-22-260024-043-1 | S-260024 | 産業・業務（業種共通） | 空調 | デシカント空調システム | 液体（湿式）、再生熱源：水冷式ヒートポンプ、ガス温水器 | 1,500m3/h以下 |  | 3.7 | 除湿冷房消費電力あたり除湿量 | ダイナエアー株式会社 | モイストプロセッサー | MP1500HPGT | 親 | 通常 | 5 | リキッドデシカント空調機は、液体調湿材を用いたヒートポンプ搭載型空調機であり、液体調湿材の温度と濃度を調節することで、空気の湿度と温度を自由にコントロールすることができる。一般的な空調方式と比べて除湿時は熱媒の温度を高めに、加湿時には低めにすることが可能で、熱源の運転効率を大幅に高めることで省エネルギーを実現している。 | 営業技術部 | 斎藤哲也 | 03-3294-4566 | t.saito@dyna-air.jp | https://www.dyna-air.jp/
| 043 | P-22-260025-043-1 | S-260025 | 産業・業務（業種共通） | 空調 | デシカント空調システム | 液体（湿式）、再生熱源：水冷式ヒートポンプ、ガス温水器 | 1,500m3/h超 3,000m3/h 以下 |  | 3.6 | 除湿冷房消費電力あたり除湿量 | ダイナエアー株式会社 | モイストプロセッサー | MP3000HPGT | 親 | 通常 | 4.5 | リキッドデシカント空調機は、液体調湿材を用いたヒートポンプ搭載型空調機であり、液体調湿材の温度と濃度を調節することで、空気の湿度と温度を自由にコントロールすることができる。一般的な空調方式と比べて除湿時は熱媒の温度を高めに、加湿時には低めにすることが可能で、熱源の運転効率を大幅に高めることで省エネルギーを実現している。 | 営業技術部 | 斎藤哲也 | 03-3294-4566 | t.saito@dyna-air.jp | https://www.dyna-air.jp/
| 043 | P-22-260026-043-1 | S-260026 | 産業・業務（業種共通） | 空調 | デシカント空調システム | 液体（湿式）、再生熱源：水冷式ヒートポンプ、ガス温水器 | 3,000m3/h超 6,000m3/h 以下 |  | 3.6 | 除湿冷房消費電力あたり除湿量 | ダイナエアー株式会社 | モイストプロセッサー | MP6000HPGT | 親 | 通常 | 4.6 | リキッドデシカント空調機は、液体調湿材を用いたヒートポンプ搭載型空調機であり、液体調湿材の温度と濃度を調節することで、空気の湿度と温度を自由にコントロールすることができる。一般的な空調方式と比べて除湿時は熱媒の温度を高めに、加湿時には低めにすることが可能で、熱源の運転効率を大幅に高めることで省エネルギーを実現している。 | 営業技術部 | 斎藤哲也 | 03-3294-4566 | t.saito@dyna-air.jp | https://www.dyna-air.jp/
| 043 | P-22-260027-043-1 | S-260027 | 産業・業務（業種共通） | 空調 | デシカント空調システム | 液体（湿式）、再生熱源：水冷式ヒートポンプ、ガス温水器 | 6,000m3/h超 |  | 3.6 | 除湿冷房消費電力あたり除湿量 | ダイナエアー株式会社 | モイストプロセッサー | MP9000HPGT | 親 | 通常 | 4.6 | リキッドデシカント空調機は、液体調湿材を用いたヒートポンプ搭載型空調機であり、液体調湿材の温度と濃度を調節することで、空気の湿度と温度を自由にコントロールすることができる。一般的な空調方式と比べて除湿時は熱媒の温度を高めに、加湿時には低めにすることが可能で、熱源の運転効率を大幅に高めることで省エネルギーを実現している。 | 営業技術部 | 斎藤哲也 | 03-3294-4566 | t.saito@dyna-air.jp | https://www.dyna-air.jp/
| 038 | P-22-015001-038-1 | S-015001 | 産業・業務（業種共通） | 空調 | 間接気化式冷却器 | - | 14.0kW以下 |  | 34.4 | 成績係数（COP） | 株式会社アースクリーン東北 | メガクール | MC-400-S | 親 | 簡易 | 34.4 | 間接気化式冷却器は、隔壁で仕切られたDRY流路とWET流路を多数積層した構造からなる。WET側の隔壁面は水を浸した湿潤壁である。ここでDRY流路に高温空気をWET流路には低湿空気又は常温空気を流すことで、WET流路で気化熱現象を生じさせ、隔壁の温度が低下するため隣り合うDRY流路を流れる空気の熱が隔壁に伝達し絶対湿度の移行がなく冷却される。 | ゼロ・エネルギー推進営業部 | 野口 康太郎 | 022-288-2888 | ect.dcs@dream.ocn.ne.jp | http://www.earthclean.co.jp
| 038 | P-22-015002-038-1 | S-015002 | 産業・業務（業種共通） | 空調 | 間接気化式冷却器 | - | 14.0kW超16.0kW以下 |  | 34.5 | 成績係数（COP） | 株式会社アースクリーン東北 | メガクール | MC-500-S | 親 | 簡易 | 34.5 | 間接気化式冷却器は、隔壁で仕切られたDRY流路とWET流路を多数積層した構造からなる。WET側の隔壁面は水を浸した湿潤壁である。ここでDRY流路に高温空気をWET流路には低湿空気又は常温空気を流すことで、WET流路で気化熱現象を生じさせ、隔壁の温度が低下するため隣り合うDRY流路を流れる空気の熱が隔壁に伝達し絶対湿度の移行がなく冷却される。 | ゼロ・エネルギー推進営業部 | 野口 康太郎 | 022-288-2888 | ect.dcs@dream.ocn.ne.jp | http://www.earthclean.co.jp
| 038 | P-22-015003-038-1 | S-015003 | 産業・業務（業種共通） | 空調 | 間接気化式冷却器 | - | 16.0kW超22.4kW以下 |  | 34.8 | 成績係数（COP） | 株式会社アースクリーン東北 | メガクール | MC-600-S | 親 | 簡易 | 34.8 | 間接気化式冷却器は、隔壁で仕切られたDRY流路とWET流路を多数積層した構造からなる。WET側の隔壁面は水を浸した湿潤壁である。ここでDRY流路に高温空気をWET流路には低湿空気又は常温空気を流すことで、WET流路で気化熱現象を生じさせ、隔壁の温度が低下するため隣り合うDRY流路を流れる空気の熱が隔壁に伝達し絶対湿度の移行がなく冷却される。 | ゼロ・エネルギー推進営業部 | 野口 康太郎 | 022-288-2888 | ect.dcs@dream.ocn.ne.jp | http://www.earthclean.co.jp
| 038 | P-22-015004-038-1 | S-015004 | 産業・業務（業種共通） | 空調 | 間接気化式冷却器 | - | 22.4kW超28.0kW以下 |  | 34.9 | 成績係数（COP） | 株式会社アースクリーン東北 | メガクール | MC-700-S | 親 | 簡易 | 34.9 | 間接気化式冷却器は、隔壁で仕切られたDRY流路とWET流路を多数積層した構造からなる。WET側の隔壁面は水を浸した湿潤壁である。ここでDRY流路に高温空気をWET流路には低湿空気又は常温空気を流すことで、WET流路で気化熱現象を生じさせ、隔壁の温度が低下するため隣り合うDRY流路を流れる空気の熱が隔壁に伝達し絶対湿度の移行がなく冷却される。 | ゼロ・エネルギー推進営業部 | 野口 康太郎 | 022-288-2888 | ect.dcs@dream.ocn.ne.jp | http://www.earthclean.co.jp
| 038 | P-22-015005-038-1 | S-015005 | 産業・業務（業種共通） | 空調 | 間接気化式冷却器 | - | 28.0kW超33.5kW以下 |  | 34.9 | 成績係数（COP） | 株式会社アースクリーン東北 | メガクール | MC-800-S | 親 | 簡易 | 34.9 | 間接気化式冷却器は、隔壁で仕切られたDRY流路とWET流路を多数積層した構造からなる。WET側の隔壁面は水を浸した湿潤壁である。ここでDRY流路に高温空気をWET流路には低湿空気又は常温空気を流すことで、WET流路で気化熱現象を生じさせ、隔壁の温度が低下するため隣り合うDRY流路を流れる空気の熱が隔壁に伝達し絶対湿度の移行がなく冷却される。 | ゼロ・エネルギー推進営業部 | 野口 康太郎 | 022-288-2888 | ect.dcs@dream.ocn.ne.jp | http://www.earthclean.co.jp
| 038 | P-22-015006-038-1 | S-015006 | 産業・業務（業種共通） | 空調 | 間接気化式冷却器 | - | 33.5kW超40.0kW以下 |  | 35 | 成績係数（COP） | 株式会社アースクリーン東北 | メガクール | MC-1000-S | 親 | 簡易 | 35 | 間接気化式冷却器は、隔壁で仕切られたDRY流路とWET流路を多数積層した構造からなる。WET側の隔壁面は水を浸した湿潤壁である。ここでDRY流路に高温空気をWET流路には低湿空気又は常温空気を流すことで、WET流路で気化熱現象を生じさせ、隔壁の温度が低下するため隣り合うDRY流路を流れる空気の熱が隔壁に伝達し絶対湿度の移行がなく冷却される。 | ゼロ・エネルギー推進営業部 | 野口 康太郎 | 022-288-2888 | ect.dcs@dream.ocn.ne.jp | http://www.earthclean.co.jp
| 038 | P-22-015007-038-1 | S-015007 | 産業・業務（業種共通） | 空調 | 間接気化式冷却器 | - | 40.0kW超60.0kW以下 |  | 35.2 | 成績係数（COP） | 株式会社アースクリーン東北 | メガクール | MC-1500-S | 親 | 簡易 | 35.2 | 間接気化式冷却器は、隔壁で仕切られたDRY流路とWET流路を多数積層した構造からなる。WET側の隔壁面は水を浸した湿潤壁である。ここでDRY流路に高温空気をWET流路には低湿空気又は常温空気を流すことで、WET流路で気化熱現象を生じさせ、隔壁の温度が低下するため隣り合うDRY流路を流れる空気の熱が隔壁に伝達し絶対湿度の移行がなく冷却される。 | ゼロ・エネルギー推進営業部 | 野口 康太郎 | 022-288-2888 | ect.dcs@dream.ocn.ne.jp | http://www.earthclean.co.jp
| 038 | P-22-015008-038-1 | S-015008 | 産業・業務（業種共通） | 空調 | 間接気化式冷却器 | - | 60.0kW超80.0kW以下 |  | 35 | 成績係数（COP） | 株式会社アースクリーン東北 | メガクール | MC-2000-S | 親 | 簡易 | 35 | 間接気化式冷却器は、隔壁で仕切られたDRY流路とWET流路を多数積層した構造からなる。WET側の隔壁面は水を浸した湿潤壁である。ここでDRY流路に高温空気をWET流路には低湿空気又は常温空気を流すことで、WET流路で気化熱現象を生じさせ、隔壁の温度が低下するため隣り合うDRY流路を流れる空気の熱が隔壁に伝達し絶対湿度の移行がなく冷却される。 | ゼロ・エネルギー推進営業部 | 野口 康太郎 | 022-288-2888 | ect.dcs@dream.ocn.ne.jp | http://www.earthclean.co.jp
| 038 | P-22-015009-038-1 | S-015009 | 産業・業務（業種共通） | 空調 | 間接気化式冷却器 | - | 80.0kW超100.0kW以下 |  | 35.1 | 成績係数（COP） | 株式会社アースクリーン東北 | メガクール | MC-2500-S | 親 | 簡易 | 35.1 | 間接気化式冷却器は、隔壁で仕切られたDRY流路とWET流路を多数積層した構造からなる。WET側の隔壁面は水を浸した湿潤壁である。ここでDRY流路に高温空気をWET流路には低湿空気又は常温空気を流すことで、WET流路で気化熱現象を生じさせ、隔壁の温度が低下するため隣り合うDRY流路を流れる空気の熱が隔壁に伝達し絶対湿度の移行がなく冷却される。 | ゼロ・エネルギー推進営業部 | 野口 康太郎 | 022-288-2888 | ect.dcs@dream.ocn.ne.jp | http://www.earthclean.co.jp
| 038 | P-22-015010-038-1 | S-015010 | 産業・業務（業種共通） | 空調 | 間接気化式冷却器 | - | 100.0kW超120.0kW以下 |  | 35.2 | 成績係数（COP） | 株式会社アースクリーン東北 | メガクール | MC-3000-S | 親 | 簡易 | 35.2 | 間接気化式冷却器は、隔壁で仕切られたDRY流路とWET流路を多数積層した構造からなる。WET側の隔壁面は水を浸した湿潤壁である。ここでDRY流路に高温空気をWET流路には低湿空気又は常温空気を流すことで、WET流路で気化熱現象を生じさせ、隔壁の温度が低下するため隣り合うDRY流路を流れる空気の熱が隔壁に伝達し絶対湿度の移行がなく冷却される。 | ゼロ・エネルギー推進営業部 | 野口 康太郎 | 022-288-2888 | ect.dcs@dream.ocn.ne.jp | http://www.earthclean.co.jp
| 038 | P-22-015011-038-1 | S-015011 | 産業・業務（業種共通） | 空調 | 間接気化式冷却器 | - | 120.0kW超140.0kW以下 |  | 35.1 | 成績係数（COP） | 株式会社アースクリーン東北 | メガクール | MC-3500-S | 親 | 簡易 | 35.1 | 間接気化式冷却器は、隔壁で仕切られたDRY流路とWET流路を多数積層した構造からなる。WET側の隔壁面は水を浸した湿潤壁である。ここでDRY流路に高温空気をWET流路には低湿空気又は常温空気を流すことで、WET流路で気化熱現象を生じさせ、隔壁の温度が低下するため隣り合うDRY流路を流れる空気の熱が隔壁に伝達し絶対湿度の移行がなく冷却される。 | ゼロ・エネルギー推進営業部 | 野口 康太郎 | 022-288-2888 | ect.dcs@dream.ocn.ne.jp | http://www.earthclean.co.jp
| 038 | P-22-015012-038-1 | S-015012 | 産業・業務（業種共通） | 空調 | 間接気化式冷却器 | - | 140.0kW超160.0kW以下 |  | 35.1 | 成績係数（COP） | 株式会社アースクリーン東北 | メガクール | MC-4000-S | 親 | 簡易 | 35.1 | 間接気化式冷却器は、隔壁で仕切られたDRY流路とWET流路を多数積層した構造からなる。WET側の隔壁面は水を浸した湿潤壁である。ここでDRY流路に高温空気をWET流路には低湿空気又は常温空気を流すことで、WET流路で気化熱現象を生じさせ、隔壁の温度が低下するため隣り合うDRY流路を流れる空気の熱が隔壁に伝達し絶対湿度の移行がなく冷却される。 | ゼロ・エネルギー推進営業部 | 野口 康太郎 | 022-288-2888 | ect.dcs@dream.ocn.ne.jp | http://www.earthclean.co.jp
| 038 | P-22-015013-038-1 | S-015013 | 産業・業務（業種共通） | 空調 | 間接気化式冷却器 | - | 160.0kW超200.0kW以下 |  | 35.1 | 成績係数（COP） | 株式会社アースクリーン東北 | メガクール | MC-5000-S | 親 | 簡易 | 35.1 | 間接気化式冷却器は、隔壁で仕切られたDRY流路とWET流路を多数積層した構造からなる。WET側の隔壁面は水を浸した湿潤壁である。ここでDRY流路に高温空気をWET流路には低湿空気又は常温空気を流すことで、WET流路で気化熱現象を生じさせ、隔壁の温度が低下するため隣り合うDRY流路を流れる空気の熱が隔壁に伝達し絶対湿度の移行がなく冷却される。 | ゼロ・エネルギー推進営業部 | 野口 康太郎 | 022-288-2888 | ect.dcs@dream.ocn.ne.jp | http://www.earthclean.co.jp
| 038 | P-22-015014-038-1 | S-015014 | 産業・業務（業種共通） | 空調 | 間接気化式冷却器 | - | 200.0kW超240.0kW以下 |  | 35.1 | 成績係数（COP） | 株式会社アースクリーン東北 | メガクール | MC-6000-S | 親 | 簡易 | 35.1 | 間接気化式冷却器は、隔壁で仕切られたDRY流路とWET流路を多数積層した構造からなる。WET側の隔壁面は水を浸した湿潤壁である。ここでDRY流路に高温空気をWET流路には低湿空気又は常温空気を流すことで、WET流路で気化熱現象を生じさせ、隔壁の温度が低下するため隣り合うDRY流路を流れる空気の熱が隔壁に伝達し絶対湿度の移行がなく冷却される。 | ゼロ・エネルギー推進営業部 | 野口 康太郎 | 022-288-2888 | ect.dcs@dream.ocn.ne.jp | http://www.earthclean.co.jp
| 038 | P-22-015015-038-1 | S-015015 | 産業・業務（業種共通） | 空調 | 間接気化式冷却器 | - | 240.0kW超280.0kW以下 |  | 35.1 | 成績係数（COP） | 株式会社アースクリーン東北 | メガクール | MC-7000-S | 親 | 簡易 | 35.1 | 間接気化式冷却器は、隔壁で仕切られたDRY流路とWET流路を多数積層した構造からなる。WET側の隔壁面は水を浸した湿潤壁である。ここでDRY流路に高温空気をWET流路には低湿空気又は常温空気を流すことで、WET流路で気化熱現象を生じさせ、隔壁の温度が低下するため隣り合うDRY流路を流れる空気の熱が隔壁に伝達し絶対湿度の移行がなく冷却される。 | ゼロ・エネルギー推進営業部 | 野口 康太郎 | 022-288-2888 | ect.dcs@dream.ocn.ne.jp | http://www.earthclean.co.jp
| 038 | P-22-015016-038-1 | S-015016 | 産業・業務（業種共通） | 空調 | 間接気化式冷却器 | 分流型 | 14.0kW以下 |  | 11.1 | 成績係数（COP） | 株式会社アースクリーン東北 | メガクール | MC-500-B | 親 | 簡易 | 11.1 | 隔壁で仕切られたDRY流路とWET流路を多数積層した構造からなり、WET側の隔壁面は水を浸した湿潤壁である。DRY流路に高温空気、WET流路には低湿空気又は常温空気を流すことで、WET流路で気化熱現象を生じさせ、隔壁の温度が低下し、隣り合うDRY流路を流れる空気の熱が隔壁に伝達することで冷却される。 本機はWET流路に外気を使用し、吸込んだ空気の一部をWET流路に使用して気化蒸発させる仕組である。 | ゼロ・エネルギー推進営業部 | 野口 康太郎 | 022-288-2888 | ect.dcs@dream.ocn.ne.jp | http://www.earthclean.co.jp
| 038 | P-22-015017-038-1 | S-015017 | 産業・業務（業種共通） | 空調 | 間接気化式冷却器 | 分流型 | 14.0kW超16.0kW以下 |  | 11 | 成績係数（COP） | 株式会社アースクリーン東北 | メガクール | MC-600-B | 親 | 簡易 | 11 | 隔壁で仕切られたDRY流路とWET流路を多数積層した構造からなり、WET側の隔壁面は水を浸した湿潤壁である。DRY流路に高温空気、WET流路には低湿空気又は常温空気を流すことで、WET流路で気化熱現象を生じさせ、隔壁の温度が低下し、隣り合うDRY流路を流れる空気の熱が隔壁に伝達することで冷却される。 本機はWET流路に外気を使用し、吸込んだ空気の一部をWET流路に使用して気化蒸発させる仕組である。 | ゼロ・エネルギー推進営業部 | 野口 康太郎 | 022-288-2888 | ect.dcs@dream.ocn.ne.jp | http://www.earthclean.co.jp
| 038 | P-22-015018-038-1 | S-015018 | 産業・業務（業種共通） | 空調 | 間接気化式冷却器 | 分流型 | 16.0kW超22.4kW以下 |  | 11 | 成績係数（COP） | 株式会社アースクリーン東北 | メガクール | MC-800-B | 親 | 簡易 | 11 | 隔壁で仕切られたDRY流路とWET流路を多数積層した構造からなり、WET側の隔壁面は水を浸した湿潤壁である。DRY流路に高温空気、WET流路には低湿空気又は常温空気を流すことで、WET流路で気化熱現象を生じさせ、隔壁の温度が低下し、隣り合うDRY流路を流れる空気の熱が隔壁に伝達することで冷却される。 本機はWET流路に外気を使用し、吸込んだ空気の一部をWET流路に使用して気化蒸発させる仕組である。 | ゼロ・エネルギー推進営業部 | 野口 康太郎 | 022-288-2888 | ect.dcs@dream.ocn.ne.jp | http://www.earthclean.co.jp
| 038 | P-22-015019-038-1 | S-015019 | 産業・業務（業種共通） | 空調 | 間接気化式冷却器 | 分流型 | 22.4kW超28.0kW以下 |  | 11.1 | 成績係数（COP） | 株式会社アースクリーン東北 | メガクール | MC-1000-B | 親 | 簡易 | 11.1 | 隔壁で仕切られたDRY流路とWET流路を多数積層した構造からなり、WET側の隔壁面は水を浸した湿潤壁である。DRY流路に高温空気、WET流路には低湿空気又は常温空気を流すことで、WET流路で気化熱現象を生じさせ、隔壁の温度が低下し、隣り合うDRY流路を流れる空気の熱が隔壁に伝達することで冷却される。 本機はWET流路に外気を使用し、吸込んだ空気の一部をWET流路に使用して気化蒸発させる仕組である。 | ゼロ・エネルギー推進営業部 | 野口 康太郎 | 022-288-2888 | ect.dcs@dream.ocn.ne.jp | http://www.earthclean.co.jp
| 038 | P-22-015020-038-1 | S-015020 | 産業・業務（業種共通） | 空調 | 間接気化式冷却器 | 分流型 | 28.0kW超33.5kW以下 |  | 11 | 成績係数（COP） | 株式会社アースクリーン東北 | メガクール | MC-1200-B | 親 | 簡易 | 11 | 隔壁で仕切られたDRY流路とWET流路を多数積層した構造からなり、WET側の隔壁面は水を浸した湿潤壁である。DRY流路に高温空気、WET流路には低湿空気又は常温空気を流すことで、WET流路で気化熱現象を生じさせ、隔壁の温度が低下し、隣り合うDRY流路を流れる空気の熱が隔壁に伝達することで冷却される。 本機はWET流路に外気を使用し、吸込んだ空気の一部をWET流路に使用して気化蒸発させる仕組である。 | ゼロ・エネルギー推進営業部 | 野口 康太郎 | 022-288-2888 | ect.dcs@dream.ocn.ne.jp | http://www.earthclean.co.jp
| 038 | P-22-015021-038-1 | S-015021 | 産業・業務（業種共通） | 空調 | 間接気化式冷却器 | 分流型 | 33.5kW超40.0kW以下 |  | 11 | 成績係数（COP） | 株式会社アースクリーン東北 | メガクール | MC-1500-B | 親 | 簡易 | 11 | 隔壁で仕切られたDRY流路とWET流路を多数積層した構造からなり、WET側の隔壁面は水を浸した湿潤壁である。DRY流路に高温空気、WET流路には低湿空気又は常温空気を流すことで、WET流路で気化熱現象を生じさせ、隔壁の温度が低下し、隣り合うDRY流路を流れる空気の熱が隔壁に伝達することで冷却される。 本機はWET流路に外気を使用し、吸込んだ空気の一部をWET流路に使用して気化蒸発させる仕組である。 | ゼロ・エネルギー推進営業部 | 野口 康太郎 | 022-288-2888 | ect.dcs@dream.ocn.ne.jp | http://www.earthclean.co.jp
| 038 | P-22-015022-038-1 | S-015022 | 産業・業務（業種共通） | 空調 | 間接気化式冷却器 | 分流型 | 40.0kW超60.0kW以下 |  | 11 | 成績係数（COP） | 株式会社アースクリーン東北 | メガクール | MC-2000-B | 親 | 簡易 | 11 | 隔壁で仕切られたDRY流路とWET流路を多数積層した構造からなり、WET側の隔壁面は水を浸した湿潤壁である。DRY流路に高温空気、WET流路には低湿空気又は常温空気を流すことで、WET流路で気化熱現象を生じさせ、隔壁の温度が低下し、隣り合うDRY流路を流れる空気の熱が隔壁に伝達することで冷却される。 本機はWET流路に外気を使用し、吸込んだ空気の一部をWET流路に使用して気化蒸発させる仕組である。 | ゼロ・エネルギー推進営業部 | 野口 康太郎 | 022-288-2888 | ect.dcs@dream.ocn.ne.jp | http://www.earthclean.co.jp
| 038 | P-22-015023-038-1 | S-015023 | 産業・業務（業種共通） | 空調 | 間接気化式冷却器 | 分流型 | 60.0kW超80.0kW以下 |  | 11 | 成績係数（COP） | 株式会社アースクリーン東北 | メガクール | MC-3000-B | 親 | 簡易 | 11 | 隔壁で仕切られたDRY流路とWET流路を多数積層した構造からなり、WET側の隔壁面は水を浸した湿潤壁である。DRY流路に高温空気、WET流路には低湿空気又は常温空気を流すことで、WET流路で気化熱現象を生じさせ、隔壁の温度が低下し、隣り合うDRY流路を流れる空気の熱が隔壁に伝達することで冷却される。 本機はWET流路に外気を使用し、吸込んだ空気の一部をWET流路に使用して気化蒸発させる仕組である。 | ゼロ・エネルギー推進営業部 | 野口 康太郎 | 022-288-2888 | ect.dcs@dream.ocn.ne.jp | http://www.earthclean.co.jp
| 038 | P-22-015024-038-1 | S-015024 | 産業・業務（業種共通） | 空調 | 間接気化式冷却器 | 分流型 | 80.0kW超100.0kW以下 |  | 11 | 成績係数（COP） | 株式会社アースクリーン東北 | メガクール | MC-3500-B | 親 | 簡易 | 11 | 隔壁で仕切られたDRY流路とWET流路を多数積層した構造からなり、WET側の隔壁面は水を浸した湿潤壁である。DRY流路に高温空気、WET流路には低湿空気又は常温空気を流すことで、WET流路で気化熱現象を生じさせ、隔壁の温度が低下し、隣り合うDRY流路を流れる空気の熱が隔壁に伝達することで冷却される。 本機はWET流路に外気を使用し、吸込んだ空気の一部をWET流路に使用して気化蒸発させる仕組である。 | ゼロ・エネルギー推進営業部 | 野口 康太郎 | 022-288-2888 | ect.dcs@dream.ocn.ne.jp | http://www.earthclean.co.jp
| 038 | P-22-015025-038-1 | S-015025 | 産業・業務（業種共通） | 空調 | 間接気化式冷却器 | 分流型 | 100.0kW超120.0kW以下 |  | 11 | 成績係数（COP） | 株式会社アースクリーン東北 | メガクール | MC-4500-B | 親 | 簡易 | 11 | 隔壁で仕切られたDRY流路とWET流路を多数積層した構造からなり、WET側の隔壁面は水を浸した湿潤壁である。DRY流路に高温空気、WET流路には低湿空気又は常温空気を流すことで、WET流路で気化熱現象を生じさせ、隔壁の温度が低下し、隣り合うDRY流路を流れる空気の熱が隔壁に伝達することで冷却される。 本機はWET流路に外気を使用し、吸込んだ空気の一部をWET流路に使用して気化蒸発させる仕組である。 | ゼロ・エネルギー推進営業部 | 野口 康太郎 | 022-288-2888 | ect.dcs@dream.ocn.ne.jp | http://www.earthclean.co.jp
| 038 | P-22-015026-038-1 | S-015026 | 産業・業務（業種共通） | 空調 | 間接気化式冷却器 | 分流型 | 120.0kW超140.0kW以下 |  | 11 | 成績係数（COP） | 株式会社アースクリーン東北 | メガクール | MC-5000-B | 親 | 簡易 | 11 | 隔壁で仕切られたDRY流路とWET流路を多数積層した構造からなり、WET側の隔壁面は水を浸した湿潤壁である。DRY流路に高温空気、WET流路には低湿空気又は常温空気を流すことで、WET流路で気化熱現象を生じさせ、隔壁の温度が低下し、隣り合うDRY流路を流れる空気の熱が隔壁に伝達することで冷却される。 本機はWET流路に外気を使用し、吸込んだ空気の一部をWET流路に使用して気化蒸発させる仕組である。 | ゼロ・エネルギー推進営業部 | 野口 康太郎 | 022-288-2888 | ect.dcs@dream.ocn.ne.jp | http://www.earthclean.co.jp
| 038 | P-22-015027-038-1 | S-015027 | 産業・業務（業種共通） | 空調 | 間接気化式冷却器 | 分流型 | 140.0kW超160.0kW以下 |  | 11 | 成績係数（COP） | 株式会社アースクリーン東北 | メガクール | MC-6000-B | 親 | 簡易 | 11 | 隔壁で仕切られたDRY流路とWET流路を多数積層した構造からなり、WET側の隔壁面は水を浸した湿潤壁である。DRY流路に高温空気、WET流路には低湿空気又は常温空気を流すことで、WET流路で気化熱現象を生じさせ、隔壁の温度が低下し、隣り合うDRY流路を流れる空気の熱が隔壁に伝達することで冷却される。 本機はWET流路に外気を使用し、吸込んだ空気の一部をWET流路に使用して気化蒸発させる仕組である。 | ゼロ・エネルギー推進営業部 | 野口 康太郎 | 022-288-2888 | ect.dcs@dream.ocn.ne.jp | http://www.earthclean.co.jp
| 038 | P-22-015028-038-1 | S-015028 | 産業・業務（業種共通） | 空調 | 間接気化式冷却器 | 分流型 | 160.0kW超200.0kW以下 |  | 11 | 成績係数（COP） | 株式会社アースクリーン東北 | メガクール | MC-7000-B | 親 | 簡易 | 11 | 隔壁で仕切られたDRY流路とWET流路を多数積層した構造からなり、WET側の隔壁面は水を浸した湿潤壁である。DRY流路に高温空気、WET流路には低湿空気又は常温空気を流すことで、WET流路で気化熱現象を生じさせ、隔壁の温度が低下し、隣り合うDRY流路を流れる空気の熱が隔壁に伝達することで冷却される。 本機はWET流路に外気を使用し、吸込んだ空気の一部をWET流路に使用して気化蒸発させる仕組である。 | ゼロ・エネルギー推進営業部 | 野口 康太郎 | 022-288-2888 | ect.dcs@dream.ocn.ne.jp | http://www.earthclean.co.jp
| 004 | P-22-016002-004-1 | S-016002 | 産業・業務（業種共通） | 空調/産業用プロセス | 吸収冷温水機（二重効用） | 節電型（冷却水量原単位0.7m3/h、RT以下）、冷水入口温度15℃、冷水出口温度7℃ | 80RT超1000RT以下 | Oriented | 1.48 | 成績係数（COP） | 川重冷熱工業株式会社 | 川崎吸収冷温水機「Efficio（エフィシオ）」 | NZG-120 | 親 | 簡易 | 1.48 | 節電型ナチュラルチラー「エフィシオＮＺ節電型・ＮＨ節電型」は、ナチュラルチラーが持つ優れた電力ピークカット特性に加え、冷却水流量を標準型の７０％にまで減少させることにより、冷却水ポンプの小型化を図ると共に、冷却水ポンプのインバータ制御を行い大幅な節電を実現しています。 標準型に比べ、冷暖房運転時のピーク電力の４５％低減を可能にするなど、 電力需要が増大する夏期の電力ピークカット対策に有効です。 | 営業・サービス総括室 営業・サービス企画部 | 今泉 宏史 | 03-3645-8251 | - | https://www.khi.co.jp/corp/kte/contact/index.php
| 004 | P-22-016002-004-2 | S-016002 | 産業・業務（業種共通） | 空調/産業用プロセス | 吸収冷温水機（二重効用） | 節電型（冷却水量原単位0.7m3/h、RT以下）、冷水入口温度15℃、冷水出口温度7℃ | 80RT超1000RT以下 | Oriented | 1.48 | 成績係数（COP） | 川重冷熱工業株式会社 | 川崎吸収冷温水機「Efficio（エフィシオ）」 | NZ(G/L/P)-(120/150/180/210/250/300/360/400/450/500/560/630/700/800/900/1000)(H/M)(N/P/Q)(5/6/7/8/9)A | 派生 | 簡易 | 1.48 | 節電型ナチュラルチラー「エフィシオＮＺ節電型・ＮＨ節電型」は、ナチュラルチラーが持つ優れた電力ピークカット特性に加え、冷却水流量を標準型の７０％にまで減少させることにより、冷却水ポンプの小型化を図ると共に、冷却水ポンプのインバータ制御を行い大幅な節電を実現しています。 標準型に比べ、冷暖房運転時のピーク電力の４５％低減を可能にするなど、 電力需要が増大する夏期の電力ピークカット対策に有効です。 | 営業・サービス総括室 営業・サービス企画部 | 今泉 宏史 | 03-3645-8251 | - | https://www.khi.co.jp/corp/kte/contact/index.php
| 004 | P-22-016002-004-3 | S-016002 | 産業・業務（業種共通） | 空調/産業用プロセス | 吸収冷温水機（二重効用） | 節電型（冷却水量原単位0.7m3/h、RT以下）、冷水入口温度15℃、冷水出口温度7℃ | 80RT超1000RT以下 | Oriented | 1.48 | 成績係数（COP） | 川重冷熱工業株式会社 | 川崎吸収冷温水機「Efficio（エフィシオ）」 | NZ(G/L/P)-(150/210/300/400/450/560/700/800)(K/P)(N/P/Q)(5/6/7/8/9)A、NZ(G/L/P)-(120/360/500/630)(L/Q)(N/P/Q)(5/6/7/8/9)A | 派生 | 簡易 | 1.48 | 節電型ナチュラルチラー「エフィシオＮＺ節電型・ＮＨ節電型」は、ナチュラルチラーが持つ優れた電力ピークカット特性に加え、冷却水流量を標準型の７０％にまで減少させることにより、冷却水ポンプの小型化を図ると共に、冷却水ポンプのインバータ制御を行い大幅な節電を実現しています。 標準型に比べ、冷暖房運転時のピーク電力の４５％低減を可能にするなど、 電力需要が増大する夏期の電力ピークカット対策に有効です。 | 営業・サービス総括室 営業・サービス企画部 | 今泉 宏史 | 03-3645-8251 | - | https://www.khi.co.jp/corp/kte/contact/index.php
| 047 | P-22-016003-047-1 | S-016003 | 産業・業務（業種共通） | 空調/産業用プロセス | 吸収冷温水機（二重効用） | 節電型（冷却水量原単位0.7m3/h、RT以下）、冷水入口温度15℃、冷水出口温度7℃ | 1000RT超 | Oriented | 1.41 | 成績係数（COP） | 日立ジョンソンコントロールズ空調株式会社 | 高効率・高期間効率吸収冷温水機EX3P型／高効率吸収冷温水機EX3型 | HAU-CGN1120EX3W3B | 親 | 簡易 | 1.41 | 定格時の冷却水流量を削減し、電力使用量を大幅に削減する節電型吸収冷温水機 | 日本業務用空調ビジネスユニット 大型冷凍機統括部 | 山根 幸雄 | 03-6848-9206 | yukio.yamane@jci-hitachi.com | https://www.jci-hitachi.com/jp/
| 047 | P-22-016003-047-2 | S-016003 | 産業・業務（業種共通） | 空調/産業用プロセス | 吸収冷温水機（二重効用） | 節電型（冷却水量原単位0.7m3/h、RT以下）、冷水入口温度15℃、冷水出口温度7℃ | 1000RT超 | Oriented | 1.41 | 成績係数（COP） | 日立ジョンソンコントロールズ空調株式会社 | 高効率・高期間効率吸収冷温水機EX3P型／高効率吸収冷温水機EX3型 | HAU-CGN1120EX3W3PB | 派生 | 簡易 | 1.41 | 定格時の冷却水流量を削減し、電力使用量を大幅に削減する節電型吸収冷温水機 | 日本業務用空調ビジネスユニット 大型冷凍機統括部 | 山根 幸雄 | 03-6848-9206 | yukio.yamane@jci-hitachi.com | https://www.jci-hitachi.com/jp/
| 047 | P-22-016003-047-3 | S-016003 | 産業・業務（業種共通） | 空調/産業用プロセス | 吸収冷温水機（二重効用） | 節電型（冷却水量原単位0.7m3/h、RT以下）、冷水入口温度15℃、冷水出口温度7℃ | 1000RT超 | Oriented | 1.41 | 成績係数（COP） | 日立ジョンソンコントロールズ空調株式会社 | 高効率・高期間効率吸収冷温水機EX3P型／高効率吸収冷温水機EX3型 | HAU-CGN1280EX3W3B | 親 | 簡易 | 1.41 | 定格時の冷却水流量を削減し、電力使用量を大幅に削減する節電型吸収冷温水機 | 日本業務用空調ビジネスユニット 大型冷凍機統括部 | 山根 幸雄 | 03-6848-9206 | yukio.yamane@jci-hitachi.com | https://www.jci-hitachi.com/jp/
| 047 | P-22-016003-047-4 | S-016003 | 産業・業務（業種共通） | 空調/産業用プロセス | 吸収冷温水機（二重効用） | 節電型（冷却水量原単位0.7m3/h、RT以下）、冷水入口温度15℃、冷水出口温度7℃ | 1000RT超 | Oriented | 1.41 | 成績係数（COP） | 日立ジョンソンコントロールズ空調株式会社 | 高効率・高期間効率吸収冷温水機EX3P型／高効率吸収冷温水機EX3型 | HAU-CGN1280EX3W3PB | 派生 | 簡易 | 1.41 | 定格時の冷却水流量を削減し、電力使用量を大幅に削減する節電型吸収冷温水機 | 日本業務用空調ビジネスユニット 大型冷凍機統括部 | 山根 幸雄 | 03-6848-9206 | yukio.yamane@jci-hitachi.com | https://www.jci-hitachi.com/jp/
| 047 | P-22-016003-047-5 | S-016003 | 産業・業務（業種共通） | 空調/産業用プロセス | 吸収冷温水機（二重効用） | 節電型（冷却水量原単位0.7m3/h、RT以下）、冷水入口温度15℃、冷水出口温度7℃ | 1000RT超 | Oriented | 1.41 | 成績係数（COP） | 日立ジョンソンコントロールズ空調株式会社 | 高効率・高期間効率吸収冷温水機EX3P型／高効率吸収冷温水機EX3型 | HAU-CGN1440EX3W3B | 親 | 簡易 | 1.41 | 定格時の冷却水流量を削減し、電力使用量を大幅に削減する節電型吸収冷温水機 | 日本業務用空調ビジネスユニット 大型冷凍機統括部 | 山根 幸雄 | 03-6848-9206 | yukio.yamane@jci-hitachi.com | https://www.jci-hitachi.com/jp/
| 047 | P-22-016003-047-6 | S-016003 | 産業・業務（業種共通） | 空調/産業用プロセス | 吸収冷温水機（二重効用） | 節電型（冷却水量原単位0.7m3/h、RT以下）、冷水入口温度15℃、冷水出口温度7℃ | 1000RT超 | Oriented | 1.41 | 成績係数（COP） | 日立ジョンソンコントロールズ空調株式会社 | 高効率・高期間効率吸収冷温水機EX3P型／高効率吸収冷温水機EX3型 | HAU-CGN1440EX3W3PB | 派生 | 簡易 | 1.41 | 定格時の冷却水流量を削減し、電力使用量を大幅に削減する節電型吸収冷温水機 | 日本業務用空調ビジネスユニット 大型冷凍機統括部 | 山根 幸雄 | 03-6848-9206 | yukio.yamane@jci-hitachi.com | https://www.jci-hitachi.com/jp/
| 004 | P-22-016005-004-1 | S-016005 | 産業・業務（業種共通） | 空調/産業用プロセス | 吸収冷温水機（二重効用） | 冷水入口温度12℃、冷水出口温度7℃ | 80RT超1000RT以下 | Oriented | 1.51 | 成績係数（COP） | 川重冷熱工業株式会社 | 川崎吸収冷温水機「Efficio（エフィシオ）」 | NZG-100 | 親 | 簡易 | 1.48 | 「Ｅｆｆｉｃｉｏ」は、二重効用で世界最高の定格ＣＯＰや高い期間効率を達成するとともに、システムの効率化を実現しました。特長は、以下の通りです。 ①二重効用で定格ＣＯＰ Ｎｏ．１ ②期間効率 Ｎｏ．１ ③システム効率 Ｎｏ．１ ④軽量・コンパクト化 ⑤操作性・視認性の向上 また、使用環境など顧客の幅広いニーズに対応するため、８０ＲＴから１，０００ＲＴの１８機種（計７２機種）をシリーズ化 しています。 | 営業・サービス総括室 営業・サービス企画部 | 今泉 宏史 | 03-3645-8251 | - | https://www.khi.co.jp/corp/kte/contact/index.php
| 004 | P-22-016005-004-2 | S-016005 | 産業・業務（業種共通） | 空調/産業用プロセス | 吸収冷温水機（二重効用） | 冷水入口温度12℃、冷水出口温度7℃ | 80RT超1000RT以下 | Oriented | 1.51 | 成績係数（COP） | 川重冷熱工業株式会社 | 川崎吸収冷温水機「Efficio（エフィシオ）」 | NZ(G/L/P)-(100/120/150/180/210/250/300/360/400/450/500/560/630/700/800/900/1000)(A/E)(N/P/Q)(5/6/7/8/9)A | 派生 | 簡易 | 1.48 | 「Ｅｆｆｉｃｉｏ」は、二重効用で世界最高の定格ＣＯＰや高い期間効率を達成するとともに、システムの効率化を実現しました。特長は、以下の通りです。 ①二重効用で定格ＣＯＰ Ｎｏ．１ ②期間効率 Ｎｏ．１ ③システム効率 Ｎｏ．１ ④軽量・コンパクト化 ⑤操作性・視認性の向上 また、使用環境など顧客の幅広いニーズに対応するため、８０ＲＴから１，０００ＲＴの１８機種（計７２機種）をシリーズ化 しています。 | 営業・サービス総括室 営業・サービス企画部 | 今泉 宏史 | 03-3645-8251 | - | https://www.khi.co.jp/corp/kte/contact/index.php
| 004 | P-22-016005-004-3 | S-016005 | 産業・業務（業種共通） | 空調/産業用プロセス | 吸収冷温水機（二重効用） | 冷水入口温度12℃、冷水出口温度7℃ | 80RT超1000RT以下 | Oriented | 1.51 | 成績係数（COP） | 川重冷熱工業株式会社 | 川崎吸収冷温水機「Efficio（エフィシオ）」 | NZ(G/L/P)-(100/150/210/300/400/450/560/700/800)(C/G)(N/P/Q)(5/6/7/8/9)A | 派生 | 簡易 | 1.48 | 「Ｅｆｆｉｃｉｏ」は、二重効用で世界最高の定格ＣＯＰや高い期間効率を達成するとともに、システムの効率化を実現しました。特長は、以下の通りです。 ①二重効用で定格ＣＯＰ Ｎｏ．１ ②期間効率 Ｎｏ．１ ③システム効率 Ｎｏ．１ ④軽量・コンパクト化 ⑤操作性・視認性の向上 また、使用環境など顧客の幅広いニーズに対応するため、８０ＲＴから１，０００ＲＴの１８機種（計７２機種）をシリーズ化 しています。 | 営業・サービス総括室 営業・サービス企画部 | 今泉 宏史 | 03-3645-8251 | - | https://www.khi.co.jp/corp/kte/contact/index.php
| 004 | P-22-016005-004-4 | S-016005 | 産業・業務（業種共通） | 空調/産業用プロセス | 吸収冷温水機（二重効用） | 冷水入口温度12℃、冷水出口温度7℃ | 80RT超1000RT以下 | Oriented | 1.51 | 成績係数（COP） | 川重冷熱工業株式会社 | 川崎吸収冷温水機「Efficio（エフィシオ）」 | NZ(G/L/P)-(120/180/250/360/500/630)(D/R)(N/P/Q)(5/6/7/8/9)A | 派生 | 簡易 | 1.48 | 「Ｅｆｆｉｃｉｏ」は、二重効用で世界最高の定格ＣＯＰや高い期間効率を達成するとともに、システムの効率化を実現しました。特長は、以下の通りです。 ①二重効用で定格ＣＯＰ Ｎｏ．１ ②期間効率 Ｎｏ．１ ③システム効率 Ｎｏ．１ ④軽量・コンパクト化 ⑤操作性・視認性の向上 また、使用環境など顧客の幅広いニーズに対応するため、８０ＲＴから１，０００ＲＴの１８機種（計７２機種）をシリーズ化 しています。 | 営業・サービス総括室 営業・サービス企画部 | 今泉 宏史 | 03-3645-8251 | - | https://www.khi.co.jp/corp/kte/contact/index.php
| 004 | P-22-017001-004-1 | S-017001 | 産業・業務（業種共通） | 空調/産業用プロセス | 吸収冷温水機（三重効用）/廃熱投入型吸収冷温水機（三重効用） | 冷水入口温度12℃、冷水出口温度7℃ | - | Oriented | 1.74 | 成績係数（COP） | 川重冷熱工業株式会社 | 川崎三重効用高効率吸収冷温水機 | ΣTTG-160A | 親 | 簡易 | 1.74 | 川重冷熱工業は、世界最高の省エネルギーを達成した次世代型の三重効用ガス吸収冷温水機を世界で初めて商品化しました。主な特長は、以下のとおりです。 ①世界最高の省エネルギー COP1．74（JIS基準） ②高い信頼性の継承と新開発の三重効用サイクル技術のコラボレーション ③高温・高圧サイクルへ適合した新開発の高温再生器 ④部分負荷でも高い省エネルギー性能 ⑤24 時間監視「テレメンテ」機能 ⑥低NOX バーナを標準装備 | 営業・サービス総括室 営業・サービス企画部 | 今泉 宏史 | 03-3645-8251 | - | https://www.khi.co.jp/corp/kte/contact/index.php
| 004 | P-22-017001-004-2 | S-017001 | 産業・業務（業種共通） | 空調/産業用プロセス | 吸収冷温水機（三重効用）/廃熱投入型吸収冷温水機（三重効用） | 冷水入口温度12℃、冷水出口温度7℃ | - | Oriented | 1.74 | 成績係数（COP） | 川重冷熱工業株式会社 | 川崎三重効用高効率吸収冷温水機 | ΣTT(G/L/P)-(160/180/300/320)(A/D)(N/P/Q/R/S/T)(5/6/7/8/9)C | 派生 | 簡易 | 1.74 | 川重冷熱工業は、世界最高の省エネルギーを達成した次世代型の三重効用ガス吸収冷温水機を世界で初めて商品化しました。主な特長は、以下のとおりです。 ①世界最高の省エネルギー COP1．74（JIS基準） ②高い信頼性の継承と新開発の三重効用サイクル技術のコラボレーション ③高温・高圧サイクルへ適合した新開発の高温再生器 ④部分負荷でも高い省エネルギー性能 ⑤24 時間監視「テレメンテ」機能 ⑥低NOX バーナを標準装備 | 営業・サービス総括室 営業・サービス企画部 | 今泉 宏史 | 03-3645-8251 | - | https://www.khi.co.jp/corp/kte/contact/index.php
| 004 | P-22-017001-004-3 | S-017001 | 産業・業務（業種共通） | 空調/産業用プロセス | 吸収冷温水機（三重効用）/廃熱投入型吸収冷温水機（三重効用） | 冷水入口温度12℃、冷水出口温度7℃ | - | Oriented | 1.74 | 成績係数（COP） | 川重冷熱工業株式会社 | 川崎廃熱投入型三重効用高効率吸収冷温水機 | ΣTTJ-145A | 親 | 簡易 | 1.74 | 三重効用ガス吸収冷温水機は、冷房運転時の省エネルギー効果が極めて大きいことから、病院、スーパー、インテリジェントビルなどでの利用が適しています。また、フロンレスやCO2の大幅削減にもつながり、地球環境保護に大きく貢献することができます。本製品は、ガスエンジン等の排熱温水を加熱源として利用するコージェネレーションシステム（ジェネリンク形）とすることで、さらなる省エネルギー効果を見込むことができます。 | 営業・サービス総括室 営業・サービス企画部 | 今泉 宏史 | 03-3645-8251 | - | https://www.khi.co.jp/corp/kte/contact/index.php
| 004 | P-22-017001-004-4 | S-017001 | 産業・業務（業種共通） | 空調/産業用プロセス | 吸収冷温水機（三重効用）/廃熱投入型吸収冷温水機（三重効用） | 冷水入口温度12℃、冷水出口温度7℃ | - | Oriented | 1.74 | 成績係数（COP） | 川重冷熱工業株式会社 | 川崎廃熱投入型三重効用高効率吸収冷温水機 | ΣTTJ-(145/160/270/300)(A/D)(N/P/Q/R/S/T)(5/6/7/8/9)C | 派生 | 簡易 | 1.74 | 三重効用ガス吸収冷温水機は、冷房運転時の省エネルギー効果が極めて大きいことから、病院、スーパー、インテリジェントビルなどでの利用が適しています。また、フロンレスやCO2の大幅削減にもつながり、地球環境保護に大きく貢献することができます。本製品は、ガスエンジン等の排熱温水を加熱源として利用するコージェネレーションシステム（ジェネリンク形）とすることで、さらなる省エネルギー効果を見込むことができます。 | 営業・サービス総括室 営業・サービス企画部 | 今泉 宏史 | 03-3645-8251 | - | https://www.khi.co.jp/corp/kte/contact/index.php
| 004 | P-22-018002-004-1 | S-018002 | 産業・業務（業種共通） | 空調/産業用プロセス | 一重二重併用形吸収冷温水機 | 節電型（冷却水量原単位0.7m3/h、RT以下）、冷水入口温度15℃、冷水出口温度7℃ | 80RT超1000RT以下 | Oriented | 1.47 | 成績係数（COP） | 川重冷熱工業株式会社 | 川崎廃熱投入型吸収冷温水機「Efficio（エフィシオ）」 | NZJ-150 | 親 | 簡易 | 1.47 | 節電型ナチュラルチラー「エフィシオＮＺ節電型」は、ナチュラルチラーが持つ優れた電力ピークカット特性に加え、冷却水流量を標準型の７０％にまで減少させることにより、冷却水ポンプの小型化を図ると共に、冷却水ポンプのインバータ制御を行い大幅な節電を実現しています。 標準型に比べ、冷暖房運転時のピーク電力の４５％低減を可能にするなど、 電力需要が増大する夏期の電力ピークカット対策に有効です。 | 営業・サービス総括室 営業・サービス企画部 | 今泉 宏史 | 03-3645-8251 | - | https://www.khi.co.jp/corp/kte/contact/index.php
| 004 | P-22-018002-004-2 | S-018002 | 産業・業務（業種共通） | 空調/産業用プロセス | 一重二重併用形吸収冷温水機 | 節電型（冷却水量原単位0.7m3/h、RT以下）、冷水入口温度15℃、冷水出口温度7℃ | 80RT超1000RT以下 | Oriented | 1.47 | 成績係数（COP） | 川重冷熱工業株式会社 | 川崎廃熱投入型吸収冷温水機「Efficio（エフィシオ）」 | NZJ-(150/210/250/300/360/400/450/500/560/630/700/800/900/1000)(H/M)(N/P/Q)(5/6/7/8/9)A | 派生 | 簡易 | 1.47 | 節電型ナチュラルチラー「エフィシオＮＺ節電型」は、ナチュラルチラーが持つ優れた電力ピークカット特性に加え、冷却水流量を標準型の７０％にまで減少させることにより、冷却水ポンプの小型化を図ると共に、冷却水ポンプのインバータ制御を行い大幅な節電を実現しています。 標準型に比べ、冷暖房運転時のピーク電力の４５％低減を可能にするなど、 電力需要が増大する夏期の電力ピークカット対策に有効です。 | 営業・サービス総括室 営業・サービス企画部 | 今泉 宏史 | 03-3645-8251 | - | https://www.khi.co.jp/corp/kte/contact/index.php
| 004 | P-22-018005-004-1 | S-018005 | 産業・業務（業種共通） | 空調/産業用プロセス | 一重二重併用形吸収冷温水機 | 冷水入口温度12℃、冷水出口温度7℃ | 80RT超1000RT以下 | Oriented | 1.47 | 成績係数（COP） | 川重冷熱工業株式会社 | 川崎廃熱投入型吸収冷温水機「Efficio（エフィシオ）」 | NZJ-120 | 親 | 簡易 | 1.47 | 「Ｅｆｆｉｃｉｏ」ＮＺＪ型は、二重効用で世界最高の定格ＣＯＰと期間効率を達成した直火式ナチュラルチラー「Ｅｆｆｉｃｉｏ」ＮＺ型に、当社独自の廃熱温水熱交換器を組み込んだジェネリンクです。コージェネレーションシステムから発生する廃温水を利用して、業界トップの定格時の燃料削減率と廃熱単独運転負荷率を達成し、従来よりも多くガス燃料消費量を削減できます。 | 営業・サービス総括室 営業・サービス企画部 | 今泉 宏史 | 03-3645-8251 | - | https://www.khi.co.jp/corp/kte/contact/index.php
| 004 | P-22-018005-004-2 | S-018005 | 産業・業務（業種共通） | 空調/産業用プロセス | 一重二重併用形吸収冷温水機 | 冷水入口温度12℃、冷水出口温度7℃ | 80RT超1000RT以下 | Oriented | 1.47 | 成績係数（COP） | 川重冷熱工業株式会社 | 川崎廃熱投入型吸収冷温水機「Efficio（エフィシオ）」 | NZJ-(120/150/180/210/250/300/360/400/450/500/560/630/700/800/900/1000)(A/E)(N/P/Q)(5/6/7/8/9)A | 派生 | 簡易 | 1.47 | 「Ｅｆｆｉｃｉｏ」ＮＺＪ型は、二重効用で世界最高の定格ＣＯＰと期間効率を達成した直火式ナチュラルチラー「Ｅｆｆｉｃｉｏ」ＮＺ型に、当社独自の廃熱温水熱交換器を組み込んだジェネリンクです。コージェネレーションシステムから発生する廃温水を利用して、業界トップの定格時の燃料削減率と廃熱単独運転負荷率を達成し、従来よりも多くガス燃料消費量を削減できます。 | 営業・サービス総括室 営業・サービス企画部 | 今泉 宏史 | 03-3645-8251 | - | https://www.khi.co.jp/corp/kte/contact/index.php
| 041 | P-22-025003-041-1 | S-025003 | 産業・業務（業種共通） | 給湯/産業用プロセス | 高温水ヒートポンプ（空気熱源･循環式） | 温水出口温度65℃以上70℃以下、乾球温度25℃、湿球温度21℃、温水出入口温度差5℃ | - |  | 3.3 | 成績係数（COP） | 三菱重工サーマルシステムズ株式会社 | 循環加温ヒートポンプ | EQA401 | 親 | 簡易 | 3.3 | 温暖化係数150以下、地球環境にやさしい低冷媒採用の循環加温ヒートポンプ「Q-ton Circulation」 | 三菱重工冷熱㈱空調事業本部ヒートポンプ課 | 担当者 | 03-6891-4468 | - | http://www.mhiair.co.jp/
| 041 | P-22-025003-041-2 | S-025003 | 産業・業務（業種共通） | 給湯/産業用プロセス | 高温水ヒートポンプ（空気熱源･循環式） | 温水出口温度65℃以上70℃以下、乾球温度25℃、湿球温度21℃、温水出入口温度差5℃ | - |  | 3.3 | 成績係数（COP） | 三菱重工サーマルシステムズ株式会社 | 循環加温ヒートポンプ | EQA401S | 派生 | 簡易 | 3.3 | 温暖化係数150以下、地球環境にやさしい低冷媒採用の循環加温ヒートポンプ「Q-ton Circulation」 | 三菱重工冷熱㈱空調事業本部ヒートポンプ課 | 担当者 | 03-6891-4468 | - | http://www.mhiair.co.jp/
| 042 | P-22-025004-042-1 | S-025004 | 産業・業務（業種共通） | 給湯/産業用プロセス | 高温水ヒートポンプ（空気熱源･循環式） | 温水出口温度60℃、乾球温度16℃、温水出入口温度差5℃ | - |  | 3.17 | 成績係数（COP） | 東芝キヤリア株式会社 | CAONS140L | HWC-H1401HL | 親 | 簡易 | 3.17 | 循環加温ヒートポンプ | 東芝エアコン換気ご相談センター | 東芝エアコン換気ご相談センター | 0120-1048-00 | - | http://www.toshiba-carrier.co.jp/products/industry/index_j.htm
| 042 | P-22-025004-042-2 | S-025004 | 産業・業務（業種共通） | 給湯/産業用プロセス | 高温水ヒートポンプ（空気熱源･循環式） | 温水出口温度60℃、乾球温度16℃、温水出入口温度差5℃ | - |  | 3.17 | 成績係数（COP） | 東芝キヤリア株式会社 | CAONS140L | HWC-H1401HL(Z,GZ) | 派生 | 簡易 | 3.17 | 循環加温ヒートポンプ | 東芝エアコン換気ご相談センター | 東芝エアコン換気ご相談センター | 0120-1048-00 | - | http://www.toshiba-carrier.co.jp/products/industry/index_j.htm
| 035 | P-22-027001-035-1 | S-027001 | 産業・業務（業種共通） | 産業用プロセス | 高温水ヒートポンプ（水熱源･循環式） | 温水出口温度65℃、熱源水入口温度17℃、熱源水出口温度7℃、温水出入口温度差10℃ | 270kW以下 |  | 3.4 | 成績係数（COP） | コベルコ・コンプレッサ株式会社 | 超高効率75℃高温小型ヒートポンプチラー | HEM-HR75S1 | 親 | 簡易 | 3.4 | ・5～30℃の冷水と45～75℃の温水を同時供給。 ・ホテルや病院の空調・給湯用途や、冷却水など低温排熱の有効利用に最適。 | ヒートポンプ・新事業本部 熱源活用技術部 | 前田倫子 | 079-436-2174 | maeda.michiko@kobelco.com | https://kobelco-compressors.com/jp/ja-jp/products/heat-pump-chiller/heat-pump-chiller
| 035 | P-22-027005-035-1 | S-027005 | 産業・業務（業種共通） | 産業用プロセス | 高温水ヒートポンプ（水熱源･循環式） | 温水出口温度65℃、熱源水入口温度17℃以上30℃以下、熱源水出口温度7℃以上20℃以下、温水出入口温度差10℃ | 270kW以下 |  | 4.3 | 成績係数（COP） | コベルコ・コンプレッサ株式会社 | 超高効率75℃高温小型ヒートポンプチラー | HEM-HR75S1 | 親 | 簡易 | 4.3 | ・5～30℃の冷水と45～75℃の温水を同時供給。 ・ホテルや病院の空調・給湯用途や、冷却水など低温排熱の有効利用に最適。 | ヒートポンプ・新事業本部 熱源活用技術部 | 前田倫子 | 079-436-2174 | maeda.michiko@kobelco.com | https://kobelco-compressors.com/jp/ja-jp/products/heat-pump-chiller/heat-pump-chiller
| 035 | P-22-027007-035-1 | S-027007 | 産業・業務（業種共通） | 産業用プロセス | 高温水ヒートポンプ（水熱源･循環式） | 温水出口温度65℃、熱源水入口温度17℃以上30℃以下、熱源水出口温度7℃以上20℃以下、温水出入口温度差10℃ | 350kW超540kW以下 |  | 4.4 | 成績係数（COP） | コベルコ・コンプレッサ株式会社 | 超高効率70℃高温ヒートポンプチラー | HEMⅡ-HR1 | 親 | 簡易 | 4.4 | ・5～30℃の冷水と45～70℃の温水を同時供給。 ・ホテルや病院の空調・給湯用途や、冷却水など低温排熱の有効利用に最適。 | ヒートポンプ・新事業本部 熱源活用技術部 | 前田倫子 | 079-436-2174 | maeda.michiko@kobelco.com | https://kobelco-compressors.com/jp/ja-jp/products/heat-pump-chiller/heat-pump-chiller
| 035 | P-22-027009-035-1 | S-027009 | 産業・業務（業種共通） | 産業用プロセス | 高温水ヒートポンプ（水熱源･循環式） | 温水出口温度65℃、熱源水入口温度20℃、熱源水出口温度15℃以上17℃以下、温水出入口温度差5℃ | 270kW以下 |  | 3.6 | 成績係数（COP） | コベルコ・コンプレッサ株式会社 | 超高効率75℃高温小型ヒートポンプチラー | HEM-HR75S1 | 親 | 簡易 | 3.6 | ・5～30℃の冷水と45～75℃の温水を同時供給。 ・ホテルや病院の空調・給湯用途や、冷却水など低温排熱の有効利用に最適。 | ヒートポンプ・新事業本部 熱源活用技術部 | 前田倫子 | 079-436-2174 | maeda.michiko@kobelco.com | https://kobelco-compressors.com/jp/ja-jp/products/heat-pump-chiller/heat-pump-chiller
| 035 | P-22-027011-035-1 | S-027011 | 産業・業務（業種共通） | 産業用プロセス | 高温水ヒートポンプ（水熱源･循環式） | 温水出口温度65℃、熱源水入口温度20℃、熱源水出口温度15℃以上17℃以下、温水出入口温度差5℃ | 350kW超540kW以下 |  | 3.7 | 成績係数（COP） | コベルコ・コンプレッサ株式会社 | 超高効率70℃高温ヒートポンプチラー | HEMⅡ-HR1 | 親 | 簡易 | 3.7 | ・5～30℃の冷水と45～70℃の温水を同時供給。 ・ホテルや病院の空調・給湯用途や、冷却水など低温排熱の有効利用に最適。 | ヒートポンプ・新事業本部 熱源活用技術部 | 前田倫子 | 079-436-2174 | maeda.michiko@kobelco.com | https://kobelco-compressors.com/jp/ja-jp/products/heat-pump-chiller/heat-pump-chiller
| 035 | P-22-027013-035-1 | S-027013 | 産業・業務（業種共通） | 産業用プロセス | 高温水ヒートポンプ（水熱源･循環式） | 温水出口温度65℃、熱源水入口温度30℃、熱源水出口温度25℃以上30℃以下、温水出入口温度差5℃ | 270kW以下 |  | 4.2 | 成績係数（COP） | コベルコ・コンプレッサ株式会社 | 超高効率75℃高温小型ヒートポンプチラー | HEM-HR75S1 | 親 | 簡易 | 4.2 | ・5～30℃の冷水と45～75℃の温水を同時供給。 ・ホテルや病院の空調・給湯用途や、冷却水など低温排熱の有効利用に最適。 | ヒートポンプ・新事業本部 熱源活用技術部 | 前田倫子 | 079-436-2174 | maeda.michiko@kobelco.com | https://kobelco-compressors.com/jp/ja-jp/products/heat-pump-chiller/heat-pump-chiller
| 035 | P-22-027016-035-1 | S-027016 | 産業・業務（業種共通） | 産業用プロセス | 高温水ヒートポンプ（水熱源･循環式） | 温水出口温度65℃、熱源水入口温度30℃、熱源水出口温度25℃以上30℃以下、温水出入口温度差5℃ | 540kW超 |  | 4.8 | 成績係数（COP） | コベルコ・コンプレッサ株式会社 | 超高効率70℃高温ヒートポンプチラー | HEMⅡ-HR1 | 親 | 簡易 | 4.8 | ・5～30℃の冷水と45～70℃の温水を同時供給。 ・ホテルや病院の空調・給湯用途や、冷却水など低温排熱の有効利用に最適。 | ヒートポンプ・新事業本部 熱源活用技術部 | 前田倫子 | 079-436-2174 | maeda.michiko@kobelco.com | https://kobelco-compressors.com/jp/ja-jp/products/heat-pump-chiller/heat-pump-chiller
| 035 | P-22-027021-035-1 | S-027021 | 産業・業務（業種共通） | 産業用プロセス | 高温水ヒートポンプ（水熱源･循環式） | 温水出口温度65℃、熱源水入口温度40℃、熱源水出口温度30℃、温水出入口温度差10℃ | 270kW以下 |  | 4.9 | 成績係数（COP） | コベルコ・コンプレッサ株式会社 | 超高効率75℃高温小型ヒートポンプチラー | HEM-HR75S1 | 親 | 簡易 | 4.9 | ・5～30℃の冷水と45～75℃の温水を同時供給。 ・ホテルや病院の空調・給湯用途や、冷却水など低温排熱の有効利用に最適。 | ヒートポンプ・新事業本部 熱源活用技術部 | 前田倫子 | 079-436-2174 | maeda.michiko@kobelco.com | https://kobelco-compressors.com/jp/ja-jp/products/heat-pump-chiller/heat-pump-chiller
| 035 | P-22-027024-035-1 | S-027024 | 産業・業務（業種共通） | 産業用プロセス | 高温水ヒートポンプ（水熱源･循環式） | 温水出口温度65℃、熱源水入口温度40℃、熱源水出口温度30℃、温水出入口温度差10℃ | 540kW超 |  | 5.8 | 成績係数（COP） | コベルコ・コンプレッサ株式会社 | 超高効率70℃高温ヒートポンプチラー | HEMⅡ-HR1 | 親 | 簡易 | 5.8 | ・5～30℃の冷水と45～70℃の温水を同時供給。 ・ホテルや病院の空調・給湯用途や、冷却水など低温排熱の有効利用に最適。 | ヒートポンプ・新事業本部 熱源活用技術部 | 前田倫子 | 079-436-2174 | maeda.michiko@kobelco.com | https://kobelco-compressors.com/jp/ja-jp/products/heat-pump-chiller/heat-pump-chiller
| 035 | P-22-027025-035-1 | S-027025 | 産業・業務（業種共通） | 産業用プロセス | 高温水ヒートポンプ（水熱源･循環式） | 温水出口温度75℃、熱源水入口温度20℃、熱源水出口温度15℃以上17℃以下、温水出入口温度差5℃ | 270kW以下 |  | 3.1 | 成績係数（COP） | コベルコ・コンプレッサ株式会社 | 超高効率75℃高温小型ヒートポンプチラー | HEM-HR75S1 | 親 | 簡易 | 3.1 | ・5～30℃の冷水と45～75℃の温水を同時供給。 ・ホテルや病院の空調・給湯用途や、冷却水など低温排熱の有効利用に最適。 | ヒートポンプ・新事業本部 熱源活用技術部 | 前田倫子 | 079-436-2174 | maeda.michiko@kobelco.com | https://kobelco-compressors.com/jp/ja-jp/products/heat-pump-chiller/heat-pump-chiller
| 035 | P-22-027029-035-1 | S-027029 | 産業・業務（業種共通） | 産業用プロセス | 高温水ヒートポンプ（水熱源･循環式） | 温水出口温度75℃、熱源水入口温度30℃、熱源水出口温度20℃、温水出入口温度差10℃ | 270kW以下 |  | 3.7 | 成績係数（COP） | コベルコ・コンプレッサ株式会社 | 超高効率75℃高温小型ヒートポンプチラー | HEM-HR75S1 | 親 | 簡易 | 3.7 | ・5～30℃の冷水と45～75℃の温水を同時供給。 ・ホテルや病院の空調・給湯用途や、冷却水など低温排熱の有効利用に最適。 | ヒートポンプ・新事業本部 熱源活用技術部 | 前田倫子 | 079-436-2174 | maeda.michiko@kobelco.com | https://kobelco-compressors.com/jp/ja-jp/products/heat-pump-chiller/heat-pump-chiller
| 035 | P-22-027033-035-1 | S-027033 | 産業・業務（業種共通） | 産業用プロセス | 高温水ヒートポンプ（水熱源･循環式） | 温水出口温度75℃、熱源水入口温度30℃、熱源水出口温度25℃以上27℃以下、温水出入口温度差5℃ | 270kW以下 |  | 3.7 | 成績係数（COP） | コベルコ・コンプレッサ株式会社 | 超高効率75℃高温小型ヒートポンプチラー | HEM-HR75S1 | 親 | 簡易 | 3.7 | ・5～30℃の冷水と45～75℃の温水を同時供給。 ・ホテルや病院の空調・給湯用途や、冷却水など低温排熱の有効利用に最適。 | ヒートポンプ・新事業本部 熱源活用技術部 | 前田倫子 | 079-436-2174 | maeda.michiko@kobelco.com | https://kobelco-compressors.com/jp/ja-jp/products/heat-pump-chiller/heat-pump-chiller
| 035 | P-22-027038-035-1 | S-027038 | 産業・業務（業種共通） | 産業用プロセス | 高温水ヒートポンプ（水熱源･循環式） | 温水出口温度75℃、熱源水入口温度35℃以上40℃以下、熱源水出口温度30℃、温水出入口温度差10℃ | 270kW超350kW以下 |  | 4.3 | 成績係数（COP） | コベルコ・コンプレッサ株式会社 | 超高効率75℃高温小型ヒートポンプチラー | HEM-HR75S1 | 親 | 簡易 | 4.3 | ・5～30℃の冷水と45～75℃の温水を同時供給。 ・ホテルや病院の空調・給湯用途や、冷却水など低温排熱の有効利用に最適。 | ヒートポンプ・新事業本部 熱源活用技術部 | 前田倫子 | 079-436-2174 | maeda.michiko@kobelco.com | https://kobelco-compressors.com/jp/ja-jp/products/heat-pump-chiller/heat-pump-chiller
| 035 | P-22-027046-035-1 | S-027046 | 産業・業務（業種共通） | 産業用プロセス | 高温水ヒートポンプ（水熱源･循環式） | 温水出口温度90℃、熱源水入口温度17℃、熱源水出口温度7℃、温水出入口温度差10℃ | 270kW超350kW以下 |  | 2.75 | 成績係数（COP） | コベルコ・コンプレッサ株式会社 | 超高効率90℃高温ヒートポンプチラー | HEM-HR90T1 | 親 | 簡易 | 2.75 | ・5～30℃の冷水と70～90℃の温水を同時供給。 ・工場の様々な加温工程で省エネ！ | ヒートポンプ・新事業本部 熱源活用技術部 | 前田倫子 | 079-436-2174 | maeda.michiko@kobelco.com | https://kobelco-compressors.com/jp/ja-jp/products/heat-pump-chiller/heat-pump-chiller
| 035 | P-22-027050-035-1 | S-027050 | 産業・業務（業種共通） | 産業用プロセス | 高温水ヒートポンプ（水熱源･循環式） | 温水出口温度90℃、熱源水入口温度30℃、熱源水出口温度25℃、温水出入口温度差5℃ | 270kW超350kW以下 |  | 3.1 | 成績係数（COP） | コベルコ・コンプレッサ株式会社 | 超高効率90℃高温ヒートポンプチラー | HEM-HR90T1 | 親 | 簡易 | 3.1 | ・5～30℃の冷水と70～90℃の温水を同時供給。 ・工場の様々な加温工程で省エネ！ | ヒートポンプ・新事業本部 熱源活用技術部 | 前田倫子 | 079-436-2174 | maeda.michiko@kobelco.com | https://kobelco-compressors.com/jp/ja-jp/products/heat-pump-chiller/heat-pump-chiller
| 025 | P-22-027053-025-1 | S-027053 | 産業・業務（業種共通） | 産業用プロセス | 高温水ヒートポンプ（水熱源･循環式） | 温水出口温度90℃、熱源水入口温度40℃、熱源水出口温度30℃、温水出入口温度差10℃ | 270kW以下 |  | 3 | 成績係数（COP） | 三菱重工冷熱株式会社 | エコウォーム | HPEW | 親 | 簡易 | 3 | ①一過式（温水出入口温度差 大）でも使用可能②温水入口温度が変化しても、出口温度は一定③冷温同時取り出し（冷水10℃、温水65℃）可能 | エンジニアリング事業本部 | 担当者 | 046-272-3025 | - | https://www.mhi-mth.co.jp/business/engineering/food/eco-wm/
| 035 | P-22-027055-035-1 | S-027055 | 産業・業務（業種共通） | 産業用プロセス | 高温水ヒートポンプ（水熱源･循環式） | 温水出口温度90℃、熱源水入口温度40℃、熱源水出口温度30℃、温水出入口温度差10℃ | 350kW超540kW以下 |  | 3.5 | 成績係数（COP） | コベルコ・コンプレッサ株式会社 | 超高効率90℃高温ヒートポンプチラー | HEM-HR90T1 | 親 | 簡易 | 3.5 | ・5～30℃の冷水と70～90℃の温水を同時供給。 ・工場の様々な加温工程で省エネ！ | ヒートポンプ・新事業本部 熱源活用技術部 | 前田倫子 | 079-436-2174 | maeda.michiko@kobelco.com | https://kobelco-compressors.com/jp/ja-jp/products/heat-pump-chiller/heat-pump-chiller
| 052 | P-22-027057-052-1 | S-027057 | 産業・業務（業種共通） | 産業用プロセス | 高温水ヒートポンプ（水熱源･循環式） | 温水出口温度45℃、熱源水入口温度25℃、熱源水出口温度12.5℃、温水出入口温度差5℃ | 270kW以下 |  | 4.81 | 成績係数（COP） | 三菱電機株式会社 | 高温水ヒートポンプ | CRHV-P650A | 親 | 簡易 | 4.81 | 未利用エネルギーとヒートポンプサイクルを利用した、高効率給湯機 | 空調冷熱システム事業部 | 今川 雄希 | 070-4438-2026 03-3218-2247 | Imagawa.Yuki@dc.MitsubishiElectric.co.jp | https://www.mitsubishielectric.co.jp/ldg/wink/ssl/top.do
| 052 | P-22-027061-052-1 | S-027061 | 産業・業務（業種共通） | 産業用プロセス | 高温水ヒートポンプ（水熱源･循環式） | 温水出口温度45℃、熱源水入口温度0℃、熱源水出口温度-3℃、温水出入口温度差5℃ | 270kW以下 |  | 3.06 | 成績係数（COP） | 三菱電機株式会社 | 高温水ヒートポンプ | BCHV-P450A | 親 | 簡易 | 3.06 | 未利用エネルギーとヒートポンプサイクルを利用した、高効率給湯機 | 空調冷熱システム事業部 | 今川 雄希 | 070-4438-2026 03-3218-2247 | Imagawa.Yuki@dc.MitsubishiElectric.co.jp | https://www.mitsubishielectric.co.jp/ldg/wink/ssl/top.do
| 048 | P-22-028001-048-1 | S-028001 | 産業・業務（業種共通） | 産業用プロセス | 高温水ヒートポンプ（水熱源･一過式） | - | - |  | 4.3 | 年間標準貯湯加熱エネルギー消費効率 | 株式会社前川製作所 | 業務用／産業用 水熱源エコキュート ユニモWW | HE-HWW-2HTCR | 親 | 簡易 | 4.3 | ノンフロンである自然冷媒CO2を採用したヒートポンプ。温水と冷水を同時取り出し可能で給湯温水／空調冷水供給のケースでトータルCOP７を実現可能（条件内最高トータルCOP１１．４）。新たな機能であるチラー優先モードを選択すると圧縮機を容量制御させ冷水出口温度を一定制御。また熱を有効利用するため冷却水等の排熱を熱源として温水供給することも可能である。 | 産業熱エネルギー部門 | 赤石拓也 | 03-3642-8185 | public@mayekawa.co.jp | http://www.mayekawa.co.jp/ja/products/heat_pumps/01/
| 048 | P-22-028001-048-2 | S-028001 | 産業・業務（業種共通） | 産業用プロセス | 高温水ヒートポンプ（水熱源･一過式） | - | - |  | 4.3 | 年間標準貯湯加熱エネルギー消費効率 | 株式会社前川製作所 | 業務用／産業用 水熱源エコキュート ユニモWW | HE-HWW-2HTCR-PSH | 派生 | 簡易 | 4.3 | ノンフロンである自然冷媒CO2を採用したヒートポンプ。温水と冷水を同時取り出し可能で給湯温水／空調冷水供給のケースでトータルCOP７を実現可能（条件内最高トータルCOP１１．４）。新たな機能であるチラー優先モードを選択すると圧縮機を容量制御させ冷水出口温度を一定制御。また熱を有効利用するため冷却水等の排熱を熱源として温水供給することも可能である。 | 産業熱エネルギー部門 | 赤石拓也 | 03-3642-8185 | public@mayekawa.co.jp | http://www.mayekawa.co.jp/ja/products/heat_pumps/01/
| 048 | P-22-028001-048-3 | S-028001 | 産業・業務（業種共通） | 産業用プロセス | 高温水ヒートポンプ（水熱源･一過式） | - | - |  | 4.3 | 年間標準貯湯加熱エネルギー消費効率 | 株式会社前川製作所 | 業務用／産業用 水熱源エコキュート ユニモWW | HE-HWW-2HTCR-CON | 派生 | 簡易 | 4.3 | ノンフロンである自然冷媒CO2を採用したヒートポンプ。温水と冷水を同時取り出し可能で給湯温水／空調冷水供給のケースでトータルCOP７を実現可能（条件内最高トータルCOP１１．４）。新たな機能であるチラー優先モードを選択すると圧縮機を容量制御させ冷水出口温度を一定制御。また熱を有効利用するため冷却水等の排熱を熱源として温水供給することも可能である。 | 産業熱エネルギー部門 | 赤石拓也 | 03-3642-8185 | public@mayekawa.co.jp | http://www.mayekawa.co.jp/ja/products/heat_pumps/01/
| 048 | P-22-028001-048-4 | S-028001 | 産業・業務（業種共通） | 産業用プロセス | 高温水ヒートポンプ（水熱源･一過式） | - | - |  | 4.3 | 年間標準貯湯加熱エネルギー消費効率 | 株式会社前川製作所 | 業務用／産業用 水熱源エコキュート ユニモWW | HE-HWW-2HTCR-CON-PSH | 派生 | 簡易 | 4.3 | ノンフロンである自然冷媒CO2を採用したヒートポンプ。温水と冷水を同時取り出し可能で給湯温水／空調冷水供給のケースでトータルCOP７を実現可能（条件内最高トータルCOP１１．４）。新たな機能であるチラー優先モードを選択すると圧縮機を容量制御させ冷水出口温度を一定制御。また熱を有効利用するため冷却水等の排熱を熱源として温水供給することも可能である。 | 産業熱エネルギー部門 | 赤石拓也 | 03-3642-8185 | public@mayekawa.co.jp | http://www.mayekawa.co.jp/ja/products/heat_pumps/01/
| 048 | P-22-028001-048-5 | S-028001 | 産業・業務（業種共通） | 産業用プロセス | 高温水ヒートポンプ（水熱源･一過式） | - | - |  | 4.3 | 年間標準貯湯加熱エネルギー消費効率 | 株式会社前川製作所 | 業務用／産業用 水熱源エコキュート ユニモWW | HE-HWW-2HTCR-400 | 派生 | 簡易 | 4.3 | ノンフロンである自然冷媒CO2を採用したヒートポンプ。温水と冷水を同時取り出し可能で給湯温水／空調冷水供給のケースでトータルCOP７を実現可能（条件内最高トータルCOP１１．４）。新たな機能であるチラー優先モードを選択すると圧縮機を容量制御させ冷水出口温度を一定制御。また熱を有効利用するため冷却水等の排熱を熱源として温水供給することも可能である。 | 産業熱エネルギー部門 | 赤石拓也 | 03-3642-8185 | public@mayekawa.co.jp | http://www.mayekawa.co.jp/ja/products/heat_pumps/01/
| 048 | P-22-028001-048-6 | S-028001 | 産業・業務（業種共通） | 産業用プロセス | 高温水ヒートポンプ（水熱源･一過式） | - | - |  | 4.3 | 年間標準貯湯加熱エネルギー消費効率 | 株式会社前川製作所 | 業務用／産業用 水熱源エコキュート ユニモWW | HE-HWW-2HTCR-400-PSH | 派生 | 簡易 | 4.3 | ノンフロンである自然冷媒CO2を採用したヒートポンプ。温水と冷水を同時取り出し可能で給湯温水／空調冷水供給のケースでトータルCOP７を実現可能（条件内最高トータルCOP１１．４）。新たな機能であるチラー優先モードを選択すると圧縮機を容量制御させ冷水出口温度を一定制御。また熱を有効利用するため冷却水等の排熱を熱源として温水供給することも可能である。 | 産業熱エネルギー部門 | 赤石拓也 | 03-3642-8185 | public@mayekawa.co.jp | http://www.mayekawa.co.jp/ja/products/heat_pumps/01/
| 011 | P-22-028003-011-1 | S-028003 | 産業・業務（業種共通） | 産業用プロセス | 高温水ヒートポンプ（水熱源･一過式） | 水熱源運転、温水出口温度70℃、熱源水入口温度35℃、熱源水出口温度25℃、温水出入口温度差50℃ | - |  | 6.2 | 成績係数（COP） | 三浦工業株式会社 | 未利用熱活用ヒートポンプ | VH-15WW | 親 | 簡易 | 6.2 | ヒートポンプと熱交換器を組み合わせた独自の熱回収システムにより、低い温度熱源でCOP6.2を実現しました。 | 熱利用事業推進部 | 熱利用推進課 | 03-5793-1060 | https://mymiura.com/contact/ | https://www.miuraz.co.jp/product/thermoelectric/vh.html
| 035 | P-22-029002-035-1 | S-029002 | 産業・業務（業種共通） | 産業用プロセス | 高温水ヒートポンプ（水空気熱源･循環式） | 水熱源運転、温水出口温度65℃、熱源水入口温度20℃以下、熱源水出口温度15℃以下、温水出入口温度差5℃ | - |  | 3.6 | 成績係数（COP） | コベルコ・コンプレッサ株式会社 | 超高効率ヒートバランスヒートポンプ | HEM-3WAY1 | 親 | 簡易 | 3.6 | 最高85℃の温水を供給可能な水・空気熱源ヒートポンプ | ヒートポンプ・新事業本部 熱源活用技術部 | 前田倫子 | 079-436-2174 | maeda.michiko@kobelco.com | https://kobelco-compressors.com/jp/ja-jp/products/heat-pump-chiller/heat-pump-chiller
| 048 | P-22-030002-048-1 | S-030002 | 産業・業務（業種共通） | 産業用プロセス | 高温水ヒートポンプ（水空気熱源･一過式） | 水熱源運転 | - |  | 3.9 | 成績係数（COP） | 株式会社前川製作所 | 業務用／産業用 空気・水両熱源エコキュート ユニモAWW | HE-HWAW-2HTCR | 親 | 簡易 | 3.9 | ノンフロンである自然冷媒CO2を採用したヒートポンプ。水熱源と空気熱源の両方の機能を有しており、熱源を切り替えることで必要に応じた温水と冷水を作ります。一例として、本製品にて給湯負荷の温水を通年供給しながら、夏期は水熱源にて空調冷水を供給、冷水負荷が無くなる冬期は空気熱源に切替て温水を供給することが出来ます。熱源を切り替えることでヒートポンプの稼働率が上げられ、更に高効率な運転も兼ね備えた製品です。 | 産業熱エネルギー部門 | 赤石拓也 | 03-3642-8185 | public@mayekawa.co.jp | http://www.mayekawa.co.jp/ja/products/heat_pumps/08/
| 048 | P-22-030002-048-2 | S-030002 | 産業・業務（業種共通） | 産業用プロセス | 高温水ヒートポンプ（水空気熱源･一過式） | 水熱源運転 | - |  | 3.9 | 成績係数（COP） | 株式会社前川製作所 | 業務用／産業用 空気・水両熱源エコキュート ユニモAWW | HE-HWAW-2HTCR-PSH | 派生 | 簡易 | 3.9 | ノンフロンである自然冷媒CO2を採用したヒートポンプ。水熱源と空気熱源の両方の機能を有しており、熱源を切り替えることで必要に応じた温水と冷水を作ります。一例として、本製品にて給湯負荷の温水を通年供給しながら、夏期は水熱源にて空調冷水を供給、冷水負荷が無くなる冬期は空気熱源に切替て温水を供給することが出来ます。熱源を切り替えることでヒートポンプの稼働率が上げられ、更に高効率な運転も兼ね備えた製品です。 | 産業熱エネルギー部門 | 赤石拓也 | 03-3642-8185 | public@mayekawa.co.jp | http://www.mayekawa.co.jp/ja/products/heat_pumps/08/
| 048 | P-22-030002-048-3 | S-030002 | 産業・業務（業種共通） | 産業用プロセス | 高温水ヒートポンプ（水空気熱源･一過式） | 水熱源運転 | - |  | 3.9 | 成績係数（COP） | 株式会社前川製作所 | 業務用／産業用 空気・水両熱源エコキュート ユニモAWW | HE-HWAW-2HTCR-CON | 派生 | 簡易 | 3.9 | ノンフロンである自然冷媒CO2を採用したヒートポンプ。水熱源と空気熱源の両方の機能を有しており、熱源を切り替えることで必要に応じた温水と冷水を作ります。一例として、本製品にて給湯負荷の温水を通年供給しながら、夏期は水熱源にて空調冷水を供給、冷水負荷が無くなる冬期は空気熱源に切替て温水を供給することが出来ます。熱源を切り替えることでヒートポンプの稼働率が上げられ、更に高効率な運転も兼ね備えた製品です。 | 産業熱エネルギー部門 | 赤石拓也 | 03-3642-8185 | public@mayekawa.co.jp | http://www.mayekawa.co.jp/ja/products/heat_pumps/08/
| 048 | P-22-030002-048-4 | S-030002 | 産業・業務（業種共通） | 産業用プロセス | 高温水ヒートポンプ（水空気熱源･一過式） | 水熱源運転 | - |  | 3.9 | 成績係数（COP） | 株式会社前川製作所 | 業務用／産業用 空気・水両熱源エコキュート ユニモAWW | HE-HWAW-2HTCR-CON-PSH | 派生 | 簡易 | 3.9 | ノンフロンである自然冷媒CO2を採用したヒートポンプ。水熱源と空気熱源の両方の機能を有しており、熱源を切り替えることで必要に応じた温水と冷水を作ります。一例として、本製品にて給湯負荷の温水を通年供給しながら、夏期は水熱源にて空調冷水を供給、冷水負荷が無くなる冬期は空気熱源に切替て温水を供給することが出来ます。熱源を切り替えることでヒートポンプの稼働率が上げられ、更に高効率な運転も兼ね備えた製品です。 | 産業熱エネルギー部門 | 赤石拓也 | 03-3642-8185 | public@mayekawa.co.jp | http://www.mayekawa.co.jp/ja/products/heat_pumps/08/
| 048 | P-22-030002-048-5 | S-030002 | 産業・業務（業種共通） | 産業用プロセス | 高温水ヒートポンプ（水空気熱源･一過式） | 水熱源運転 | - |  | 3.9 | 成績係数（COP） | 株式会社前川製作所 | 業務用／産業用 空気・水両熱源エコキュート ユニモAWW | HE-HWAW-2HTCR-400 | 派生 | 簡易 | 3.9 | ノンフロンである自然冷媒CO2を採用したヒートポンプ。水熱源と空気熱源の両方の機能を有しており、熱源を切り替えることで必要に応じた温水と冷水を作ります。一例として、本製品にて給湯負荷の温水を通年供給しながら、夏期は水熱源にて空調冷水を供給、冷水負荷が無くなる冬期は空気熱源に切替て温水を供給することが出来ます。熱源を切り替えることでヒートポンプの稼働率が上げられ、更に高効率な運転も兼ね備えた製品です。 | 産業熱エネルギー部門 | 赤石拓也 | 03-3642-8185 | public@mayekawa.co.jp | http://www.mayekawa.co.jp/ja/products/heat_pumps/08/
| 048 | P-22-030002-048-6 | S-030002 | 産業・業務（業種共通） | 産業用プロセス | 高温水ヒートポンプ（水空気熱源･一過式） | 水熱源運転 | - |  | 3.9 | 成績係数（COP） | 株式会社前川製作所 | 業務用／産業用 空気・水両熱源エコキュート ユニモAWW | HE-HWAW-2HTCR-400-PSH | 派生 | 簡易 | 3.9 | ノンフロンである自然冷媒CO2を採用したヒートポンプ。水熱源と空気熱源の両方の機能を有しており、熱源を切り替えることで必要に応じた温水と冷水を作ります。一例として、本製品にて給湯負荷の温水を通年供給しながら、夏期は水熱源にて空調冷水を供給、冷水負荷が無くなる冬期は空気熱源に切替て温水を供給することが出来ます。熱源を切り替えることでヒートポンプの稼働率が上げられ、更に高効率な運転も兼ね備えた製品です。 | 産業熱エネルギー部門 | 赤石拓也 | 03-3642-8185 | public@mayekawa.co.jp | http://www.mayekawa.co.jp/ja/products/heat_pumps/08/
| 041 | P-22-031001-041-1 | S-031001 | 産業・業務（業種共通） | 産業用プロセス | 熱風ヒートポンプ（空気熱源･一過式） | - | - |  | 3.5 | 成績係数（COP） | 三菱重工サーマルシステムズ株式会社 | 高効率ヒートポンプ式熱風発生装置 熱プートン | EHA30 | 親 | 簡易 | 3.5 | 日本初空気熱源で90℃の熱風を作り出すヒートポンプ式熱風発生装置「熱Pu-ton」。待機から熱を取り込む室外機と熱風を直接生成できる室内機で構成しており、通常の空調機と同じように施工できるためイニシャルコスト低減にもつながります。 | 営業部熱ソリューション営業課 | 担当者 | 03-6275-6334 | - | https://www.mhi-mth.co.jp/
| 041 | P-22-031001-041-2 | S-031001 | 産業・業務（業種共通） | 産業用プロセス | 熱風ヒートポンプ（空気熱源･一過式） | - | - |  | 3.5 | 成績係数（COP） | 三菱重工サーマルシステムズ株式会社 | 高効率ヒートポンプ式熱風発生装置 熱プートン | EHC30 | 親 | 簡易 | 3.5 | 日本初空気熱源で90℃の熱風を作り出すヒートポンプ式熱風発生装置「熱Pu-ton」。待機から熱を取り込む室外機と熱風を直接生成できる室内機で構成しており、通常の空調機と同じように施工できるためイニシャルコスト低減にもつながります。 | 営業部熱ソリューション営業課 | 担当者 | 03-6275-6334 | - | https://www.mhi-mth.co.jp/
| 048 | P-22-032001-048-1 | S-032001 | 産業・業務（業種共通） | 産業用プロセス | 熱風ヒートポンプ（水熱源･一過/循環式） | 一過式 | - |  | 3.7 | 成績係数（COP） | 株式会社前川製作所 | ノンフロン熱風ヒートポンプエコシロッコ | MUE-HAW-2HTCR | 親 | 簡易 | 3.7 | 熱を有効利用するため冷却水等の排熱を熱源として温水供給することも可能である。 | 産業熱エネルギー部門 | 赤石拓也 | 03-3642-8185 | public@mayekawa.co.jp | http://www.mayekawa.co.jp/ja/products/heat_pumps/03/
| 048 | P-22-032001-048-2 | S-032001 | 産業・業務（業種共通） | 産業用プロセス | 熱風ヒートポンプ（水熱源･一過/循環式） | 一過式 | - |  | 3.7 | 成績係数（COP） | 株式会社前川製作所 | ノンフロン熱風ヒートポンプエコシロッコ | MUE-HAW-2HTCR-200-PS | 派生 | 簡易 | 3.7 | 熱を有効利用するため冷却水等の排熱を熱源として温水供給することも可能である。 | 産業熱エネルギー部門 | 赤石拓也 | 03-3642-8185 | public@mayekawa.co.jp | http://www.mayekawa.co.jp/ja/products/heat_pumps/03/
| 048 | P-22-032001-048-3 | S-032001 | 産業・業務（業種共通） | 産業用プロセス | 熱風ヒートポンプ（水熱源･一過/循環式） | 一過式 | - |  | 3.7 | 成績係数（COP） | 株式会社前川製作所 | ノンフロン熱風ヒートポンプエコシロッコ | MUE-HAW-2HTCR-200-CON | 派生 | 簡易 | 3.7 | 熱を有効利用するため冷却水等の排熱を熱源として温水供給することも可能である。 | 産業熱エネルギー部門 | 赤石拓也 | 03-3642-8185 | public@mayekawa.co.jp | http://www.mayekawa.co.jp/ja/products/heat_pumps/03/
| 048 | P-22-032001-048-4 | S-032001 | 産業・業務（業種共通） | 産業用プロセス | 熱風ヒートポンプ（水熱源･一過/循環式） | 一過式 | - |  | 3.7 | 成績係数（COP） | 株式会社前川製作所 | ノンフロン熱風ヒートポンプエコシロッコ | MUE-HAW-2HTCR-200-CON-PS | 派生 | 簡易 | 3.7 | 熱を有効利用するため冷却水等の排熱を熱源として温水供給することも可能である。 | 産業熱エネルギー部門 | 赤石拓也 | 03-3642-8185 | public@mayekawa.co.jp | http://www.mayekawa.co.jp/ja/products/heat_pumps/03/
| 048 | P-22-032001-048-5 | S-032001 | 産業・業務（業種共通） | 産業用プロセス | 熱風ヒートポンプ（水熱源･一過/循環式） | 一過式 | - |  | 3.7 | 成績係数（COP） | 株式会社前川製作所 | ノンフロン熱風ヒートポンプエコシロッコ | MUE-HAW-2HTCR-400 | 派生 | 簡易 | 3.7 | 熱を有効利用するため冷却水等の排熱を熱源として温水供給することも可能である。 | 産業熱エネルギー部門 | 赤石拓也 | 03-3642-8185 | public@mayekawa.co.jp | http://www.mayekawa.co.jp/ja/products/heat_pumps/03/
| 048 | P-22-032001-048-6 | S-032001 | 産業・業務（業種共通） | 産業用プロセス | 熱風ヒートポンプ（水熱源･一過/循環式） | 一過式 | - |  | 3.7 | 成績係数（COP） | 株式会社前川製作所 | ノンフロン熱風ヒートポンプエコシロッコ | MUE-HAW-2HTCR-400-PS | 派生 | 簡易 | 3.7 | 熱を有効利用するため冷却水等の排熱を熱源として温水供給することも可能である。 | 産業熱エネルギー部門 | 赤石拓也 | 03-3642-8185 | public@mayekawa.co.jp | http://www.mayekawa.co.jp/ja/products/heat_pumps/03/
| 048 | P-22-032001-048-7 | S-032001 | 産業・業務（業種共通） | 産業用プロセス | 熱風ヒートポンプ（水熱源･一過/循環式） | 一過式 | - |  | 3.7 | 成績係数（COP） | 株式会社前川製作所 | ノンフロン熱風ヒートポンプエコシロッコ | MUE-HAW-2HTCR-400-CON | 派生 | 簡易 | 3.7 | 熱を有効利用するため冷却水等の排熱を熱源として温水供給することも可能である。 | 産業熱エネルギー部門 | 赤石拓也 | 03-3642-8185 | public@mayekawa.co.jp | http://www.mayekawa.co.jp/ja/products/heat_pumps/03/
| 048 | P-22-032001-048-8 | S-032001 | 産業・業務（業種共通） | 産業用プロセス | 熱風ヒートポンプ（水熱源･一過/循環式） | 一過式 | - |  | 3.7 | 成績係数（COP） | 株式会社前川製作所 | ノンフロン熱風ヒートポンプエコシロッコ | MUE-HAW-2HTCR-400-CON-PS | 派生 | 簡易 | 3.7 | 熱を有効利用するため冷却水等の排熱を熱源として温水供給することも可能である。 | 産業熱エネルギー部門 | 赤石拓也 | 03-3642-8185 | public@mayekawa.co.jp | http://www.mayekawa.co.jp/ja/products/heat_pumps/03/
| 048 | P-22-032002-048-1 | S-032002 | 産業・業務（業種共通） | 産業用プロセス | 熱風ヒートポンプ（水熱源･一過/循環式） | 循環式 | - |  | 3.5 | 成績係数（COP） | 株式会社前川製作所 | エコサーキット | WH-F6K-ZE | 親 | 簡易 | 3.5 | グリーン冷媒を採用し、最高85℃の熱風供給が可能。業界で初めて小温度差(5～10℃)の循環加温(最高85℃)を実現。 | 産業熱エネルギー部門 | 平野真理 | 03-3642-8185 | public@mayekaw a.co.jp | http://www.mayekawa.co.jp/ja/products/heat_pumps/12/
| 048 | P-22-032002-048-2 | S-032002 | 産業・業務（業種共通） | 産業用プロセス | 熱風ヒートポンプ（水熱源･一過/循環式） | 循環式 | - |  | 3.5 | 成績係数（COP） | 株式会社前川製作所 | エコサーキット100 | WH-F4K6HK-ZE | 親 | 簡易 | 3.5 | グリーンリ冷媒を採用し、最高100℃の熱風を小温度差（5～10℃）の循環加温に対応。 | 産業熱エネルギー部門 | 平野真理 | 03-3642-8185 | public@mayekaw a.co.jp | http://www.mayekawa.co.jp/ja/products/heat_pumps/12/
| 048 | P-22-034001-048-1 | S-034001 | 産業・業務（業種共通） | 産業用プロセス | 蒸気再圧縮装置 | 吐出圧力0.1MPaG以上0.2MPaG以下、吐出蒸気量1.0ton/h以上2.0ton/h以下、給水温度80℃ | - | Oriented | 0.067 | 消費電力量 | 株式会社 前川製作所 | スクリュースチーム コンプレッサ | STM190XL | 親 | 簡易 | 0.067 | 水蒸気を熱媒としたヒートポンプで、回収した排熱を直接その発生元へ戻して有効利用するシステムである。本システムはこの観点を重視したものであり、シンプル性と同時性がその特徴であり省エネルギー効果が高い。 | 産業熱エネルギー部門 | 中本、高澤 | 03-3642-8236 | public@mayekawa.co.jp | http://www.mayekawa.co.jp/ja/products/heat_pumps/11/
| 048 | P-22-034002-048-1 | S-034002 | 産業・業務（業種共通） | 産業用プロセス | 蒸気再圧縮装置 | 吐出圧力0.1MPaG以上0.3MPaG以下、吐出蒸気量3.0ton/h以上、給水温度80℃ | - | Oriented | 0.064 | 消費電力量 | 株式会社 前川製作所 | スクリュースチーム コンプレッサ | STM370XL | 親 | 簡易 | 0.064 | 水蒸気を熱媒としたヒートポンプで、回収した排熱を直接その発生元へ戻して有効利用するシステムである。本システムはこの観点を重視したものであり、シンプル性と同時性がその特徴であり省エネルギー効果が高い。 | 産業熱エネルギー部門 | 中本、高澤 | 03-3642-8236 | public@mayekawa.co.jp | http://www.mayekawa.co.jp/ja/products/heat_pumps/11/
| 035 | P-22-034003-035-1 | S-034003 | 産業・業務（業種共通） | 産業用プロセス | 蒸気再圧縮装置 | 吐出圧力0.4MPaG以上、吐出蒸気量1.0ton/h以上1.5ton/h以下、給水温度80℃ | - | Oriented | 0.085 | 消費電力量 | コベルコ・コンプレッサ株式会社 | スチームスターMSRC | MSRC160L | 親 | 簡易 | 0.085 | フラッシュ蒸気や工場プロセス等で一旦使用された後の低圧蒸気は、相当量の熱エネルギーを持っているにもかかわらず、これまで再利用が困難でした。MSRCは、このフラッシュ蒸気をスクリュ式圧縮機で効率よく昇圧しプロセス側に戻すことにより、蒸気を再生します。 | ヒートポンプ・新事業本部 熱源活用技術部 | 前田倫子 | 079-436-2174 | maeda.michiko@kobelco.com | https://kobelco-compressors.com/jp/ja-jp/products/steamstar/msrc
| 029 | P-22-036001-029-1 | S-036001 | 産業・業務（業種共通） | 空調 | 密閉式ペレットストーブ | - | - |  | 77 | 熱効率 | 株式会社長府製作所 | 密閉式ペレットストーブ | FFP-9010DF | 親 | 簡易 | 77 | 木を原料としたペレットを燃料として使用。自然な炎のゆらぎで快適なぬくもりを提供します。 ・自動着火 ・室温制御機能 ・24時間デジタルタイマー ・自動灰処理 ・曜日指定予約暖房 ・対震自動消火装置 ・過熱防止装置 ・点検時期お知らせ機能 他 | 花巻工場 業務課 | 花巻工場 業務課 | 0198-37-1175 | system-promote@sunpot.co.jp | https://www.sunpot.co.jp/products/stove/detail.php?id=3544
| 019 | P-22-095001-019-1 | s-095001 | 産業・業務（業種共通） | 空調 | 空調用ハイブリッドフィルタ | - | 28m3/min |  | 0.25 | 空調機ファン動力 | 株式会社ユニパック | 薫風 | CM-28-60H | 親 | 簡易 | 0.25 | 空調機に設置する中性能フィルタを従来のプレ＋中性能から低圧損洗浄再生中性能フィルタとすることにより、送風機の運転静圧を低下させ、インバータ装置による回転数制御方法を駆使することにより、電動機の軸動力を低減させる技術。 | 東京支社 | 佐藤勝彦 | 03-4334-8084 | k_satou@unipac.co.jp | https://www.unipac.co.jp/
| 019 | P-22-095001-019-2 | s-095001 | 産業・業務（業種共通） | 空調 | 空調用ハイブリッドフィルタ | - | 28m3/min |  | 0.25 | 空調機ファン動力 | 株式会社ユニパック | 薫風 | CM-28-60V | 派生 | 簡易 | 0.25 | 空調機に設置する中性能フィルタを従来のプレ＋中性能から低圧損洗浄再生中性能フィルタとすることにより、送風機の運転静圧を低下させ、インバータ装置による回転数制御方法を駆使することにより、電動機の軸動力を低減させる技術。 | 東京支社 | 佐藤勝彦 | 03-4334-8084 | k_satou@unipac.co.jp | https://www.unipac.co.jp/
| 019 | P-22-095002-019-1 | s-095002 | 産業・業務（業種共通） | 空調 | 空調用ハイブリッドフィルタ | - | 56m3/min |  | 0.5 | 空調機ファン動力 | 株式会社ユニパック | 薫風 | CM-56-60Ｆ | 親 | 簡易 | 0.5 | 空調機に設置する中性能フィルタを従来のプレ＋中性能から低圧損洗浄再生中性能フィルタとすることにより、送風機の運転静圧を低下させ、インバータ装置による回転数制御方法を駆使することにより、電動機の軸動力を低減させる技術。 | 東京支社 | 佐藤勝彦 | 03-4334-8084 | k_satou@unipac.co.jp | https://www.unipac.co.jp/
| 001 | P-22-037003-001-1 | S-037003 | 産業・業務（業種共通） | 給湯 | ヒートポンプ給湯機（空気熱源） | - | 20kW超30kW以下 |  | 4 | 年間標準貯湯加熱エネルギー消費効率 | 株式会社日本サーモエナー | ヒートポンプユニット | GEC-10MB5 | 親 | 簡易 | 4 | 当社の温水機であるバコティンヒーターと組み合わせたハイブリッド給湯システムは燃焼式の給湯機を活かしながらヒートポンプを稼働させるため省エネ効果が大きく、また燃焼式の給湯機がバックアップするためヒートポンプの力を余さず使用できます。 | 事業企画室 | 担当者 | 03-6408-8254 | seihin@n-thermo.co.jp | https://www.n-thermo.co.jp/contact/
| 001 | P-22-037003-001-2 | S-037003 | 産業・業務（業種共通） | 給湯 | ヒートポンプ給湯機（空気熱源） | - | 20kW超30kW以下 |  | 4 | 年間標準貯湯加熱エネルギー消費効率 | 株式会社日本サーモエナー | ヒートポンプユニット | GEC-10MB5S | 派生 | 簡易 | 4 | 当社の温水機であるバコティンヒーターと組み合わせたハイブリッド給湯システムは燃焼式の給湯機を活かしながらヒートポンプを稼働させるため省エネ効果が大きく、また燃焼式の給湯機がバックアップするためヒートポンプの力を余さず使用できます。 | 事業企画室 | 担当者 | 03-6408-8254 | seihin@n-thermo.co.jp | https://www.n-thermo.co.jp/contact/
| 001 | P-22-037003-001-3 | S-037003 | 産業・業務（業種共通） | 給湯 | ヒートポンプ給湯機（空気熱源） | - | 20kW超30kW以下 |  | 4 | 年間標準貯湯加熱エネルギー消費効率 | 株式会社日本サーモエナー | ヒートポンプユニット | GEC-10MB25 | 派生 | 簡易 | 4 | 当社の温水機であるバコティンヒーターと組み合わせたハイブリッド給湯システムは燃焼式の給湯機を活かしながらヒートポンプを稼働させるため省エネ効果が大きく、また燃焼式の給湯機がバックアップするためヒートポンプの力を余さず使用できます。 | 事業企画室 | 担当者 | 03-6408-8254 | seihin@n-thermo.co.jp | https://www.n-thermo.co.jp/contact/
| 001 | P-22-037003-001-4 | S-037003 | 産業・業務（業種共通） | 給湯 | ヒートポンプ給湯機（空気熱源） | - | 20kW超30kW以下 |  | 4 | 年間標準貯湯加熱エネルギー消費効率 | 株式会社日本サーモエナー | ヒートポンプユニット | GEC-10MB25S | 派生 | 簡易 | 4 | 当社の温水機であるバコティンヒーターと組み合わせたハイブリッド給湯システムは燃焼式の給湯機を活かしながらヒートポンプを稼働させるため省エネ効果が大きく、また燃焼式の給湯機がバックアップするためヒートポンプの力を余さず使用できます。 | 事業企画室 | 担当者 | 03-6408-8254 | seihin@n-thermo.co.jp | https://www.n-thermo.co.jp/contact/
| 041 | P-22-037003-041-1 | S-037003 | 産業・業務（業種共通） | 給湯 | ヒートポンプ給湯機（空気熱源） | - | 20kW超30kW以下 |  | 4 | 年間標準貯湯加熱エネルギー消費効率 | 三菱重工サーマルシステムズ株式会社 | 業務用エコキュート キュートン | ESA301-5 | 親 | 簡易 | 4 | 高効率インバータ制御スクロータリーコンプレッサーを搭載し、外気温度-25℃でも最高90℃の温水を供給し、外気温度-7℃まで能力の低下が無く、高圧ガス保安法に基づく届出の必要がありません。CO2排出量・ランニングコストを大幅に削減可能です。 | 三菱重工冷熱㈱空調事業本部ヒートポンプ課 | 担当者 | 03-6891-4468 | - | http://www.mhiair.co.jp/
| 041 | P-22-037003-041-2 | S-037003 | 産業・業務（業種共通） | 給湯 | ヒートポンプ給湯機（空気熱源） | - | 20kW超30kW以下 |  | 4 | 年間標準貯湯加熱エネルギー消費効率 | 三菱重工サーマルシステムズ株式会社 | 業務用エコキュート キュートン | ESA301-5S | 派生 | 簡易 | 4 | 高効率インバータ制御スクロータリーコンプレッサーを搭載し、外気温度-25℃でも最高90℃の温水を供給し、外気温度-7℃まで能力の低下が無く、高圧ガス保安法に基づく届出の必要がありません。CO2排出量・ランニングコストを大幅に削減可能です。 | 三菱重工冷熱㈱空調事業本部ヒートポンプ課 | 担当者 | 03-6891-4468 | - | http://www.mhiair.co.jp/
| 041 | P-22-037003-041-3 | S-037003 | 産業・業務（業種共通） | 給湯 | ヒートポンプ給湯機（空気熱源） | - | 20kW超30kW以下 |  | 4 | 年間標準貯湯加熱エネルギー消費効率 | 三菱重工サーマルシステムズ株式会社 | 業務用エコキュート キュートン | ESA301-25 | 派生 | 簡易 | 4 | 高効率インバータ制御スクロータリーコンプレッサーを搭載し、外気温度-25℃でも最高90℃の温水を供給し、外気温度-7℃まで能力の低下が無く、高圧ガス保安法に基づく届出の必要がありません。CO2排出量・ランニングコストを大幅に削減可能です。 | 三菱重工冷熱㈱空調事業本部ヒートポンプ課 | 担当者 | 03-6891-4468 | - | http://www.mhiair.co.jp/
| 041 | P-22-037003-041-4 | S-037003 | 産業・業務（業種共通） | 給湯 | ヒートポンプ給湯機（空気熱源） | - | 20kW超30kW以下 |  | 4 | 年間標準貯湯加熱エネルギー消費効率 | 三菱重工サーマルシステムズ株式会社 | 業務用エコキュート キュートン | ESA301-25S | 派生 | 簡易 | 4 | 高効率インバータ制御スクロータリーコンプレッサーを搭載し、外気温度-25℃でも最高90℃の温水を供給し、外気温度-7℃まで能力の低下が無く、高圧ガス保安法に基づく届出の必要がありません。CO2排出量・ランニングコストを大幅に削減可能です。 | 三菱重工冷熱㈱空調事業本部ヒートポンプ課 | 担当者 | 03-6891-4468 | - | http://www.mhiair.co.jp/
| 034 | P-22-037006-034-1 | S-037006 | 産業・業務（業種共通） | 給湯 | ヒートポンプ給湯機（空気熱源） | - | 50kW超 |  | 3.8 | 年間標準貯湯加熱エネルギー消費効率 | 株式会社日本イトミック | イトミック業務用エコキュート | CHP-801048-2 | 親 | 簡易 | 3.8 | CO2冷媒を採用したヒートポンプにより、高効率かつ90℃の高温を実現。業界トップクラスの加熱能力を誇り、国内外で多数の導入実績あり。循環加温に対応した独自のタンクシステムを構築し、総合的な運転効率を高めております。 | 事業開発部 | - | 03-3621-2141 | - | https://www.itomic.co.jp/
| 034 | P-22-037006-034-2 | S-037006 | 産業・業務（業種共通） | 給湯 | ヒートポンプ給湯機（空気熱源） | - | 50kW超 |  | 3.8 | 年間標準貯湯加熱エネルギー消費効率 | 株式会社日本イトミック | イトミック業務用エコキュート | CHP-801060-2 | 派生 | 簡易 | 3.8 | CO2冷媒を採用したヒートポンプにより、高効率かつ90℃の高温を実現。業界トップクラスの加熱能力を誇り、国内外で多数の導入実績あり。循環加温に対応した独自のタンクシステムを構築し、総合的な運転効率を高めております。 | 事業開発部 | - | 03-3621-2141 | - | https://www.itomic.co.jp/
| 034 | P-22-037006-034-3 | S-037006 | 産業・業務（業種共通） | 給湯 | ヒートポンプ給湯機（空気熱源） | - | 50kW超 |  | 3.8 | 年間標準貯湯加熱エネルギー消費効率 | 株式会社日本イトミック | イトミック業務用エコキュート | CHP-801060K-2 | 派生 | 簡易 | 3.8 | CO2冷媒を採用したヒートポンプにより、高効率かつ90℃の高温を実現。業界トップクラスの加熱能力を誇り、国内外で多数の導入実績あり。循環加温に対応した独自のタンクシステムを構築し、総合的な運転効率を高めております。 | 事業開発部 | - | 03-3621-2141 | - | https://www.itomic.co.jp/
| 034 | P-22-037006-034-4 | S-037006 | 産業・業務（業種共通） | 給湯 | ヒートポンプ給湯機（空気熱源） | - | 50kW超 |  | 3.8 | 年間標準貯湯加熱エネルギー消費効率 | 株式会社日本イトミック | イトミック業務用エコキュート | CHP-801080K-2 | 派生 | 簡易 | 3.8 | CO2冷媒を採用したヒートポンプにより、高効率かつ90℃の高温を実現。業界トップクラスの加熱能力を誇り、国内外で多数の導入実績あり。循環加温に対応した独自のタンクシステムを構築し、総合的な運転効率を高めております。 | 事業開発部 | - | 03-3621-2141 | - | https://www.itomic.co.jp/
| 034 | P-22-037006-034-5 | S-037006 | 産業・業務（業種共通） | 給湯 | ヒートポンプ給湯機（空気熱源） | - | 50kW超 |  | 3.8 | 年間標準貯湯加熱エネルギー消費効率 | 株式会社日本イトミック | イトミック業務用エコキュート | CHP-801100K-2 | 派生 | 簡易 | 3.8 | CO2冷媒を採用したヒートポンプにより、高効率かつ90℃の高温を実現。業界トップクラスの加熱能力を誇り、国内外で多数の導入実績あり。循環加温に対応した独自のタンクシステムを構築し、総合的な運転効率を高めております。 | 事業開発部 | - | 03-3621-2141 | - | https://www.itomic.co.jp/
| 034 | P-22-037006-034-6 | S-037006 | 産業・業務（業種共通） | 給湯 | ヒートポンプ給湯機（空気熱源） | - | 50kW超 |  | 3.8 | 年間標準貯湯加熱エネルギー消費効率 | 株式会社日本イトミック | イトミック業務用エコキュート | CHP-802100K-2 | 派生 | 簡易 | 3.8 | CO2冷媒を採用したヒートポンプにより、高効率かつ90℃の高温を実現。業界トップクラスの加熱能力を誇り、国内外で多数の導入実績あり。循環加温に対応した独自のタンクシステムを構築し、総合的な運転効率を高めております。 | 事業開発部 | - | 03-3621-2141 | - | https://www.itomic.co.jp/
| 034 | P-22-037006-034-7 | S-037006 | 産業・業務（業種共通） | 給湯 | ヒートポンプ給湯機（空気熱源） | - | 50kW超 |  | 3.8 | 年間標準貯湯加熱エネルギー消費効率 | 株式会社日本イトミック | イトミック業務用エコキュート | CHP-801042C-2 | 親 | 簡易 | 3.8 | CO2冷媒を採用したヒートポンプにより、高効率かつ90℃の高温を実現。業界トップクラスの加熱能力を誇り、国内外で多数の導入実績あり。循環加温に対応した独自のタンクシステムを構築し、総合的な運転効率を高めております。 | 事業開発部 | - | 03-3621-2141 | - | https://www.itomic.co.jp/
| 034 | P-22-037006-034-8 | S-037006 | 産業・業務（業種共通） | 給湯 | ヒートポンプ給湯機（空気熱源） | - | 50kW超 |  | 3.8 | 年間標準貯湯加熱エネルギー消費効率 | 株式会社日本イトミック | イトミック業務用エコキュート | CHP-801054C-2 | 派生 | 簡易 | 3.8 | CO2冷媒を採用したヒートポンプにより、高効率かつ90℃の高温を実現。業界トップクラスの加熱能力を誇り、国内外で多数の導入実績あり。循環加温に対応した独自のタンクシステムを構築し、総合的な運転効率を高めております。 | 事業開発部 | - | 03-3621-2141 | - | https://www.itomic.co.jp/
| 034 | P-22-037006-034-9 | S-037006 | 産業・業務（業種共通） | 給湯 | ヒートポンプ給湯機（空気熱源） | - | 50kW超 |  | 3.8 | 年間標準貯湯加熱エネルギー消費効率 | 株式会社日本イトミック | イトミック業務用エコキュート | CHP-801060CK-2 | 派生 | 簡易 | 3.8 | CO2冷媒を採用したヒートポンプにより、高効率かつ90℃の高温を実現。業界トップクラスの加熱能力を誇り、国内外で多数の導入実績あり。循環加温に対応した独自のタンクシステムを構築し、総合的な運転効率を高めております。 | 事業開発部 | - | 03-3621-2141 | - | https://www.itomic.co.jp/
| 034 | P-22-037006-034-10 | S-037006 | 産業・業務（業種共通） | 給湯 | ヒートポンプ給湯機（空気熱源） | - | 50kW超 |  | 3.8 | 年間標準貯湯加熱エネルギー消費効率 | 株式会社日本イトミック | イトミック業務用エコキュート | CHP-801080CK-2 | 派生 | 簡易 | 3.8 | CO2冷媒を採用したヒートポンプにより、高効率かつ90℃の高温を実現。業界トップクラスの加熱能力を誇り、国内外で多数の導入実績あり。循環加温に対応した独自のタンクシステムを構築し、総合的な運転効率を高めております。 | 事業開発部 | - | 03-3621-2141 | - | https://www.itomic.co.jp/
| 034 | P-22-037006-034-11 | S-037006 | 産業・業務（業種共通） | 給湯 | ヒートポンプ給湯機（空気熱源） | - | 50kW超 |  | 3.8 | 年間標準貯湯加熱エネルギー消費効率 | 株式会社日本イトミック | イトミック業務用エコキュート | CHP-801100CK-2 | 派生 | 簡易 | 3.8 | CO2冷媒を採用したヒートポンプにより、高効率かつ90℃の高温を実現。業界トップクラスの加熱能力を誇り、国内外で多数の導入実績あり。循環加温に対応した独自のタンクシステムを構築し、総合的な運転効率を高めております。 | 事業開発部 | - | 03-3621-2141 | - | https://www.itomic.co.jp/
| 034 | P-22-037006-034-12 | S-037006 | 産業・業務（業種共通） | 給湯 | ヒートポンプ給湯機（空気熱源） | - | 50kW超 |  | 3.8 | 年間標準貯湯加熱エネルギー消費効率 | 株式会社日本イトミック | イトミック業務用エコキュート | CHP-802100CK-2 | 派生 | 簡易 | 3.8 | CO2冷媒を採用したヒートポンプにより、高効率かつ90℃の高温を実現。業界トップクラスの加熱能力を誇り、国内外で多数の導入実績あり。循環加温に対応した独自のタンクシステムを構築し、総合的な運転効率を高めております。 | 事業開発部 | - | 03-3621-2141 | - | https://www.itomic.co.jp/
| 048 | P-22-037006-048-1 | S-037006 | 産業・業務（業種共通） | 給湯 | ヒートポンプ給湯機（空気熱源） | - | 50kW超 |  | 3.8 | 年間標準貯湯加熱エネルギー消費効率 | 株式会社前川製作所 | 業務用／産業用 空気熱源エコキュート ユニモAW | HE-HWA-2HTCR | 親 | 簡易 | 3.8 | ノンフロンである自然冷媒CO2を採用した温水ヒートポンプ。空気熱源で業界最大級の加熱能力を有しており通年で90℃の温水をパワフルに給湯可能です。給湯負荷が大きければ大きい程、設置スペースのスケールメリットが出てきます。 | 産業熱エネルギー部門 | 赤石拓也 | 03-3642-8185 | public@mayekawa.co.jp | http://www.mayekawa.co.jp/ja/products/heat_pumps/02/
| 048 | P-22-037006-048-2 | S-037006 | 産業・業務（業種共通） | 給湯 | ヒートポンプ給湯機（空気熱源） | - | 50kW超 |  | 3.8 | 年間標準貯湯加熱エネルギー消費効率 | 株式会社前川製作所 | 業務用／産業用 空気熱源エコキュート ユニモAW | HE-HWA-2HTCR-PSH | 派生 | 簡易 | 3.8 | ノンフロンである自然冷媒CO2を採用した温水ヒートポンプ。空気熱源で業界最大級の加熱能力を有しており通年で90℃の温水をパワフルに給湯可能です。給湯負荷が大きければ大きい程、設置スペースのスケールメリットが出てきます。 | 産業熱エネルギー部門 | 赤石拓也 | 03-3642-8185 | public@mayekawa.co.jp | http://www.mayekawa.co.jp/ja/products/heat_pumps/02/
| 048 | P-22-037006-048-3 | S-037006 | 産業・業務（業種共通） | 給湯 | ヒートポンプ給湯機（空気熱源） | - | 50kW超 |  | 3.8 | 年間標準貯湯加熱エネルギー消費効率 | 株式会社前川製作所 | 業務用／産業用 空気熱源エコキュート ユニモAW | HE-HWA-2HTCR-CON | 派生 | 簡易 | 3.8 | ノンフロンである自然冷媒CO2を採用した温水ヒートポンプ。空気熱源で業界最大級の加熱能力を有しており通年で90℃の温水をパワフルに給湯可能です。給湯負荷が大きければ大きい程、設置スペースのスケールメリットが出てきます。 | 産業熱エネルギー部門 | 赤石拓也 | 03-3642-8185 | public@mayekawa.co.jp | http://www.mayekawa.co.jp/ja/products/heat_pumps/02/
| 048 | P-22-037006-048-4 | S-037006 | 産業・業務（業種共通） | 給湯 | ヒートポンプ給湯機（空気熱源） | - | 50kW超 |  | 3.8 | 年間標準貯湯加熱エネルギー消費効率 | 株式会社前川製作所 | 業務用／産業用 空気熱源エコキュート ユニモAW | HE-HWA-2HTCR-CON-PSH | 派生 | 簡易 | 3.8 | ノンフロンである自然冷媒CO2を採用した温水ヒートポンプ。空気熱源で業界最大級の加熱能力を有しており通年で90℃の温水をパワフルに給湯可能です。給湯負荷が大きければ大きい程、設置スペースのスケールメリットが出てきます。 | 産業熱エネルギー部門 | 赤石拓也 | 03-3642-8185 | public@mayekawa.co.jp | http://www.mayekawa.co.jp/ja/products/heat_pumps/02/
| 048 | P-22-037006-048-5 | S-037006 | 産業・業務（業種共通） | 給湯 | ヒートポンプ給湯機（空気熱源） | - | 50kW超 |  | 3.8 | 年間標準貯湯加熱エネルギー消費効率 | 株式会社前川製作所 | 業務用／産業用 空気熱源エコキュート ユニモAW | HE-HWA-2HTCR-400 | 派生 | 簡易 | 3.8 | ノンフロンである自然冷媒CO2を採用した温水ヒートポンプ。空気熱源で業界最大級の加熱能力を有しており通年で90℃の温水をパワフルに給湯可能です。給湯負荷が大きければ大きい程、設置スペースのスケールメリットが出てきます。 | 産業熱エネルギー部門 | 赤石拓也 | 03-3642-8185 | public@mayekawa.co.jp | http://www.mayekawa.co.jp/ja/products/heat_pumps/02/
| 048 | P-22-037006-048-6 | S-037006 | 産業・業務（業種共通） | 給湯 | ヒートポンプ給湯機（空気熱源） | - | 50kW超 |  | 3.8 | 年間標準貯湯加熱エネルギー消費効率 | 株式会社前川製作所 | 業務用／産業用 空気熱源エコキュート ユニモAW | HE-HWA-2HTCR-400-PSH | 派生 | 簡易 | 3.8 | ノンフロンである自然冷媒CO2を採用した温水ヒートポンプ。空気熱源で業界最大級の加熱能力を有しており通年で90℃の温水をパワフルに給湯可能です。給湯負荷が大きければ大きい程、設置スペースのスケールメリットが出てきます。 | 産業熱エネルギー部門 | 赤石拓也 | 03-3642-8185 | public@mayekawa.co.jp | http://www.mayekawa.co.jp/ja/products/heat_pumps/02/
| 048 | P-22-037006-048-7 | S-037006 | 産業・業務（業種共通） | 給湯 | ヒートポンプ給湯機（空気熱源） | - | 50kW超 |  | 3.8 | 年間標準貯湯加熱エネルギー消費効率 | 株式会社前川製作所 | 業務用／産業用 空気熱源エコキュート ユニモAW | HE-HWA-2HTCR-400-CON | 派生 | 簡易 | 3.8 | ノンフロンである自然冷媒CO2を採用した温水ヒートポンプ。空気熱源で業界最大級の加熱能力を有しており通年で90℃の温水をパワフルに給湯可能です。給湯負荷が大きければ大きい程、設置スペースのスケールメリットが出てきます。 | 産業熱エネルギー部門 | 赤石拓也 | 03-3642-8185 | public@mayekawa.co.jp | http://www.mayekawa.co.jp/ja/products/heat_pumps/02/
| 048 | P-22-037006-048-8 | S-037006 | 産業・業務（業種共通） | 給湯 | ヒートポンプ給湯機（空気熱源） | - | 50kW超 |  | 3.8 | 年間標準貯湯加熱エネルギー消費効率 | 株式会社前川製作所 | 業務用／産業用 空気熱源エコキュート ユニモAW | HE-HWA-2HTCR-400-CON-PSH | 派生 | 簡易 | 3.8 | ノンフロンである自然冷媒CO2を採用した温水ヒートポンプ。空気熱源で業界最大級の加熱能力を有しており通年で90℃の温水をパワフルに給湯可能です。給湯負荷が大きければ大きい程、設置スペースのスケールメリットが出てきます。 | 産業熱エネルギー部門 | 赤石拓也 | 03-3642-8185 | public@mayekawa.co.jp | http://www.mayekawa.co.jp/ja/products/heat_pumps/02/
| 048 | P-22-037006-048-9 | S-037006 | 産業・業務（業種共通） | 給湯 | ヒートポンプ給湯機（空気熱源） | - | 50kW超 |  | 3.8 | 年間標準貯湯加熱エネルギー消費効率 | 株式会社前川製作所 | 業務用／産業用 空気熱源エコキュート ユニモAW | HE-HWA-2HTCR-4000M1 | 派生 | 簡易 | 3.8 | ノンフロンである自然冷媒CO2を採用した温水ヒートポンプ。空気熱源で業界最大級の加熱能力を有しており通年で90℃の温水をパワフルに給湯可能です。給湯負荷が大きければ大きい程、設置スペースのスケールメリットが出てきます。 | 産業熱エネルギー部門 | 赤石拓也 | 03-3642-8185 | public@mayekawa.co.jp | http://www.mayekawa.co.jp/ja/products/heat_pumps/02/
| 048 | P-22-037006-048-10 | S-037006 | 産業・業務（業種共通） | 給湯 | ヒートポンプ給湯機（空気熱源） | - | 50kW超 |  | 3.8 | 年間標準貯湯加熱エネルギー消費効率 | 株式会社前川製作所 | 業務用／産業用 空気熱源エコキュート ユニモAW | HE-HWA-2HTCR-6000M1 | 派生 | 簡易 | 3.8 | ノンフロンである自然冷媒CO2を採用した温水ヒートポンプ。空気熱源で業界最大級の加熱能力を有しており通年で90℃の温水をパワフルに給湯可能です。給湯負荷が大きければ大きい程、設置スペースのスケールメリットが出てきます。 | 産業熱エネルギー部門 | 赤石拓也 | 03-3642-8185 | public@mayekawa.co.jp | http://www.mayekawa.co.jp/ja/products/heat_pumps/02/
| 048 | P-22-037006-048-11 | S-037006 | 産業・業務（業種共通） | 給湯 | ヒートポンプ給湯機（空気熱源） | - | 50kW超 |  | 3.8 | 年間標準貯湯加熱エネルギー消費効率 | 株式会社前川製作所 | 業務用／産業用 空気熱源エコキュート ユニモAW | HE-HWA-2HTCR-8000M1 | 派生 | 簡易 | 3.8 | ノンフロンである自然冷媒CO2を採用した温水ヒートポンプ。空気熱源で業界最大級の加熱能力を有しており通年で90℃の温水をパワフルに給湯可能です。給湯負荷が大きければ大きい程、設置スペースのスケールメリットが出てきます。 | 産業熱エネルギー部門 | 赤石拓也 | 03-3642-8185 | public@mayekawa.co.jp | http://www.mayekawa.co.jp/ja/products/heat_pumps/02/
| 048 | P-22-037006-048-12 | S-037006 | 産業・業務（業種共通） | 給湯 | ヒートポンプ給湯機（空気熱源） | - | 50kW超 |  | 3.8 | 年間標準貯湯加熱エネルギー消費効率 | 株式会社前川製作所 | 業務用／産業用 空気熱源エコキュート ユニモAW | HE-HWA-2HTCR-10000M1 | 派生 | 簡易 | 3.8 | ノンフロンである自然冷媒CO2を採用した温水ヒートポンプ。空気熱源で業界最大級の加熱能力を有しており通年で90℃の温水をパワフルに給湯可能です。給湯負荷が大きければ大きい程、設置スペースのスケールメリットが出てきます。 | 産業熱エネルギー部門 | 赤石拓也 | 03-3642-8185 | public@mayekawa.co.jp | http://www.mayekawa.co.jp/ja/products/heat_pumps/02/
| 048 | P-22-037006-048-13 | S-037006 | 産業・業務（業種共通） | 給湯 | ヒートポンプ給湯機（空気熱源） | - | 50kW超 |  | 3.8 | 年間標準貯湯加熱エネルギー消費効率 | 株式会社前川製作所 | 業務用／産業用 空気熱源エコキュート ユニモAW | HE-HWA-2HTCR-10000M2 | 派生 | 簡易 | 3.8 | ノンフロンである自然冷媒CO2を採用した温水ヒートポンプ。空気熱源で業界最大級の加熱能力を有しており通年で90℃の温水をパワフルに給湯可能です。給湯負荷が大きければ大きい程、設置スペースのスケールメリットが出てきます。 | 産業熱エネルギー部門 | 赤石拓也 | 03-3642-8185 | public@mayekawa.co.jp | http://www.mayekawa.co.jp/ja/products/heat_pumps/02/
| 048 | P-22-037006-048-14 | S-037006 | 産業・業務（業種共通） | 給湯 | ヒートポンプ給湯機（空気熱源） | - | 50kW超 |  | 3.8 | 年間標準貯湯加熱エネルギー消費効率 | 株式会社前川製作所 | 業務用／産業用 空気熱源エコキュート ユニモAW | HE-HWA-2HTCR-12000M1 | 派生 | 簡易 | 3.8 | ノンフロンである自然冷媒CO2を採用した温水ヒートポンプ。空気熱源で業界最大級の加熱能力を有しており通年で90℃の温水をパワフルに給湯可能です。給湯負荷が大きければ大きい程、設置スペースのスケールメリットが出てきます。 | 産業熱エネルギー部門 | 赤石拓也 | 03-3642-8185 | public@mayekawa.co.jp | http://www.mayekawa.co.jp/ja/products/heat_pumps/02/
| 048 | P-22-037006-048-15 | S-037006 | 産業・業務（業種共通） | 給湯 | ヒートポンプ給湯機（空気熱源） | - | 50kW超 |  | 3.8 | 年間標準貯湯加熱エネルギー消費効率 | 株式会社前川製作所 | 業務用／産業用 空気熱源エコキュート ユニモAW | HE-HWA-2HTCR-12000M2 | 派生 | 簡易 | 3.8 | ノンフロンである自然冷媒CO2を採用した温水ヒートポンプ。空気熱源で業界最大級の加熱能力を有しており通年で90℃の温水をパワフルに給湯可能です。給湯負荷が大きければ大きい程、設置スペースのスケールメリットが出てきます。 | 産業熱エネルギー部門 | 赤石拓也 | 03-3642-8185 | public@mayekawa.co.jp | http://www.mayekawa.co.jp/ja/products/heat_pumps/02/
| 048 | P-22-037006-048-16 | S-037006 | 産業・業務（業種共通） | 給湯 | ヒートポンプ給湯機（空気熱源） | - | 50kW超 |  | 3.8 | 年間標準貯湯加熱エネルギー消費効率 | 株式会社前川製作所 | 業務用／産業用 空気熱源エコキュート ユニモAW | HE-HWA-2HTCR-12500M1 | 派生 | 簡易 | 3.8 | ノンフロンである自然冷媒CO2を採用した温水ヒートポンプ。空気熱源で業界最大級の加熱能力を有しており通年で90℃の温水をパワフルに給湯可能です。給湯負荷が大きければ大きい程、設置スペースのスケールメリットが出てきます。 | 産業熱エネルギー部門 | 赤石拓也 | 03-3642-8185 | public@mayekawa.co.jp | http://www.mayekawa.co.jp/ja/products/heat_pumps/02/
| 048 | P-22-037006-048-17 | S-037006 | 産業・業務（業種共通） | 給湯 | ヒートポンプ給湯機（空気熱源） | - | 50kW超 |  | 3.8 | 年間標準貯湯加熱エネルギー消費効率 | 株式会社前川製作所 | 業務用／産業用 空気熱源エコキュート ユニモAW | HE-HWA-2HTCR-14000M1 | 派生 | 簡易 | 3.8 | ノンフロンである自然冷媒CO2を採用した温水ヒートポンプ。空気熱源で業界最大級の加熱能力を有しており通年で90℃の温水をパワフルに給湯可能です。給湯負荷が大きければ大きい程、設置スペースのスケールメリットが出てきます。 | 産業熱エネルギー部門 | 赤石拓也 | 03-3642-8185 | public@mayekawa.co.jp | http://www.mayekawa.co.jp/ja/products/heat_pumps/02/
| 048 | P-22-037006-048-18 | S-037006 | 産業・業務（業種共通） | 給湯 | ヒートポンプ給湯機（空気熱源） | - | 50kW超 |  | 3.8 | 年間標準貯湯加熱エネルギー消費効率 | 株式会社前川製作所 | 業務用／産業用 空気熱源エコキュート ユニモAW | HE-HWA-2HTCR-15000M1 | 派生 | 簡易 | 3.8 | ノンフロンである自然冷媒CO2を採用した温水ヒートポンプ。空気熱源で業界最大級の加熱能力を有しており通年で90℃の温水をパワフルに給湯可能です。給湯負荷が大きければ大きい程、設置スペースのスケールメリットが出てきます。 | 産業熱エネルギー部門 | 赤石拓也 | 03-3642-8185 | public@mayekawa.co.jp | http://www.mayekawa.co.jp/ja/products/heat_pumps/02/
| 048 | P-22-037006-048-19 | S-037006 | 産業・業務（業種共通） | 給湯 | ヒートポンプ給湯機（空気熱源） | - | 50kW超 |  | 3.8 | 年間標準貯湯加熱エネルギー消費効率 | 株式会社前川製作所 | 業務用／産業用 空気熱源エコキュート ユニモAW | 2HE-HWA-2HTCR-16000M1 | 派生 | 簡易 | 3.8 | ノンフロンである自然冷媒CO2を採用した温水ヒートポンプ。空気熱源で業界最大級の加熱能力を有しており通年で90℃の温水をパワフルに給湯可能です。給湯負荷が大きければ大きい程、設置スペースのスケールメリットが出てきます。 | 産業熱エネルギー部門 | 赤石拓也 | 03-3642-8185 | public@mayekawa.co.jp | http://www.mayekawa.co.jp/ja/products/heat_pumps/02/
| 048 | P-22-037006-048-20 | S-037006 | 産業・業務（業種共通） | 給湯 | ヒートポンプ給湯機（空気熱源） | - | 50kW超 |  | 3.8 | 年間標準貯湯加熱エネルギー消費効率 | 株式会社前川製作所 | 業務用／産業用 空気熱源エコキュート ユニモAW | 2HE-HWA-2HTCR-18000M1 | 派生 | 簡易 | 3.8 | ノンフロンである自然冷媒CO2を採用した温水ヒートポンプ。空気熱源で業界最大級の加熱能力を有しており通年で90℃の温水をパワフルに給湯可能です。給湯負荷が大きければ大きい程、設置スペースのスケールメリットが出てきます。 | 産業熱エネルギー部門 | 赤石拓也 | 03-3642-8185 | public@mayekawa.co.jp | http://www.mayekawa.co.jp/ja/products/heat_pumps/02/
| 048 | P-22-037006-048-21 | S-037006 | 産業・業務（業種共通） | 給湯 | ヒートポンプ給湯機（空気熱源） | - | 50kW超 |  | 3.8 | 年間標準貯湯加熱エネルギー消費効率 | 株式会社前川製作所 | 業務用／産業用 空気熱源エコキュート ユニモAW | 2HE-HWA-2HTCR-20000M1 | 派生 | 簡易 | 3.8 | ノンフロンである自然冷媒CO2を採用した温水ヒートポンプ。空気熱源で業界最大級の加熱能力を有しており通年で90℃の温水をパワフルに給湯可能です。給湯負荷が大きければ大きい程、設置スペースのスケールメリットが出てきます。 | 産業熱エネルギー部門 | 赤石拓也 | 03-3642-8185 | public@mayekawa.co.jp | http://www.mayekawa.co.jp/ja/products/heat_pumps/02/
| 048 | P-22-037006-048-22 | S-037006 | 産業・業務（業種共通） | 給湯 | ヒートポンプ給湯機（空気熱源） | - | 50kW超 |  | 3.8 | 年間標準貯湯加熱エネルギー消費効率 | 株式会社前川製作所 | 業務用／産業用 空気熱源エコキュート ユニモAW | 2HE-HWA-2HTCR-20000M2 | 派生 | 簡易 | 3.8 | ノンフロンである自然冷媒CO2を採用した温水ヒートポンプ。空気熱源で業界最大級の加熱能力を有しており通年で90℃の温水をパワフルに給湯可能です。給湯負荷が大きければ大きい程、設置スペースのスケールメリットが出てきます。 | 産業熱エネルギー部門 | 赤石拓也 | 03-3642-8185 | public@mayekawa.co.jp | http://www.mayekawa.co.jp/ja/products/heat_pumps/02/
| 048 | P-22-037006-048-23 | S-037006 | 産業・業務（業種共通） | 給湯 | ヒートポンプ給湯機（空気熱源） | - | 50kW超 |  | 3.8 | 年間標準貯湯加熱エネルギー消費効率 | 株式会社前川製作所 | 業務用／産業用 空気熱源エコキュート ユニモAW | 2HE-HWA-2HTCR-25000M1 | 派生 | 簡易 | 3.8 | ノンフロンである自然冷媒CO2を採用した温水ヒートポンプ。空気熱源で業界最大級の加熱能力を有しており通年で90℃の温水をパワフルに給湯可能です。給湯負荷が大きければ大きい程、設置スペースのスケールメリットが出てきます。 | 産業熱エネルギー部門 | 赤石拓也 | 03-3642-8185 | public@mayekawa.co.jp | http://www.mayekawa.co.jp/ja/products/heat_pumps/02/
| 048 | P-22-037006-048-24 | S-037006 | 産業・業務（業種共通） | 給湯 | ヒートポンプ給湯機（空気熱源） | - | 50kW超 |  | 3.8 | 年間標準貯湯加熱エネルギー消費効率 | 株式会社前川製作所 | 業務用／産業用 空気熱源エコキュート ユニモAW | 2HE-HWA-2HTCR-25000M2 | 派生 | 簡易 | 3.8 | ノンフロンである自然冷媒CO2を採用した温水ヒートポンプ。空気熱源で業界最大級の加熱能力を有しており通年で90℃の温水をパワフルに給湯可能です。給湯負荷が大きければ大きい程、設置スペースのスケールメリットが出てきます。 | 産業熱エネルギー部門 | 赤石拓也 | 03-3642-8185 | public@mayekawa.co.jp | http://www.mayekawa.co.jp/ja/products/heat_pumps/02/
| 048 | P-22-037006-048-25 | S-037006 | 産業・業務（業種共通） | 給湯 | ヒートポンプ給湯機（空気熱源） | - | 50kW超 |  | 3.8 | 年間標準貯湯加熱エネルギー消費効率 | 株式会社前川製作所 | 業務用／産業用 空気熱源エコキュート ユニモAW | 2HE-HWA-2HTCR-25000M3 | 派生 | 簡易 | 3.8 | ノンフロンである自然冷媒CO2を採用した温水ヒートポンプ。空気熱源で業界最大級の加熱能力を有しており通年で90℃の温水をパワフルに給湯可能です。給湯負荷が大きければ大きい程、設置スペースのスケールメリットが出てきます。 | 産業熱エネルギー部門 | 赤石拓也 | 03-3642-8185 | public@mayekawa.co.jp | http://www.mayekawa.co.jp/ja/products/heat_pumps/02/
| 048 | P-22-037006-048-26 | S-037006 | 産業・業務（業種共通） | 給湯 | ヒートポンプ給湯機（空気熱源） | - | 50kW超 |  | 3.8 | 年間標準貯湯加熱エネルギー消費効率 | 株式会社前川製作所 | 業務用／産業用 空気熱源エコキュート ユニモAW | 2HE-HWA-2HTCR-30000M1 | 派生 | 簡易 | 3.8 | ノンフロンである自然冷媒CO2を採用した温水ヒートポンプ。空気熱源で業界最大級の加熱能力を有しており通年で90℃の温水をパワフルに給湯可能です。給湯負荷が大きければ大きい程、設置スペースのスケールメリットが出てきます。 | 産業熱エネルギー部門 | 赤石拓也 | 03-3642-8185 | public@mayekawa.co.jp | http://www.mayekawa.co.jp/ja/products/heat_pumps/02/
| 048 | P-22-037006-048-27 | S-037006 | 産業・業務（業種共通） | 給湯 | ヒートポンプ給湯機（空気熱源） | - | 50kW超 |  | 3.8 | 年間標準貯湯加熱エネルギー消費効率 | 株式会社前川製作所 | 業務用／産業用 空気熱源エコキュート ユニモAW | 3HE-HWA-2HTCR-25000M1 | 派生 | 簡易 | 3.8 | ノンフロンである自然冷媒CO2を採用した温水ヒートポンプ。空気熱源で業界最大級の加熱能力を有しており通年で90℃の温水をパワフルに給湯可能です。給湯負荷が大きければ大きい程、設置スペースのスケールメリットが出てきます。 | 産業熱エネルギー部門 | 赤石拓也 | 03-3642-8185 | public@mayekawa.co.jp | http://www.mayekawa.co.jp/ja/products/heat_pumps/02/
| 048 | P-22-037006-048-28 | S-037006 | 産業・業務（業種共通） | 給湯 | ヒートポンプ給湯機（空気熱源） | - | 50kW超 |  | 3.8 | 年間標準貯湯加熱エネルギー消費効率 | 株式会社前川製作所 | 業務用／産業用 空気熱源エコキュート ユニモAW | 3HE-HWA-2HTCR-25000M2 | 派生 | 簡易 | 3.8 | ノンフロンである自然冷媒CO2を採用した温水ヒートポンプ。空気熱源で業界最大級の加熱能力を有しており通年で90℃の温水をパワフルに給湯可能です。給湯負荷が大きければ大きい程、設置スペースのスケールメリットが出てきます。 | 産業熱エネルギー部門 | 赤石拓也 | 03-3642-8185 | public@mayekawa.co.jp | http://www.mayekawa.co.jp/ja/products/heat_pumps/02/
| 048 | P-22-037006-048-29 | S-037006 | 産業・業務（業種共通） | 給湯 | ヒートポンプ給湯機（空気熱源） | - | 50kW超 |  | 3.8 | 年間標準貯湯加熱エネルギー消費効率 | 株式会社前川製作所 | 業務用／産業用 空気熱源エコキュート ユニモAW | 3HE-HWA-2HTCR-25000M3 | 派生 | 簡易 | 3.8 | ノンフロンである自然冷媒CO2を採用した温水ヒートポンプ。空気熱源で業界最大級の加熱能力を有しており通年で90℃の温水をパワフルに給湯可能です。給湯負荷が大きければ大きい程、設置スペースのスケールメリットが出てきます。 | 産業熱エネルギー部門 | 赤石拓也 | 03-3642-8185 | public@mayekawa.co.jp | http://www.mayekawa.co.jp/ja/products/heat_pumps/02/
| 048 | P-22-037006-048-30 | S-037006 | 産業・業務（業種共通） | 給湯 | ヒートポンプ給湯機（空気熱源） | - | 50kW超 |  | 3.8 | 年間標準貯湯加熱エネルギー消費効率 | 株式会社前川製作所 | 業務用／産業用 空気熱源エコキュート ユニモAW | 3HE-HWA-2HTCR-30000M1 | 派生 | 簡易 | 3.8 | ノンフロンである自然冷媒CO2を採用した温水ヒートポンプ。空気熱源で業界最大級の加熱能力を有しており通年で90℃の温水をパワフルに給湯可能です。給湯負荷が大きければ大きい程、設置スペースのスケールメリットが出てきます。 | 産業熱エネルギー部門 | 赤石拓也 | 03-3642-8185 | public@mayekawa.co.jp | http://www.mayekawa.co.jp/ja/products/heat_pumps/02/
| 048 | P-22-037006-048-31 | S-037006 | 産業・業務（業種共通） | 給湯 | ヒートポンプ給湯機（空気熱源） | - | 50kW超 |  | 3.8 | 年間標準貯湯加熱エネルギー消費効率 | 株式会社前川製作所 | 業務用／産業用 空気熱源エコキュート ユニモAW | 3HE-HWA-2HTCR-30000M2 | 派生 | 簡易 | 3.8 | ノンフロンである自然冷媒CO2を採用した温水ヒートポンプ。空気熱源で業界最大級の加熱能力を有しており通年で90℃の温水をパワフルに給湯可能です。給湯負荷が大きければ大きい程、設置スペースのスケールメリットが出てきます。 | 産業熱エネルギー部門 | 赤石拓也 | 03-3642-8185 | public@mayekawa.co.jp | http://www.mayekawa.co.jp/ja/products/heat_pumps/02/
| 048 | P-22-037006-048-32 | S-037006 | 産業・業務（業種共通） | 給湯 | ヒートポンプ給湯機（空気熱源） | - | 50kW超 |  | 3.8 | 年間標準貯湯加熱エネルギー消費効率 | 株式会社前川製作所 | 業務用／産業用 空気熱源エコキュート HGユニモAW | HE-HWA-2HTCR-43 | 親 | 通常 | 3.9 | 自然冷媒CO2を採用した温水ヒートポンプ。空気熱源で冬期加熱能力を向上したハイグレード機を新たにラインナップ。加熱能力No.1の大型ヒートポンプはボイラ等大容量の給湯負荷に適したヒートポンプです。 | 産業熱エネルギー部門 | 赤石拓也 | 03-3642-8185 | public@mayekawa.co.jp | http://www.mayekawa.co.jp/ja/products/heat_pumps/02/
| 048 | P-22-037006-048-33 | S-037006 | 産業・業務（業種共通） | 給湯 | ヒートポンプ給湯機（空気熱源） | - | 50kW超 |  | 3.8 | 年間標準貯湯加熱エネルギー消費効率 | 株式会社前川製作所 | 業務用／産業用 空気熱源エコキュート HGユニモAW | HE-HWA-2HTCR-43-PSH | 派生 | 通常 | 3.9 | 自然冷媒CO2を採用した温水ヒートポンプ。空気熱源で冬期加熱能力を向上したハイグレード機を新たにラインナップ。加熱能力No.1の大型ヒートポンプはボイラ等大容量の給湯負荷に適したヒートポンプです。 | 産業熱エネルギー部門 | 赤石拓也 | 03-3642-8185 | public@mayekawa.co.jp | http://www.mayekawa.co.jp/ja/products/heat_pumps/02/
| 048 | P-22-037006-048-34 | S-037006 | 産業・業務（業種共通） | 給湯 | ヒートポンプ給湯機（空気熱源） | - | 50kW超 |  | 3.8 | 年間標準貯湯加熱エネルギー消費効率 | 株式会社前川製作所 | 業務用／産業用 空気熱源エコキュート HGユニモAW | HE-HWA-2HTCR-43-CON | 派生 | 通常 | 3.9 | 自然冷媒CO2を採用した温水ヒートポンプ。空気熱源で冬期加熱能力を向上したハイグレード機を新たにラインナップ。加熱能力No.1の大型ヒートポンプはボイラ等大容量の給湯負荷に適したヒートポンプです。 | 産業熱エネルギー部門 | 赤石拓也 | 03-3642-8185 | public@mayekawa.co.jp | http://www.mayekawa.co.jp/ja/products/heat_pumps/02/
| 048 | P-22-037006-048-35 | S-037006 | 産業・業務（業種共通） | 給湯 | ヒートポンプ給湯機（空気熱源） | - | 50kW超 |  | 3.8 | 年間標準貯湯加熱エネルギー消費効率 | 株式会社前川製作所 | 業務用／産業用 空気熱源エコキュート HGユニモAW | HE-HWA-2HTCR-43-CON-PSH | 派生 | 通常 | 3.9 | 自然冷媒CO2を採用した温水ヒートポンプ。空気熱源で冬期加熱能力を向上したハイグレード機を新たにラインナップ。加熱能力No.1の大型ヒートポンプはボイラ等大容量の給湯負荷に適したヒートポンプです。 | 産業熱エネルギー部門 | 赤石拓也 | 03-3642-8185 | public@mayekawa.co.jp | http://www.mayekawa.co.jp/ja/products/heat_pumps/02/
| 048 | P-22-037006-048-36 | S-037006 | 産業・業務（業種共通） | 給湯 | ヒートポンプ給湯機（空気熱源） | - | 50kW超 |  | 3.8 | 年間標準貯湯加熱エネルギー消費効率 | 株式会社前川製作所 | 業務用／産業用 空気熱源エコキュート HGユニモAW | HE-HWA-2HTCR-4000M1 | 派生 | 通常 | 3.9 | 自然冷媒CO2を採用した温水ヒートポンプ。空気熱源で冬期加熱能力を向上したハイグレード機を新たにラインナップ。加熱能力No.1の大型ヒートポンプはボイラ等大容量の給湯負荷に適したヒートポンプです。 | 産業熱エネルギー部門 | 赤石拓也 | 03-3642-8185 | public@mayekawa.co.jp | http://www.mayekawa.co.jp/ja/products/heat_pumps/02/
| 048 | P-22-037006-048-37 | S-037006 | 産業・業務（業種共通） | 給湯 | ヒートポンプ給湯機（空気熱源） | - | 50kW超 |  | 3.8 | 年間標準貯湯加熱エネルギー消費効率 | 株式会社前川製作所 | 業務用／産業用 空気熱源エコキュート HGユニモAW | HE-HWA-2HTCR-6000M1 | 派生 | 通常 | 3.9 | 自然冷媒CO2を採用した温水ヒートポンプ。空気熱源で冬期加熱能力を向上したハイグレード機を新たにラインナップ。加熱能力No.1の大型ヒートポンプはボイラ等大容量の給湯負荷に適したヒートポンプです。 | 産業熱エネルギー部門 | 赤石拓也 | 03-3642-8185 | public@mayekawa.co.jp | http://www.mayekawa.co.jp/ja/products/heat_pumps/02/
| 048 | P-22-037006-048-38 | S-037006 | 産業・業務（業種共通） | 給湯 | ヒートポンプ給湯機（空気熱源） | - | 50kW超 |  | 3.8 | 年間標準貯湯加熱エネルギー消費効率 | 株式会社前川製作所 | 業務用／産業用 空気熱源エコキュート HGユニモAW | HE-HWA-2HTCR-8000M1 | 派生 | 通常 | 3.9 | 自然冷媒CO2を採用した温水ヒートポンプ。空気熱源で冬期加熱能力を向上したハイグレード機を新たにラインナップ。加熱能力No.1の大型ヒートポンプはボイラ等大容量の給湯負荷に適したヒートポンプです。 | 産業熱エネルギー部門 | 赤石拓也 | 03-3642-8185 | public@mayekawa.co.jp | http://www.mayekawa.co.jp/ja/products/heat_pumps/02/
| 048 | P-22-037006-048-39 | S-037006 | 産業・業務（業種共通） | 給湯 | ヒートポンプ給湯機（空気熱源） | - | 50kW超 |  | 3.8 | 年間標準貯湯加熱エネルギー消費効率 | 株式会社前川製作所 | 業務用／産業用 空気熱源エコキュート HGユニモAW | HE-HWA-2HTCR-10000M1 | 派生 | 通常 | 3.9 | 自然冷媒CO2を採用した温水ヒートポンプ。空気熱源で冬期加熱能力を向上したハイグレード機を新たにラインナップ。加熱能力No.1の大型ヒートポンプはボイラ等大容量の給湯負荷に適したヒートポンプです。 | 産業熱エネルギー部門 | 赤石拓也 | 03-3642-8185 | public@mayekawa.co.jp | http://www.mayekawa.co.jp/ja/products/heat_pumps/02/
| 048 | P-22-037006-048-40 | S-037006 | 産業・業務（業種共通） | 給湯 | ヒートポンプ給湯機（空気熱源） | - | 50kW超 |  | 3.8 | 年間標準貯湯加熱エネルギー消費効率 | 株式会社前川製作所 | 業務用／産業用 空気熱源エコキュート HGユニモAW | HE-HWA-2HTCR-10000M2 | 派生 | 通常 | 3.9 | 自然冷媒CO2を採用した温水ヒートポンプ。空気熱源で冬期加熱能力を向上したハイグレード機を新たにラインナップ。加熱能力No.1の大型ヒートポンプはボイラ等大容量の給湯負荷に適したヒートポンプです。 | 産業熱エネルギー部門 | 赤石拓也 | 03-3642-8185 | public@mayekawa.co.jp | http://www.mayekawa.co.jp/ja/products/heat_pumps/02/
| 048 | P-22-037006-048-41 | S-037006 | 産業・業務（業種共通） | 給湯 | ヒートポンプ給湯機（空気熱源） | - | 50kW超 |  | 3.8 | 年間標準貯湯加熱エネルギー消費効率 | 株式会社前川製作所 | 業務用／産業用 空気熱源エコキュート HGユニモAW | HE-HWA-2HTCR-12000M1 | 派生 | 通常 | 3.9 | 自然冷媒CO2を採用した温水ヒートポンプ。空気熱源で冬期加熱能力を向上したハイグレード機を新たにラインナップ。加熱能力No.1の大型ヒートポンプはボイラ等大容量の給湯負荷に適したヒートポンプです。 | 産業熱エネルギー部門 | 赤石拓也 | 03-3642-8185 | public@mayekawa.co.jp | http://www.mayekawa.co.jp/ja/products/heat_pumps/02/
| 048 | P-22-037006-048-42 | S-037006 | 産業・業務（業種共通） | 給湯 | ヒートポンプ給湯機（空気熱源） | - | 50kW超 |  | 3.8 | 年間標準貯湯加熱エネルギー消費効率 | 株式会社前川製作所 | 業務用／産業用 空気熱源エコキュート HGユニモAW | HE-HWA-2HTCR-12000M2 | 派生 | 通常 | 3.9 | 自然冷媒CO2を採用した温水ヒートポンプ。空気熱源で冬期加熱能力を向上したハイグレード機を新たにラインナップ。加熱能力No.1の大型ヒートポンプはボイラ等大容量の給湯負荷に適したヒートポンプです。 | 産業熱エネルギー部門 | 赤石拓也 | 03-3642-8185 | public@mayekawa.co.jp | http://www.mayekawa.co.jp/ja/products/heat_pumps/02/
| 048 | P-22-037006-048-43 | S-037006 | 産業・業務（業種共通） | 給湯 | ヒートポンプ給湯機（空気熱源） | - | 50kW超 |  | 3.8 | 年間標準貯湯加熱エネルギー消費効率 | 株式会社前川製作所 | 業務用／産業用 空気熱源エコキュート HGユニモAW | HE-HWA-2HTCR-12500M1 | 派生 | 通常 | 3.9 | 自然冷媒CO2を採用した温水ヒートポンプ。空気熱源で冬期加熱能力を向上したハイグレード機を新たにラインナップ。加熱能力No.1の大型ヒートポンプはボイラ等大容量の給湯負荷に適したヒートポンプです。 | 産業熱エネルギー部門 | 赤石拓也 | 03-3642-8185 | public@mayekawa.co.jp | http://www.mayekawa.co.jp/ja/products/heat_pumps/02/
| 048 | P-22-037006-048-44 | S-037006 | 産業・業務（業種共通） | 給湯 | ヒートポンプ給湯機（空気熱源） | - | 50kW超 |  | 3.8 | 年間標準貯湯加熱エネルギー消費効率 | 株式会社前川製作所 | 業務用／産業用 空気熱源エコキュート HGユニモAW | HE-HWA-2HTCR-14000M1 | 派生 | 通常 | 3.9 | 自然冷媒CO2を採用した温水ヒートポンプ。空気熱源で冬期加熱能力を向上したハイグレード機を新たにラインナップ。加熱能力No.1の大型ヒートポンプはボイラ等大容量の給湯負荷に適したヒートポンプです。 | 産業熱エネルギー部門 | 赤石拓也 | 03-3642-8185 | public@mayekawa.co.jp | http://www.mayekawa.co.jp/ja/products/heat_pumps/02/
| 048 | P-22-037006-048-45 | S-037006 | 産業・業務（業種共通） | 給湯 | ヒートポンプ給湯機（空気熱源） | - | 50kW超 |  | 3.8 | 年間標準貯湯加熱エネルギー消費効率 | 株式会社前川製作所 | 業務用／産業用 空気熱源エコキュート HGユニモAW | HE-HWA-2HTCR-15000M1 | 派生 | 通常 | 3.9 | 自然冷媒CO2を採用した温水ヒートポンプ。空気熱源で冬期加熱能力を向上したハイグレード機を新たにラインナップ。加熱能力No.1の大型ヒートポンプはボイラ等大容量の給湯負荷に適したヒートポンプです。 | 産業熱エネルギー部門 | 赤石拓也 | 03-3642-8185 | public@mayekawa.co.jp | http://www.mayekawa.co.jp/ja/products/heat_pumps/02/
| 048 | P-22-037006-048-46 | S-037006 | 産業・業務（業種共通） | 給湯 | ヒートポンプ給湯機（空気熱源） | - | 50kW超 |  | 3.8 | 年間標準貯湯加熱エネルギー消費効率 | 株式会社前川製作所 | 業務用／産業用 空気熱源エコキュート HGユニモAW | 2HE-HWA-2HTCR-16000M1 | 派生 | 通常 | 3.9 | 自然冷媒CO2を採用した温水ヒートポンプ。空気熱源で冬期加熱能力を向上したハイグレード機を新たにラインナップ。加熱能力No.1の大型ヒートポンプはボイラ等大容量の給湯負荷に適したヒートポンプです。 | 産業熱エネルギー部門 | 赤石拓也 | 03-3642-8185 | public@mayekawa.co.jp | http://www.mayekawa.co.jp/ja/products/heat_pumps/02/
| 048 | P-22-037006-048-47 | S-037006 | 産業・業務（業種共通） | 給湯 | ヒートポンプ給湯機（空気熱源） | - | 50kW超 |  | 3.8 | 年間標準貯湯加熱エネルギー消費効率 | 株式会社前川製作所 | 業務用／産業用 空気熱源エコキュート HGユニモAW | 2HE-HWA-2HTCR-18000M1 | 派生 | 通常 | 3.9 | 自然冷媒CO2を採用した温水ヒートポンプ。空気熱源で冬期加熱能力を向上したハイグレード機を新たにラインナップ。加熱能力No.1の大型ヒートポンプはボイラ等大容量の給湯負荷に適したヒートポンプです。 | 産業熱エネルギー部門 | 赤石拓也 | 03-3642-8185 | public@mayekawa.co.jp | http://www.mayekawa.co.jp/ja/products/heat_pumps/02/
| 048 | P-22-037006-048-48 | S-037006 | 産業・業務（業種共通） | 給湯 | ヒートポンプ給湯機（空気熱源） | - | 50kW超 |  | 3.8 | 年間標準貯湯加熱エネルギー消費効率 | 株式会社前川製作所 | 業務用／産業用 空気熱源エコキュート HGユニモAW | 2HE-HWA-2HTCR-20000M1 | 派生 | 通常 | 3.9 | 自然冷媒CO2を採用した温水ヒートポンプ。空気熱源で冬期加熱能力を向上したハイグレード機を新たにラインナップ。加熱能力No.1の大型ヒートポンプはボイラ等大容量の給湯負荷に適したヒートポンプです。 | 産業熱エネルギー部門 | 赤石拓也 | 03-3642-8185 | public@mayekawa.co.jp | http://www.mayekawa.co.jp/ja/products/heat_pumps/02/
| 048 | P-22-037006-048-49 | S-037006 | 産業・業務（業種共通） | 給湯 | ヒートポンプ給湯機（空気熱源） | - | 50kW超 |  | 3.8 | 年間標準貯湯加熱エネルギー消費効率 | 株式会社前川製作所 | 業務用／産業用 空気熱源エコキュート HGユニモAW | 2HE-HWA-2HTCR-20000M2 | 派生 | 通常 | 3.9 | 自然冷媒CO2を採用した温水ヒートポンプ。空気熱源で冬期加熱能力を向上したハイグレード機を新たにラインナップ。加熱能力No.1の大型ヒートポンプはボイラ等大容量の給湯負荷に適したヒートポンプです。 | 産業熱エネルギー部門 | 赤石拓也 | 03-3642-8185 | public@mayekawa.co.jp | http://www.mayekawa.co.jp/ja/products/heat_pumps/02/
| 048 | P-22-037006-048-50 | S-037006 | 産業・業務（業種共通） | 給湯 | ヒートポンプ給湯機（空気熱源） | - | 50kW超 |  | 3.8 | 年間標準貯湯加熱エネルギー消費効率 | 株式会社前川製作所 | 業務用／産業用 空気熱源エコキュート HGユニモAW | 2HE-HWA-2HTCR-25000M1 | 派生 | 通常 | 3.9 | 自然冷媒CO2を採用した温水ヒートポンプ。空気熱源で冬期加熱能力を向上したハイグレード機を新たにラインナップ。加熱能力No.1の大型ヒートポンプはボイラ等大容量の給湯負荷に適したヒートポンプです。 | 産業熱エネルギー部門 | 赤石拓也 | 03-3642-8185 | public@mayekawa.co.jp | http://www.mayekawa.co.jp/ja/products/heat_pumps/02/
| 048 | P-22-037006-048-51 | S-037006 | 産業・業務（業種共通） | 給湯 | ヒートポンプ給湯機（空気熱源） | - | 50kW超 |  | 3.8 | 年間標準貯湯加熱エネルギー消費効率 | 株式会社前川製作所 | 業務用／産業用 空気熱源エコキュート HGユニモAW | 2HE-HWA-2HTCR-25000M2 | 派生 | 通常 | 3.9 | 自然冷媒CO2を採用した温水ヒートポンプ。空気熱源で冬期加熱能力を向上したハイグレード機を新たにラインナップ。加熱能力No.1の大型ヒートポンプはボイラ等大容量の給湯負荷に適したヒートポンプです。 | 産業熱エネルギー部門 | 赤石拓也 | 03-3642-8185 | public@mayekawa.co.jp | http://www.mayekawa.co.jp/ja/products/heat_pumps/02/
| 048 | P-22-037006-048-52 | S-037006 | 産業・業務（業種共通） | 給湯 | ヒートポンプ給湯機（空気熱源） | - | 50kW超 |  | 3.8 | 年間標準貯湯加熱エネルギー消費効率 | 株式会社前川製作所 | 業務用／産業用 空気熱源エコキュート HGユニモAW | 2HE-HWA-2HTCR-25000M3 | 派生 | 通常 | 3.9 | 自然冷媒CO2を採用した温水ヒートポンプ。空気熱源で冬期加熱能力を向上したハイグレード機を新たにラインナップ。加熱能力No.1の大型ヒートポンプはボイラ等大容量の給湯負荷に適したヒートポンプです。 | 産業熱エネルギー部門 | 赤石拓也 | 03-3642-8185 | public@mayekawa.co.jp | http://www.mayekawa.co.jp/ja/products/heat_pumps/02/
| 048 | P-22-037006-048-53 | S-037006 | 産業・業務（業種共通） | 給湯 | ヒートポンプ給湯機（空気熱源） | - | 50kW超 |  | 3.8 | 年間標準貯湯加熱エネルギー消費効率 | 株式会社前川製作所 | 業務用／産業用 空気熱源エコキュート HGユニモAW | 2HE-HWA-2HTCR-30000M1 | 派生 | 通常 | 3.9 | 自然冷媒CO2を採用した温水ヒートポンプ。空気熱源で冬期加熱能力を向上したハイグレード機を新たにラインナップ。加熱能力No.1の大型ヒートポンプはボイラ等大容量の給湯負荷に適したヒートポンプです。 | 産業熱エネルギー部門 | 赤石拓也 | 03-3642-8185 | public@mayekawa.co.jp | http://www.mayekawa.co.jp/ja/products/heat_pumps/02/
| 048 | P-22-037006-048-54 | S-037006 | 産業・業務（業種共通） | 給湯 | ヒートポンプ給湯機（空気熱源） | - | 50kW超 |  | 3.8 | 年間標準貯湯加熱エネルギー消費効率 | 株式会社前川製作所 | 業務用／産業用 空気熱源エコキュート HGユニモAW | 3HE-HWA-2HTCR-25000M1 | 派生 | 通常 | 3.9 | 自然冷媒CO2を採用した温水ヒートポンプ。空気熱源で冬期加熱能力を向上したハイグレード機を新たにラインナップ。加熱能力No.1の大型ヒートポンプはボイラ等大容量の給湯負荷に適したヒートポンプです。 | 産業熱エネルギー部門 | 赤石拓也 | 03-3642-8185 | public@mayekawa.co.jp | http://www.mayekawa.co.jp/ja/products/heat_pumps/02/
| 048 | P-22-037006-048-55 | S-037006 | 産業・業務（業種共通） | 給湯 | ヒートポンプ給湯機（空気熱源） | - | 50kW超 |  | 3.8 | 年間標準貯湯加熱エネルギー消費効率 | 株式会社前川製作所 | 業務用／産業用 空気熱源エコキュート HGユニモAW | 3HE-HWA-2HTCR-25000M2 | 派生 | 通常 | 3.9 | 自然冷媒CO2を採用した温水ヒートポンプ。空気熱源で冬期加熱能力を向上したハイグレード機を新たにラインナップ。加熱能力No.1の大型ヒートポンプはボイラ等大容量の給湯負荷に適したヒートポンプです。 | 産業熱エネルギー部門 | 赤石拓也 | 03-3642-8185 | public@mayekawa.co.jp | http://www.mayekawa.co.jp/ja/products/heat_pumps/02/
| 048 | P-22-037006-048-56 | S-037006 | 産業・業務（業種共通） | 給湯 | ヒートポンプ給湯機（空気熱源） | - | 50kW超 |  | 3.8 | 年間標準貯湯加熱エネルギー消費効率 | 株式会社前川製作所 | 業務用／産業用 空気熱源エコキュート HGユニモAW | 3HE-HWA-2HTCR-25000M3 | 派生 | 通常 | 3.9 | 自然冷媒CO2を採用した温水ヒートポンプ。空気熱源で冬期加熱能力を向上したハイグレード機を新たにラインナップ。加熱能力No.1の大型ヒートポンプはボイラ等大容量の給湯負荷に適したヒートポンプです。 | 産業熱エネルギー部門 | 赤石拓也 | 03-3642-8185 | public@mayekawa.co.jp | http://www.mayekawa.co.jp/ja/products/heat_pumps/02/
| 048 | P-22-037006-048-57 | S-037006 | 産業・業務（業種共通） | 給湯 | ヒートポンプ給湯機（空気熱源） | - | 50kW超 |  | 3.8 | 年間標準貯湯加熱エネルギー消費効率 | 株式会社前川製作所 | 業務用／産業用 空気熱源エコキュート HGユニモAW | 3HE-HWA-2HTCR-30000M1 | 派生 | 通常 | 3.9 | 自然冷媒CO2を採用した温水ヒートポンプ。空気熱源で冬期加熱能力を向上したハイグレード機を新たにラインナップ。加熱能力No.1の大型ヒートポンプはボイラ等大容量の給湯負荷に適したヒートポンプです。 | 産業熱エネルギー部門 | 赤石拓也 | 03-3642-8185 | public@mayekawa.co.jp | http://www.mayekawa.co.jp/ja/products/heat_pumps/02/
| 048 | P-22-037006-048-58 | S-037006 | 産業・業務（業種共通） | 給湯 | ヒートポンプ給湯機（空気熱源） | - | 50kW超 |  | 3.8 | 年間標準貯湯加熱エネルギー消費効率 | 株式会社前川製作所 | 業務用／産業用 空気熱源エコキュート HGユニモAW | 3HE-HWA-2HTCR-30000M2 | 派生 | 通常 | 3.9 | 自然冷媒CO2を採用した温水ヒートポンプ。空気熱源で冬期加熱能力を向上したハイグレード機を新たにラインナップ。加熱能力No.1の大型ヒートポンプはボイラ等大容量の給湯負荷に適したヒートポンプです。 | 産業熱エネルギー部門 | 赤石拓也 | 03-3642-8185 | public@mayekawa.co.jp | http://www.mayekawa.co.jp/ja/products/heat_pumps/02/
| 034 | P-22-037012-034-1 | S-037012 | 産業・業務（業種共通） | 給湯 | ヒートポンプ給湯機（空気熱源） | 寒冷地仕様 | 50kW超 |  | 3.3 | 寒冷地年間標準貯湯加熱エネルギー消費効率 | 株式会社日本イトミック | イトミック業務用エコキュート | CHP-801048-2 | 親 | 簡易 | 3.3 | CO2冷媒を採用したヒートポンプにより、高効率かつ90℃の高温を実現。業界トップクラスの加熱能力を誇り、国内外で多数の導入実績あり。循環加温に対応した独自のタンクシステムを構築し、総合的な運転効率を高めております。 | 事業開発部 | - | 03-3621-2141 | - | https://www.itomic.co.jp/
| 034 | P-22-037012-034-2 | S-037012 | 産業・業務（業種共通） | 給湯 | ヒートポンプ給湯機（空気熱源） | 寒冷地仕様 | 50kW超 |  | 3.3 | 寒冷地年間標準貯湯加熱エネルギー消費効率 | 株式会社日本イトミック | イトミック業務用エコキュート | CHP-801060-2 | 派生 | 簡易 | 3.3 | CO2冷媒を採用したヒートポンプにより、高効率かつ90℃の高温を実現。業界トップクラスの加熱能力を誇り、国内外で多数の導入実績あり。循環加温に対応した独自のタンクシステムを構築し、総合的な運転効率を高めております。 | 事業開発部 | - | 03-3621-2141 | - | https://www.itomic.co.jp/
| 034 | P-22-037012-034-3 | S-037012 | 産業・業務（業種共通） | 給湯 | ヒートポンプ給湯機（空気熱源） | 寒冷地仕様 | 50kW超 |  | 3.3 | 寒冷地年間標準貯湯加熱エネルギー消費効率 | 株式会社日本イトミック | イトミック業務用エコキュート | CHP-801060K-2 | 派生 | 簡易 | 3.3 | CO2冷媒を採用したヒートポンプにより、高効率かつ90℃の高温を実現。業界トップクラスの加熱能力を誇り、国内外で多数の導入実績あり。循環加温に対応した独自のタンクシステムを構築し、総合的な運転効率を高めております。 | 事業開発部 | - | 03-3621-2141 | - | https://www.itomic.co.jp/
| 034 | P-22-037012-034-4 | S-037012 | 産業・業務（業種共通） | 給湯 | ヒートポンプ給湯機（空気熱源） | 寒冷地仕様 | 50kW超 |  | 3.3 | 寒冷地年間標準貯湯加熱エネルギー消費効率 | 株式会社日本イトミック | イトミック業務用エコキュート | CHP-801080K-2 | 派生 | 簡易 | 3.3 | CO2冷媒を採用したヒートポンプにより、高効率かつ90℃の高温を実現。業界トップクラスの加熱能力を誇り、国内外で多数の導入実績あり。循環加温に対応した独自のタンクシステムを構築し、総合的な運転効率を高めております。 | 事業開発部 | - | 03-3621-2141 | - | https://www.itomic.co.jp/
| 034 | P-22-037012-034-5 | S-037012 | 産業・業務（業種共通） | 給湯 | ヒートポンプ給湯機（空気熱源） | 寒冷地仕様 | 50kW超 |  | 3.3 | 寒冷地年間標準貯湯加熱エネルギー消費効率 | 株式会社日本イトミック | イトミック業務用エコキュート | CHP-801100K-2 | 派生 | 簡易 | 3.3 | CO2冷媒を採用したヒートポンプにより、高効率かつ90℃の高温を実現。業界トップクラスの加熱能力を誇り、国内外で多数の導入実績あり。循環加温に対応した独自のタンクシステムを構築し、総合的な運転効率を高めております。 | 事業開発部 | - | 03-3621-2141 | - | https://www.itomic.co.jp/
| 034 | P-22-037012-034-6 | S-037012 | 産業・業務（業種共通） | 給湯 | ヒートポンプ給湯機（空気熱源） | 寒冷地仕様 | 50kW超 |  | 3.3 | 寒冷地年間標準貯湯加熱エネルギー消費効率 | 株式会社日本イトミック | イトミック業務用エコキュート | CHP-802100K-2 | 派生 | 簡易 | 3.3 | CO2冷媒を採用したヒートポンプにより、高効率かつ90℃の高温を実現。業界トップクラスの加熱能力を誇り、国内外で多数の導入実績あり。循環加温に対応した独自のタンクシステムを構築し、総合的な運転効率を高めております。 | 事業開発部 | - | 03-3621-2141 | - | https://www.itomic.co.jp/
| 034 | P-22-037012-034-7 | S-037012 | 産業・業務（業種共通） | 給湯 | ヒートポンプ給湯機（空気熱源） | 寒冷地仕様 | 50kW超 |  | 3.3 | 寒冷地年間標準貯湯加熱エネルギー消費効率 | 株式会社日本イトミック | イトミック業務用エコキュート | CHP-801042C-2 | 親 | 簡易 | 3.3 | CO2冷媒を採用したヒートポンプにより、高効率かつ90℃の高温を実現。業界トップクラスの加熱能力を誇り、国内外で多数の導入実績あり。循環加温に対応した独自のタンクシステムを構築し、総合的な運転効率を高めております。 | 事業開発部 | - | 03-3621-2141 | - | https://www.itomic.co.jp/
| 034 | P-22-037012-034-8 | S-037012 | 産業・業務（業種共通） | 給湯 | ヒートポンプ給湯機（空気熱源） | 寒冷地仕様 | 50kW超 |  | 3.3 | 寒冷地年間標準貯湯加熱エネルギー消費効率 | 株式会社日本イトミック | イトミック業務用エコキュート | CHP-801054C-2 | 派生 | 簡易 | 3.3 | CO2冷媒を採用したヒートポンプにより、高効率かつ90℃の高温を実現。業界トップクラスの加熱能力を誇り、国内外で多数の導入実績あり。循環加温に対応した独自のタンクシステムを構築し、総合的な運転効率を高めております。 | 事業開発部 | - | 03-3621-2141 | - | https://www.itomic.co.jp/
| 034 | P-22-037012-034-9 | S-037012 | 産業・業務（業種共通） | 給湯 | ヒートポンプ給湯機（空気熱源） | 寒冷地仕様 | 50kW超 |  | 3.3 | 寒冷地年間標準貯湯加熱エネルギー消費効率 | 株式会社日本イトミック | イトミック業務用エコキュート | CHP-801060CK-2 | 派生 | 簡易 | 3.3 | CO2冷媒を採用したヒートポンプにより、高効率かつ90℃の高温を実現。業界トップクラスの加熱能力を誇り、国内外で多数の導入実績あり。循環加温に対応した独自のタンクシステムを構築し、総合的な運転効率を高めております。 | 事業開発部 | - | 03-3621-2141 | - | https://www.itomic.co.jp/
| 034 | P-22-037012-034-10 | S-037012 | 産業・業務（業種共通） | 給湯 | ヒートポンプ給湯機（空気熱源） | 寒冷地仕様 | 50kW超 |  | 3.3 | 寒冷地年間標準貯湯加熱エネルギー消費効率 | 株式会社日本イトミック | イトミック業務用エコキュート | CHP-801080CK-2 | 派生 | 簡易 | 3.3 | CO2冷媒を採用したヒートポンプにより、高効率かつ90℃の高温を実現。業界トップクラスの加熱能力を誇り、国内外で多数の導入実績あり。循環加温に対応した独自のタンクシステムを構築し、総合的な運転効率を高めております。 | 事業開発部 | - | 03-3621-2141 | - | https://www.itomic.co.jp/
| 034 | P-22-037012-034-11 | S-037012 | 産業・業務（業種共通） | 給湯 | ヒートポンプ給湯機（空気熱源） | 寒冷地仕様 | 50kW超 |  | 3.3 | 寒冷地年間標準貯湯加熱エネルギー消費効率 | 株式会社日本イトミック | イトミック業務用エコキュート | CHP-801100CK-2 | 派生 | 簡易 | 3.3 | CO2冷媒を採用したヒートポンプにより、高効率かつ90℃の高温を実現。業界トップクラスの加熱能力を誇り、国内外で多数の導入実績あり。循環加温に対応した独自のタンクシステムを構築し、総合的な運転効率を高めております。 | 事業開発部 | - | 03-3621-2141 | - | https://www.itomic.co.jp/
| 034 | P-22-037012-034-12 | S-037012 | 産業・業務（業種共通） | 給湯 | ヒートポンプ給湯機（空気熱源） | 寒冷地仕様 | 50kW超 |  | 3.3 | 寒冷地年間標準貯湯加熱エネルギー消費効率 | 株式会社日本イトミック | イトミック業務用エコキュート | CHP-802100CK-2 | 派生 | 簡易 | 3.3 | CO2冷媒を採用したヒートポンプにより、高効率かつ90℃の高温を実現。業界トップクラスの加熱能力を誇り、国内外で多数の導入実績あり。循環加温に対応した独自のタンクシステムを構築し、総合的な運転効率を高めております。 | 事業開発部 | - | 03-3621-2141 | - | https://www.itomic.co.jp/
| 008 | P-22-039001-008-1 | S-039001 | 産業・業務（業種共通） | 給湯 | 潜熱回収型給湯器 | - | - | Oriented | 95 | 熱効率 | 株式会社ノーリツ | ガス業務用ふろ給湯器 | GQT-C2401SAWZ | 親 | 簡易 | 95 | ガスを燃やした熱で水を温めるガス業務用ふろ給湯器であり、本製品は従来では捨てられていた燃焼排熱を潜熱回収することにより高効率化し、環境負荷の削減を実現している。 | ノーリツコンタクトセンター | ノーリツコンタクトセンター | 0120-911-026 | - | https://www.noritz.co.jp/product/
| 008 | P-22-039001-008-2 | S-039001 | 産業・業務（業種共通） | 給湯 | 潜熱回収型給湯器 | - | - | Oriented | 95 | 熱効率 | 株式会社ノーリツ | ガス業務用ふろ給湯器 | GQT-C2412AWZ | 派生 | 簡易 | 95 | ガスを燃やした熱で水を温めるガス業務用ふろ給湯器であり、本製品は従来では捨てられていた燃焼排熱を潜熱回収することにより高効率化し、環境負荷の削減を実現している。 | ノーリツコンタクトセンター | ノーリツコンタクトセンター | 0120-911-026 | - | https://www.noritz.co.jp/product/
| 008 | P-22-039001-008-3 | S-039001 | 産業・業務（業種共通） | 給湯 | 潜熱回収型給湯器 | - | - | Oriented | 95 | 熱効率 | 株式会社ノーリツ | ガス業務用給湯器 | GQ-C5042WZ | 親 | 簡易 | 95 | ガスを燃やした熱で水を温めるガス業務用給湯器であり、本製品は従来では捨てられていた燃焼排熱を潜熱回収することにより高効率化し、環境負荷の削減を実現している。 | ノーリツコンタクトセンター | ノーリツコンタクトセンター | 0120-911-026 | - | https://www.noritz.co.jp/product/
| 008 | P-22-039001-008-4 | S-039001 | 産業・業務（業種共通） | 給湯 | 潜熱回収型給湯器 | - | - | Oriented | 95 | 熱効率 | 株式会社ノーリツ | ガス業務用給湯器 | GQ-C5042WZ-EG | 派生 | 簡易 | 95 | ガスを燃やした熱で水を温めるガス業務用給湯器であり、本製品は従来では捨てられていた燃焼排熱を潜熱回収することにより高効率化し、環境負荷の削減を実現している。 | ノーリツコンタクトセンター | ノーリツコンタクトセンター | 0120-911-026 | - | https://www.noritz.co.jp/product/
| 008 | P-22-039001-008-5 | S-039001 | 産業・業務（業種共通） | 給湯 | 潜熱回収型給湯器 | - | - | Oriented | 95 | 熱効率 | 株式会社ノーリツ | ガス業務用給湯器 | GQ-C5032WZ | 親 | 簡易 | 95 | ガスを燃やした熱で水を温めるガス業務用給湯器であり、本製品は従来では捨てられていた燃焼排熱を潜熱回収することにより高効率化し、環境負荷の削減を実現している。 | ノーリツコンタクトセンター | ノーリツコンタクトセンター | 0120-911-026 | - | https://www.noritz.co.jp/product/
| 008 | P-22-039001-008-6 | S-039001 | 産業・業務（業種共通） | 給湯 | 潜熱回収型給湯器 | - | - | Oriented | 95 | 熱効率 | 株式会社ノーリツ | ガス業務用給湯器 | GQ-C5032WZ-H | 派生 | 簡易 | 95 | ガスを燃やした熱で水を温めるガス業務用給湯器であり、本製品は従来では捨てられていた燃焼排熱を潜熱回収することにより高効率化し、環境負荷の削減を実現している。 | ノーリツコンタクトセンター | ノーリツコンタクトセンター | 0120-911-026 | - | https://www.noritz.co.jp/product/
| 008 | P-22-039001-008-7 | S-039001 | 産業・業務（業種共通） | 給湯 | 潜熱回収型給湯器 | - | - | Oriented | 95 | 熱効率 | 株式会社ノーリツ | ガス業務用給湯器 | GQ-C5032WZQ | 派生 | 簡易 | 95 | ガスを燃やした熱で水を温めるガス業務用給湯器であり、本製品は従来では捨てられていた燃焼排熱を潜熱回収することにより高効率化し、環境負荷の削減を実現している。 | ノーリツコンタクトセンター | ノーリツコンタクトセンター | 0120-911-026 | - | https://www.noritz.co.jp/product/
| 008 | P-22-039001-008-8 | S-039001 | 産業・業務（業種共通） | 給湯 | 潜熱回収型給湯器 | - | - | Oriented | 95 | 熱効率 | 株式会社ノーリツ | ガス業務用給湯器 | GQ-C3222WZ-1 | 派生 | 簡易 | 95 | ガスを燃やした熱で水を温めるガス業務用給湯器であり、本製品は従来では捨てられていた燃焼排熱を潜熱回収することにより高効率化し、環境負荷の削減を実現している。 | ノーリツコンタクトセンター | ノーリツコンタクトセンター | 0120-911-026 | - | https://www.noritz.co.jp/product/
| 008 | P-22-039001-008-9 | S-039001 | 産業・業務（業種共通） | 給湯 | 潜熱回収型給湯器 | - | - | Oriented | 95 | 熱効率 | 株式会社ノーリツ | ガス業務用給湯器 | GQ-C3223WZ | 派生 | 簡易 | 95 | ガスを燃やした熱で水を温めるガス業務用給湯器であり、本製品は従来では捨てられていた燃焼排熱を潜熱回収することにより高効率化し、環境負荷の削減を実現している。 | ノーリツコンタクトセンター | ノーリツコンタクトセンター | 0120-911-026 | - | https://www.noritz.co.jp/product/
| 008 | P-22-039001-008-10 | S-039001 | 産業・業務（業種共通） | 給湯 | 潜熱回収型給湯器 | - | - | Oriented | 95 | 熱効率 | 株式会社ノーリツ | ガス業務用給湯器 | GQ-C2434WZ-C | 派生 | 簡易 | 95 | ガスを燃やした熱で水を温めるガス業務用給湯器であり、本製品は従来では捨てられていた燃焼排熱を潜熱回収することにより高効率化し、環境負荷の削減を実現している。 | ノーリツコンタクトセンター | ノーリツコンタクトセンター | 0120-911-026 | - | https://www.noritz.co.jp/product/
| 008 | P-22-039001-008-11 | S-039001 | 産業・業務（業種共通） | 給湯 | 潜熱回収型給湯器 | - | - | Oriented | 95 | 熱効率 | 株式会社ノーリツ | ガス業務用給湯器 | GQ-C2034WZ-C | 派生 | 簡易 | 95 | ガスを燃やした熱で水を温めるガス業務用給湯器であり、本製品は従来では捨てられていた燃焼排熱を潜熱回収することにより高効率化し、環境負荷の削減を実現している。 | ノーリツコンタクトセンター | ノーリツコンタクトセンター | 0120-911-026 | - | https://www.noritz.co.jp/product/
| 008 | P-22-039001-008-12 | S-039001 | 産業・業務（業種共通） | 給湯 | 潜熱回収型給湯器 | - | - | Oriented | 95 | 熱効率 | 株式会社ノーリツ | ガス業務用給湯器 | GQ-C1634WZ-C | 派生 | 簡易 | 95 | ガスを燃やした熱で水を温めるガス業務用給湯器であり、本製品は従来では捨てられていた燃焼排熱を潜熱回収することにより高効率化し、環境負荷の削減を実現している。 | ノーリツコンタクトセンター | ノーリツコンタクトセンター | 0120-911-026 | - | https://www.noritz.co.jp/product/
| 008 | P-22-039001-008-13 | S-039001 | 産業・業務（業種共通） | 給湯 | 潜熱回収型給湯器 | - | - | Oriented | 95 | 熱効率 | 株式会社ノーリツ | ガス業務用給湯器 | GQ-C2422WZD-FH | 派生 | 簡易 | 95 | ガスを燃やした熱で水を温めるガス業務用給湯器であり、本製品は従来では捨てられていた燃焼排熱を潜熱回収することにより高効率化し、環境負荷の削減を実現している。 | ノーリツコンタクトセンター | ノーリツコンタクトセンター | 0120-911-026 | - | https://www.noritz.co.jp/product/
| 008 | P-22-039001-008-14 | S-039001 | 産業・業務（業種共通） | 給湯 | 潜熱回収型給湯器 | - | - | Oriented | 95 | 熱効率 | 株式会社ノーリツ | ガス業務用給湯器 | GQ-C1622WZD-FH | 派生 | 簡易 | 95 | ガスを燃やした熱で水を温めるガス業務用給湯器であり、本製品は従来では捨てられていた燃焼排熱を潜熱回収することにより高効率化し、環境負荷の削減を実現している。 | ノーリツコンタクトセンター | ノーリツコンタクトセンター | 0120-911-026 | - | https://www.noritz.co.jp/product/
| 024 | P-22-039001-024-1 | S-039001 | 産業・業務（業種共通） | 給湯 | 潜熱回収型給湯器 | - | - | Oriented | 95 | 熱効率 | リンナイ株式会社 | 潜熱回収型給湯器 | RUXC-E2403W | 親 | 簡易 | 95 | 排気の熱を回収し高効率に給湯。 | 営業企画部 | 長谷川順三 | 052-361-8280 | junzohasegawa@rinnai.co.jp | https://rinnai.jp/products/
| 024 | P-22-039001-024-2 | S-039001 | 産業・業務（業種共通） | 給湯 | 潜熱回収型給湯器 | - | - | Oriented | 95 | 熱効率 | リンナイ株式会社 | 潜熱回収型給湯器 | RUXC-E2003W | 派生 | 簡易 | 95 | 排気の熱を回収し高効率に給湯。 | 営業企画部 | 長谷川順三 | 052-361-8280 | junzohasegawa@rinnai.co.jp | https://rinnai.jp/products/
| 024 | P-22-039001-024-3 | S-039001 | 産業・業務（業種共通） | 給湯 | 潜熱回収型給湯器 | - | - | Oriented | 95 | 熱効率 | リンナイ株式会社 | 潜熱回収型給湯器 | RUXC-E2013W | 派生 | 簡易 | 95 | 排気の熱を回収し高効率に給湯。 | 営業企画部 | 長谷川順三 | 052-361-8280 | junzohasegawa@rinnai.co.jp | https://rinnai.jp/products/
| 024 | P-22-039001-024-4 | S-039001 | 産業・業務（業種共通） | 給湯 | 潜熱回収型給湯器 | - | - | Oriented | 95 | 熱効率 | リンナイ株式会社 | 潜熱回収型給湯器 | RUXC-E3200W | 親 | 簡易 | 95 | 排気の熱を回収し高効率に給湯。 | 営業企画部 | 長谷川順三 | 052-361-8280 | junzohasegawa@rinnai.co.jp | https://rinnai.jp/products/
| 024 | P-22-039001-024-5 | S-039001 | 産業・業務（業種共通） | 給湯 | 潜熱回収型給湯器 | - | - | Oriented | 95 | 熱効率 | リンナイ株式会社 | 潜熱回収型給湯器 | RUXC-SE5000MW | 親 | 簡易 | 95 | 排気の熱を回収し高効率に給湯。 | 営業企画部 | 長谷川順三 | 052-361-8280 | junzohasegawa@rinnai.co.jp | https://rinnai.jp/products/
| 024 | P-22-039001-024-6 | S-039001 | 産業・業務（業種共通） | 給湯 | 潜熱回収型給湯器 | - | - | Oriented | 95 | 熱効率 | リンナイ株式会社 | 潜熱回収型給湯器 | RUXC-SE5000MQU | 派生 | 簡易 | 95 | 排気の熱を回収し高効率に給湯。 | 営業企画部 | 長谷川順三 | 052-361-8280 | junzohasegawa@rinnai.co.jp | https://rinnai.jp/products/
| 024 | P-22-039001-024-7 | S-039001 | 産業・業務（業種共通） | 給湯 | 潜熱回収型給湯器 | - | - | Oriented | 95 | 熱効率 | リンナイ株式会社 | 潜熱回収型給湯器 | RUXC-SE5000MQW | 派生 | 簡易 | 95 | 排気の熱を回収し高効率に給湯。 | 営業企画部 | 長谷川順三 | 052-361-8280 | junzohasegawa@rinnai.co.jp | https://rinnai.jp/products/
| 024 | P-22-039001-024-8 | S-039001 | 産業・業務（業種共通） | 給湯 | 潜熱回収型給湯器 | - | - | Oriented | 95 | 熱効率 | リンナイ株式会社 | 潜熱回収型給湯器 | RUXC-SE5000MU | 派生 | 簡易 | 95 | 排気の熱を回収し高効率に給湯。 | 営業企画部 | 長谷川順三 | 052-361-8280 | junzohasegawa@rinnai.co.jp | https://rinnai.jp/products/
| 024 | P-22-039001-024-9 | S-039001 | 産業・業務（業種共通） | 給湯 | 潜熱回収型給湯器 | - | - | Oriented | 95 | 熱効率 | リンナイ株式会社 | 潜熱回収型給湯器 | RUXC-SE5000ZU | 派生 | 簡易 | 95 | 排気の熱を回収し高効率に給湯。 | 営業企画部 | 長谷川順三 | 052-361-8280 | junzohasegawa@rinnai.co.jp | https://rinnai.jp/products/
| 024 | P-22-039001-024-10 | S-039001 | 産業・業務（業種共通） | 給湯 | 潜熱回収型給湯器 | - | - | Oriented | 95 | 熱効率 | リンナイ株式会社 | 潜熱回収型給湯器 | RUXC-SE5000ZW | 派生 | 簡易 | 95 | 排気の熱を回収し高効率に給湯。 | 営業企画部 | 長谷川順三 | 052-361-8280 | junzohasegawa@rinnai.co.jp | https://rinnai.jp/products/
| 026 | P-22-039001-026-1 | S-039001 | 産業・業務（業種共通） | 給湯 | 潜熱回収型給湯器 | - | - | Oriented | 95 | 熱効率 | パーパス株式会社 | ガス業務用給湯器 | PG-H500W | 親 | 簡易 | 95 | 従来捨てられていた排熱を潜熱回収することで熱効率を高め、環境負荷の低減を実現したガス業務用給湯器。 | テクニカルサービス部 | お客様相談室 | 0545-32-1389 | service@purpose.co.jp | https://www.purpose.co.jp/
| 026 | P-22-039001-026-2 | S-039001 | 産業・業務（業種共通） | 給湯 | 潜熱回収型給湯器 | - | - | Oriented | 95 | 熱効率 | パーパス株式会社 | ガス業務用給湯器 | PG-H500WS | 派生 | 簡易 | 95 | 従来捨てられていた排熱を潜熱回収することで熱効率を高め、環境負荷の低減を実現したガス業務用給湯器。 | テクニカルサービス部 | お客様相談室 | 0545-32-1389 | service@purpose.co.jp | https://www.purpose.co.jp/
| 026 | P-22-039001-026-3 | S-039001 | 産業・業務（業種共通） | 給湯 | 潜熱回収型給湯器 | - | - | Oriented | 95 | 熱効率 | パーパス株式会社 | ガス業務用給湯器 | PG-H500US | 派生 | 簡易 | 95 | 従来捨てられていた排熱を潜熱回収することで熱効率を高め、環境負荷の低減を実現したガス業務用給湯器。 | テクニカルサービス部 | お客様相談室 | 0545-32-1389 | service@purpose.co.jp | https://www.purpose.co.jp/
| 026 | P-22-039001-026-4 | S-039001 | 産業・業務（業種共通） | 給湯 | 潜熱回収型給湯器 | - | - | Oriented | 95 | 熱効率 | パーパス株式会社 | ガス業務用給湯器 | GS-S3200GW | 親 | 簡易 | 95 | 従来捨てられていた排熱を潜熱回収することで熱効率を高め、環境負荷の低減を実現したガス業務用給湯器。 | テクニカルサービス部 | お客様相談室 | 0545-32-1389 | service@purpose.co.jp | https://www.purpose.co.jp/
| 026 | P-22-039001-026-5 | S-039001 | 産業・業務（業種共通） | 給湯 | 潜熱回収型給湯器 | - | - | Oriented | 95 | 熱効率 | パーパス株式会社 | ガス業務用給湯器 | PG-H2400W | 親 | 簡易 | 95 | 従来捨てられていた排熱を潜熱回収することで熱効率を高め、環境負荷の低減を実現したガス業務用給湯器。 | テクニカルサービス部 | お客様相談室 | 0545-32-1389 | service@purpose.co.jp | https://www.purpose.co.jp/
| 026 | P-22-039001-026-6 | S-039001 | 産業・業務（業種共通） | 給湯 | 潜熱回収型給湯器 | - | - | Oriented | 95 | 熱効率 | パーパス株式会社 | ガス業務用給湯器 | PG-H2400E-H | 派生 | 簡易 | 95 | 従来捨てられていた排熱を潜熱回収することで熱効率を高め、環境負荷の低減を実現したガス業務用給湯器。 | テクニカルサービス部 | お客様相談室 | 0545-32-1389 | service@purpose.co.jp | https://www.purpose.co.jp/
| 026 | P-22-039001-026-7 | S-039001 | 産業・業務（業種共通） | 給湯 | 潜熱回収型給湯器 | - | - | Oriented | 95 | 熱効率 | パーパス株式会社 | ガス業務用給湯器 | PG-H2000W-1 | 親 | 簡易 | 95 | 従来捨てられていた排熱を潜熱回収することで熱効率を高め、環境負荷の低減を実現したガス業務用給湯器。 | テクニカルサービス部 | お客様相談室 | 0545-32-1389 | service@purpose.co.jp | https://www.purpose.co.jp/
| 026 | P-22-039001-026-8 | S-039001 | 産業・業務（業種共通） | 給湯 | 潜熱回収型給湯器 | - | - | Oriented | 95 | 熱効率 | パーパス株式会社 | ガス業務用給湯器 | PG-H1600W-1 | 親 | 簡易 | 95 | 従来捨てられていた排熱を潜熱回収することで熱効率を高め、環境負荷の低減を実現したガス業務用給湯器。 | テクニカルサービス部 | お客様相談室 | 0545-32-1389 | service@purpose.co.jp | https://www.purpose.co.jp/
| 026 | P-22-039001-026-9 | S-039001 | 産業・業務（業種共通） | 給湯 | 潜熱回収型給湯器 | - | - | Oriented | 95 | 熱効率 | パーパス株式会社 | ガス業務用給湯器 | PG-H1600E-1H | 派生 | 簡易 | 95 | 従来捨てられていた排熱を潜熱回収することで熱効率を高め、環境負荷の低減を実現したガス業務用給湯器。 | テクニカルサービス部 | お客様相談室 | 0545-32-1389 | service@purpose.co.jp | https://www.purpose.co.jp/
| 001 | P-22-040001-001-1 | S-040001 | 産業・業務（業種共通） | 給湯 | 温水機 | - | 1000kW未満 | Oriented | 96 | ボイラ効率 | 株式会社日本サーモエナー | スーパーバコティンヒーター | GTL-500BN | 親 | 簡易 | 96 | 真空構造のため膨張、爆発の恐れがなく、密閉された缶体内にある熱媒水により空焚きの心配もありません。労働安全規則によるボイラーに該当しないため、法定定期検査や取扱資格も不要です。定格燃焼の20％まで燃焼量を絞ることが可能で、無駄な発停を行わず経済的です。 | 事業企画室 | 担当者 | 03-6408-8254 | seihin@n-thermo.co.jp | https://www.n-thermo.co.jp/contact/
| 001 | P-22-040001-001-2 | S-040001 | 産業・業務（業種共通） | 給湯 | 温水機 | - | 1000kW未満 | Oriented | 96 | ボイラ効率 | 株式会社日本サーモエナー | スーパーバコティンヒーター | GTL-500AN | 派生 | 簡易 | 96 | 真空構造のため膨張、爆発の恐れがなく、密閉された缶体内にある熱媒水により空焚きの心配もありません。労働安全規則によるボイラーに該当しないため、法定定期検査や取扱資格も不要です。定格燃焼の20％まで燃焼量を絞ることが可能で、無駄な発停を行わず経済的です。 | 事業企画室 | 担当者 | 03-6408-8254 | seihin@n-thermo.co.jp | https://www.n-thermo.co.jp/contact/
| 001 | P-22-040001-001-3 | S-040001 | 産業・業務（業種共通） | 給湯 | 温水機 | - | 1000kW未満 | Oriented | 96 | ボイラ効率 | 株式会社日本サーモエナー | スーパーバコティンヒーター | GTL-500CN | 派生 | 簡易 | 96 | 真空構造のため膨張、爆発の恐れがなく、密閉された缶体内にある熱媒水により空焚きの心配もありません。労働安全規則によるボイラーに該当しないため、法定定期検査や取扱資格も不要です。定格燃焼の20％まで燃焼量を絞ることが可能で、無駄な発停を行わず経済的です。 | 事業企画室 | 担当者 | 03-6408-8254 | seihin@n-thermo.co.jp | https://www.n-thermo.co.jp/contact/
| 001 | P-22-040001-001-4 | S-040001 | 産業・業務（業種共通） | 給湯 | 温水機 | - | 1000kW未満 | Oriented | 96 | ボイラ効率 | 株式会社日本サーモエナー | スーパーバコティンヒーター | GTL-500DN | 派生 | 簡易 | 96 | 真空構造のため膨張、爆発の恐れがなく、密閉された缶体内にある熱媒水により空焚きの心配もありません。労働安全規則によるボイラーに該当しないため、法定定期検査や取扱資格も不要です。定格燃焼の20％まで燃焼量を絞ることが可能で、無駄な発停を行わず経済的です。 | 事業企画室 | 担当者 | 03-6408-8254 | seihin@n-thermo.co.jp | https://www.n-thermo.co.jp/contact/
| 001 | P-22-040001-001-5 | S-040001 | 産業・業務（業種共通） | 給湯 | 温水機 | - | 1000kW未満 | Oriented | 96 | ボイラ効率 | 株式会社日本サーモエナー | スーパーバコティンヒーター | GTL-500BP | 親 | 簡易 | 96 | 真空構造のため膨張、爆発の恐れがなく、密閉された缶体内にある熱媒水により空焚きの心配もありません。労働安全規則によるボイラーに該当しないため、法定定期検査や取扱資格も不要です。定格燃焼の20％まで燃焼量を絞ることが可能で、無駄な発停を行わず経済的です。 | 事業企画室 | 担当者 | 03-6408-8254 | seihin@n-thermo.co.jp | https://www.n-thermo.co.jp/contact/
| 001 | P-22-040001-001-6 | S-040001 | 産業・業務（業種共通） | 給湯 | 温水機 | - | 1000kW未満 | Oriented | 96 | ボイラ効率 | 株式会社日本サーモエナー | スーパーバコティンヒーター | GTL-500AP | 派生 | 簡易 | 96 | 真空構造のため膨張、爆発の恐れがなく、密閉された缶体内にある熱媒水により空焚きの心配もありません。労働安全規則によるボイラーに該当しないため、法定定期検査や取扱資格も不要です。定格燃焼の20％まで燃焼量を絞ることが可能で、無駄な発停を行わず経済的です。 | 事業企画室 | 担当者 | 03-6408-8254 | seihin@n-thermo.co.jp | https://www.n-thermo.co.jp/contact/
| 001 | P-22-040001-001-7 | S-040001 | 産業・業務（業種共通） | 給湯 | 温水機 | - | 1000kW未満 | Oriented | 96 | ボイラ効率 | 株式会社日本サーモエナー | スーパーバコティンヒーター | GTL-500CP | 派生 | 簡易 | 96 | 真空構造のため膨張、爆発の恐れがなく、密閉された缶体内にある熱媒水により空焚きの心配もありません。また真空構造により外気と遮断密閉されているため腐食が起こりません。労働安全規則によるボイラーに該当しないため、法定定期検査や取扱資格も不要です。 | 事業企画室 | 担当者 | 03-6408-8254 | seihin@n-thermo.co.jp | https://www.n-thermo.co.jp/contact/
| 001 | P-22-040001-001-8 | S-040001 | 産業・業務（業種共通） | 給湯 | 温水機 | - | 1000kW未満 | Oriented | 96 | ボイラ効率 | 株式会社日本サーモエナー | スーパーバコティンヒーター | GTL-500DP | 派生 | 簡易 | 96 | 真空構造のため膨張、爆発の恐れがなく、密閉された缶体内にある熱媒水により空焚きの心配もありません。また真空構造により外気と遮断密閉されているため腐食が起こりません。労働安全規則によるボイラーに該当しないため、法定定期検査や取扱資格も不要です。 | 事業企画室 | 担当者 | 03-6408-8254 | seihin@n-thermo.co.jp | https://www.n-thermo.co.jp/contact/
| 001 | P-22-040001-001-9 | S-040001 | 産業・業務（業種共通） | 給湯 | 温水機 | - | 1000kW未満 | Oriented | 96 | ボイラ効率 | 株式会社日本サーモエナー | スーパーバコティンヒーター | GTL-630BN | 親 | 簡易 | 96 | 真空構造のため膨張、爆発の恐れがなく、密閉された缶体内にある熱媒水により空焚きの心配もありません。労働安全規則によるボイラーに該当しないため、法定定期検査や取扱資格も不要です。定格燃焼の20％まで燃焼量を絞ることが可能で、無駄な発停を行わず経済的です。 | 事業企画室 | 担当者 | 03-6408-8254 | seihin@n-thermo.co.jp | https://www.n-thermo.co.jp/contact/
| 001 | P-22-040001-001-10 | S-040001 | 産業・業務（業種共通） | 給湯 | 温水機 | - | 1000kW未満 | Oriented | 96 | ボイラ効率 | 株式会社日本サーモエナー | スーパーバコティンヒーター | GTL-630AN | 派生 | 簡易 | 96 | 真空構造のため膨張、爆発の恐れがなく、密閉された缶体内にある熱媒水により空焚きの心配もありません。労働安全規則によるボイラーに該当しないため、法定定期検査や取扱資格も不要です。定格燃焼の20％まで燃焼量を絞ることが可能で、無駄な発停を行わず経済的です。 | 事業企画室 | 担当者 | 03-6408-8254 | seihin@n-thermo.co.jp | https://www.n-thermo.co.jp/contact/
| 001 | P-22-040001-001-11 | S-040001 | 産業・業務（業種共通） | 給湯 | 温水機 | - | 1000kW未満 | Oriented | 96 | ボイラ効率 | 株式会社日本サーモエナー | スーパーバコティンヒーター | GTL-630CN | 派生 | 簡易 | 96 | 真空構造のため膨張、爆発の恐れがなく、密閉された缶体内にある熱媒水により空焚きの心配もありません。また真空構造により外気と遮断密閉されているため腐食が起こりません。労働安全規則によるボイラーに該当しないため、法定定期検査や取扱資格も不要です。 | 事業企画室 | 担当者 | 03-6408-8254 | seihin@n-thermo.co.jp | https://www.n-thermo.co.jp/contact/
| 001 | P-22-040001-001-12 | S-040001 | 産業・業務（業種共通） | 給湯 | 温水機 | - | 1000kW未満 | Oriented | 96 | ボイラ効率 | 株式会社日本サーモエナー | スーパーバコティンヒーター | GTL-630DN | 派生 | 簡易 | 96 | 真空構造のため膨張、爆発の恐れがなく、密閉された缶体内にある熱媒水により空焚きの心配もありません。また真空構造により外気と遮断密閉されているため腐食が起こりません。労働安全規則によるボイラーに該当しないため、法定定期検査や取扱資格も不要です。 | 事業企画室 | 担当者 | 03-6408-8254 | seihin@n-thermo.co.jp | https://www.n-thermo.co.jp/contact/
| 001 | P-22-040001-001-13 | S-040001 | 産業・業務（業種共通） | 給湯 | 温水機 | - | 1000kW未満 | Oriented | 96 | ボイラ効率 | 株式会社日本サーモエナー | スーパーバコティンヒーター | GTL-630BP | 親 | 簡易 | 96 | 真空構造のため膨張、爆発の恐れがなく、密閉された缶体内にある熱媒水により空焚きの心配もありません。労働安全規則によるボイラーに該当しないため、法定定期検査や取扱資格も不要です。定格燃焼の20％まで燃焼量を絞ることが可能で、無駄な発停を行わず経済的です。 | 事業企画室 | 担当者 | 03-6408-8254 | seihin@n-thermo.co.jp | https://www.n-thermo.co.jp/contact/
| 001 | P-22-040001-001-14 | S-040001 | 産業・業務（業種共通） | 給湯 | 温水機 | - | 1000kW未満 | Oriented | 96 | ボイラ効率 | 株式会社日本サーモエナー | スーパーバコティンヒーター | GTL-630AP | 派生 | 簡易 | 96 | 真空構造のため膨張、爆発の恐れがなく、密閉された缶体内にある熱媒水により空焚きの心配もありません。労働安全規則によるボイラーに該当しないため、法定定期検査や取扱資格も不要です。定格燃焼の20％まで燃焼量を絞ることが可能で、無駄な発停を行わず経済的です。 | 事業企画室 | 担当者 | 03-6408-8254 | seihin@n-thermo.co.jp | https://www.n-thermo.co.jp/contact/
| 001 | P-22-040001-001-15 | S-040001 | 産業・業務（業種共通） | 給湯 | 温水機 | - | 1000kW未満 | Oriented | 96 | ボイラ効率 | 株式会社日本サーモエナー | スーパーバコティンヒーター | GTL-630CP | 派生 | 簡易 | 96 | 真空構造のため膨張、爆発の恐れがなく、密閉された缶体内にある熱媒水により空焚きの心配もありません。また真空構造により外気と遮断密閉されているため腐食が起こりません。労働安全規則によるボイラーに該当しないため、法定定期検査や取扱資格も不要です。 | 事業企画室 | 担当者 | 03-6408-8254 | seihin@n-thermo.co.jp | https://www.n-thermo.co.jp/contact/
| 001 | P-22-040001-001-16 | S-040001 | 産業・業務（業種共通） | 給湯 | 温水機 | - | 1000kW未満 | Oriented | 96 | ボイラ効率 | 株式会社日本サーモエナー | スーパーバコティンヒーター | GTL-630DP | 派生 | 簡易 | 96 | 真空構造のため膨張、爆発の恐れがなく、密閉された缶体内にある熱媒水により空焚きの心配もありません。また真空構造により外気と遮断密閉されているため腐食が起こりません。労働安全規則によるボイラーに該当しないため、法定定期検査や取扱資格も不要です。 | 事業企画室 | 担当者 | 03-6408-8254 | seihin@n-thermo.co.jp | https://www.n-thermo.co.jp/contact/
| 055 | P-22-040001-055-1 | S-040001 | 産業・業務（業種共通） | 給湯 | 温水機 | - | 1000kW未満 | Oriented | 96 | ボイラ効率 | 株式会社ヒラカワ | 高効率真空温水ヒータVEC HEATER 竪型高効率タイプHeⅡシリーズ | VEC-25HEⅡ-WH | 親 | 簡易 | 96 | 高性能伝熱管の採用により、真空温水ヒータで最高の本体効率96％を実現したガス焚き専燃タイプです。(潜熱回収器付きを除く） | カスタマーサポート本部メンテナンスサポート部ソリューショングループ | メンテナンスサポート部ソリューショングループLD-Tech担当 | 06-6458-8683 | info@hirakawag.co.jp | http://www.hirakawag.co.jp
| 055 | P-22-040001-055-2 | S-040001 | 産業・業務（業種共通） | 給湯 | 温水機 | - | 1000kW未満 | Oriented | 96 | ボイラ効率 | 株式会社ヒラカワ | 高効率真空温水ヒータVEC HEATER 竪型高効率タイプHeⅡシリーズ | VEC-25HEⅡ-W | 派生 | 簡易 | 96 | 高性能伝熱管の採用により、真空温水ヒータで最高の本体効率96％を実現したガス焚き専燃タイプです。(潜熱回収器付きを除く） | カスタマーサポート本部メンテナンスサポート部ソリューショングループ | メンテナンスサポート部ソリューショングループLD-Tech担当 | 06-6458-8683 | info@hirakawag.co.jp | http://www.hirakawag.co.jp
| 055 | P-22-040001-055-3 | S-040001 | 産業・業務（業種共通） | 給湯 | 温水機 | - | 1000kW未満 | Oriented | 96 | ボイラ効率 | 株式会社ヒラカワ | 高効率真空温水ヒータVEC HEATER 竪型高効率タイプHeⅡシリーズ | VEC-25HEⅡ-H | 派生 | 簡易 | 96 | 高性能伝熱管の採用により、真空温水ヒータで最高の本体効率96％を実現したガス焚き専燃タイプです。(潜熱回収器付きを除く） | カスタマーサポート本部メンテナンスサポート部ソリューショングループ | メンテナンスサポート部ソリューショングループLD-Tech担当 | 06-6458-8683 | info@hirakawag.co.jp | http://www.hirakawag.co.jp
| 055 | P-22-040001-055-4 | S-040001 | 産業・業務（業種共通） | 給湯 | 温水機 | - | 1000kW未満 | Oriented | 96 | ボイラ効率 | 株式会社ヒラカワ | 高効率真空温水ヒータVEC HEATER 竪型高効率タイプHeⅡシリーズ | VEC-25HEⅡ-R | 派生 | 簡易 | 96 | 高性能伝熱管の採用により、真空温水ヒータで最高の本体効率96％を実現したガス焚き専燃タイプです。(潜熱回収器付きを除く） | カスタマーサポート本部メンテナンスサポート部ソリューショングループ | メンテナンスサポート部ソリューショングループLD-Tech担当 | 06-6458-8683 | info@hirakawag.co.jp | http://www.hirakawag.co.jp
| 055 | P-22-040001-055-5 | S-040001 | 産業・業務（業種共通） | 給湯 | 温水機 | - | 1000kW未満 | Oriented | 96 | ボイラ効率 | 株式会社ヒラカワ | 高効率真空温水ヒータVEC HEATER 竪型高効率タイプHeⅡシリーズ | VEC-25HEⅡ-WR | 派生 | 簡易 | 96 | 高性能伝熱管の採用により、真空温水ヒータで最高の本体効率96％を実現したガス焚き専燃タイプです。(潜熱回収器付きを除く） | カスタマーサポート本部メンテナンスサポート部ソリューショングループ | メンテナンスサポート部ソリューショングループLD-Tech担当 | 06-6458-8683 | info@hirakawag.co.jp | http://www.hirakawag.co.jp
| 055 | P-22-040001-055-6 | S-040001 | 産業・業務（業種共通） | 給湯 | 温水機 | - | 1000kW未満 | Oriented | 96 | ボイラ効率 | 株式会社ヒラカワ | 高効率真空温水ヒータVEC HEATER 竪型高効率タイプHeⅡシリーズ | VEC-25HEⅡ-WHR | 派生 | 簡易 | 96 | 高性能伝熱管の採用により、真空温水ヒータで最高の本体効率96％を実現したガス焚き専燃タイプです。(潜熱回収器付きを除く） | カスタマーサポート本部メンテナンスサポート部ソリューショングループ | メンテナンスサポート部ソリューショングループLD-Tech担当 | 06-6458-8683 | info@hirakawag.co.jp | http://www.hirakawag.co.jp
| 055 | P-22-040001-055-7 | S-040001 | 産業・業務（業種共通） | 給湯 | 温水機 | - | 1000kW未満 | Oriented | 96 | ボイラ効率 | 株式会社ヒラカワ | 高効率真空温水ヒータVEC HEATER 竪型高効率タイプHeⅡシリーズ | VEC-25HERⅡ-W | 派生 | 簡易 | 96 | 高性能伝熱管の採用により、真空温水ヒータで最高の本体効率96％を実現したガス焚き専燃タイプです。(潜熱回収器付きを除く） | カスタマーサポート本部メンテナンスサポート部ソリューショングループ | メンテナンスサポート部ソリューショングループLD-Tech担当 | 06-6458-8683 | info@hirakawag.co.jp | http://www.hirakawag.co.jp
| 055 | P-22-040001-055-8 | S-040001 | 産業・業務（業種共通） | 給湯 | 温水機 | - | 1000kW未満 | Oriented | 96 | ボイラ効率 | 株式会社ヒラカワ | 高効率真空温水ヒータVEC HEATER 竪型高効率タイプHeⅡシリーズ | VEC-25HERⅡ-H | 派生 | 簡易 | 96 | 高性能伝熱管の採用により、真空温水ヒータで最高の本体効率96％を実現したガス焚き専燃タイプです。(潜熱回収器付きを除く） | カスタマーサポート本部メンテナンスサポート部ソリューショングループ | メンテナンスサポート部ソリューショングループLD-Tech担当 | 06-6458-8683 | info@hirakawag.co.jp | http://www.hirakawag.co.jp
| 055 | P-22-040001-055-9 | S-040001 | 産業・業務（業種共通） | 給湯 | 温水機 | - | 1000kW未満 | Oriented | 96 | ボイラ効率 | 株式会社ヒラカワ | 高効率真空温水ヒータVEC HEATER 竪型高効率タイプHeⅡシリーズ | VEC-25HERⅡ-R | 派生 | 簡易 | 96 | 高性能伝熱管の採用により、真空温水ヒータで最高の本体効率96％を実現したガス焚き専燃タイプです。(潜熱回収器付きを除く） | カスタマーサポート本部メンテナンスサポート部ソリューショングループ | メンテナンスサポート部ソリューショングループLD-Tech担当 | 06-6458-8683 | info@hirakawag.co.jp | http://www.hirakawag.co.jp
| 055 | P-22-040001-055-10 | S-040001 | 産業・業務（業種共通） | 給湯 | 温水機 | - | 1000kW未満 | Oriented | 96 | ボイラ効率 | 株式会社ヒラカワ | 高効率真空温水ヒータVEC HEATER 竪型高効率タイプHeⅡシリーズ | VEC-25HERⅡ-WH | 派生 | 簡易 | 96 | 高性能伝熱管の採用により、真空温水ヒータで最高の本体効率96％を実現したガス焚き専燃タイプです。(潜熱回収器付きを除く） | カスタマーサポート本部メンテナンスサポート部ソリューショングループ | メンテナンスサポート部ソリューショングループLD-Tech担当 | 06-6458-8683 | info@hirakawag.co.jp | http://www.hirakawag.co.jp
| 055 | P-22-040001-055-11 | S-040001 | 産業・業務（業種共通） | 給湯 | 温水機 | - | 1000kW未満 | Oriented | 96 | ボイラ効率 | 株式会社ヒラカワ | 高効率真空温水ヒータVEC HEATER 竪型高効率タイプHeⅡシリーズ | VEC-25HERⅡ-WR | 派生 | 簡易 | 96 | 高性能伝熱管の採用により、真空温水ヒータで最高の本体効率96％を実現したガス焚き専燃タイプです。(潜熱回収器付きを除く） | カスタマーサポート本部メンテナンスサポート部ソリューショングループ | メンテナンスサポート部ソリューショングループLD-Tech担当 | 06-6458-8683 | info@hirakawag.co.jp | http://www.hirakawag.co.jp
| 055 | P-22-040001-055-12 | S-040001 | 産業・業務（業種共通） | 給湯 | 温水機 | - | 1000kW未満 | Oriented | 96 | ボイラ効率 | 株式会社ヒラカワ | 高効率真空温水ヒータVEC HEATER 竪型高効率タイプHeⅡシリーズ | VEC-25HERⅡ-WHR | 派生 | 簡易 | 96 | 高性能伝熱管の採用により、真空温水ヒータで最高の本体効率96％を実現したガス焚き専燃タイプです。(潜熱回収器付きを除く） | カスタマーサポート本部メンテナンスサポート部ソリューショングループ | メンテナンスサポート部ソリューショングループLD-Tech担当 | 06-6458-8683 | info@hirakawag.co.jp | http://www.hirakawag.co.jp
| 055 | P-22-040001-055-13 | S-040001 | 産業・業務（業種共通） | 給湯 | 温水機 | - | 1000kW未満 | Oriented | 96 | ボイラ効率 | 株式会社ヒラカワ | 高効率真空温水ヒータVEC HEATER 竪型高効率タイプHeⅡシリーズ | VEC-30HEⅡ-WH | 親 | 簡易 | 96 | 高性能伝熱管の採用により、真空温水ヒータで最高の本体効率96％を実現したガス焚き専燃タイプです。(潜熱回収器付きを除く） | カスタマーサポート本部メンテナンスサポート部ソリューショングループ | メンテナンスサポート部ソリューショングループLD-Tech担当 | 06-6458-8683 | info@hirakawag.co.jp | http://www.hirakawag.co.jp
| 055 | P-22-040001-055-14 | S-040001 | 産業・業務（業種共通） | 給湯 | 温水機 | - | 1000kW未満 | Oriented | 96 | ボイラ効率 | 株式会社ヒラカワ | 高効率真空温水ヒータVEC HEATER 竪型高効率タイプHeⅡシリーズ | VEC-30HEⅡ-W | 派生 | 簡易 | 96 | 高性能伝熱管の採用により、真空温水ヒータで最高の本体効率96％を実現したガス焚き専燃タイプです。(潜熱回収器付きを除く） | カスタマーサポート本部メンテナンスサポート部ソリューショングループ | メンテナンスサポート部ソリューショングループLD-Tech担当 | 06-6458-8683 | info@hirakawag.co.jp | http://www.hirakawag.co.jp
| 055 | P-22-040001-055-15 | S-040001 | 産業・業務（業種共通） | 給湯 | 温水機 | - | 1000kW未満 | Oriented | 96 | ボイラ効率 | 株式会社ヒラカワ | 高効率真空温水ヒータVEC HEATER 竪型高効率タイプHeⅡシリーズ | VEC-30HEⅡ-H | 派生 | 簡易 | 96 | 高性能伝熱管の採用により、真空温水ヒータで最高の本体効率96％を実現したガス焚き専燃タイプです。(潜熱回収器付きを除く） | カスタマーサポート本部メンテナンスサポート部ソリューショングループ | メンテナンスサポート部ソリューショングループLD-Tech担当 | 06-6458-8683 | info@hirakawag.co.jp | http://www.hirakawag.co.jp
| 055 | P-22-040001-055-16 | S-040001 | 産業・業務（業種共通） | 給湯 | 温水機 | - | 1000kW未満 | Oriented | 96 | ボイラ効率 | 株式会社ヒラカワ | 高効率真空温水ヒータVEC HEATER 竪型高効率タイプHeⅡシリーズ | VEC-30HEⅡ-R | 派生 | 簡易 | 96 | 高性能伝熱管の採用により、真空温水ヒータで最高の本体効率96％を実現したガス焚き専燃タイプです。(潜熱回収器付きを除く） | カスタマーサポート本部メンテナンスサポート部ソリューショングループ | メンテナンスサポート部ソリューショングループLD-Tech担当 | 06-6458-8683 | info@hirakawag.co.jp | http://www.hirakawag.co.jp
| 055 | P-22-040001-055-17 | S-040001 | 産業・業務（業種共通） | 給湯 | 温水機 | - | 1000kW未満 | Oriented | 96 | ボイラ効率 | 株式会社ヒラカワ | 高効率真空温水ヒータVEC HEATER 竪型高効率タイプHeⅡシリーズ | VEC-30HEⅡ-WR | 派生 | 簡易 | 96 | 高性能伝熱管の採用により、真空温水ヒータで最高の本体効率96％を実現したガス焚き専燃タイプです。(潜熱回収器付きを除く） | カスタマーサポート本部メンテナンスサポート部ソリューショングループ | メンテナンスサポート部ソリューショングループLD-Tech担当 | 06-6458-8683 | info@hirakawag.co.jp | http://www.hirakawag.co.jp
| 055 | P-22-040001-055-18 | S-040001 | 産業・業務（業種共通） | 給湯 | 温水機 | - | 1000kW未満 | Oriented | 96 | ボイラ効率 | 株式会社ヒラカワ | 高効率真空温水ヒータVEC HEATER 竪型高効率タイプHeⅡシリーズ | VEC-30HEⅡ-WHR | 派生 | 簡易 | 96 | 高性能伝熱管の採用により、真空温水ヒータで最高の本体効率96％を実現したガス焚き専燃タイプです。(潜熱回収器付きを除く） | カスタマーサポート本部メンテナンスサポート部ソリューショングループ | メンテナンスサポート部ソリューショングループLD-Tech担当 | 06-6458-8683 | info@hirakawag.co.jp | http://www.hirakawag.co.jp
| 055 | P-22-040001-055-19 | S-040001 | 産業・業務（業種共通） | 給湯 | 温水機 | - | 1000kW未満 | Oriented | 96 | ボイラ効率 | 株式会社ヒラカワ | 高効率真空温水ヒータVEC HEATER 竪型高効率タイプHeⅡシリーズ | VEC-30HERⅡ-W | 派生 | 簡易 | 96 | 高性能伝熱管の採用により、真空温水ヒータで最高の本体効率96％を実現したガス焚き専燃タイプです。(潜熱回収器付きを除く） | カスタマーサポート本部メンテナンスサポート部ソリューショングループ | メンテナンスサポート部ソリューショングループLD-Tech担当 | 06-6458-8683 | info@hirakawag.co.jp | http://www.hirakawag.co.jp
| 055 | P-22-040001-055-20 | S-040001 | 産業・業務（業種共通） | 給湯 | 温水機 | - | 1000kW未満 | Oriented | 96 | ボイラ効率 | 株式会社ヒラカワ | 高効率真空温水ヒータVEC HEATER 竪型高効率タイプHeⅡシリーズ | VEC-30HERⅡ-H | 派生 | 簡易 | 96 | 高性能伝熱管の採用により、真空温水ヒータで最高の本体効率96％を実現したガス焚き専燃タイプです。(潜熱回収器付きを除く） | カスタマーサポート本部メンテナンスサポート部ソリューショングループ | メンテナンスサポート部ソリューショングループLD-Tech担当 | 06-6458-8683 | info@hirakawag.co.jp | http://www.hirakawag.co.jp
| 055 | P-22-040001-055-21 | S-040001 | 産業・業務（業種共通） | 給湯 | 温水機 | - | 1000kW未満 | Oriented | 96 | ボイラ効率 | 株式会社ヒラカワ | 高効率真空温水ヒータVEC HEATER 竪型高効率タイプHeⅡシリーズ | VEC-30HERⅡ-R | 派生 | 簡易 | 96 | 高性能伝熱管の採用により、真空温水ヒータで最高の本体効率96％を実現したガス焚き専燃タイプです。(潜熱回収器付きを除く） | カスタマーサポート本部メンテナンスサポート部ソリューショングループ | メンテナンスサポート部ソリューショングループLD-Tech担当 | 06-6458-8683 | info@hirakawag.co.jp | http://www.hirakawag.co.jp
| 055 | P-22-040001-055-22 | S-040001 | 産業・業務（業種共通） | 給湯 | 温水機 | - | 1000kW未満 | Oriented | 96 | ボイラ効率 | 株式会社ヒラカワ | 高効率真空温水ヒータVEC HEATER 竪型高効率タイプHeⅡシリーズ | VEC-30HERⅡ-WH | 派生 | 簡易 | 96 | 高性能伝熱管の採用により、真空温水ヒータで最高の本体効率96％を実現したガス焚き専燃タイプです。(潜熱回収器付きを除く） | カスタマーサポート本部メンテナンスサポート部ソリューショングループ | メンテナンスサポート部ソリューショングループLD-Tech担当 | 06-6458-8683 | info@hirakawag.co.jp | http://www.hirakawag.co.jp
| 055 | P-22-040001-055-23 | S-040001 | 産業・業務（業種共通） | 給湯 | 温水機 | - | 1000kW未満 | Oriented | 96 | ボイラ効率 | 株式会社ヒラカワ | 高効率真空温水ヒータVEC HEATER 竪型高効率タイプHeⅡシリーズ | VEC-30HERⅡ-WR | 派生 | 簡易 | 96 | 高性能伝熱管の採用により、真空温水ヒータで最高の本体効率96％を実現したガス焚き専燃タイプです。(潜熱回収器付きを除く） | カスタマーサポート本部メンテナンスサポート部ソリューショングループ | メンテナンスサポート部ソリューショングループLD-Tech担当 | 06-6458-8683 | info@hirakawag.co.jp | http://www.hirakawag.co.jp
| 055 | P-22-040001-055-24 | S-040001 | 産業・業務（業種共通） | 給湯 | 温水機 | - | 1000kW未満 | Oriented | 96 | ボイラ効率 | 株式会社ヒラカワ | 高効率真空温水ヒータVEC HEATER 竪型高効率タイプHeⅡシリーズ | VEC-30HERⅡ-WHR | 派生 | 簡易 | 96 | 高性能伝熱管の採用により、真空温水ヒータで最高の本体効率96％を実現したガス焚き専燃タイプです。(潜熱回収器付きを除く） | カスタマーサポート本部メンテナンスサポート部ソリューショングループ | メンテナンスサポート部ソリューショングループLD-Tech担当 | 06-6458-8683 | info@hirakawag.co.jp | http://www.hirakawag.co.jp
| 055 | P-22-040001-055-25 | S-040001 | 産業・業務（業種共通） | 給湯 | 温水機 | - | 1000kW未満 | Oriented | 96 | ボイラ効率 | 株式会社ヒラカワ | 高効率真空温水ヒータVEC HEATER 竪型高効率タイプHeⅡシリーズ | VEC-50HEⅡ-WH | 親 | 簡易 | 96 | 高性能伝熱管の採用により、真空温水ヒータで最高の本体効率96％を実現したガス焚き専燃タイプです。(潜熱回収器付きを除く） | カスタマーサポート本部メンテナンスサポート部ソリューショングループ | メンテナンスサポート部ソリューショングループLD-Tech担当 | 06-6458-8683 | info@hirakawag.co.jp | http://www.hirakawag.co.jp
| 055 | P-22-040001-055-26 | S-040001 | 産業・業務（業種共通） | 給湯 | 温水機 | - | 1000kW未満 | Oriented | 96 | ボイラ効率 | 株式会社ヒラカワ | 高効率真空温水ヒータVEC HEATER 竪型高効率タイプHeⅡシリーズ | VEC-50HEⅡ-W | 派生 | 簡易 | 96 | 高性能伝熱管の採用により、真空温水ヒータで最高の本体効率96％を実現したガス焚き専燃タイプです。(潜熱回収器付きを除く） | カスタマーサポート本部メンテナンスサポート部ソリューショングループ | メンテナンスサポート部ソリューショングループLD-Tech担当 | 06-6458-8683 | info@hirakawag.co.jp | http://www.hirakawag.co.jp
| 055 | P-22-040001-055-27 | S-040001 | 産業・業務（業種共通） | 給湯 | 温水機 | - | 1000kW未満 | Oriented | 96 | ボイラ効率 | 株式会社ヒラカワ | 高効率真空温水ヒータVEC HEATER 竪型高効率タイプHeⅡシリーズ | VEC-50HEⅡ-H | 派生 | 簡易 | 96 | 高性能伝熱管の採用により、真空温水ヒータで最高の本体効率96％を実現したガス焚き専燃タイプです。(潜熱回収器付きを除く） | カスタマーサポート本部メンテナンスサポート部ソリューショングループ | メンテナンスサポート部ソリューショングループLD-Tech担当 | 06-6458-8683 | info@hirakawag.co.jp | http://www.hirakawag.co.jp
| 055 | P-22-040001-055-28 | S-040001 | 産業・業務（業種共通） | 給湯 | 温水機 | - | 1000kW未満 | Oriented | 96 | ボイラ効率 | 株式会社ヒラカワ | 高効率真空温水ヒータVEC HEATER 竪型高効率タイプHeⅡシリーズ | VEC-50HEⅡ-R | 派生 | 簡易 | 96 | 高性能伝熱管の採用により、真空温水ヒータで最高の本体効率96％を実現したガス焚き専燃タイプです。(潜熱回収器付きを除く） | カスタマーサポート本部メンテナンスサポート部ソリューショングループ | メンテナンスサポート部ソリューショングループLD-Tech担当 | 06-6458-8683 | info@hirakawag.co.jp | http://www.hirakawag.co.jp
| 055 | P-22-040001-055-29 | S-040001 | 産業・業務（業種共通） | 給湯 | 温水機 | - | 1000kW未満 | Oriented | 96 | ボイラ効率 | 株式会社ヒラカワ | 高効率真空温水ヒータVEC HEATER 竪型高効率タイプHeⅡシリーズ | VEC-50HEⅡ-WR | 派生 | 簡易 | 96 | 高性能伝熱管の採用により、真空温水ヒータで最高の本体効率96％を実現したガス焚き専燃タイプです。(潜熱回収器付きを除く） | カスタマーサポート本部メンテナンスサポート部ソリューショングループ | メンテナンスサポート部ソリューショングループLD-Tech担当 | 06-6458-8683 | info@hirakawag.co.jp | http://www.hirakawag.co.jp
| 055 | P-22-040001-055-30 | S-040001 | 産業・業務（業種共通） | 給湯 | 温水機 | - | 1000kW未満 | Oriented | 96 | ボイラ効率 | 株式会社ヒラカワ | 高効率真空温水ヒータVEC HEATER 竪型高効率タイプHeⅡシリーズ | VEC-50HEⅡ-WHR | 派生 | 簡易 | 96 | 高性能伝熱管の採用により、真空温水ヒータで最高の本体効率96％を実現したガス焚き専燃タイプです。(潜熱回収器付きを除く） | カスタマーサポート本部メンテナンスサポート部ソリューショングループ | メンテナンスサポート部ソリューショングループLD-Tech担当 | 06-6458-8683 | info@hirakawag.co.jp | http://www.hirakawag.co.jp
| 055 | P-22-040001-055-31 | S-040001 | 産業・業務（業種共通） | 給湯 | 温水機 | - | 1000kW未満 | Oriented | 96 | ボイラ効率 | 株式会社ヒラカワ | 高効率真空温水ヒータVEC HEATER 竪型高効率タイプHeⅡシリーズ | VEC-50HERⅡ-W | 派生 | 簡易 | 96 | 高性能伝熱管の採用により、真空温水ヒータで最高の本体効率96％を実現したガス焚き専燃タイプです。(潜熱回収器付きを除く） | カスタマーサポート本部メンテナンスサポート部ソリューショングループ | メンテナンスサポート部ソリューショングループLD-Tech担当 | 06-6458-8683 | info@hirakawag.co.jp | http://www.hirakawag.co.jp
| 055 | P-22-040001-055-32 | S-040001 | 産業・業務（業種共通） | 給湯 | 温水機 | - | 1000kW未満 | Oriented | 96 | ボイラ効率 | 株式会社ヒラカワ | 高効率真空温水ヒータVEC HEATER 竪型高効率タイプHeⅡシリーズ | VEC-50HERⅡ-H | 派生 | 簡易 | 96 | 高性能伝熱管の採用により、真空温水ヒータで最高の本体効率96％を実現したガス焚き専燃タイプです。(潜熱回収器付きを除く） | カスタマーサポート本部メンテナンスサポート部ソリューショングループ | メンテナンスサポート部ソリューショングループLD-Tech担当 | 06-6458-8683 | info@hirakawag.co.jp | http://www.hirakawag.co.jp
| 055 | P-22-040001-055-33 | S-040001 | 産業・業務（業種共通） | 給湯 | 温水機 | - | 1000kW未満 | Oriented | 96 | ボイラ効率 | 株式会社ヒラカワ | 高効率真空温水ヒータVEC HEATER 竪型高効率タイプHeⅡシリーズ | VEC-50HERⅡ-R | 派生 | 簡易 | 96 | 高性能伝熱管の採用により、真空温水ヒータで最高の本体効率96％を実現したガス焚き専燃タイプです。(潜熱回収器付きを除く） | カスタマーサポート本部メンテナンスサポート部ソリューショングループ | メンテナンスサポート部ソリューショングループLD-Tech担当 | 06-6458-8683 | info@hirakawag.co.jp | http://www.hirakawag.co.jp
| 055 | P-22-040001-055-34 | S-040001 | 産業・業務（業種共通） | 給湯 | 温水機 | - | 1000kW未満 | Oriented | 96 | ボイラ効率 | 株式会社ヒラカワ | 高効率真空温水ヒータVEC HEATER 竪型高効率タイプHeⅡシリーズ | VEC-50HERⅡ-WH | 派生 | 簡易 | 96 | 高性能伝熱管の採用により、真空温水ヒータで最高の本体効率96％を実現したガス焚き専燃タイプです。(潜熱回収器付きを除く） | カスタマーサポート本部メンテナンスサポート部ソリューショングループ | メンテナンスサポート部ソリューショングループLD-Tech担当 | 06-6458-8683 | info@hirakawag.co.jp | http://www.hirakawag.co.jp
| 055 | P-22-040001-055-35 | S-040001 | 産業・業務（業種共通） | 給湯 | 温水機 | - | 1000kW未満 | Oriented | 96 | ボイラ効率 | 株式会社ヒラカワ | 高効率真空温水ヒータVEC HEATER 竪型高効率タイプHeⅡシリーズ | VEC-50HERⅡ-WR | 派生 | 簡易 | 96 | 高性能伝熱管の採用により、真空温水ヒータで最高の本体効率96％を実現したガス焚き専燃タイプです。(潜熱回収器付きを除く） | カスタマーサポート本部メンテナンスサポート部ソリューショングループ | メンテナンスサポート部ソリューショングループLD-Tech担当 | 06-6458-8683 | info@hirakawag.co.jp | http://www.hirakawag.co.jp
| 055 | P-22-040001-055-36 | S-040001 | 産業・業務（業種共通） | 給湯 | 温水機 | - | 1000kW未満 | Oriented | 96 | ボイラ効率 | 株式会社ヒラカワ | 高効率真空温水ヒータVEC HEATER 竪型高効率タイプHeⅡシリーズ | VEC-50HERⅡ-WHR | 派生 | 簡易 | 96 | 高性能伝熱管の採用により、真空温水ヒータで最高の本体効率96％を実現したガス焚き専燃タイプです。(潜熱回収器付きを除く） | カスタマーサポート本部メンテナンスサポート部ソリューショングループ | メンテナンスサポート部ソリューショングループLD-Tech担当 | 06-6458-8683 | info@hirakawag.co.jp | http://www.hirakawag.co.jp
| 001 | P-22-040002-001-1 | S-040002 | 産業・業務（業種共通） | 給湯 | 温水機 | - | 1000kW以上2000kW未満 | Oriented | 91 | ボイラ効率 | 株式会社日本サーモエナー | バコティンヒーター | KFL-1000WLJ | 親 | 簡易 | 91 | 真空構造のため膨張、爆発の恐れがなく、密閉された缶体内にある熱媒水により空焚きの心配もありません。また真空構造により外気と遮断密閉されているため腐食が起こりません。労働安全規則によるボイラーに該当しないため、法定定期検査や取扱資格も不要です。 | 事業企画室 | 担当者 | 03-6408-8254 | seihin@n-thermo.co.jp | https://www.n-thermo.co.jp/contact/
| 055 | P-22-040002-055-1 | S-040002 | 産業・業務（業種共通） | 給湯 | 温水機 | - | 1000kW以上2000kW未満 | Oriented | 91 | ボイラ効率 | 株式会社ヒラカワ | 高効率真空温水ヒータVEC HEATER 竪型ESNⅡシリーズ | VEC-100ESNⅡ-WH | 親 | 簡易 | 91 | 高性能伝熱管の採用により、真空温水ヒータで最高の本体効率91％を実現したガス焚き専燃タイプです。(潜熱回収器付きを除く） | カスタマーサポート本部メンテナンスサポート部ソリューショングループ | メンテナンスサポート部ソリューショングループLD-Tech担当 | 06-6458-8683 | info@hirakawag.co.jp | http://www.hirakawag.co.jp
| 055 | P-22-040002-055-2 | S-040002 | 産業・業務（業種共通） | 給湯 | 温水機 | - | 1000kW以上2000kW未満 | Oriented | 91 | ボイラ効率 | 株式会社ヒラカワ | 高効率真空温水ヒータVEC HEATER 竪型ESNⅡシリーズ | VEC-100ESNⅡ-W | 派生 | 簡易 | 91 | 高性能伝熱管の採用により、真空温水ヒータで最高の本体効率91％を実現したガス焚き専燃タイプです。(潜熱回収器付きを除く） | カスタマーサポート本部メンテナンスサポート部ソリューショングループ | メンテナンスサポート部ソリューショングループLD-Tech担当 | 06-6458-8683 | info@hirakawag.co.jp | http://www.hirakawag.co.jp
| 055 | P-22-040002-055-3 | S-040002 | 産業・業務（業種共通） | 給湯 | 温水機 | - | 1000kW以上2000kW未満 | Oriented | 91 | ボイラ効率 | 株式会社ヒラカワ | 高効率真空温水ヒータVEC HEATER 竪型ESNⅡシリーズ | VEC-100ESNⅡ-H | 派生 | 簡易 | 91 | 高性能伝熱管の採用により、真空温水ヒータで最高の本体効率91％を実現したガス焚き専燃タイプです。(潜熱回収器付きを除く） | カスタマーサポート本部メンテナンスサポート部ソリューショングループ | メンテナンスサポート部ソリューショングループLD-Tech担当 | 06-6458-8683 | info@hirakawag.co.jp | http://www.hirakawag.co.jp
| 055 | P-22-040002-055-4 | S-040002 | 産業・業務（業種共通） | 給湯 | 温水機 | - | 1000kW以上2000kW未満 | Oriented | 91 | ボイラ効率 | 株式会社ヒラカワ | 高効率真空温水ヒータVEC HEATER 竪型ESNⅡシリーズ | VEC-100ESNⅡ-R | 派生 | 簡易 | 91 | 高性能伝熱管の採用により、真空温水ヒータで最高の本体効率91％を実現したガス焚き専燃タイプです。(潜熱回収器付きを除く） | カスタマーサポート本部メンテナンスサポート部ソリューショングループ | メンテナンスサポート部ソリューショングループLD-Tech担当 | 06-6458-8683 | info@hirakawag.co.jp | http://www.hirakawag.co.jp
| 055 | P-22-040002-055-5 | S-040002 | 産業・業務（業種共通） | 給湯 | 温水機 | - | 1000kW以上2000kW未満 | Oriented | 91 | ボイラ効率 | 株式会社ヒラカワ | 高効率真空温水ヒータVEC HEATER 竪型ESNⅡシリーズ | VEC-100ESNⅡ-WR | 派生 | 簡易 | 91 | 高性能伝熱管の採用により、真空温水ヒータで最高の本体効率91％を実現したガス焚き専燃タイプです。(潜熱回収器付きを除く） | カスタマーサポート本部メンテナンスサポート部ソリューショングループ | メンテナンスサポート部ソリューショングループLD-Tech担当 | 06-6458-8683 | info@hirakawag.co.jp | http://www.hirakawag.co.jp
| 055 | P-22-040002-055-6 | S-040002 | 産業・業務（業種共通） | 給湯 | 温水機 | - | 1000kW以上2000kW未満 | Oriented | 91 | ボイラ効率 | 株式会社ヒラカワ | 高効率真空温水ヒータVEC HEATER 竪型ESNⅡシリーズ | VEC-100ESNⅡ-WHR | 派生 | 簡易 | 91 | 高性能伝熱管の採用により、真空温水ヒータで最高の本体効率91％を実現したガス焚き専燃タイプです。(潜熱回収器付きを除く） | カスタマーサポート本部メンテナンスサポート部ソリューショングループ | メンテナンスサポート部ソリューショングループLD-Tech担当 | 06-6458-8683 | info@hirakawag.co.jp | http://www.hirakawag.co.jp
| 055 | P-22-040002-055-7 | S-040002 | 産業・業務（業種共通） | 給湯 | 温水機 | - | 1000kW以上2000kW未満 | Oriented | 91 | ボイラ効率 | 株式会社ヒラカワ | 高効率真空温水ヒータVEC HEATER 竪型ESNⅡシリーズ | VEC-100ESNRⅡ-W | 派生 | 簡易 | 91 | 高性能伝熱管の採用により、真空温水ヒータで最高の本体効率91％を実現したガス焚き専燃タイプです。(潜熱回収器付きを除く） | カスタマーサポート本部メンテナンスサポート部ソリューショングループ | メンテナンスサポート部ソリューショングループLD-Tech担当 | 06-6458-8683 | info@hirakawag.co.jp | http://www.hirakawag.co.jp
| 055 | P-22-040002-055-8 | S-040002 | 産業・業務（業種共通） | 給湯 | 温水機 | - | 1000kW以上2000kW未満 | Oriented | 91 | ボイラ効率 | 株式会社ヒラカワ | 高効率真空温水ヒータVEC HEATER 竪型ESNⅡシリーズ | VEC-100ESNRⅡ-H | 派生 | 簡易 | 91 | 高性能伝熱管の採用により、真空温水ヒータで最高の本体効率91％を実現したガス焚き専燃タイプです。(潜熱回収器付きを除く） | カスタマーサポート本部メンテナンスサポート部ソリューショングループ | メンテナンスサポート部ソリューショングループLD-Tech担当 | 06-6458-8683 | info@hirakawag.co.jp | http://www.hirakawag.co.jp
| 055 | P-22-040002-055-9 | S-040002 | 産業・業務（業種共通） | 給湯 | 温水機 | - | 1000kW以上2000kW未満 | Oriented | 91 | ボイラ効率 | 株式会社ヒラカワ | 高効率真空温水ヒータVEC HEATER 竪型ESNⅡシリーズ | VEC-100ESNRⅡ-R | 派生 | 簡易 | 91 | 高性能伝熱管の採用により、真空温水ヒータで最高の本体効率91％を実現したガス焚き専燃タイプです。(潜熱回収器付きを除く） | カスタマーサポート本部メンテナンスサポート部ソリューショングループ | メンテナンスサポート部ソリューショングループLD-Tech担当 | 06-6458-8683 | info@hirakawag.co.jp | http://www.hirakawag.co.jp
| 055 | P-22-040002-055-10 | S-040002 | 産業・業務（業種共通） | 給湯 | 温水機 | - | 1000kW以上2000kW未満 | Oriented | 91 | ボイラ効率 | 株式会社ヒラカワ | 高効率真空温水ヒータVEC HEATER 竪型ESNⅡシリーズ | VEC-100ESNRⅡ-WH | 派生 | 簡易 | 91 | 高性能伝熱管の採用により、真空温水ヒータで最高の本体効率91％を実現したガス焚き専燃タイプです。(潜熱回収器付きを除く） | カスタマーサポート本部メンテナンスサポート部ソリューショングループ | メンテナンスサポート部ソリューショングループLD-Tech担当 | 06-6458-8683 | info@hirakawag.co.jp | http://www.hirakawag.co.jp
| 055 | P-22-040002-055-11 | S-040002 | 産業・業務（業種共通） | 給湯 | 温水機 | - | 1000kW以上2000kW未満 | Oriented | 91 | ボイラ効率 | 株式会社ヒラカワ | 高効率真空温水ヒータVEC HEATER 竪型ESNⅡシリーズ | VEC-100ESNRⅡ-WR | 派生 | 簡易 | 91 | 高性能伝熱管の採用により、真空温水ヒータで最高の本体効率91％を実現したガス焚き専燃タイプです。(潜熱回収器付きを除く） | カスタマーサポート本部メンテナンスサポート部ソリューショングループ | メンテナンスサポート部ソリューショングループLD-Tech担当 | 06-6458-8683 | info@hirakawag.co.jp | http://www.hirakawag.co.jp
| 055 | P-22-040002-055-12 | S-040002 | 産業・業務（業種共通） | 給湯 | 温水機 | - | 1000kW以上2000kW未満 | Oriented | 91 | ボイラ効率 | 株式会社ヒラカワ | 高効率真空温水ヒータVEC HEATER 竪型ESNⅡシリーズ | VEC-100ESNRⅡ-WHR | 派生 | 簡易 | 91 | 高性能伝熱管の採用により、真空温水ヒータで最高の本体効率91％を実現したガス焚き専燃タイプです。(潜熱回収器付きを除く） | カスタマーサポート本部メンテナンスサポート部ソリューショングループ | メンテナンスサポート部ソリューショングループLD-Tech担当 | 06-6458-8683 | info@hirakawag.co.jp | http://www.hirakawag.co.jp
| 001 | P-22-040003-001-1 | S-040003 | 産業・業務（業種共通） | 給湯 | 温水機 | - | 2000kW以上 | Oriented | 91 | ボイラ効率 | 株式会社日本サーモエナー | バコティンヒーター | GFL-2000ANJ | 親 | 簡易 | 91 | 真空構造のため膨張、爆発の恐れがなく、密閉された缶体内にある熱媒水により空焚きの心配もありません。また真空構造により外気と遮断密閉されているため腐食が起こりません。労働安全規則によるボイラーに該当しないため、法定定期検査や取扱資格も不要です。 | 事業企画室 | 担当者 | 03-6408-8254 | seihin@n-thermo.co.jp | https://www.n-thermo.co.jp/contact/
| 001 | P-22-040003-001-2 | S-040003 | 産業・業務（業種共通） | 給湯 | 温水機 | - | 2000kW以上 | Oriented | 91 | ボイラ効率 | 株式会社日本サーモエナー | バコティンヒーター | KFL-2000ALJ | 親 | 簡易 | 91 | 真空構造のため膨張、爆発の恐れがなく、密閉された缶体内にある熱媒水により空焚きの心配もありません。また真空構造により外気と遮断密閉されているため腐食が起こりません。労働安全規則によるボイラーに該当しないため、法定定期検査や取扱資格も不要です。 | 事業企画室 | 担当者 | 03-6408-8254 | seihin@n-thermo.co.jp | https://www.n-thermo.co.jp/contact/
| 001 | P-22-040003-001-3 | S-040003 | 産業・業務（業種共通） | 給湯 | 温水機 | - | 2000kW以上 | Oriented | 91 | ボイラ効率 | 株式会社日本サーモエナー | バコティンヒーター | KFL-2500ALJ | 親 | 簡易 | 91 | 真空構造のため膨張、爆発の恐れがなく、密閉された缶体内にある熱媒水により空焚きの心配もありません。また真空構造により外気と遮断密閉されているため腐食が起こりません。労働安全規則によるボイラーに該当しないため、法定定期検査や取扱資格も不要です。 | 事業企画室 | 担当者 | 03-6408-8254 | seihin@n-thermo.co.jp | https://www.n-thermo.co.jp/contact/
| 001 | P-22-040004-001-1 | S-040004 | 産業・業務（業種共通） | 給湯 | 温水機 | 潜熱回収型、LPG焚き | 1000kW未満 | Oriented | 103 | ボイラ効率 | 株式会社日本サーモエナー | スーパーバコティンヒーター | GTLH-500BP | 親 | 簡易 | 103 | 超高効率温水機に潜熱回収器を備えたモデル。水分を多く含んだ排ガスから水蒸気の熱を回収することでボイラ効率が105％を達成しました。潜熱回収器は腐食に強いステンレス材を採用しており、中和装置も内蔵しています。後付けが可能で、機器選定の自由度を高くしました。 | 事業企画室 | 担当者 | 03-6408-8254 | seihin@n-thermo.co.jp | https://www.n-thermo.co.jp/contact/
| 001 | P-22-040004-001-2 | S-040004 | 産業・業務（業種共通） | 給湯 | 温水機 | 潜熱回収型、LPG焚き | 1000kW未満 | Oriented | 103 | ボイラ効率 | 株式会社日本サーモエナー | スーパーバコティンヒーター | GTLH-500AP | 派生 | 簡易 | 103 | 超高効率温水機に潜熱回収器を備えたモデル。水分を多く含んだ排ガスから水蒸気の熱を回収することでボイラ効率が105％を達成しました。潜熱回収器は腐食に強いステンレス材を採用しており、中和装置も内蔵しています。後付けが可能で、機器選定の自由度を高くしました。 | 事業企画室 | 担当者 | 03-6408-8254 | seihin@n-thermo.co.jp | https://www.n-thermo.co.jp/contact/
| 001 | P-22-040004-001-3 | S-040004 | 産業・業務（業種共通） | 給湯 | 温水機 | 潜熱回収型、LPG焚き | 1000kW未満 | Oriented | 103 | ボイラ効率 | 株式会社日本サーモエナー | スーパーバコティンヒーター | GTLH-500CP | 派生 | 簡易 | 103 | 超高効率温水機に潜熱回収器を備えたモデル。水分を多く含んだ排ガスから水蒸気の熱を回収することでボイラ効率が105％を達成しました。潜熱回収器は腐食に強いステンレス材を採用しており、中和装置も内蔵しています。後付けが可能で、機器選定の自由度を高くしました。 | 事業企画室 | 担当者 | 03-6408-8254 | seihin@n-thermo.co.jp | https://www.n-thermo.co.jp/contact/
| 030 | P-22-040004-030-1 | S-040004 | 産業・業務（業種共通） | 給湯 | 温水機 | 潜熱回収型、LPG焚き | 1000kW未満 | Oriented | 103 | ボイラ効率 | 昭和鉄工株式会社 | 潜熱回収ヒーターリコス「RECOS」 | RECOS-S-4001MG | 親 | 簡易 | 103 | 潜熱回収器を設けボイラ効率を向上させることで燃料消費量の低減を実現している。潜熱回収器を熱交換器1次側に設けることで給湯・暖房など複数回路でも熱回収が可能な構造とした。 | 機器装置事業部 技術部 熱源グループ | 森口 貴也 | 092-933-6564 | moriguti@showa.co.jp | https://www.showa.co.jp/product/water_hot/boiler_heater_lineup/boiler/recos.html
| 030 | P-22-040004-030-2 | S-040004 | 産業・業務（業種共通） | 給湯 | 温水機 | 潜熱回収型、LPG焚き | 1000kW未満 | Oriented | 103 | ボイラ効率 | 昭和鉄工株式会社 | 潜熱回収ヒーターリコス「RECOS」 | RECOS-(S/W/T)-4001M(H)(Y)G | 派生 | 簡易 | 103 | 潜熱回収器を設けボイラ効率を向上させることで燃料消費量の低減を実現している。潜熱回収器を熱交換器2次側に設けることで給湯・暖房など複数回路でも熱回収が可能な構造とした。 | 機器装置事業部 技術部 熱源グループ | 森口 貴也 | 092-933-6564 | moriguti@showa.co.jp | https://www.showa.co.jp/product/water_hot/boiler_heater_lineup/boiler/recos.html
| 030 | P-22-040004-030-3 | S-040004 | 産業・業務（業種共通） | 給湯 | 温水機 | 潜熱回収型、LPG焚き | 1000kW未満 | Oriented | 103 | ボイラ効率 | 昭和鉄工株式会社 | 潜熱回収ヒーターリコス「RECOS」 | RECOS-S-5001MG | 親 | 簡易 | 103 | 潜熱回収器を設けボイラ効率を向上させることで燃料消費量の低減を実現している。潜熱回収器を熱交換器3次側に設けることで給湯・暖房など複数回路でも熱回収が可能な構造とした。 | 機器装置事業部 技術部 熱源グループ | 森口 貴也 | 092-933-6564 | moriguti@showa.co.jp | https://www.showa.co.jp/product/water_hot/boiler_heater_lineup/boiler/recos.html
| 030 | P-22-040004-030-4 | S-040004 | 産業・業務（業種共通） | 給湯 | 温水機 | 潜熱回収型、LPG焚き | 1000kW未満 | Oriented | 103 | ボイラ効率 | 昭和鉄工株式会社 | 潜熱回収ヒーターリコス「RECOS」 | RECOS-(S/W/T)-5001M(H)(Y)G | 派生 | 簡易 | 103 | 潜熱回収器を設けボイラ効率を向上させることで燃料消費量の低減を実現している。潜熱回収器を熱交換器4次側に設けることで給湯・暖房など複数回路でも熱回収が可能な構造とした。 | 機器装置事業部 技術部 熱源グループ | 森口 貴也 | 092-933-6564 | moriguti@showa.co.jp | https://www.showa.co.jp/product/water_hot/boiler_heater_lineup/boiler/recos.html
| 030 | P-22-040004-030-5 | S-040004 | 産業・業務（業種共通） | 給湯 | 温水機 | 潜熱回収型、LPG焚き | 1000kW未満 | Oriented | 103 | ボイラ効率 | 昭和鉄工株式会社 | 潜熱回収ヒーターリコス「RECOS」 | RECOS-S-6501MG | 親 | 簡易 | 103 | 潜熱回収器を設けボイラ効率を向上させることで燃料消費量の低減を実現している。潜熱回収器を熱交換器5次側に設けることで給湯・暖房など複数回路でも熱回収が可能な構造とした。 | 機器装置事業部 技術部 熱源グループ | 森口 貴也 | 092-933-6564 | moriguti@showa.co.jp | https://www.showa.co.jp/product/water_hot/boiler_heater_lineup/boiler/recos.html
| 030 | P-22-040004-030-6 | S-040004 | 産業・業務（業種共通） | 給湯 | 温水機 | 潜熱回収型、LPG焚き | 1000kW未満 | Oriented | 103 | ボイラ効率 | 昭和鉄工株式会社 | 潜熱回収ヒーターリコス「RECOS」 | RECOS-(S/W/T)-6501M(H)(Y)G | 派生 | 簡易 | 103 | 潜熱回収器を設けボイラ効率を向上させることで燃料消費量の低減を実現している。潜熱回収器を熱交換器6次側に設けることで給湯・暖房など複数回路でも熱回収が可能な構造とした。 | 機器装置事業部 技術部 熱源グループ | 森口 貴也 | 092-933-6564 | moriguti@showa.co.jp | https://www.showa.co.jp/product/water_hot/boiler_heater_lineup/boiler/recos.html
| 030 | P-22-040004-030-7 | S-040004 | 産業・業務（業種共通） | 給湯 | 温水機 | 潜熱回収型、LPG焚き | 1000kW未満 | Oriented | 103 | ボイラ効率 | 昭和鉄工株式会社 | 潜熱回収ヒーターリコス「RECOS」 | RECOS-S-8001MG | 親 | 簡易 | 103 | 潜熱回収器を設けボイラ効率を向上させることで燃料消費量の低減を実現している。潜熱回収器を熱交換器7次側に設けることで給湯・暖房など複数回路でも熱回収が可能な構造とした。 | 機器装置事業部 技術部 熱源グループ | 森口 貴也 | 092-933-6564 | moriguti@showa.co.jp | https://www.showa.co.jp/product/water_hot/boiler_heater_lineup/boiler/recos.html
| 030 | P-22-040004-030-8 | S-040004 | 産業・業務（業種共通） | 給湯 | 温水機 | 潜熱回収型、LPG焚き | 1000kW未満 | Oriented | 103 | ボイラ効率 | 昭和鉄工株式会社 | 潜熱回収ヒーターリコス「RECOS」 | RECOS-(S/W/T)-8001M(H)(Y)G | 派生 | 簡易 | 103 | 潜熱回収器を設けボイラ効率を向上させることで燃料消費量の低減を実現している。潜熱回収器を熱交換器8次側に設けることで給湯・暖房など複数回路でも熱回収が可能な構造とした。 | 機器装置事業部 技術部 熱源グループ | 森口 貴也 | 092-933-6564 | moriguti@showa.co.jp | https://www.showa.co.jp/product/water_hot/boiler_heater_lineup/boiler/recos.html
| 055 | P-22-040004-055-1 | S-040004 | 産業・業務（業種共通） | 給湯 | 温水機 | 潜熱回収型、LPG焚き | 1000kW未満 | Oriented | 103 | ボイラ効率 | 株式会社ヒラカワ | 潜熱回収型、LPG焚き | UG-150-WH-LPG | 親 | 簡易 | 103 | 燃焼ガス中の潜熱を回収することで超高効率で省エネルギーを実現。温水器本体で潜熱回収を行うため腐食の心配がなく、2回路の場合でも効率よく潜熱回収が可能である。プレミックスバーナー搭載によりNoxの排出量も大幅に削減。 | カスタマーサポート本部メンテナンスサポート部ソリューショングループ | メンテナンスサポート部ソリューショングループLD-Tech担当 | 06-6458-8683 | info@hirakawag.co.jp | http://www.hirakawag.co.jp
| 055 | P-22-040004-055-2 | S-040004 | 産業・業務（業種共通） | 給湯 | 温水機 | 潜熱回収型、LPG焚き | 1000kW未満 | Oriented | 103 | ボイラ効率 | 株式会社ヒラカワ | 潜熱回収型、LPG焚き | UG-150-W-LPG | 派生 | 簡易 | 103 | 燃焼ガス中の潜熱を回収することで超高効率で省エネルギーを実現。温水器本体で潜熱回収を行うため腐食の心配がなく、2回路の場合でも効率よく潜熱回収が可能である。プレミックスバーナー搭載によりNoxの排出量も大幅に削減。 | カスタマーサポート本部メンテナンスサポート部ソリューショングループ | メンテナンスサポート部ソリューショングループLD-Tech担当 | 06-6458-8683 | info@hirakawag.co.jp | http://www.hirakawag.co.jp
| 055 | P-22-040004-055-3 | S-040004 | 産業・業務（業種共通） | 給湯 | 温水機 | 潜熱回収型、LPG焚き | 1000kW未満 | Oriented | 103 | ボイラ効率 | 株式会社ヒラカワ | 潜熱回収型、LPG焚き | UG-150-WR-LPG | 派生 | 簡易 | 103 | 燃焼ガス中の潜熱を回収することで超高効率で省エネルギーを実現。温水器本体で潜熱回収を行うため腐食の心配がなく、2回路の場合でも効率よく潜熱回収が可能である。プレミックスバーナー搭載によりNoxの排出量も大幅に削減。 | カスタマーサポート本部メンテナンスサポート部ソリューショングループ | メンテナンスサポート部ソリューショングループLD-Tech担当 | 06-6458-8683 | info@hirakawag.co.jp | http://www.hirakawag.co.jp
| 055 | P-22-040004-055-4 | S-040004 | 産業・業務（業種共通） | 給湯 | 温水機 | 潜熱回収型、LPG焚き | 1000kW未満 | Oriented | 103 | ボイラ効率 | 株式会社ヒラカワ | 潜熱回収型、LPG焚き | UG-250-WH-LPG | 親 | 簡易 | 103 | 燃焼ガス中の潜熱を回収することで超高効率で省エネルギーを実現。温水器本体で潜熱回収を行うため腐食の心配がなく、2回路の場合でも効率よく潜熱回収が可能である。プレミックスバーナー搭載によりNoxの排出量も大幅に削減。 | カスタマーサポート本部メンテナンスサポート部ソリューショングループ | メンテナンスサポート部ソリューショングループLD-Tech担当 | 06-6458-8683 | info@hirakawag.co.jp | http://www.hirakawag.co.jp
| 055 | P-22-040004-055-5 | S-040004 | 産業・業務（業種共通） | 給湯 | 温水機 | 潜熱回収型、LPG焚き | 1000kW未満 | Oriented | 103 | ボイラ効率 | 株式会社ヒラカワ | 潜熱回収型、LPG焚き | UG-250-W-LPG | 派生 | 簡易 | 103 | 燃焼ガス中の潜熱を回収することで超高効率で省エネルギーを実現。温水器本体で潜熱回収を行うため腐食の心配がなく、2回路の場合でも効率よく潜熱回収が可能である。プレミックスバーナー搭載によりNoxの排出量も大幅に削減。 | カスタマーサポート本部メンテナンスサポート部ソリューショングループ | メンテナンスサポート部ソリューショングループLD-Tech担当 | 06-6458-8683 | info@hirakawag.co.jp | http://www.hirakawag.co.jp
| 055 | P-22-040004-055-6 | S-040004 | 産業・業務（業種共通） | 給湯 | 温水機 | 潜熱回収型、LPG焚き | 1000kW未満 | Oriented | 103 | ボイラ効率 | 株式会社ヒラカワ | 潜熱回収型、LPG焚き | UG-250-WR-LPG | 派生 | 簡易 | 103 | 燃焼ガス中の潜熱を回収することで超高効率で省エネルギーを実現。温水器本体で潜熱回収を行うため腐食の心配がなく、2回路の場合でも効率よく潜熱回収が可能である。プレミックスバーナー搭載によりNoxの排出量も大幅に削減。 | カスタマーサポート本部メンテナンスサポート部ソリューショングループ | メンテナンスサポート部ソリューショングループLD-Tech担当 | 06-6458-8683 | info@hirakawag.co.jp | http://www.hirakawag.co.jp
| 055 | P-22-040004-055-7 | S-040004 | 産業・業務（業種共通） | 給湯 | 温水機 | 潜熱回収型、LPG焚き | 1000kW未満 | Oriented | 103 | ボイラ効率 | 株式会社ヒラカワ | 潜熱回収型、LPG焚き | UG-350-WH-LPG | 親 | 簡易 | 103 | 燃焼ガス中の潜熱を回収することで超高効率で省エネルギーを実現。温水器本体で潜熱回収を行うため腐食の心配がなく、2回路の場合でも効率よく潜熱回収が可能である。プレミックスバーナー搭載によりNoxの排出量も大幅に削減。 | カスタマーサポート本部メンテナンスサポート部ソリューショングループ | メンテナンスサポート部ソリューショングループLD-Tech担当 | 06-6458-8683 | info@hirakawag.co.jp | http://www.hirakawag.co.jp
| 055 | P-22-040004-055-8 | S-040004 | 産業・業務（業種共通） | 給湯 | 温水機 | 潜熱回収型、LPG焚き | 1000kW未満 | Oriented | 103 | ボイラ効率 | 株式会社ヒラカワ | 潜熱回収型、LPG焚き | UG-350-W-LPG | 派生 | 簡易 | 103 | 燃焼ガス中の潜熱を回収することで超高効率で省エネルギーを実現。温水器本体で潜熱回収を行うため腐食の心配がなく、2回路の場合でも効率よく潜熱回収が可能である。プレミックスバーナー搭載によりNoxの排出量も大幅に削減。 | カスタマーサポート本部メンテナンスサポート部ソリューショングループ | メンテナンスサポート部ソリューショングループLD-Tech担当 | 06-6458-8683 | info@hirakawag.co.jp | http://www.hirakawag.co.jp
| 055 | P-22-040004-055-9 | S-040004 | 産業・業務（業種共通） | 給湯 | 温水機 | 潜熱回収型、LPG焚き | 1000kW未満 | Oriented | 103 | ボイラ効率 | 株式会社ヒラカワ | 潜熱回収型、LPG焚き | UG-350-WR-LPG | 派生 | 簡易 | 103 | 燃焼ガス中の潜熱を回収することで超高効率で省エネルギーを実現。温水器本体で潜熱回収を行うため腐食の心配がなく、2回路の場合でも効率よく潜熱回収が可能である。プレミックスバーナー搭載によりNoxの排出量も大幅に削減。 | カスタマーサポート本部メンテナンスサポート部ソリューショングループ | メンテナンスサポート部ソリューショングループLD-Tech担当 | 06-6458-8683 | info@hirakawag.co.jp | http://www.hirakawag.co.jp
| 055 | P-22-040004-055-10 | S-040004 | 産業・業務（業種共通） | 給湯 | 温水機 | 潜熱回収型、LPG焚き | 1000kW未満 | Oriented | 103 | ボイラ効率 | 株式会社ヒラカワ | 潜熱回収型、LPG焚き | UG-350-WHR-LPG | 派生 | 簡易 | 103 | 燃焼ガス中の潜熱を回収することで超高効率で省エネルギーを実現。温水器本体で潜熱回収を行うため腐食の心配がなく、2回路の場合でも効率よく潜熱回収が可能である。プレミックスバーナー搭載によりNoxの排出量も大幅に削減。 | カスタマーサポート本部メンテナンスサポート部ソリューショングループ | メンテナンスサポート部ソリューショングループLD-Tech担当 | 06-6458-8683 | info@hirakawag.co.jp | http://www.hirakawag.co.jp
| 055 | P-22-040004-055-11 | S-040004 | 産業・業務（業種共通） | 給湯 | 温水機 | 潜熱回収型、LPG焚き | 1000kW未満 | Oriented | 103 | ボイラ効率 | 株式会社ヒラカワ | 潜熱回収型、LPG焚き | UG-500-WH-LPG | 親 | 簡易 | 103 | 燃焼ガス中の潜熱を回収することで超高効率で省エネルギーを実現。温水器本体で潜熱回収を行うため腐食の心配がなく、2回路の場合でも効率よく潜熱回収が可能である。プレミックスバーナー搭載によりNoxの排出量も大幅に削減。 | カスタマーサポート本部メンテナンスサポート部ソリューショングループ | メンテナンスサポート部ソリューショングループLD-Tech担当 | 06-6458-8683 | info@hirakawag.co.jp | http://www.hirakawag.co.jp
| 055 | P-22-040004-055-12 | S-040004 | 産業・業務（業種共通） | 給湯 | 温水機 | 潜熱回収型、LPG焚き | 1000kW未満 | Oriented | 103 | ボイラ効率 | 株式会社ヒラカワ | 潜熱回収型、LPG焚き | UG-500-W-LPG | 派生 | 簡易 | 103 | 燃焼ガス中の潜熱を回収することで超高効率で省エネルギーを実現。温水器本体で潜熱回収を行うため腐食の心配がなく、2回路の場合でも効率よく潜熱回収が可能である。プレミックスバーナー搭載によりNoxの排出量も大幅に削減。 | カスタマーサポート本部メンテナンスサポート部ソリューショングループ | メンテナンスサポート部ソリューショングループLD-Tech担当 | 06-6458-8683 | info@hirakawag.co.jp | http://www.hirakawag.co.jp
| 055 | P-22-040004-055-13 | S-040004 | 産業・業務（業種共通） | 給湯 | 温水機 | 潜熱回収型、LPG焚き | 1000kW未満 | Oriented | 103 | ボイラ効率 | 株式会社ヒラカワ | 潜熱回収型、LPG焚き | UG-500-WR-LPG | 派生 | 簡易 | 103 | 燃焼ガス中の潜熱を回収することで超高効率で省エネルギーを実現。温水器本体で潜熱回収を行うため腐食の心配がなく、2回路の場合でも効率よく潜熱回収が可能である。プレミックスバーナー搭載によりNoxの排出量も大幅に削減。 | カスタマーサポート本部メンテナンスサポート部ソリューショングループ | メンテナンスサポート部ソリューショングループLD-Tech担当 | 06-6458-8683 | info@hirakawag.co.jp | http://www.hirakawag.co.jp
| 055 | P-22-040004-055-14 | S-040004 | 産業・業務（業種共通） | 給湯 | 温水機 | 潜熱回収型、LPG焚き | 1000kW未満 | Oriented | 103 | ボイラ効率 | 株式会社ヒラカワ | 潜熱回収型、LPG焚き | UG-500-WHR-LPG | 派生 | 簡易 | 103 | 燃焼ガス中の潜熱を回収することで超高効率で省エネルギーを実現。温水器本体で潜熱回収を行うため腐食の心配がなく、2回路の場合でも効率よく潜熱回収が可能である。プレミックスバーナー搭載によりNoxの排出量も大幅に削減。 | カスタマーサポート本部メンテナンスサポート部ソリューショングループ | メンテナンスサポート部ソリューショングループLD-Tech担当 | 06-6458-8683 | info@hirakawag.co.jp | http://www.hirakawag.co.jp
| 055 | P-22-040004-055-15 | S-040004 | 産業・業務（業種共通） | 給湯 | 温水機 | 潜熱回収型、LPG焚き | 1000kW未満 | Oriented | 103 | ボイラ効率 | 株式会社ヒラカワ | 潜熱回収型、LPG焚き | UG-720-WH-LPG | 親 | 簡易 | 103 | 燃焼ガス中の潜熱を回収することで超高効率で省エネルギーを実現。温水器本体で潜熱回収を行うため腐食の心配がなく、2回路の場合でも効率よく潜熱回収が可能である。プレミックスバーナー搭載によりNoxの排出量も大幅に削減。 | カスタマーサポート本部メンテナンスサポート部ソリューショングループ | メンテナンスサポート部ソリューショングループLD-Tech担当 | 06-6458-8683 | info@hirakawag.co.jp | http://www.hirakawag.co.jp
| 055 | P-22-040004-055-16 | S-040004 | 産業・業務（業種共通） | 給湯 | 温水機 | 潜熱回収型、LPG焚き | 1000kW未満 | Oriented | 103 | ボイラ効率 | 株式会社ヒラカワ | 潜熱回収型、LPG焚き | UG-720-W-LPG | 派生 | 簡易 | 103 | 燃焼ガス中の潜熱を回収することで超高効率で省エネルギーを実現。温水器本体で潜熱回収を行うため腐食の心配がなく、2回路の場合でも効率よく潜熱回収が可能である。プレミックスバーナー搭載によりNoxの排出量も大幅に削減。 | カスタマーサポート本部メンテナンスサポート部ソリューショングループ | メンテナンスサポート部ソリューショングループLD-Tech担当 | 06-6458-8683 | info@hirakawag.co.jp | http://www.hirakawag.co.jp
| 055 | P-22-040004-055-17 | S-040004 | 産業・業務（業種共通） | 給湯 | 温水機 | 潜熱回収型、LPG焚き | 1000kW未満 | Oriented | 103 | ボイラ効率 | 株式会社ヒラカワ | 潜熱回収型、LPG焚き | UG-720-WR-LPG | 派生 | 簡易 | 103 | 燃焼ガス中の潜熱を回収することで超高効率で省エネルギーを実現。温水器本体で潜熱回収を行うため腐食の心配がなく、2回路の場合でも効率よく潜熱回収が可能である。プレミックスバーナー搭載によりNoxの排出量も大幅に削減。 | カスタマーサポート本部メンテナンスサポート部ソリューショングループ | メンテナンスサポート部ソリューショングループLD-Tech担当 | 06-6458-8683 | info@hirakawag.co.jp | http://www.hirakawag.co.jp
| 055 | P-22-040004-055-18 | S-040004 | 産業・業務（業種共通） | 給湯 | 温水機 | 潜熱回収型、LPG焚き | 1000kW未満 | Oriented | 103 | ボイラ効率 | 株式会社ヒラカワ | 潜熱回収型、LPG焚き | UG-720-WHR-LPG | 派生 | 簡易 | 103 | 燃焼ガス中の潜熱を回収することで超高効率で省エネルギーを実現。温水器本体で潜熱回収を行うため腐食の心配がなく、2回路の場合でも効率よく潜熱回収が可能である。プレミックスバーナー搭載によりNoxの排出量も大幅に削減。 | カスタマーサポート本部メンテナンスサポート部ソリューショングループ | メンテナンスサポート部ソリューショングループLD-Tech担当 | 06-6458-8683 | info@hirakawag.co.jp | http://www.hirakawag.co.jp
| 055 | P-22-040004-055-19 | S-040004 | 産業・業務（業種共通） | 給湯 | 温水機 | 潜熱回収型、LPG焚き | 1000kW未満 | Oriented | 103 | ボイラ効率 | 株式会社ヒラカワ | 潜熱回収型、LPG焚き | UG-1000-WH-LPG | 親 | 簡易 | 103 | 燃焼ガス中の潜熱を回収することで超高効率で省エネルギーを実現。温水器本体で潜熱回収を行うため腐食の心配がなく、2回路の場合でも効率よく潜熱回収が可能である。プレミックスバーナー搭載によりNoxの排出量も大幅に削減。 | カスタマーサポート本部メンテナンスサポート部ソリューショングループ | メンテナンスサポート部ソリューショングループLD-Tech担当 | 06-6458-8683 | info@hirakawag.co.jp | http://www.hirakawag.co.jp
| 055 | P-22-040004-055-20 | S-040004 | 産業・業務（業種共通） | 給湯 | 温水機 | 潜熱回収型、LPG焚き | 1000kW未満 | Oriented | 103 | ボイラ効率 | 株式会社ヒラカワ | 潜熱回収型、LPG焚き | UG-1000-W-LPG | 派生 | 簡易 | 103 | 燃焼ガス中の潜熱を回収することで超高効率で省エネルギーを実現。温水器本体で潜熱回収を行うため腐食の心配がなく、2回路の場合でも効率よく潜熱回収が可能である。プレミックスバーナー搭載によりNoxの排出量も大幅に削減。 | カスタマーサポート本部メンテナンスサポート部ソリューショングループ | メンテナンスサポート部ソリューショングループLD-Tech担当 | 06-6458-8683 | info@hirakawag.co.jp | http://www.hirakawag.co.jp
| 055 | P-22-040004-055-21 | S-040004 | 産業・業務（業種共通） | 給湯 | 温水機 | 潜熱回収型、LPG焚き | 1000kW未満 | Oriented | 103 | ボイラ効率 | 株式会社ヒラカワ | 潜熱回収型、LPG焚き | UG-1000-WR-LPG | 派生 | 簡易 | 103 | 燃焼ガス中の潜熱を回収することで超高効率で省エネルギーを実現。温水器本体で潜熱回収を行うため腐食の心配がなく、2回路の場合でも効率よく潜熱回収が可能である。プレミックスバーナー搭載によりNoxの排出量も大幅に削減。 | カスタマーサポート本部メンテナンスサポート部ソリューショングループ | メンテナンスサポート部ソリューショングループLD-Tech担当 | 06-6458-8683 | info@hirakawag.co.jp | http://www.hirakawag.co.jp
| 055 | P-22-040004-055-22 | S-040004 | 産業・業務（業種共通） | 給湯 | 温水機 | 潜熱回収型、LPG焚き | 1000kW未満 | Oriented | 103 | ボイラ効率 | 株式会社ヒラカワ | 潜熱回収型、LPG焚き | UG-1000-WHR-LPG | 派生 | 簡易 | 103 | 燃焼ガス中の潜熱を回収することで超高効率で省エネルギーを実現。温水器本体で潜熱回収を行うため腐食の心配がなく、2回路の場合でも効率よく潜熱回収が可能である。プレミックスバーナー搭載によりNoxの排出量も大幅に削減。 | カスタマーサポート本部メンテナンスサポート部ソリューショングループ | メンテナンスサポート部ソリューショングループLD-Tech担当 | 06-6458-8683 | info@hirakawag.co.jp | http://www.hirakawag.co.jp
| 001 | P-22-040007-001-1 | S-040007 | 産業・業務（業種共通） | 給湯 | 温水機 | 潜熱回収型、都市ガス13A焚き | 1000kW未満 | Oriented | 105 | ボイラ効率 | 株式会社日本サーモエナー | スーパーバコティンヒーター | GTLH-500BN | 親 | 簡易 | 105 | 超高効率温水機に潜熱回収器を備えたモデル。水分を多く含んだ排ガスから水蒸気の熱を回収することでボイラ効率が105％を達成しました。潜熱回収器は腐食に強いステンレス材を採用しており、中和装置も内蔵しています。後付けが可能で、機器選定の自由度を高くしました。 | 事業企画室 | 担当者 | 03-6408-8254 | seihin@n-thermo.co.jp | https://www.n-thermo.co.jp/contact/
| 001 | P-22-040007-001-2 | S-040007 | 産業・業務（業種共通） | 給湯 | 温水機 | 潜熱回収型、都市ガス13A焚き | 1000kW未満 | Oriented | 105 | ボイラ効率 | 株式会社日本サーモエナー | スーパーバコティンヒーター | GTLH-500AN | 派生 | 簡易 | 105 | 超高効率温水機に潜熱回収器を備えたモデル。水分を多く含んだ排ガスから水蒸気の熱を回収することでボイラ効率が105％を達成しました。潜熱回収器は腐食に強いステンレス材を採用しており、中和装置も内蔵しています。後付けが可能で、機器選定の自由度を高くしました。 | 事業企画室 | 担当者 | 03-6408-8254 | seihin@n-thermo.co.jp | https://www.n-thermo.co.jp/contact/
| 001 | P-22-040007-001-3 | S-040007 | 産業・業務（業種共通） | 給湯 | 温水機 | 潜熱回収型、都市ガス13A焚き | 1000kW未満 | Oriented | 105 | ボイラ効率 | 株式会社日本サーモエナー | スーパーバコティンヒーター | GTLH-500CN | 派生 | 簡易 | 105 | 超高効率温水機に潜熱回収器を備えたモデル。水分を多く含んだ排ガスから水蒸気の熱を回収することでボイラ効率が105％を達成しました。潜熱回収器は腐食に強いステンレス材を採用しており、中和装置も内蔵しています。後付けが可能で、機器選定の自由度を高くしました。 | 事業企画室 | 担当者 | 03-6408-8254 | seihin@n-thermo.co.jp | https://www.n-thermo.co.jp/contact/
| 030 | P-22-040007-030-1 | S-040007 | 産業・業務（業種共通） | 給湯 | 温水機 | 潜熱回収型、都市ガス13A焚き | 1000kW未満 | Oriented | 105 | ボイラ効率 | 昭和鉄工株式会社 | 潜熱回収ヒーターリコス「RECOS」 | RECOS-S-4001MG | 親 | 簡易 | 105 | 潜熱回収器を設けボイラ効率を向上させることで燃料消費量の低減を実現している。潜熱回収器を熱交換器9次側に設けることで給湯・暖房など複数回路でも熱回収が可能な構造とした。 | 機器装置事業部 技術部 熱源グループ | 森口 貴也 | 092-933-6564 | moriguti@showa.co.jp | https://www.showa.co.jp/product/water_hot/boiler_heater_lineup/boiler/recos.html
| 030 | P-22-040007-030-2 | S-040007 | 産業・業務（業種共通） | 給湯 | 温水機 | 潜熱回収型、都市ガス13A焚き | 1000kW未満 | Oriented | 105 | ボイラ効率 | 昭和鉄工株式会社 | 潜熱回収ヒーターリコス「RECOS」 | RECOS-(S/W/T)-4001M(H)(Y)G | 派生 | 簡易 | 105 | 潜熱回収器を設けボイラ効率を向上させることで燃料消費量の低減を実現している。潜熱回収器を熱交換器10次側に設けることで給湯・暖房など複数回路でも熱回収が可能な構造とした。 | 機器装置事業部 技術部 熱源グループ | 森口 貴也 | 092-933-6564 | moriguti@showa.co.jp | https://www.showa.co.jp/product/water_hot/boiler_heater_lineup/boiler/recos.html
| 030 | P-22-040007-030-3 | S-040007 | 産業・業務（業種共通） | 給湯 | 温水機 | 潜熱回収型、都市ガス13A焚き | 1000kW未満 | Oriented | 105 | ボイラ効率 | 昭和鉄工株式会社 | 潜熱回収ヒーターリコス「RECOS」 | RECOS-S-5001MG | 親 | 簡易 | 105 | 潜熱回収器を設けボイラ効率を向上させることで燃料消費量の低減を実現している。潜熱回収器を熱交換器11次側に設けることで給湯・暖房など複数回路でも熱回収が可能な構造とした。 | 機器装置事業部 技術部 熱源グループ | 森口 貴也 | 092-933-6564 | moriguti@showa.co.jp | https://www.showa.co.jp/product/water_hot/boiler_heater_lineup/boiler/recos.html
| 030 | P-22-040007-030-4 | S-040007 | 産業・業務（業種共通） | 給湯 | 温水機 | 潜熱回収型、都市ガス13A焚き | 1000kW未満 | Oriented | 105 | ボイラ効率 | 昭和鉄工株式会社 | 潜熱回収ヒーターリコス「RECOS」 | RECOS-(S/W/T)-5001M(H)(Y)G | 派生 | 簡易 | 105 | 潜熱回収器を設けボイラ効率を向上させることで燃料消費量の低減を実現している。潜熱回収器を熱交換器12次側に設けることで給湯・暖房など複数回路でも熱回収が可能な構造とした。 | 機器装置事業部 技術部 熱源グループ | 森口 貴也 | 092-933-6564 | moriguti@showa.co.jp | https://www.showa.co.jp/product/water_hot/boiler_heater_lineup/boiler/recos.html
| 030 | P-22-040007-030-5 | S-040007 | 産業・業務（業種共通） | 給湯 | 温水機 | 潜熱回収型、都市ガス13A焚き | 1000kW未満 | Oriented | 105 | ボイラ効率 | 昭和鉄工株式会社 | 潜熱回収ヒーターリコス「RECOS」 | RECOS-S-6501MG | 親 | 簡易 | 105 | 潜熱回収器を設けボイラ効率を向上させることで燃料消費量の低減を実現している。潜熱回収器を熱交換器13次側に設けることで給湯・暖房など複数回路でも熱回収が可能な構造とした。 | 機器装置事業部 技術部 熱源グループ | 森口 貴也 | 092-933-6564 | moriguti@showa.co.jp | https://www.showa.co.jp/product/water_hot/boiler_heater_lineup/boiler/recos.html
| 030 | P-22-040007-030-6 | S-040007 | 産業・業務（業種共通） | 給湯 | 温水機 | 潜熱回収型、都市ガス13A焚き | 1000kW未満 | Oriented | 105 | ボイラ効率 | 昭和鉄工株式会社 | 潜熱回収ヒーターリコス「RECOS」 | RECOS-(S/W/T)-6501M(H)(Y)G | 派生 | 簡易 | 105 | 潜熱回収器を設けボイラ効率を向上させることで燃料消費量の低減を実現している。潜熱回収器を熱交換器14次側に設けることで給湯・暖房など複数回路でも熱回収が可能な構造とした。 | 機器装置事業部 技術部 熱源グループ | 森口 貴也 | 092-933-6564 | moriguti@showa.co.jp | https://www.showa.co.jp/product/water_hot/boiler_heater_lineup/boiler/recos.html
| 030 | P-22-040007-030-7 | S-040007 | 産業・業務（業種共通） | 給湯 | 温水機 | 潜熱回収型、都市ガス13A焚き | 1000kW未満 | Oriented | 105 | ボイラ効率 | 昭和鉄工株式会社 | 潜熱回収ヒーターリコス「RECOS」 | RECOS-S-8001MG | 親 | 簡易 | 105 | 潜熱回収器を設けボイラ効率を向上させることで燃料消費量の低減を実現している。潜熱回収器を熱交換器15次側に設けることで給湯・暖房など複数回路でも熱回収が可能な構造とした。 | 機器装置事業部 技術部 熱源グループ | 森口 貴也 | 092-933-6564 | moriguti@showa.co.jp | https://www.showa.co.jp/product/water_hot/boiler_heater_lineup/boiler/recos.html
| 030 | P-22-040007-030-8 | S-040007 | 産業・業務（業種共通） | 給湯 | 温水機 | 潜熱回収型、都市ガス13A焚き | 1000kW未満 | Oriented | 105 | ボイラ効率 | 昭和鉄工株式会社 | 潜熱回収ヒーターリコス「RECOS」 | RECOS-(S/W/T)-8001M(H)(Y)G | 派生 | 簡易 | 105 | 潜熱回収器を設けボイラ効率を向上させることで燃料消費量の低減を実現している。潜熱回収器を熱交換器16次側に設けることで給湯・暖房など複数回路でも熱回収が可能な構造とした。 | 機器装置事業部 技術部 熱源グループ | 森口 貴也 | 092-933-6564 | moriguti@showa.co.jp | https://www.showa.co.jp/product/water_hot/boiler_heater_lineup/boiler/recos.html
| 051 | P-22-040007-051-1 | S-040007 | 産業・業務（業種共通） | 給湯 | 温水機 | 潜熱回収型、都市ガス13A焚き | 1000kW未満 | Oriented | 105 | ボイラ効率 | 株式会社巴商会 | 潜熱回収型無圧式温水機 | BHC-840AG(ガス種１３Ａ) | 親 | 簡易 | 105.2 | 1990年に潜熱回収型温水機を販売開始して以来の豊富な実績のもとに最新の技術を取り入れ、新時代の温水機として進化させました。潜熱回収器の最適化により更なる効率化向上を図りました | 東京支店 営業部 | 五十嵐 昭 | 03-6665-8626 | a.igarashi@tomoeshokai.com | https://tomoeshokai.com/
| 051 | P-22-040007-051-2 | S-040007 | 産業・業務（業種共通） | 給湯 | 温水機 | 潜熱回収型、都市ガス13A焚き | 1000kW未満 | Oriented | 105 | ボイラ効率 | 株式会社巴商会 | 潜熱回収型無圧式温水機 | BHC-840AGF(ガス種１３Ａ) | 派生 | 簡易 | 105.2 | 1990年に潜熱回収型温水機を販売開始して以来の豊富な実績のもとに最新の技術を取り入れ、新時代の温水機として進化させました。潜熱回収器の最適化により更なる効率化向上を図りました | 東京支店 営業部 | 五十嵐 昭 | 03-6665-8626 | a.igarashi@tomoeshokai.com | https://tomoeshokai.com/
| 051 | P-22-040007-051-3 | S-040007 | 産業・業務（業種共通） | 給湯 | 温水機 | 潜熱回収型、都市ガス13A焚き | 1000kW未満 | Oriented | 105 | ボイラ効率 | 株式会社巴商会 | 潜熱回収型無圧式温水機 | BHC-840AG2(ガス種１３Ａ) | 派生 | 簡易 | 105.2 | 1990年に潜熱回収型温水機を販売開始して以来の豊富な実績のもとに最新の技術を取り入れ、新時代の温水機として進化させました。潜熱回収器の最適化により更なる効率化向上を図りました | 東京支店 営業部 | 五十嵐 昭 | 03-6665-8626 | a.igarashi@tomoeshokai.com | https://tomoeshokai.com/
| 051 | P-22-040007-051-4 | S-040007 | 産業・業務（業種共通） | 給湯 | 温水機 | 潜熱回収型、都市ガス13A焚き | 1000kW未満 | Oriented | 105 | ボイラ効率 | 株式会社巴商会 | 潜熱回収型無圧式温水機 | BHC-840AGF2(ガス種１３Ａ) | 派生 | 簡易 | 105.2 | 1990年に潜熱回収型温水機を販売開始して以来の豊富な実績のもとに最新の技術を取り入れ、新時代の温水機として進化させました。潜熱回収器の最適化により更なる効率化向上を図りました | 東京支店 営業部 | 五十嵐 昭 | 03-6665-8626 | a.igarashi@tomoeshokai.com | https://tomoeshokai.com/
| 055 | P-22-040007-055-1 | S-040007 | 産業・業務（業種共通） | 給湯 | 温水機 | 潜熱回収型、都市ガス13A焚き | 1000kW未満 | Oriented | 105 | ボイラ効率 | 株式会社ヒラカワ | 潜熱回収型、都市ガス13A焚き | UG-150-WH-13A | 親 | 簡易 | 105 | 燃焼ガス中の潜熱を回収することで超高効率で省エネルギーを実現。温水器本体で潜熱回収を行うため腐食の心配がなく、2回路の場合でも効率よく潜熱回収が可能である。プレミックスバーナー搭載によりNoxの排出量も大幅に削減。 | カスタマーサポート本部メンテナンスサポート部ソリューショングループ | メンテナンスサポート部ソリューショングループLD-Tech担当 | 06-6458-8683 | info@hirakawag.co.jp | http://www.hirakawag.co.jp
| 055 | P-22-040007-055-2 | S-040007 | 産業・業務（業種共通） | 給湯 | 温水機 | 潜熱回収型、都市ガス13A焚き | 1000kW未満 | Oriented | 105 | ボイラ効率 | 株式会社ヒラカワ | 潜熱回収型、都市ガス13A焚き | UG-150-W-13A | 派生 | 簡易 | 105 | 燃焼ガス中の潜熱を回収することで超高効率で省エネルギーを実現。温水器本体で潜熱回収を行うため腐食の心配がなく、2回路の場合でも効率よく潜熱回収が可能である。プレミックスバーナー搭載によりNoxの排出量も大幅に削減。 | カスタマーサポート本部メンテナンスサポート部ソリューショングループ | メンテナンスサポート部ソリューショングループLD-Tech担当 | 06-6458-8683 | info@hirakawag.co.jp | http://www.hirakawag.co.jp
| 055 | P-22-040007-055-3 | S-040007 | 産業・業務（業種共通） | 給湯 | 温水機 | 潜熱回収型、都市ガス13A焚き | 1000kW未満 | Oriented | 105 | ボイラ効率 | 株式会社ヒラカワ | 潜熱回収型、都市ガス13A焚き | UG-150-WR-13A | 派生 | 簡易 | 105 | 燃焼ガス中の潜熱を回収することで超高効率で省エネルギーを実現。温水器本体で潜熱回収を行うため腐食の心配がなく、2回路の場合でも効率よく潜熱回収が可能である。プレミックスバーナー搭載によりNoxの排出量も大幅に削減。 | カスタマーサポート本部メンテナンスサポート部ソリューショングループ | メンテナンスサポート部ソリューショングループLD-Tech担当 | 06-6458-8683 | info@hirakawag.co.jp | http://www.hirakawag.co.jp
| 055 | P-22-040007-055-4 | S-040007 | 産業・業務（業種共通） | 給湯 | 温水機 | 潜熱回収型、都市ガス13A焚き | 1000kW未満 | Oriented | 105 | ボイラ効率 | 株式会社ヒラカワ | 潜熱回収型、都市ガス13A焚き | UG-150-WHR-13A | 派生 | 簡易 | 105 | 燃焼ガス中の潜熱を回収することで超高効率で省エネルギーを実現。温水器本体で潜熱回収を行うため腐食の心配がなく、2回路の場合でも効率よく潜熱回収が可能である。プレミックスバーナー搭載によりNoxの排出量も大幅に削減。 | カスタマーサポート本部メンテナンスサポート部ソリューショングループ | メンテナンスサポート部ソリューショングループLD-Tech担当 | 06-6458-8683 | info@hirakawag.co.jp | http://www.hirakawag.co.jp
| 055 | P-22-040007-055-5 | S-040007 | 産業・業務（業種共通） | 給湯 | 温水機 | 潜熱回収型、都市ガス13A焚き | 1000kW未満 | Oriented | 105 | ボイラ効率 | 株式会社ヒラカワ | 潜熱回収型、都市ガス13A焚き | UG-250-WH-13A | 親 | 簡易 | 105 | 燃焼ガス中の潜熱を回収することで超高効率で省エネルギーを実現。温水器本体で潜熱回収を行うため腐食の心配がなく、2回路の場合でも効率よく潜熱回収が可能である。プレミックスバーナー搭載によりNoxの排出量も大幅に削減。 | カスタマーサポート本部メンテナンスサポート部ソリューショングループ | メンテナンスサポート部ソリューショングループLD-Tech担当 | 06-6458-8683 | info@hirakawag.co.jp | http://www.hirakawag.co.jp
| 055 | P-22-040007-055-6 | S-040007 | 産業・業務（業種共通） | 給湯 | 温水機 | 潜熱回収型、都市ガス13A焚き | 1000kW未満 | Oriented | 105 | ボイラ効率 | 株式会社ヒラカワ | 潜熱回収型、都市ガス13A焚き | UG-250-W-13A | 派生 | 簡易 | 105 | 燃焼ガス中の潜熱を回収することで超高効率で省エネルギーを実現。温水器本体で潜熱回収を行うため腐食の心配がなく、2回路の場合でも効率よく潜熱回収が可能である。プレミックスバーナー搭載によりNoxの排出量も大幅に削減。 | カスタマーサポート本部メンテナンスサポート部ソリューショングループ | メンテナンスサポート部ソリューショングループLD-Tech担当 | 06-6458-8683 | info@hirakawag.co.jp | http://www.hirakawag.co.jp
| 055 | P-22-040007-055-7 | S-040007 | 産業・業務（業種共通） | 給湯 | 温水機 | 潜熱回収型、都市ガス13A焚き | 1000kW未満 | Oriented | 105 | ボイラ効率 | 株式会社ヒラカワ | 潜熱回収型、都市ガス13A焚き | UG-250-WR-13A | 派生 | 簡易 | 105 | 燃焼ガス中の潜熱を回収することで超高効率で省エネルギーを実現。温水器本体で潜熱回収を行うため腐食の心配がなく、2回路の場合でも効率よく潜熱回収が可能である。プレミックスバーナー搭載によりNoxの排出量も大幅に削減。 | カスタマーサポート本部メンテナンスサポート部ソリューショングループ | メンテナンスサポート部ソリューショングループLD-Tech担当 | 06-6458-8683 | info@hirakawag.co.jp | http://www.hirakawag.co.jp
| 055 | P-22-040007-055-8 | S-040007 | 産業・業務（業種共通） | 給湯 | 温水機 | 潜熱回収型、都市ガス13A焚き | 1000kW未満 | Oriented | 105 | ボイラ効率 | 株式会社ヒラカワ | 潜熱回収型、都市ガス13A焚き | UG-250-WHR-13A | 派生 | 簡易 | 105 | 燃焼ガス中の潜熱を回収することで超高効率で省エネルギーを実現。温水器本体で潜熱回収を行うため腐食の心配がなく、2回路の場合でも効率よく潜熱回収が可能である。プレミックスバーナー搭載によりNoxの排出量も大幅に削減。 | カスタマーサポート本部メンテナンスサポート部ソリューショングループ | メンテナンスサポート部ソリューショングループLD-Tech担当 | 06-6458-8683 | info@hirakawag.co.jp | http://www.hirakawag.co.jp
| 055 | P-22-040007-055-9 | S-040007 | 産業・業務（業種共通） | 給湯 | 温水機 | 潜熱回収型、都市ガス13A焚き | 1000kW未満 | Oriented | 105 | ボイラ効率 | 株式会社ヒラカワ | 潜熱回収型、都市ガス13A焚き | UG-350-WH-13A | 親 | 簡易 | 105 | 燃焼ガス中の潜熱を回収することで超高効率で省エネルギーを実現。温水器本体で潜熱回収を行うため腐食の心配がなく、2回路の場合でも効率よく潜熱回収が可能である。プレミックスバーナー搭載によりNoxの排出量も大幅に削減。 | カスタマーサポート本部メンテナンスサポート部ソリューショングループ | メンテナンスサポート部ソリューショングループLD-Tech担当 | 06-6458-8683 | info@hirakawag.co.jp | http://www.hirakawag.co.jp
| 055 | P-22-040007-055-10 | S-040007 | 産業・業務（業種共通） | 給湯 | 温水機 | 潜熱回収型、都市ガス13A焚き | 1000kW未満 | Oriented | 105 | ボイラ効率 | 株式会社ヒラカワ | 潜熱回収型、都市ガス13A焚き | UG-350-W-13A | 派生 | 簡易 | 105 | 燃焼ガス中の潜熱を回収することで超高効率で省エネルギーを実現。温水器本体で潜熱回収を行うため腐食の心配がなく、2回路の場合でも効率よく潜熱回収が可能である。プレミックスバーナー搭載によりNoxの排出量も大幅に削減。 | カスタマーサポート本部メンテナンスサポート部ソリューショングループ | メンテナンスサポート部ソリューショングループLD-Tech担当 | 06-6458-8683 | info@hirakawag.co.jp | http://www.hirakawag.co.jp
| 055 | P-22-040007-055-11 | S-040007 | 産業・業務（業種共通） | 給湯 | 温水機 | 潜熱回収型、都市ガス13A焚き | 1000kW未満 | Oriented | 105 | ボイラ効率 | 株式会社ヒラカワ | 潜熱回収型、都市ガス13A焚き | UG-350-WR-13A | 派生 | 簡易 | 105 | 燃焼ガス中の潜熱を回収することで超高効率で省エネルギーを実現。温水器本体で潜熱回収を行うため腐食の心配がなく、2回路の場合でも効率よく潜熱回収が可能である。プレミックスバーナー搭載によりNoxの排出量も大幅に削減。 | カスタマーサポート本部メンテナンスサポート部ソリューショングループ | メンテナンスサポート部ソリューショングループLD-Tech担当 | 06-6458-8683 | info@hirakawag.co.jp | http://www.hirakawag.co.jp
| 055 | P-22-040007-055-12 | S-040007 | 産業・業務（業種共通） | 給湯 | 温水機 | 潜熱回収型、都市ガス13A焚き | 1000kW未満 | Oriented | 105 | ボイラ効率 | 株式会社ヒラカワ | 潜熱回収型、都市ガス13A焚き | UG-350-WHR-13A | 派生 | 簡易 | 105 | 燃焼ガス中の潜熱を回収することで超高効率で省エネルギーを実現。温水器本体で潜熱回収を行うため腐食の心配がなく、2回路の場合でも効率よく潜熱回収が可能である。プレミックスバーナー搭載によりNoxの排出量も大幅に削減。 | カスタマーサポート本部メンテナンスサポート部ソリューショングループ | メンテナンスサポート部ソリューショングループLD-Tech担当 | 06-6458-8683 | info@hirakawag.co.jp | http://www.hirakawag.co.jp
| 055 | P-22-040007-055-13 | S-040007 | 産業・業務（業種共通） | 給湯 | 温水機 | 潜熱回収型、都市ガス13A焚き | 1000kW未満 | Oriented | 105 | ボイラ効率 | 株式会社ヒラカワ | 潜熱回収型、都市ガス13A焚き | UG-500-WH-13A | 親 | 簡易 | 105 | 燃焼ガス中の潜熱を回収することで超高効率で省エネルギーを実現。温水器本体で潜熱回収を行うため腐食の心配がなく、2回路の場合でも効率よく潜熱回収が可能である。プレミックスバーナー搭載によりNoxの排出量も大幅に削減。 | カスタマーサポート本部メンテナンスサポート部ソリューショングループ | メンテナンスサポート部ソリューショングループLD-Tech担当 | 06-6458-8683 | info@hirakawag.co.jp | http://www.hirakawag.co.jp
| 055 | P-22-040007-055-14 | S-040007 | 産業・業務（業種共通） | 給湯 | 温水機 | 潜熱回収型、都市ガス13A焚き | 1000kW未満 | Oriented | 105 | ボイラ効率 | 株式会社ヒラカワ | 潜熱回収型、都市ガス13A焚き | UG-500-W-13A | 派生 | 簡易 | 105 | 燃焼ガス中の潜熱を回収することで超高効率で省エネルギーを実現。温水器本体で潜熱回収を行うため腐食の心配がなく、2回路の場合でも効率よく潜熱回収が可能である。プレミックスバーナー搭載によりNoxの排出量も大幅に削減。 | カスタマーサポート本部メンテナンスサポート部ソリューショングループ | メンテナンスサポート部ソリューショングループLD-Tech担当 | 06-6458-8683 | info@hirakawag.co.jp | http://www.hirakawag.co.jp
| 055 | P-22-040007-055-15 | S-040007 | 産業・業務（業種共通） | 給湯 | 温水機 | 潜熱回収型、都市ガス13A焚き | 1000kW未満 | Oriented | 105 | ボイラ効率 | 株式会社ヒラカワ | 潜熱回収型、都市ガス13A焚き | UG-500-WR-13A | 派生 | 簡易 | 105 | 燃焼ガス中の潜熱を回収することで超高効率で省エネルギーを実現。温水器本体で潜熱回収を行うため腐食の心配がなく、2回路の場合でも効率よく潜熱回収が可能である。プレミックスバーナー搭載によりNoxの排出量も大幅に削減。 | カスタマーサポート本部メンテナンスサポート部ソリューショングループ | メンテナンスサポート部ソリューショングループLD-Tech担当 | 06-6458-8683 | info@hirakawag.co.jp | http://www.hirakawag.co.jp
| 055 | P-22-040007-055-16 | S-040007 | 産業・業務（業種共通） | 給湯 | 温水機 | 潜熱回収型、都市ガス13A焚き | 1000kW未満 | Oriented | 105 | ボイラ効率 | 株式会社ヒラカワ | 潜熱回収型、都市ガス13A焚き | UG-500-WHR-13A | 派生 | 簡易 | 105 | 燃焼ガス中の潜熱を回収することで超高効率で省エネルギーを実現。温水器本体で潜熱回収を行うため腐食の心配がなく、2回路の場合でも効率よく潜熱回収が可能である。プレミックスバーナー搭載によりNoxの排出量も大幅に削減。 | カスタマーサポート本部メンテナンスサポート部ソリューショングループ | メンテナンスサポート部ソリューショングループLD-Tech担当 | 06-6458-8683 | info@hirakawag.co.jp | http://www.hirakawag.co.jp
| 055 | P-22-040007-055-17 | S-040007 | 産業・業務（業種共通） | 給湯 | 温水機 | 潜熱回収型、都市ガス13A焚き | 1000kW未満 | Oriented | 105 | ボイラ効率 | 株式会社ヒラカワ | 潜熱回収型、都市ガス13A焚き | UG-720-WH-13A | 親 | 簡易 | 105 | 燃焼ガス中の潜熱を回収することで超高効率で省エネルギーを実現。温水器本体で潜熱回収を行うため腐食の心配がなく、2回路の場合でも効率よく潜熱回収が可能である。プレミックスバーナー搭載によりNoxの排出量も大幅に削減。 | カスタマーサポート本部メンテナンスサポート部ソリューショングループ | メンテナンスサポート部ソリューショングループLD-Tech担当 | 06-6458-8683 | info@hirakawag.co.jp | http://www.hirakawag.co.jp
| 055 | P-22-040007-055-18 | S-040007 | 産業・業務（業種共通） | 給湯 | 温水機 | 潜熱回収型、都市ガス13A焚き | 1000kW未満 | Oriented | 105 | ボイラ効率 | 株式会社ヒラカワ | 潜熱回収型、都市ガス13A焚き | UG-720-W-13A | 派生 | 簡易 | 105 | 燃焼ガス中の潜熱を回収することで超高効率で省エネルギーを実現。温水器本体で潜熱回収を行うため腐食の心配がなく、2回路の場合でも効率よく潜熱回収が可能である。プレミックスバーナー搭載によりNoxの排出量も大幅に削減。 | カスタマーサポート本部メンテナンスサポート部ソリューショングループ | メンテナンスサポート部ソリューショングループLD-Tech担当 | 06-6458-8683 | info@hirakawag.co.jp | http://www.hirakawag.co.jp
| 055 | P-22-040007-055-19 | S-040007 | 産業・業務（業種共通） | 給湯 | 温水機 | 潜熱回収型、都市ガス13A焚き | 1000kW未満 | Oriented | 105 | ボイラ効率 | 株式会社ヒラカワ | 潜熱回収型、都市ガス13A焚き | UG-720-WR-13A | 派生 | 簡易 | 105 | 燃焼ガス中の潜熱を回収することで超高効率で省エネルギーを実現。温水器本体で潜熱回収を行うため腐食の心配がなく、2回路の場合でも効率よく潜熱回収が可能である。プレミックスバーナー搭載によりNoxの排出量も大幅に削減。 | カスタマーサポート本部メンテナンスサポート部ソリューショングループ | メンテナンスサポート部ソリューショングループLD-Tech担当 | 06-6458-8683 | info@hirakawag.co.jp | http://www.hirakawag.co.jp
| 055 | P-22-040007-055-20 | S-040007 | 産業・業務（業種共通） | 給湯 | 温水機 | 潜熱回収型、都市ガス13A焚き | 1000kW未満 | Oriented | 105 | ボイラ効率 | 株式会社ヒラカワ | 潜熱回収型、都市ガス13A焚き | UG-720-WHR-13A | 派生 | 簡易 | 105 | 燃焼ガス中の潜熱を回収することで超高効率で省エネルギーを実現。温水器本体で潜熱回収を行うため腐食の心配がなく、2回路の場合でも効率よく潜熱回収が可能である。プレミックスバーナー搭載によりNoxの排出量も大幅に削減。 | カスタマーサポート本部メンテナンスサポート部ソリューショングループ | メンテナンスサポート部ソリューショングループLD-Tech担当 | 06-6458-8683 | info@hirakawag.co.jp | http://www.hirakawag.co.jp
| 055 | P-22-040007-055-21 | S-040007 | 産業・業務（業種共通） | 給湯 | 温水機 | 潜熱回収型、都市ガス13A焚き | 1000kW未満 | Oriented | 105 | ボイラ効率 | 株式会社ヒラカワ | 潜熱回収型、都市ガス13A焚き | UG-1000-WH-13A | 親 | 簡易 | 105 | 燃焼ガス中の潜熱を回収することで超高効率で省エネルギーを実現。温水器本体で潜熱回収を行うため腐食の心配がなく、2回路の場合でも効率よく潜熱回収が可能である。プレミックスバーナー搭載によりNoxの排出量も大幅に削減。 | カスタマーサポート本部メンテナンスサポート部ソリューショングループ | メンテナンスサポート部ソリューショングループLD-Tech担当 | 06-6458-8683 | info@hirakawag.co.jp | http://www.hirakawag.co.jp
| 055 | P-22-040007-055-22 | S-040007 | 産業・業務（業種共通） | 給湯 | 温水機 | 潜熱回収型、都市ガス13A焚き | 1000kW未満 | Oriented | 105 | ボイラ効率 | 株式会社ヒラカワ | 潜熱回収型、都市ガス13A焚き | UG-1000-W-13A | 派生 | 簡易 | 105 | 燃焼ガス中の潜熱を回収することで超高効率で省エネルギーを実現。温水器本体で潜熱回収を行うため腐食の心配がなく、2回路の場合でも効率よく潜熱回収が可能である。プレミックスバーナー搭載によりNoxの排出量も大幅に削減。 | カスタマーサポート本部メンテナンスサポート部ソリューショングループ | メンテナンスサポート部ソリューショングループLD-Tech担当 | 06-6458-8683 | info@hirakawag.co.jp | http://www.hirakawag.co.jp
| 055 | P-22-040007-055-23 | S-040007 | 産業・業務（業種共通） | 給湯 | 温水機 | 潜熱回収型、都市ガス13A焚き | 1000kW未満 | Oriented | 105 | ボイラ効率 | 株式会社ヒラカワ | 潜熱回収型、都市ガス13A焚き | UG-1000-WR-13A | 派生 | 簡易 | 105 | 燃焼ガス中の潜熱を回収することで超高効率で省エネルギーを実現。温水器本体で潜熱回収を行うため腐食の心配がなく、2回路の場合でも効率よく潜熱回収が可能である。プレミックスバーナー搭載によりNoxの排出量も大幅に削減。 | カスタマーサポート本部メンテナンスサポート部ソリューショングループ | メンテナンスサポート部ソリューショングループLD-Tech担当 | 06-6458-8683 | info@hirakawag.co.jp | http://www.hirakawag.co.jp
| 055 | P-22-040007-055-24 | S-040007 | 産業・業務（業種共通） | 給湯 | 温水機 | 潜熱回収型、都市ガス13A焚き | 1000kW未満 | Oriented | 105 | ボイラ効率 | 株式会社ヒラカワ | 潜熱回収型、都市ガス13A焚き | UG-1000-WHR-13A | 派生 | 簡易 | 105 | 燃焼ガス中の潜熱を回収することで超高効率で省エネルギーを実現。温水器本体で潜熱回収を行うため腐食の心配がなく、2回路の場合でも効率よく潜熱回収が可能である。プレミックスバーナー搭載によりNoxの排出量も大幅に削減。 | カスタマーサポート本部メンテナンスサポート部ソリューショングループ | メンテナンスサポート部ソリューショングループLD-Tech担当 | 06-6458-8683 | info@hirakawag.co.jp | http://www.hirakawag.co.jp
| 055 | P-22-040011-055-1 | S-040011 | 産業・業務（業種共通） | 給湯 | 温水機 | 燃料：木質バイオマス | 200kW以上300kW未満 |  | 90 | ボイラ効率 | 株式会社ヒラカワ | 木質バイオマスボイラ PYROTシリーズ | ＰＹＲＯＴ-220 | 親 | 簡易 | 90 | 燃焼ガス中の潜熱を回収することで超高効率で省エネルギーを実現。温水器本体で潜熱回収を行うため腐食の心配がなく、2回路の場合でも効率よく潜熱回収が可能である。プレミックスバーナー搭載によりNoxの排出量も大幅に削減。 | カスタマーサポート本部メンテナンスサポート部ソリューショングループ | メンテナンスサポート部ソリューショングループLD-Tech担当 | 06-6458-8683 | info@hirakawag.co.jp | http://www.hirakawag.co.jp
| 055 | P-22-040012-055-1 | S-040012 | 産業・業務（業種共通） | 給湯 | 温水機 | 燃料：木質バイオマス | 300kW以上400kW未満 |  | 90 | ボイラ効率 | 株式会社ヒラカワ | 木質バイオマスボイラ PYROTシリーズ | ＰＹＲＯＴ-300 | 親 | 簡易 | 90 | 燃焼ガス中の潜熱を回収することで超高効率で省エネルギーを実現。温水器本体で潜熱回収を行うため腐食の心配がなく、2回路の場合でも効率よく潜熱回収が可能である。プレミックスバーナー搭載によりNoxの排出量も大幅に削減。 | カスタマーサポート本部メンテナンスサポート部ソリューショングループ | メンテナンスサポート部ソリューショングループLD-Tech担当 | 06-6458-8683 | info@hirakawag.co.jp | http://www.hirakawag.co.jp
| 055 | P-22-040013-055-1 | S-040013 | 産業・業務（業種共通） | 給湯 | 温水機 | 燃料：木質バイオマス | 400kW以上500kW未満 |  | 90 | ボイラ効率 | 株式会社ヒラカワ | 木質バイオマスボイラ PYROTシリーズ | ＰＹＲＯＴ-400 | 親 | 簡易 | 90 | 燃焼ガス中の潜熱を回収することで超高効率で省エネルギーを実現。温水器本体で潜熱回収を行うため腐食の心配がなく、2回路の場合でも効率よく潜熱回収が可能である。プレミックスバーナー搭載によりNoxの排出量も大幅に削減。 | カスタマーサポート本部メンテナンスサポート部ソリューショングループ | メンテナンスサポート部ソリューショングループLD-Tech担当 | 06-6458-8683 | info@hirakawag.co.jp | http://www.hirakawag.co.jp
| 055 | P-22-040014-055-1 | S-040014 | 産業・業務（業種共通） | 給湯 | 温水機 | 燃料：木質バイオマス | 500kW以上600kW未満 |  | 90 | ボイラ効率 | 株式会社ヒラカワ | 木質バイオマスボイラ PYROTシリーズ | ＰＹＲＯＴ-540 | 親 | 簡易 | 90 | 燃焼ガス中の潜熱を回収することで超高効率で省エネルギーを実現。温水器本体で潜熱回収を行うため腐食の心配がなく、2回路の場合でも効率よく潜熱回収が可能である。プレミックスバーナー搭載によりNoxの排出量も大幅に削減。 | カスタマーサポート本部メンテナンスサポート部ソリューショングループ | メンテナンスサポート部ソリューショングループLD-Tech担当 | 06-6458-8683 | info@hirakawag.co.jp | http://www.hirakawag.co.jp
| 001 | P-22-041001-001-1 | S-041001 | 産業・業務（業種共通） | 産業用プロセス | 蒸気ボイラ（貫流ボイラ） | - | 1500kg/h未満 | Oriented | 98 | ボイラ効率 | 株式会社日本サーモエナー | エクオスリンクス | EQRH-502NM | 親 | 簡易 | 98 | 省エネだけでなくスリムなボディで連結が可能なため、省スペース化を実現した簡易貫流ボイラーです。取扱資格や、法定検査が必要ありません。高性能マイコンを搭載しており、ボイラの制御と管理をマネジメントします。 | 事業企画室 | 担当者 | 03-6408-8254 | seihin@n-thermo.co.jp | https://www.n-thermo.co.jp/contact/
| 001 | P-22-041001-001-2 | S-041001 | 産業・業務（業種共通） | 産業用プロセス | 蒸気ボイラ（貫流ボイラ） | - | 1500kg/h未満 | Oriented | 98 | ボイラ効率 | 株式会社日本サーモエナー | エクオスリンクス | EQRH-502LM | 親 | 簡易 | 98 | 省エネだけでなくスリムなボディで連結が可能なため、省スペース化を実現した簡易貫流ボイラーです。取扱資格や、法定検査が必要ありません。高性能マイコンを搭載しており、ボイラの制御と管理をマネジメントします。 | 事業企画室 | 担当者 | 03-6408-8254 | seihin@n-thermo.co.jp | https://www.n-thermo.co.jp/contact/
| 001 | P-22-041001-001-3 | S-041001 | 産業・業務（業種共通） | 産業用プロセス | 蒸気ボイラ（貫流ボイラ） | - | 1500kg/h未満 | Oriented | 98 | ボイラ効率 | 株式会社日本サーモエナー | エクオスリンクス | EQRH-1001NM | 親 | 簡易 | 98 | 省エネだけでなくスリムなボディで連結が可能なため、省スペース化を実現した簡易貫流ボイラーです。取扱資格や、法定検査が必要ありません。高性能マイコンを搭載しており、ボイラの制御と管理をマネジメントします。 | 事業企画室 | 担当者 | 03-6408-8254 | seihin@n-thermo.co.jp | https://www.n-thermo.co.jp/contact/
| 001 | P-22-041001-001-4 | S-041001 | 産業・業務（業種共通） | 産業用プロセス | 蒸気ボイラ（貫流ボイラ） | - | 1500kg/h未満 | Oriented | 98 | ボイラ効率 | 株式会社日本サーモエナー | エクオスリンクス | EQRH-1001LM | 親 | 簡易 | 98 | 省エネだけでなくスリムなボディで連結が可能なため、省スペース化を実現した簡易貫流ボイラーです。取扱資格や、法定検査が必要ありません。高性能マイコンを搭載しており、ボイラの制御と管理をマネジメントします。 | 事業企画室 | 担当者 | 03-6408-8254 | seihin@n-thermo.co.jp | https://www.n-thermo.co.jp/contact/
| 020 | P-22-041001-020-1 | S-041001 | 産業・業務（業種共通） | 産業用プロセス | 蒸気ボイラ（貫流ボイラ） | - | 1500kg/h未満 | Oriented | 98 | ボイラ効率 | 三浦工業株式会社 | 簡易貫流蒸気ボイラ | SU-500VS-A1 | 親 | 簡易 | 98 | 新エコノマイザの搭載及び断熱強化により、ボイラ効率98％を達成しました。 | 営業推進部 | 営業技術課 | 089-979-7000 | https://mymiura.com/contact/ | https://mymiura.com/login
| 020 | P-22-041001-020-2 | S-041001 | 産業・業務（業種共通） | 産業用プロセス | 蒸気ボイラ（貫流ボイラ） | - | 1500kg/h未満 | Oriented | 98 | ボイラ効率 | 三浦工業株式会社 | 簡易貫流蒸気ボイラ | SQ-800ZU-A1 | 親 | 簡易 | 98 | 新エコノマイザの搭載及び断熱強化により、ボイラ効率98％を達成しました。 | 営業推進部 | 営業技術課 | 089-979-7000 | https://mymiura.com/contact/ | https://mymiura.com/login
| 020 | P-22-041001-020-3 | S-041001 | 産業・業務（業種共通） | 産業用プロセス | 蒸気ボイラ（貫流ボイラ） | - | 1500kg/h未満 | Oriented | 98 | ボイラ効率 | 三浦工業株式会社 | 簡易貫流蒸気ボイラ | SQ-1000ZU-A1 | 親 | 簡易 | 98 | 新エコノマイザの搭載及び断熱強化により、ボイラ効率98％を達成しました。 | 営業推進部 | 営業技術課 | 089-979-7000 | https://mymiura.com/contact/ | https://mymiura.com/login
| 020 | P-22-041001-020-4 | S-041001 | 産業・業務（業種共通） | 産業用プロセス | 蒸気ボイラ（貫流ボイラ） | - | 1500kg/h未満 | Oriented | 98 | ボイラ効率 | 三浦工業株式会社 | 小型貫流蒸気ボイラ | SQ-1200ZU-A1 | 親 | 簡易 | 98 | 新エコノマイザの搭載及び断熱強化により、ボイラ効率98％を達成しました。 | 営業推進部 | 営業技術課 | 089-979-7000 | https://mymiura.com/contact/ | https://mymiura.com/login
| 020 | P-22-041001-020-5 | S-041001 | 産業・業務（業種共通） | 産業用プロセス | 蒸気ボイラ（貫流ボイラ） | - | 1500kg/h未満 | Oriented | 98 | ボイラ効率 | 三浦工業株式会社 | 小型貫流蒸気ボイラ | SQ-1200ZL | 親 | 簡易 | 98 | 新エコノマイザの搭載及び断熱強化により、ボイラ効率98％を達成しました。 | 営業推進部 | 営業技術課 | 089-979-7000 | https://mymiura.com/contact/ | https://mymiura.com/login
| 023 | P-22-041001-023-1 | S-041001 | 産業・業務（業種共通） | 産業用プロセス | 蒸気ボイラ（貫流ボイラ） | - | 1500kg/h未満 | Oriented | 98 | ボイラ効率 | 株式会社サムソン | 多管式貫流蒸気ボイラ | SE-1000APG | 親 | 簡易 | 98 | 独自の缶体構造と新設計エコノマイザで、定格運転時のボイラ効率９８％を標準化しました。 また、ターンダウンを１：５まで拡大し、低い蒸気負荷までボイラを停止させることなく高効率運転を維持できます。 独自の水位制御で、あらゆる負荷において高い乾き度の蒸気を安定供給し、ドレン発生による熱ロスを防ぎます。 バーナもマルチポジション制御で、高速な負荷移行を実現し、蒸気圧力を安定させる無駄のない運転を行えます。 | 管理本部 | 経営企画チーム | 0875-25-4581 | eigyohonbu@samson.co.jp | https://www.samson.co.jp
| 039 | P-22-041001-039-1 | S-041001 | 産業・業務（業種共通） | 産業用プロセス | 蒸気ボイラ（貫流ボイラ） | - | 1500kg/h未満 | Oriented | 98 | ボイラ効率 | 株式会社日本汽罐 | NBボイラー （再生油ボイラー） | NB650 | 親 | 簡易 | 98 | ３パス方式熱交換で、給水温度１５℃を１００℃無気泡沸騰 さらにドレン回収方式により９０℃から１４０℃に再沸騰 高温給湯と低温排気を実現 | 東京営業所 | 石橋 | 048-229-0858 | info@nihon-kikan.com | https://nihon-kikan.com
| 039 | P-22-041001-039-2 | S-041001 | 産業・業務（業種共通） | 産業用プロセス | 蒸気ボイラ（貫流ボイラ） | - | 1500kg/h未満 | Oriented | 98 | ボイラ効率 | 株式会社日本汽罐 | NBボイラー （再生油ボイラー） | NB800 | 派生 | 簡易 | 98 | ３パス方式熱交換で、給水温度１５℃を１００℃無気泡沸騰 さらにドレン回収方式により９０℃から１４１℃に再沸騰 高温給湯と低温排気を実現 | 東京営業所 | 石橋 | 048-229-0858 | info@nihon-kikan.com | https://nihon-kikan.com
| 039 | P-22-041001-039-3 | S-041001 | 産業・業務（業種共通） | 産業用プロセス | 蒸気ボイラ（貫流ボイラ） | - | 1500kg/h未満 | Oriented | 98 | ボイラ効率 | 株式会社日本汽罐 | NBボイラー （再生油ボイラー） | NB1000 | 派生 | 簡易 | 98 | ３パス方式熱交換で、給水温度１５℃を１００℃無気泡沸騰 さらにドレン回収方式により９０℃から１４２℃に再沸騰 高温給湯と低温排気を実現 | 東京営業所 | 石橋 | 048-229-0858 | info@nihon-kikan.com | https://nihon-kikan.com
| 001 | P-22-041002-001-1 | S-041002 | 産業・業務（業種共通） | 産業用プロセス | 蒸気ボイラ（貫流ボイラ） | - | 1500kg/h以上3000kg/h未満 | Oriented | 99 | ボイラ効率 | 株式会社日本サーモエナー | スーパーエクオス | EQi-2000NM | 親 | 簡易 | 99 | 部分負荷効率100％（負荷率20％）と高効率で当社従来機比で約10％の省電力を達成しました。蒸気乾き度は99％以上の良質な蒸気を供給します。設置幅を業界最小レベルの900mmとし、スレンダーなコンパクトボディを採用しています。また、ジェットフィルム燃焼を採用することで低空気比にて超低エミッション燃焼を達成しています。 | 事業企画室 | 担当者 | 03-6408-8254 | seihin@n-thermo.co.jp | https://www.n-thermo.co.jp/contact/
| 001 | P-22-041002-001-2 | S-041002 | 産業・業務（業種共通） | 産業用プロセス | 蒸気ボイラ（貫流ボイラ） | - | 1500kg/h以上3000kg/h未満 | Oriented | 99 | ボイラ効率 | 株式会社日本サーモエナー | スーパーエクオス | EQi-2000LM | 親 | 簡易 | 99 | 部分負荷効率100％（負荷率20％）と高効率で当社従来機比で約10％の省電力を達成しました。蒸気乾き度は99％以上の良質な蒸気を供給します。設置幅を業界最小レベルの900mmとし、スレンダーなコンパクトボディを採用しています。また、ジェットフィルム燃焼を採用することで低空気比にて超低エミッション燃焼を達成しています。 | 事業企画室 | 担当者 | 03-6408-8254 | seihin@n-thermo.co.jp | https://www.n-thermo.co.jp/contact/
| 001 | P-22-041002-001-3 | S-041002 | 産業・業務（業種共通） | 産業用プロセス | 蒸気ボイラ（貫流ボイラ） | - | 1500kg/h以上3000kg/h未満 | Oriented | 99 | ボイラ効率 | 株式会社日本サーモエナー | スーパーエクオス | EQi-2500NM | 親 | 簡易 | 99 | 部分負荷効率100％（負荷率20％）と高効率で当社従来機比で約10％の省電力を達成しました。蒸気乾き度は99％以上の良質な蒸気を供給します。設置幅を業界最小レベルの900mmとし、スレンダーなコンパクトボディを採用しています。また、ジェットフィルム燃焼を採用することで低空気比にて超低エミッション燃焼を達成しています。 | 事業企画室 | 担当者 | 03-6408-8254 | seihin@n-thermo.co.jp | https://www.n-thermo.co.jp/contact/
| 001 | P-22-041002-001-4 | S-041002 | 産業・業務（業種共通） | 産業用プロセス | 蒸気ボイラ（貫流ボイラ） | - | 1500kg/h以上3000kg/h未満 | Oriented | 99 | ボイラ効率 | 株式会社日本サーモエナー | スーパーエクオス | EQi-2500LM | 親 | 簡易 | 99 | 部分負荷効率100％（負荷率20％）と高効率で当社従来機比で約10％の省電力を達成しました。蒸気乾き度は99％以上の良質な蒸気を供給します。設置幅を業界最小レベルの900mmとし、スレンダーなコンパクトボディを採用しています。また、ジェットフィルム燃焼を採用することで低空気比にて超低エミッション燃焼を達成しています。 | 事業企画室 | 担当者 | 03-6408-8254 | seihin@n-thermo.co.jp | https://www.n-thermo.co.jp/contact/
| 004 | P-22-041002-004-1 | S-041002 | 産業・業務（業種共通） | 産業用プロセス | 蒸気ボイラ（貫流ボイラ） | - | 1500kg/h以上3000kg/h未満 | Oriented | 99 | ボイラ効率 | 川重冷熱工業株式会社 | 川崎多管式貫流ボイラ「WILLHEAT」シリーズ | WF-2000GE | 親 | 簡易 | 99 | 当社がこれまで培った大型ボイラの技術をベースに設計・製造したもので、高ボイラ効率（99％）・高乾き度（９９．５％）はそのままに、インバータ連続制御による消費電力の削減、コンパクトな缶体の採用や補機の配置見直しにより軽量化・設置面積の低減を図るとともに、ボイラ缶体の高耐久性・長寿命を実現しています。これらの特長と、従来機の信頼性の高い運用実績を踏まえ、業界最長となる１５年間の製品保証を提供します。 | 営業・サービス総括室 営業・サービス企画部 | 今泉 宏史 | 03-3645-8251 | - | https://www.khi.co.jp/corp/kte/contact/index.php
| 004 | P-22-041002-004-2 | S-041002 | 産業・業務（業種共通） | 産業用プロセス | 蒸気ボイラ（貫流ボイラ） | - | 1500kg/h以上3000kg/h未満 | Oriented | 99 | ボイラ効率 | 川重冷熱工業株式会社 | 川崎多管式貫流ボイラ「WILLHEAT」シリーズ | WF-(1500/2000)GE(無/X) | 派生 | 簡易 | 99 | 当社がこれまで培った大型ボイラの技術をベースに設計・製造したもので、高ボイラ効率（99％）・高乾き度（９９．５％）はそのままに、インバータ連続制御による消費電力の削減、コンパクトな缶体の採用や補機の配置見直しにより軽量化・設置面積の低減を図るとともに、ボイラ缶体の高耐久性・長寿命を実現しています。これらの特長と、従来機の信頼性の高い運用実績を踏まえ、業界最長となる１５年間の製品保証を提供します。 | 営業・サービス総括室 営業・サービス企画部 | 今泉 宏史 | 03-3645-8251 | - | https://www.khi.co.jp/corp/kte/contact/index.php
| 004 | P-22-041002-004-3 | S-041002 | 産業・業務（業種共通） | 産業用プロセス | 蒸気ボイラ（貫流ボイラ） | - | 1500kg/h以上3000kg/h未満 | Oriented | 99 | ボイラ効率 | 川重冷熱工業株式会社 | 川崎多管式貫流ボイラ「WILLHEAT」シリーズ | WF-2500GEX | 親 | 簡易 | 99 | 小型貫流ボイラ「WILLHEAT（ウィルヒート）」シリーズに定格ボイラ効率が業界最高となる99％を実現した換算蒸発量3,000kg/hと2,500kg/hの2機種を追加しました。小型貫流ボイラは、ボイラ 技士免許を必要とせず、小型ボイラ取扱特別教育修了者が取扱うことができます。①省エネルギー・環境性能の向上②耐久性 の向上③蒸気圧力追従性の向上といった特長と信頼性の高い運用実績を踏まえ、業界最長となる15年製品保証が可能な製品です。 | 営業・サービス総括室 営業・サービス企画部 | 今泉 宏史 | 03-3645-8251 | - | https://www.khi.co.jp/corp/kte/contact/index.php
| 005 | P-22-041002-005-1 | S-041002 | 産業・業務（業種共通） | 産業用プロセス | 蒸気ボイラ（貫流ボイラ） | - | 1500kg/h以上3000kg/h未満 | Oriented | 99 | ボイラ効率 | 株式会社IHI汎用ボイラ | ガス焚小型貫流ボイラ | K-2000SEⅠ+ | 親 | 簡易 | 99 | 当社ガス焚貫流ボイラK-SEⅠシリーズの省エネ性能が更に進化しました。定格(100％負荷)でボイラ効率99％を達成しています。 | 営業企画推進部 | 桒野 弘敏 | 03-5245-3130 | kuwano1334@ihi-g.com | http://www.ibk-ihi.co.jp/
| 005 | P-22-041002-005-2 | S-041002 | 産業・業務（業種共通） | 産業用プロセス | 蒸気ボイラ（貫流ボイラ） | - | 1500kg/h以上3000kg/h未満 | Oriented | 99 | ボイラ効率 | 株式会社IHI汎用ボイラ | ガス焚小型貫流ボイラ | K-2500SEⅠ+ | 親 | 簡易 | 99 | 当社ガス焚貫流ボイラK-SEⅠシリーズの省エネ性能が更に進化しました。定格(100％負荷)でボイラ効率99％を達成しています。 | 営業企画推進部 | 桒野 弘敏 | 03-5245-3130 | kuwano1334@ihi-g.com | http://www.ibk-ihi.co.jp/
| 020 | P-22-041002-020-1 | S-041002 | 産業・業務（業種共通） | 産業用プロセス | 蒸気ボイラ（貫流ボイラ） | - | 1500kg/h以上3000kg/h未満 | Oriented | 99 | ボイラ効率 | 三浦工業株式会社 | 小型貫流蒸気ボイラ | SQ-2000AS-A1 | 親 | 簡易 | 99 | エコノマイザの構造を改良し、伝熱面積を増やすことで排ガスからの熱回収量が向上、ボイラ効率を99％まで高めました。 | 営業推進部 | 営業技術課 | 089-979-7000 | https://mymiura.com/contact/ | https://mymiura.com/login
| 020 | P-22-041002-020-2 | S-041002 | 産業・業務（業種共通） | 産業用プロセス | 蒸気ボイラ（貫流ボイラ） | - | 1500kg/h以上3000kg/h未満 | Oriented | 99 | ボイラ効率 | 三浦工業株式会社 | 小型貫流蒸気ボイラ | SQ-2500AS-A1 | 親 | 簡易 | 99 | エコノマイザの構造を改良し、伝熱面積を増やすことで排ガスからの熱回収量が向上、ボイラ効率を99％まで高めました。 | 営業推進部 | 営業技術課 | 089-979-7000 | https://mymiura.com/contact/ | https://mymiura.com/login
| 020 | P-22-041002-020-3 | S-041002 | 産業・業務（業種共通） | 産業用プロセス | 蒸気ボイラ（貫流ボイラ） | - | 1500kg/h以上3000kg/h未満 | Oriented | 99 | ボイラ効率 | 三浦工業株式会社 | 多管式貫流蒸気ボイラ | SQ-2000A16-A1 | 親 | 簡易 | 99 | エコノマイザの構造を改良し、伝熱面積を増やすことで排ガスからの熱回収量が向上、ボイラ効率を99％まで高めました。 | 営業推進部 | 営業技術課 | 089-979-7000 | https://mymiura.com/contact/ | https://mymiura.com/login
| 020 | P-22-041002-020-4 | S-041002 | 産業・業務（業種共通） | 産業用プロセス | 蒸気ボイラ（貫流ボイラ） | - | 1500kg/h以上3000kg/h未満 | Oriented | 99 | ボイラ効率 | 三浦工業株式会社 | 多管式貫流蒸気ボイラ | SQ-2000A20-A1 | 派生 | 簡易 | 99 | エコノマイザの構造を改良し、伝熱面積を増やすことで排ガスからの熱回収量が向上、ボイラ効率を99％まで高めました。 | 営業推進部 | 営業技術課 | 089-979-7000 | https://mymiura.com/contact/ | https://mymiura.com/login
| 023 | P-22-041002-023-1 | S-041002 | 産業・業務（業種共通） | 産業用プロセス | 蒸気ボイラ（貫流ボイラ） | - | 1500kg/h以上3000kg/h未満 | Oriented | 99 | ボイラ効率 | 株式会社サムソン | 多管式貫流蒸気ボイラ | SE-2000APG-H1 | 親 | 簡易 | 99 | 独自の缶体構造と新設計エコノマイザで、定格運転時のボイラ効率９９％を標準化しました。 また、ターンダウンを１：７まで拡大し、低い蒸気負荷までボイラを停止させることなく高効率運転を維持できます。 独自の水位制御で、あらゆる負荷において高い乾き度の蒸気を安定供給し、ドレン発生による熱ロスを防ぎます。 バーナもマルチポジション制御で、高速な負荷移行を実現し、蒸気圧力を安定させる無駄のない運転を行えます。 | 管理本部 | 経営企画チーム | 0875-25-4581 | eigyohonbu@samson.co.jp | https://www.samson.co.jp
| 023 | P-22-041002-023-2 | S-041002 | 産業・業務（業種共通） | 産業用プロセス | 蒸気ボイラ（貫流ボイラ） | - | 1500kg/h以上3000kg/h未満 | Oriented | 99 | ボイラ効率 | 株式会社サムソン | 多管式貫流蒸気ボイラ | SE-2500APG-H1 | 親 | 簡易 | 99 | 独自の缶体構造と新設計エコノマイザで、定格運転時のボイラ効率９９％を標準化しました。 また、ターンダウンを１：７まで拡大し、低い蒸気負荷までボイラを停止させることなく高効率運転を維持できます。 独自の水位制御で、あらゆる負荷において高い乾き度の蒸気を安定供給し、ドレン発生による熱ロスを防ぎます。 バーナもマルチポジション制御で、高速な負荷移行を実現し、蒸気圧力を安定させる無駄のない運転を行えます。 | 管理本部 | 経営企画チーム | 0875-25-4581 | eigyohonbu@samson.co.jp | https://www.samson.co.jp
| 039 | P-22-041002-039-1 | S-041002 | 産業・業務（業種共通） | 産業用プロセス | 蒸気ボイラ（貫流ボイラ） | - | 1500kg/h以上3000kg/h未満 | Oriented | 99 | ボイラ効率 | 株式会社日本汽罐 | NBボイラー （再生油ボイラー） | NB1500 | 親 | 簡易 | 99 | ３パス方式熱交換で、給水温度１５℃を１００℃無気泡沸騰 さらにドレン回収方式により９０℃から１４３℃に再沸騰 高温給湯と低温排気を実現 | 東京営業所 | 石橋 | 048-229-0858 | info@nihon-kikan.com | https://nihon-kikan.com
| 039 | P-22-041002-039-2 | S-041002 | 産業・業務（業種共通） | 産業用プロセス | 蒸気ボイラ（貫流ボイラ） | - | 1500kg/h以上3000kg/h未満 | Oriented | 99 | ボイラ効率 | 株式会社日本汽罐 | NBボイラー （再生油ボイラー） | NB2000 | 派生 | 簡易 | 99 | ３パス方式熱交換で、給水温度１５℃を１００℃無気泡沸騰 さらにドレン回収方式により９０℃から１４４℃に再沸騰 高温給湯と低温排気を実現 | 東京営業所 | 石橋 | 048-229-0858 | info@nihon-kikan.com | https://nihon-kikan.com
| 039 | P-22-041002-039-3 | S-041002 | 産業・業務（業種共通） | 産業用プロセス | 蒸気ボイラ（貫流ボイラ） | - | 1500kg/h以上3000kg/h未満 | Oriented | 99 | ボイラ効率 | 株式会社日本汽罐 | NBボイラー （再生油ボイラー） | NB2400 | 派生 | 簡易 | 99 | ３パス方式熱交換で、給水温度１５℃を１００℃無気泡沸騰 さらにドレン回収方式により９０℃から１４５℃に再沸騰 高温給湯と低温排気を実現 | 東京営業所 | 石橋 | 048-229-0858 | info@nihon-kikan.com | https://nihon-kikan.com
| 001 | P-22-041003-001-1 | S-041003 | 産業・業務（業種共通） | 産業用プロセス | 蒸気ボイラ（貫流ボイラ） | - | 3000kg/h以上 | Oriented | 99 | ボイラ効率 | 株式会社日本サーモエナー | スーパーエクオス | EQi-3000NM | 親 | 簡易 | 99 | 新型のエコノマイザを搭載したことで、超高効率99％を達成しました。ターンダウン比を5：1としたことで出力を最大燃焼の20％まで絞ることができ、無駄な発停によるロスがなくなり大幅な省エネが可能となりました。加えてファンモータや給水ポンプはインバータ制御で省電力です。 | 事業企画室 | 担当者 | 03-6408-8254 | seihin@n-thermo.co.jp | https://www.n-thermo.co.jp/contact/
| 001 | P-22-041003-001-2 | S-041003 | 産業・業務（業種共通） | 産業用プロセス | 蒸気ボイラ（貫流ボイラ） | - | 3000kg/h以上 | Oriented | 99 | ボイラ効率 | 株式会社日本サーモエナー | スーパーエクオス | EQi-3000LM | 親 | 簡易 | 99 | 新型のエコノマイザを搭載したことで、超高効率99％を達成しました。ターンダウン比を5：1としたことで出力を最大燃焼の20％まで絞ることができ、無駄な発停によるロスがなくなり大幅な省エネが可能となりました。加えてファンモータや給水ポンプはインバータ制御で省電力です。 | 事業企画室 | 担当者 | 03-6408-8254 | seihin@n-thermo.co.jp | https://www.n-thermo.co.jp/contact/
| 001 | P-22-041003-001-3 | S-041003 | 産業・業務（業種共通） | 産業用プロセス | 蒸気ボイラ（貫流ボイラ） | - | 3000kg/h以上 | Oriented | 99 | ボイラ効率 | 株式会社日本サーモエナー | スーパーエクオス | EQiH-3000NM | 親 | 簡易 | 99 | 新型のエコノマイザを搭載したことで、超高効率99％を達成しました。ターンダウン比を5：1としたことで出力を最大燃焼の20％まで絞ることができ、無駄な発停によるロスがなくなり大幅な省エネが可能となりました。加えてファンモータや給水ポンプはインバータ制御で省電力です。 | 事業企画室 | 担当者 | 03-6408-8254 | seihin@n-thermo.co.jp | https://www.n-thermo.co.jp/contact/
| 001 | P-22-041003-001-4 | S-041003 | 産業・業務（業種共通） | 産業用プロセス | 蒸気ボイラ（貫流ボイラ） | - | 3000kg/h以上 | Oriented | 99 | ボイラ効率 | 株式会社日本サーモエナー | スーパーエクオス | EQiH-3000LM | 親 | 簡易 | 99 | 新型のエコノマイザを搭載したことで、超高効率99％を達成しました。ターンダウン比を5：1としたことで出力を最大燃焼の20％まで絞ることができ、無駄な発停によるロスがなくなり大幅な省エネが可能となりました。加えてファンモータや給水ポンプはインバータ制御で省電力です。 | 事業企画室 | 担当者 | 03-6408-8254 | seihin@n-thermo.co.jp | https://www.n-thermo.co.jp/contact/
| 001 | P-22-041003-001-5 | S-041003 | 産業・業務（業種共通） | 産業用プロセス | 蒸気ボイラ（貫流ボイラ） | - | 3000kg/h以上 | Oriented | 99 | ボイラ効率 | 株式会社日本サーモエナー | スーパーエクオス | EQi-6001NM | 親 | 簡易 | 99 | 部分負荷効率101％（負荷率40％）と業界トップレベルの超高効率で蒸気乾き度は99.5％以上の良質な蒸気を安定して供給します。比例積分による圧力制御により負荷静定時、負荷変動時を問わずボイラの圧力は安定しています。また、高ターンダウン比を採用しているため無駄な発停がなく、負荷要求に対してきめ細かく対応することができます。 | 事業企画室 | 担当者 | 03-6408-8254 | seihin@n-thermo.co.jp | https://www.n-thermo.co.jp/contact/
| 001 | P-22-041003-001-6 | S-041003 | 産業・業務（業種共通） | 産業用プロセス | 蒸気ボイラ（貫流ボイラ） | - | 3000kg/h以上 | Oriented | 99 | ボイラ効率 | 株式会社日本サーモエナー | スーパーエクオス | EQi-6001LM | 親 | 簡易 | 99 | 部分負荷効率101％（負荷率40％）と業界トップレベルの超高効率で蒸気乾き度は99.5％以上の良質な蒸気を安定して供給します。比例積分による圧力制御により負荷静定時、負荷変動時を問わずボイラの圧力は安定しています。また、高ターンダウン比を採用しているため無駄な発停がなく、負荷要求に対してきめ細かく対応することができます。 | 事業企画室 | 担当者 | 03-6408-8254 | seihin@n-thermo.co.jp | https://www.n-thermo.co.jp/contact/
| 001 | P-22-041003-001-7 | S-041003 | 産業・業務（業種共通） | 産業用プロセス | 蒸気ボイラ（貫流ボイラ） | - | 3000kg/h以上 | Oriented | 99 | ボイラ効率 | 株式会社日本サーモエナー | スーパーエクオス | EQiH-6001NM | 親 | 簡易 | 99 | 部分負荷効率101％（負荷率40％）と業界トップレベルの超高効率で蒸気乾き度は99.5％以上の良質な蒸気を安定して供給します。比例積分による圧力制御により負荷静定時、負荷変動時を問わずボイラの圧力は安定しています。また、高ターンダウン比を採用しているため無駄な発停がなく、負荷要求に対してきめ細かく対応することができます。 | 事業企画室 | 担当者 | 03-6408-8254 | seihin@n-thermo.co.jp | https://www.n-thermo.co.jp/contact/
| 001 | P-22-041003-001-8 | S-041003 | 産業・業務（業種共通） | 産業用プロセス | 蒸気ボイラ（貫流ボイラ） | - | 3000kg/h以上 | Oriented | 99 | ボイラ効率 | 株式会社日本サーモエナー | スーパーエクオス | EQiH-6001LM | 親 | 簡易 | 99 | 部分負荷効率101％（負荷率40％）と業界トップレベルの超高効率で蒸気乾き度は99.5％以上の良質な蒸気を安定して供給します。比例積分による圧力制御により負荷静定時、負荷変動時を問わずボイラの圧力は安定しています。また、高ターンダウン比を採用しているため無駄な発停がなく、負荷要求に対してきめ細かく対応することができます。 | 事業企画室 | 担当者 | 03-6408-8254 | seihin@n-thermo.co.jp | https://www.n-thermo.co.jp/contact/
| 004 | P-22-041003-004-1 | S-041003 | 産業・業務（業種共通） | 産業用プロセス | 蒸気ボイラ（貫流ボイラ） | - | 3000kg/h以上 | Oriented | 99 | ボイラ効率 | 川重冷熱工業株式会社 | 川崎多管式大型貫流ボイラ「Ｉｆｒｉｔ （イフリート）」シリーズ | IF-4000BGE | 親 | 簡易 | 99 | ボイラ効率９９％の「新イフリート」は、アルミフィンとＳＵＳフィンの 2 種類の高性能伝熱管を組み合わせ、排ガスダウンフローを採用した新開発の高性能エコノマイザにより、 ボイラ効率が従来の９８％から９９％へ１ポイント向上しました。これにより、2ｔクラスの一般的な小型貫流ボイラ 3 台から、6ｔクラスの「新イフリート」１台へ置き換えた場合には、年間燃料消費量およびＣＯ２排出量をそれぞれ約７％削減できます。 | 営業・サービス総括室 営業・サービス企画部 | 今泉 宏史 | 03-3645-8251 | - | https://www.khi.co.jp/corp/kte/contact/index.php
| 004 | P-22-041003-004-2 | S-041003 | 産業・業務（業種共通） | 産業用プロセス | 蒸気ボイラ（貫流ボイラ） | - | 3000kg/h以上 | Oriented | 99 | ボイラ効率 | 川重冷熱工業株式会社 | 川崎多管式大型貫流ボイラ「Ｉｆｒｉｔ （イフリート）」シリーズ | IF-(4000/5000/6000)BGE | 派生 | 簡易 | 99 | ボイラ効率９９％の「新イフリート」は、アルミフィンとＳＵＳフィンの 2 種類の高性能伝熱管を組み合わせ、排ガスダウンフローを採用した新開発の高性能エコノマイザにより、 ボイラ効率が従来の９８％から９９％へ１ポイント向上しました。これにより、2ｔクラスの一般的な小型貫流ボイラ 3 台から、6ｔクラスの「新イフリート」１台へ置き換えた場合には、年間燃料消費量およびＣＯ２排出量をそれぞれ約７％削減できます。 | 営業・サービス総括室 営業・サービス企画部 | 今泉 宏史 | 03-3645-8251 | - | https://www.khi.co.jp/corp/kte/contact/index.php
| 004 | P-22-041003-004-3 | S-041003 | 産業・業務（業種共通） | 産業用プロセス | 蒸気ボイラ（貫流ボイラ） | - | 3000kg/h以上 | Oriented | 99 | ボイラ効率 | 川重冷熱工業株式会社 | 川崎多管式大型貫流ボイラ「Ｉｆｒｉｔ （イフリート）」シリーズ | IF-(3000/4000/5000/6000)F(M/H)GE | 派生 | 簡易 | 99 | ボイラ効率９９％の「新イフリート」は、アルミフィンとＳＵＳフィンの 2 種類の高性能伝熱管を組み合わせ、排ガスダウンフローを採用した新開発の高性能エコノマイザにより、 ボイラ効率が従来の９８％から９９％へ１ポイント向上しました。これにより、2ｔクラスの一般的な小型貫流ボイラ 3 台から、6ｔクラスの「新イフリート」１台へ置き換えた場合には、年間燃料消費量およびＣＯ２排出量をそれぞれ約７％削減できます。 | 営業・サービス総括室 営業・サービス企画部 | 今泉 宏史 | 03-3645-8251 | - | https://www.khi.co.jp/corp/kte/contact/index.php
| 004 | P-22-041003-004-4 | S-041003 | 産業・業務（業種共通） | 産業用プロセス | 蒸気ボイラ（貫流ボイラ） | - | 3000kg/h以上 | Oriented | 99 | ボイラ効率 | 川重冷熱工業株式会社 | 川崎多管式大型貫流ボイラ「Ｉｆｒｉｔ （イフリート）」シリーズ | IF-(4000/5000/6000)JGE | 派生 | 簡易 | 99 | ボイラ効率９９％の「新イフリート」は、アルミフィンとＳＵＳフィンの 2 種類の高性能伝熱管を組み合わせ、排ガスダウンフローを採用した新開発の高性能エコノマイザにより、 ボイラ効率が従来の９８％から９９％へ１ポイント向上しました。これにより、2ｔクラスの一般的な小型貫流ボイラ 3 台から、6ｔクラスの「新イフリート」１台へ置き換えた場合には、年間燃料消費量およびＣＯ２排出量をそれぞれ約７％削減できます。 | 営業・サービス総括室 営業・サービス企画部 | 今泉 宏史 | 03-3645-8251 | - | https://www.khi.co.jp/corp/kte/contact/index.php
| 004 | P-22-041003-004-5 | S-041003 | 産業・業務（業種共通） | 産業用プロセス | 蒸気ボイラ（貫流ボイラ） | - | 3000kg/h以上 | Oriented | 99 | ボイラ効率 | 川重冷熱工業株式会社 | 川崎多管式大型貫流ボイラ「Ｉｆｒｉｔ （イフリート）」シリーズ | IF-(3000/4000/5000/6000)J(M/H)GE | 派生 | 簡易 | 99 | ボイラ効率９９％の「新イフリート」は、アルミフィンとＳＵＳフィンの 2 種類の高性能伝熱管を組み合わせ、排ガスダウンフローを採用した新開発の高性能エコノマイザにより、 ボイラ効率が従来の９８％から９９％へ１ポイント向上しました。これにより、2ｔクラスの一般的な小型貫流ボイラ 3 台から、6ｔクラスの「新イフリート」１台へ置き換えた場合には、年間燃料消費量およびＣＯ２排出量をそれぞれ約７％削減できます。 | 営業・サービス総括室 営業・サービス企画部 | 今泉 宏史 | 03-3645-8251 | - | https://www.khi.co.jp/corp/kte/contact/index.php
| 004 | P-22-041003-004-6 | S-041003 | 産業・業務（業種共通） | 産業用プロセス | 蒸気ボイラ（貫流ボイラ） | - | 3000kg/h以上 | Oriented | 99 | ボイラ効率 | 川重冷熱工業株式会社 | 川崎多管式貫流ボイラ「WILLHEAT」シリーズ | WF-3000GEX | 親 | 簡易 | 99 | 小型貫流ボイラ「WILLHEAT（ウィルヒート）」シリーズに定格ボイラ効率が業界最高となる99％を実現した換算蒸発量3,000kg/hと2,500kg/hの2機種を追加しました。小型貫流ボイラは、ボイラ 技士免許を必要とせず、小型ボイラ取扱特別教育修了者が取扱うことができます。①省エネルギー・環境性能の向上②耐久性 の向上③蒸気圧力追従性の向上といった特長と信頼性の高い運用実績を踏まえ、業界最長となる15年製品保証が可能な製品です。 | 営業・サービス総括室 営業・サービス企画部 | 今泉 宏史 | 03-3645-8251 | - | https://www.khi.co.jp/corp/kte/contact/index.php
| 005 | P-22-041003-005-1 | S-041003 | 産業・業務（業種共通） | 産業用プロセス | 蒸気ボイラ（貫流ボイラ） | - | 3000kg/h以上 | Oriented | 99 | ボイラ効率 | 株式会社IHI汎用ボイラ | ガス焚小型貫流ボイラ | K-3000SEⅠ+ | 親 | 簡易 | 99 | 当社ガス焚貫流ボイラK-SEⅠシリーズの省エネ性能が更に進化しました。定格(100％負荷)でボイラ効率99％を達成しています。 | 営業企画推進部 | 桒野 弘敏 | 03-5245-3130 | kuwano1334@ihi-g.com | http://www.ibk-ihi.co.jp/
| 020 | P-22-041003-020-1 | S-041003 | 産業・業務（業種共通） | 産業用プロセス | 蒸気ボイラ（貫流ボイラ） | - | 3000kg/h以上 | Oriented | 99 | ボイラ効率 | 三浦工業株式会社 | 小型貫流蒸気ボイラ | SQ-3000AS-A2 | 親 | 簡易 | 99 | エコノマイザの構造を改良し、伝熱面積を増やすことで排ガスからの熱回収量が向上、ボイラ効率を99％まで高めました。 | 営業推進部 | 営業技術課 | 089-979-7000 | https://mymiura.com/contact/ | https://mymiura.com/login
| 020 | P-22-041003-020-2 | S-041003 | 産業・業務（業種共通） | 産業用プロセス | 蒸気ボイラ（貫流ボイラ） | - | 3000kg/h以上 | Oriented | 99 | ボイラ効率 | 三浦工業株式会社 | 多管式貫流蒸気ボイラ | SQ-3000B16-A1 | 親 | 簡易 | 99 | エコノマイザの構造を改良し、伝熱面積を増やすことで排ガスからの熱回収量が向上、ボイラ効率を99％まで高めました。 | 営業推進部 | 営業技術課 | 089-979-7000 | https://mymiura.com/contact/ | https://mymiura.com/login
| 020 | P-22-041003-020-3 | S-041003 | 産業・業務（業種共通） | 産業用プロセス | 蒸気ボイラ（貫流ボイラ） | - | 3000kg/h以上 | Oriented | 99 | ボイラ効率 | 三浦工業株式会社 | 多管式貫流蒸気ボイラ | SQ-3000B20-A1 | 派生 | 簡易 | 99 | エコノマイザの構造を改良し、伝熱面積を増やすことで排ガスからの熱回収量が向上、ボイラ効率を99％まで高めました。 | 営業推進部 | 営業技術課 | 089-979-7000 | https://mymiura.com/contact/ | https://mymiura.com/login
| 020 | P-22-041003-020-4 | S-041003 | 産業・業務（業種共通） | 産業用プロセス | 蒸気ボイラ（貫流ボイラ） | - | 3000kg/h以上 | Oriented | 99 | ボイラ効率 | 三浦工業株式会社 | 多管式貫流蒸気ボイラ | SQ-5000B16-A1 | 親 | 簡易 | 99 | エコノマイザの構造を改良し、伝熱面積を増やすことで排ガスからの熱回収量が向上、ボイラ効率を99％まで高めました。 | 営業推進部 | 営業技術課 | 089-979-7000 | https://mymiura.com/contact/ | https://mymiura.com/login
| 020 | P-22-041003-020-5 | S-041003 | 産業・業務（業種共通） | 産業用プロセス | 蒸気ボイラ（貫流ボイラ） | - | 3000kg/h以上 | Oriented | 99 | ボイラ効率 | 三浦工業株式会社 | 多管式貫流蒸気ボイラ | SQ-5000B20-A1 | 派生 | 簡易 | 99 | エコノマイザの構造を改良し、伝熱面積を増やすことで排ガスからの熱回収量が向上、ボイラ効率を99％まで高めました。 | 営業推進部 | 営業技術課 | 089-979-7000 | https://mymiura.com/contact/ | https://mymiura.com/login
| 020 | P-22-041003-020-6 | S-041003 | 産業・業務（業種共通） | 産業用プロセス | 蒸気ボイラ（貫流ボイラ） | - | 3000kg/h以上 | Oriented | 99 | ボイラ効率 | 三浦工業株式会社 | 多管式貫流蒸気ボイラ | SQ-5000B16-A3 | 親 | 簡易 | 99 | エコノマイザの構造を改良し、伝熱面積を増やすことで排ガスからの熱回収量が向上、ボイラ効率を99％まで高めました。 | 営業推進部 | 営業技術課 | 089-979-7000 | https://mymiura.com/contact/ | https://mymiura.com/login
| 020 | P-22-041003-020-7 | S-041003 | 産業・業務（業種共通） | 産業用プロセス | 蒸気ボイラ（貫流ボイラ） | - | 3000kg/h以上 | Oriented | 99 | ボイラ効率 | 三浦工業株式会社 | 多管式貫流蒸気ボイラ | SQ-5000B20-A3 | 派生 | 簡易 | 99 | エコノマイザの構造を改良し、伝熱面積を増やすことで排ガスからの熱回収量が向上、ボイラ効率を99％まで高めました。 | 営業推進部 | 営業技術課 | 089-979-7000 | https://mymiura.com/contact/ | https://mymiura.com/login
| 020 | P-22-041003-020-8 | S-041003 | 産業・業務（業種共通） | 産業用プロセス | 蒸気ボイラ（貫流ボイラ） | - | 3000kg/h以上 | Oriented | 99 | ボイラ効率 | 三浦工業株式会社 | 多管式貫流蒸気ボイラ | SQ-7000B16-A1 | 親 | 簡易 | 99 | エコノマイザの構造を改良し、伝熱面積を増やすことで排ガスからの熱回収量が向上、ボイラ効率を99％まで高めました。 | 営業推進部 | 営業技術課 | 089-979-7000 | https://mymiura.com/contact/ | https://mymiura.com/login
| 020 | P-22-041003-020-9 | S-041003 | 産業・業務（業種共通） | 産業用プロセス | 蒸気ボイラ（貫流ボイラ） | - | 3000kg/h以上 | Oriented | 99 | ボイラ効率 | 三浦工業株式会社 | 多管式貫流蒸気ボイラ | SQ-7000B20-A1 | 派生 | 簡易 | 99 | エコノマイザの構造を改良し、伝熱面積を増やすことで排ガスからの熱回収量が向上、ボイラ効率を99％まで高めました。 | 営業推進部 | 営業技術課 | 089-979-7000 | https://mymiura.com/contact/ | https://mymiura.com/login
| 023 | P-22-041003-023-1 | S-041003 | 産業・業務（業種共通） | 産業用プロセス | 蒸気ボイラ（貫流ボイラ） | - | 3000kg/h以上 | Oriented | 99 | ボイラ効率 | 株式会社サムソン | 多管式貫流蒸気ボイラ | SE-3000APG-H1 | 親 | 簡易 | 99 | 独自の缶体構造と新設計エコノマイザで、定格運転時のボイラ効率９９％を標準化しました。 また、ターンダウンを１：７まで拡大し、低い蒸気負荷までボイラを停止させることなく高効率運転を維持できます。 独自の水位制御で、あらゆる負荷において高い乾き度の蒸気を安定供給し、ドレン発生による熱ロスを防ぎます。 バーナもマルチポジション制御で、高速な負荷移行を実現し、蒸気圧力を安定させる無駄のない運転を行えます。 | 管理本部 | 経営企画チーム | 0875-25-4581 | eigyohonbu@samson.co.jp | https://www.samson.co.jp
| 020 | P-22-041004-020-1 | S-041004 | 産業・業務（業種共通） | 産業用プロセス | 蒸気ボイラ（貫流ボイラ） | 潜熱回収型 | 3000kg/h未満 | Oriented | 102 | ボイラ効率 | 三浦工業株式会社 | 小型貫流蒸気ボイラ | SQ-2000AS-A2 | 親 | 簡易 | 102 | エコノマイザの構造を改良し、伝熱面積を増やすことで排ガスからの熱回収量が向上、ボイラ効率を102％まで高めました。 | 営業推進部 | 営業技術課 | 089-979-7000 | https://mymiura.com/contact/ | https://mymiura.com/login
| 020 | P-22-041004-020-2 | S-041004 | 産業・業務（業種共通） | 産業用プロセス | 蒸気ボイラ（貫流ボイラ） | 潜熱回収型 | 3000kg/h未満 | Oriented | 102 | ボイラ効率 | 三浦工業株式会社 | 小型貫流蒸気ボイラ | SQ-2500AS-A2 | 親 | 簡易 | 102 | エコノマイザの構造を改良し、伝熱面積を増やすことで排ガスからの熱回収量が向上、ボイラ効率を102％まで高めました。 | 営業推進部 | 営業技術課 | 089-979-7000 | https://mymiura.com/contact/ | https://mymiura.com/login
| 023 | P-22-041004-023-1 | S-041004 | 産業・業務（業種共通） | 産業用プロセス | 蒸気ボイラ（貫流ボイラ） | 潜熱回収型 | 3000kg/h未満 | Oriented | 102 | ボイラ効率 | 株式会社サムソン | 多管式貫流蒸気ボイラ | SE-2000APG-H2 | 親 | 簡易 | 102 | 高性能潜熱回収エコノマイザで、定格運転時のボイラ効率１０２％を標準化しました。 また、ターンダウンを１：７まで拡大し、低い蒸気負荷までボイラを停止させることなく高効率運転を維持できます。 独自の水位制御で、あらゆる負荷において高い乾き度の蒸気を安定供給し、ドレン発生による熱ロスを防ぎます。 バーナもマルチポジション制御で、高速な負荷移行を実現し、蒸気圧力を安定させる無駄のない運転を行えます。 | 管理本部 | 経営企画チーム | 0875-25-4581 | eigyohonbu@samson.co.jp | https://www.samson.co.jp
| 023 | P-22-041004-023-2 | S-041004 | 産業・業務（業種共通） | 産業用プロセス | 蒸気ボイラ（貫流ボイラ） | 潜熱回収型 | 3000kg/h未満 | Oriented | 102 | ボイラ効率 | 株式会社サムソン | 多管式貫流蒸気ボイラ | SE-2500APG-H2 | 親 | 簡易 | 102 | 高性能潜熱回収エコノマイザで、定格運転時のボイラ効率１０２％を標準化しました。 また、ターンダウンを１：７まで拡大し、低い蒸気負荷までボイラを停止させることなく高効率運転を維持できます。 独自の水位制御で、あらゆる負荷において高い乾き度の蒸気を安定供給し、ドレン発生による熱ロスを防ぎます。 バーナもマルチポジション制御で、高速な負荷移行を実現し、蒸気圧力を安定させる無駄のない運転を行えます。 | 管理本部 | 経営企画チーム | 0875-25-4581 | eigyohonbu@samson.co.jp | https://www.samson.co.jp
| 055 | P-22-041004-055-1 | S-041004 | 産業・業務（業種共通） | 産業用プロセス | 蒸気ボイラ（貫流ボイラ） | 潜熱回収型 | 3000kg/h未満 | Oriented | 102 | ボイラ効率 | 株式会社ヒラカワ | 潜熱回収貫流ボイラ | CG-1500 | 親 | 簡易 | 102 | 完全予混合表面安定燃焼バーナと潜熱回収技術により、ボイラ効率102%を実現。比例制御燃焼方式でターンダウン比1:10を採用するこで運転効率の低下を最小限に抑制。完全予混合表面安定燃焼技術により低Nox・低騒音を実現。 | カスタマーサポート本部メンテナンスサポート部ソリューショングループ | メンテナンスサポート部ソリューショングループLD-Tech担当 | 06-6458-8683 | info@hirakawag.co.jp | http://www.hirakawag.co.jp
| 055 | P-22-041004-055-2 | S-041004 | 産業・業務（業種共通） | 産業用プロセス | 蒸気ボイラ（貫流ボイラ） | 潜熱回収型 | 3000kg/h未満 | Oriented | 102 | ボイラ効率 | 株式会社ヒラカワ | 潜熱回収貫流ボイラ | CG-2000 | 親 | 簡易 | 102 | 完全予混合表面安定燃焼バーナと潜熱回収技術により、ボイラ効率102%を実現。比例制御燃焼方式でターンダウン比1:10を採用するこで運転効率の低下を最小限に抑制。完全予混合表面安定燃焼技術により低Nox・低騒音を実現。 | カスタマーサポート本部メンテナンスサポート部ソリューショングループ | メンテナンスサポート部ソリューショングループLD-Tech担当 | 06-6458-8683 | info@hirakawag.co.jp | http://www.hirakawag.co.jp
| 055 | P-22-041004-055-3 | S-041004 | 産業・業務（業種共通） | 産業用プロセス | 蒸気ボイラ（貫流ボイラ） | 潜熱回収型 | 3000kg/h未満 | Oriented | 102 | ボイラ効率 | 株式会社ヒラカワ | 潜熱回収貫流ボイラ | CG-2500 | 親 | 簡易 | 102 | 完全予混合表面安定燃焼バーナと潜熱回収技術により、ボイラ効率102%を実現。比例制御燃焼方式でターンダウン比1:10を採用するこで運転効率の低下を最小限に抑制。完全予混合表面安定燃焼技術により低Nox・低騒音を実現。 | カスタマーサポート本部メンテナンスサポート部ソリューショングループ | メンテナンスサポート部ソリューショングループLD-Tech担当 | 06-6458-8683 | info@hirakawag.co.jp | http://www.hirakawag.co.jp
| 020 | P-22-041005-020-1 | S-041005 | 産業・業務（業種共通） | 産業用プロセス | 蒸気ボイラ（貫流ボイラ） | 潜熱回収型 | 3000kg/h以上 | Oriented | 102 | ボイラ効率 | 三浦工業株式会社 | 小型貫流蒸気ボイラ | SQ-3000AS-A2 | 親 | 簡易 | 102 | エコノマイザの構造を改良し、伝熱面積を増やすことで排ガスからの熱回収量が向上、ボイラ効率を102％まで高めました。 | 営業推進部 | 営業技術課 | 089-979-7000 | https://mymiura.com/contact/ | https://mymiura.com/login
| 023 | P-22-041005-023-1 | S-041005 | 産業・業務（業種共通） | 産業用プロセス | 蒸気ボイラ（貫流ボイラ） | 潜熱回収型 | 3000kg/h以上 | Oriented | 102 | ボイラ効率 | 株式会社サムソン | 多管式貫流蒸気ボイラ | SE-3000APG-H2 | 親 | 簡易 | 102 | 高性能潜熱回収エコノマイザで、定格運転時のボイラ効率１０２％を標準化しました。 また、ターンダウンを１：７まで拡大し、低い蒸気負荷までボイラを停止させることなく高効率運転を維持できます。 独自の水位制御で、あらゆる負荷において高い乾き度の蒸気を安定供給し、ドレン発生による熱ロスを防ぎます。 バーナもマルチポジション制御で、高速な負荷移行を実現し、蒸気圧力を安定させる無駄のない運転を行えます。 | 管理本部 | 経営企画チーム | 0875-25-4581 | eigyohonbu@samson.co.jp | https://www.samson.co.jp
| 055 | P-22-041005-055-1 | S-041005 | 産業・業務（業種共通） | 産業用プロセス | 蒸気ボイラ（貫流ボイラ） | 潜熱回収型 | 3000kg/h以上 | Oriented | 102 | ボイラ効率 | 株式会社ヒラカワ | 潜熱回収貫流ボイラ | CG-3000 | 親 | 簡易 | 102 | 完全予混合表面安定燃焼バーナと潜熱回収技術により、ボイラ効率102%を実現。比例制御燃焼方式でターンダウン比1:10を採用するこで運転効率の低下を最小限に抑制。完全予混合表面安定燃焼技術により低Nox・低騒音を実現。 | カスタマーサポート本部メンテナンスサポート部ソリューショングループ | メンテナンスサポート部ソリューショングループLD-Tech担当 | 06-6458-8683 | info@hirakawag.co.jp | http://www.hirakawag.co.jp
| 020 | P-22-041006-020-1 | S-041006 | 産業・業務（業種共通） | 産業用プロセス | 蒸気ボイラ（貫流ボイラ） | クローズド回収型（給水温度100℃以上）、エアヒータ（空気予熱器）の搭載 | 3000kg/h未満 | Oriented | 98 | ボイラ効率 | 三浦工業株式会社 | 多管式貫流蒸気ボイラ | SQ-2000A16-A3 | 親 | 簡易 | 98 | エアヒータを追加することで排ガスからの熱回収量が向上、ボイラ効率を98％まで高めました。 | 営業推進部 | 営業技術課 | 089-979-7000 | https://mymiura.com/contact/ | https://mymiura.com/login
| 020 | P-22-041006-020-2 | S-041006 | 産業・業務（業種共通） | 産業用プロセス | 蒸気ボイラ（貫流ボイラ） | クローズド回収型（給水温度100℃以上）、エアヒータ（空気予熱器）の搭載 | 3000kg/h未満 | Oriented | 98 | ボイラ効率 | 三浦工業株式会社 | 多管式貫流蒸気ボイラ | SQ-2000A20-A3 | 派生 | 簡易 | 98 | エアヒータを追加することで排ガスからの熱回収量が向上、ボイラ効率を98％まで高めました。 | 営業推進部 | 営業技術課 | 089-979-7000 | https://mymiura.com/contact/ | https://mymiura.com/login
| 020 | P-22-041006-020-3 | S-041006 | 産業・業務（業種共通） | 産業用プロセス | 蒸気ボイラ（貫流ボイラ） | クローズド回収型（給水温度100℃以上）、エアヒータ（空気予熱器）の搭載 | 3000kg/h未満 | Oriented | 98 | ボイラ効率 | 三浦工業株式会社 | 多管式貫流蒸気ボイラ | SQ-3000A16-A3 | 親 | 簡易 | 98 | エアヒータを追加することで排ガスからの熱回収量が向上、ボイラ効率を98％まで高めました。 | 営業推進部 | 営業技術課 | 089-979-7000 | https://mymiura.com/contact/ | https://mymiura.com/login
| 020 | P-22-041006-020-4 | S-041006 | 産業・業務（業種共通） | 産業用プロセス | 蒸気ボイラ（貫流ボイラ） | クローズド回収型（給水温度100℃以上）、エアヒータ（空気予熱器）の搭載 | 3000kg/h未満 | Oriented | 98 | ボイラ効率 | 三浦工業株式会社 | 多管式貫流蒸気ボイラ | SQ-3000A20-A3 | 派生 | 簡易 | 98 | エアヒータを追加することで排ガスからの熱回収量が向上、ボイラ効率を98％まで高めました。 | 営業推進部 | 営業技術課 | 089-979-7000 | https://mymiura.com/contact/ | https://mymiura.com/login
| 020 | P-22-041006-020-5 | S-041006 | 産業・業務（業種共通） | 産業用プロセス | 蒸気ボイラ（貫流ボイラ） | クローズド回収型（給水温度100℃以上）、エアヒータ（空気予熱器）の搭載 | 3000kg/h未満 | Oriented | 98 | ボイラ効率 | 三浦工業株式会社 | 多管式貫流蒸気ボイラ | SQ-3000B16-A3 | 親 | 簡易 | 98 | エアヒータを追加することで排ガスからの熱回収量が向上、ボイラ効率を98％まで高めました。 | 営業推進部 | 営業技術課 | 089-979-7000 | https://mymiura.com/contact/ | https://mymiura.com/login
| 020 | P-22-041006-020-6 | S-041006 | 産業・業務（業種共通） | 産業用プロセス | 蒸気ボイラ（貫流ボイラ） | クローズド回収型（給水温度100℃以上）、エアヒータ（空気予熱器）の搭載 | 3000kg/h未満 | Oriented | 98 | ボイラ効率 | 三浦工業株式会社 | 多管式貫流蒸気ボイラ | SQ-3000B20-A3 | 派生 | 簡易 | 98 | エアヒータを追加することで排ガスからの熱回収量が向上、ボイラ効率を98％まで高めました。 | 営業推進部 | 営業技術課 | 089-979-7000 | https://mymiura.com/contact/ | https://mymiura.com/login
| 004 | P-22-041007-004-1 | S-041007 | 産業・業務（業種共通） | 産業用プロセス | 蒸気ボイラ（貫流ボイラ） | クローズド回収型（給水温度100℃以上）、エアヒータ（空気予熱器）の搭載 | 3000kg/h以上 | Oriented | 98 | ボイラ効率 | 川重冷熱工業株式会社 | 川崎多管式大型貫流ボイラ「Ｉｆｒｉｔ （イフリート）」シリーズ | IF-3000CGE | 親 | 簡易 | 98 | ボイラ排ガスで燃焼用空気を予熱し、ボイラ効率2%アップします (IF-C型ボイラ定格運転時) 。ドレン回収を実施しているときなど、給水温度が高温の条件ではエコノマイザの回収熱量が小さくなり、その結果、高温の排ガスを排出することになります。このような場合にエコノマイザの二次側にガスエアヒータを追加することで、従来捨てられていた排ガスの保有熱で燃焼用空気を予熱し、ボイラ効率を向上することが可能です。 | 営業・サービス総括室 営業・サービス企画部 | 今泉 宏史 | 03-3645-8251 | - | https://www.khi.co.jp/corp/kte/contact/index.php
| 004 | P-22-041007-004-2 | S-041007 | 産業・業務（業種共通） | 産業用プロセス | 蒸気ボイラ（貫流ボイラ） | クローズド回収型（給水温度100℃以上）、エアヒータ（空気予熱器）の搭載 | 3000kg/h以上 | Oriented | 98 | ボイラ効率 | 川重冷熱工業株式会社 | 川崎多管式大型貫流ボイラ「Ｉｆｒｉｔ （イフリート）」シリーズ | IF-(3000/4000/5000/6000)C(無/M/H)GE | 派生 | 簡易 | 98 | ボイラ排ガスで燃焼用空気を予熱し、ボイラ効率2%アップします (IF-C型ボイラ定格運転時) 。ドレン回収を実施しているときなど、給水温度が高温の条件ではエコノマイザの回収熱量が小さくなり、その結果、高温の排ガスを排出することになります。このような場合にエコノマイザの二次側にガスエアヒータを追加することで、従来捨てられていた排ガスの保有熱で燃焼用空気を予熱し、ボイラ効率を向上することが可能です。 | 営業・サービス総括室 営業・サービス企画部 | 今泉 宏史 | 03-3645-8251 | - | https://www.khi.co.jp/corp/kte/contact/index.php
| 020 | P-22-041007-020-1 | S-041007 | 産業・業務（業種共通） | 産業用プロセス | 蒸気ボイラ（貫流ボイラ） | クローズド回収型（給水温度100℃以上）、エアヒータ（空気予熱器）の搭載 | 3000kg/h以上 | Oriented | 98 | ボイラ効率 | 三浦工業株式会社 | 多管式貫流蒸気ボイラ | SQ-7000B16-A3 | 親 | 簡易 | 98 | エアヒータを追加することで排ガスからの熱回収量が向上、ボイラ効率を98％まで高めました。 | 営業推進部 | 営業技術課 | 089-979-7000 | https://mymiura.com/contact/ | https://mymiura.com/login
| 020 | P-22-041007-020-2 | S-041007 | 産業・業務（業種共通） | 産業用プロセス | 蒸気ボイラ（貫流ボイラ） | クローズド回収型（給水温度100℃以上）、エアヒータ（空気予熱器）の搭載 | 3000kg/h以上 | Oriented | 98 | ボイラ効率 | 三浦工業株式会社 | 多管式貫流蒸気ボイラ | SQ-7000B20-A3 | 派生 | 簡易 | 98 | エアヒータを追加することで排ガスからの熱回収量が向上、ボイラ効率を98％まで高めました。 | 営業推進部 | 営業技術課 | 089-979-7000 | https://mymiura.com/contact/ | https://mymiura.com/login
| 005 | P-22-042001-005-1 | S-042001 | 産業・業務（業種共通） | 産業用プロセス | 蒸気ボイラ（炉筒煙管ボイラ） | - | 1500kg/h未満 | Oriented | 92 | ボイラ効率 | 株式会社IHI汎用ボイラ | 炉筒煙管式ボイラ | KMH-02A-E | 親 | 簡易 | 92 | 内臓式エアヒータやエコノマイザーなどによる排ガスの有効利用で、省エネルギー化を図り、燃料消費量を大幅に削減することができます。 | 営業企画推進部 | 桒野 弘敏 | 03-5245-3130 | kuwano1334@ihi-g.com | http://www.ibk-ihi.co.jp/
| 055 | P-22-042001-055-1 | S-042001 | 産業・業務（業種共通） | 産業用プロセス | 蒸気ボイラ（炉筒煙管ボイラ） | - | 1500kg/h未満 | Oriented | 92 | ボイラ効率 | 株式会社ヒラカワ | ガス焚小規模炉筒煙管式ボイラ | MP MINY-600MF(ガス) | 親 | 簡易 | 92 | 冷態から6～7分で起蒸。蒸気の乾き度は99%以上と良質。ボイラ技士はもちろん、簡単な講習修了者でも取扱いが可能。ボイラの高性能化と効率良い機器の配置で省スペース設計となっている。 | カスタマーサポート本部メンテナンスサポート部ソリューショングループ | メンテナンスサポート部ソリューショングループLD-Tech担当 | 06-6458-8683 | info@hirakawag.co.jp | http://www.hirakawag.co.jp
| 055 | P-22-042001-055-2 | S-042001 | 産業・業務（業種共通） | 産業用プロセス | 蒸気ボイラ（炉筒煙管ボイラ） | - | 1500kg/h未満 | Oriented | 92 | ボイラ効率 | 株式会社ヒラカワ | ガス焚小規模炉筒煙管式ボイラ | MP MINY-800F(ガス) | 親 | 簡易 | 92 | 冷態から6～7分で起蒸。蒸気の乾き度は99%以上と良質。ボイラ技士はもちろん、簡単な講習修了者でも取扱いが可能。ボイラの高性能化と効率良い機器の配置で省スペース設計となっている。 | カスタマーサポート本部メンテナンスサポート部ソリューショングループ | メンテナンスサポート部ソリューショングループLD-Tech担当 | 06-6458-8683 | info@hirakawag.co.jp | http://www.hirakawag.co.jp
| 055 | P-22-042001-055-3 | S-042001 | 産業・業務（業種共通） | 産業用プロセス | 蒸気ボイラ（炉筒煙管ボイラ） | - | 1500kg/h未満 | Oriented | 92 | ボイラ効率 | 株式会社ヒラカワ | ガス焚小規模炉筒煙管式ボイラ | MP MINY-1000F(ガス) | 親 | 簡易 | 92 | 冷態から6～7分で起蒸。蒸気の乾き度は99%以上と良質。ボイラ技士はもちろん、簡単な講習修了者でも取扱いが可能。ボイラの高性能化と効率良い機器の配置で省スペース設計となっている。 | カスタマーサポート本部メンテナンスサポート部ソリューショングループ | メンテナンスサポート部ソリューショングループLD-Tech担当 | 06-6458-8683 | info@hirakawag.co.jp | http://www.hirakawag.co.jp
| 055 | P-22-042001-055-4 | S-042001 | 産業・業務（業種共通） | 産業用プロセス | 蒸気ボイラ（炉筒煙管ボイラ） | - | 1500kg/h未満 | Oriented | 92 | ボイラ効率 | 株式会社ヒラカワ | 炉筒煙管ボイラ | MP ADWF-10 | 親 | 簡易 | 92 | 合理的なウェットバック方式を採用した低Nox対応ボイラ。エコノマイザをつけたADWF型はボイラー効率が一段と高い省エネルギー型 | カスタマーサポート本部メンテナンスサポート部ソリューショングループ | メンテナンスサポート部ソリューショングループLD-Tech担当 | 06-6458-8683 | info@hirakawag.co.jp | http://www.hirakawag.co.jp
| 055 | P-22-042001-055-5 | S-042001 | 産業・業務（業種共通） | 産業用プロセス | 蒸気ボイラ（炉筒煙管ボイラ） | - | 1500kg/h未満 | Oriented | 92 | ボイラ効率 | 株式会社ヒラカワ | 炉筒煙管ボイラ | MP ADWE-10 | 親 | 簡易 | 92 | 合理的なウェットバック方式を採用した低Nox対応ボイラ。エアヒータをつけたADWE型はボイラー効率が一段と高い省エネルギー型 | カスタマーサポート本部メンテナンスサポート部ソリューショングループ | メンテナンスサポート部ソリューショングループLD-Tech担当 | 06-6458-8683 | info@hirakawag.co.jp | http://www.hirakawag.co.jp
| 055 | P-22-042001-055-6 | S-042001 | 産業・業務（業種共通） | 産業用プロセス | 蒸気ボイラ（炉筒煙管ボイラ） | - | 1500kg/h未満 | Oriented | 92 | ボイラ効率 | 株式会社ヒラカワ | 炉筒煙管ボイラ | MP801F | 親 | 通常 | 92 | 戻り燃焼方式と特殊煙管を採用したコンパクトなボイラ。エコノマイザをつけたF型はボイラー効率が一段と高い省エネルギー型 | カスタマーサポート本部メンテナンスサポート部ソリューショングループ | メンテナンスサポート部ソリューショングループLD-Tech担当 | 06-6458-8683 | info@hirakawag.co.jp | http://www.hirakawag.co.jp
| 001 | P-22-042002-001-1 | S-042002 | 産業・業務（業種共通） | 産業用プロセス | 蒸気ボイラ（炉筒煙管ボイラ） | - | 1500kg/h以上3000kg/h未満 | Oriented | 92 | ボイラ効率 | 株式会社日本サーモエナー | ＲＥボイラ | RE-15FⅡ | 親 | 簡易 | 92 | 日本サーモエナーの長年にわたる経験、そして時代を先取りする幅広技術力を集結して完成した炉筒煙管ボイラがＲＥボイラです。その定評あるＲＥボイラをさらに進化・発展させるために改良を加えています。信頼性はもちろんのこと環境や人を大切にしたボイラです。「省エネルギー」「徹底した安全装備」「優れた負荷追従性」「容易な保守管理」が特長です | 事業企画室 | 担当者 | 03-6408-8254 | seihin@n-thermo.co.jp | https://www.n-thermo.co.jp/contact/
| 001 | P-22-042002-001-2 | S-042002 | 産業・業務（業種共通） | 産業用プロセス | 蒸気ボイラ（炉筒煙管ボイラ） | - | 1500kg/h以上3000kg/h未満 | Oriented | 92 | ボイラ効率 | 株式会社日本サーモエナー | ＲＥボイラ | RE-20FⅡ | 親 | 簡易 | 92 | 日本サーモエナーの長年にわたる経験、そして時代を先取りする幅広技術力を集結して完成した炉筒煙管ボイラがＲＥボイラです。その定評あるＲＥボイラをさらに進化・発展させるために改良を加えています。信頼性はもちろんのこと環境や人を大切にしたボイラです。「省エネルギー」「徹底した安全装備」「優れた負荷追従性」「容易な保守管理」が特長です | 事業企画室 | 担当者 | 03-6408-8254 | seihin@n-thermo.co.jp | https://www.n-thermo.co.jp/contact/
| 005 | P-22-042002-005-1 | S-042002 | 産業・業務（業種共通） | 産業用プロセス | 蒸気ボイラ（炉筒煙管ボイラ） | - | 1500kg/h以上3000kg/h未満 | Oriented | 92 | ボイラ効率 | 株式会社IHI汎用ボイラ | 炉筒煙管式ボイラ | KMH-03A-E | 親 | 簡易 | 92 | 内臓式エアヒータやエコノマイザーなどによる排ガスの有効利用で、省エネルギー化を図り、燃料消費量を大幅に削減することができます。 | 営業企画推進部 | 桒野 弘敏 | 03-5245-3130 | kuwano1334@ihi-g.com | http://www.ibk-ihi.co.jp/
| 005 | P-22-042002-005-2 | S-042002 | 産業・業務（業種共通） | 産業用プロセス | 蒸気ボイラ（炉筒煙管ボイラ） | - | 1500kg/h以上3000kg/h未満 | Oriented | 92 | ボイラ効率 | 株式会社IHI汎用ボイラ | 炉筒煙管式ボイラ | KMH-04A-E | 親 | 簡易 | 92 | 内臓式エアヒータやエコノマイザーなどによる排ガスの有効利用で、省エネルギー化を図り、燃料消費量を大幅に削減することができます。 | 営業企画推進部 | 桒野 弘敏 | 03-5245-3130 | kuwano1334@ihi-g.com | http://www.ibk-ihi.co.jp/
| 005 | P-22-042002-005-3 | S-042002 | 産業・業務（業種共通） | 産業用プロセス | 蒸気ボイラ（炉筒煙管ボイラ） | - | 1500kg/h以上3000kg/h未満 | Oriented | 92 | ボイラ効率 | 株式会社IHI汎用ボイラ | 炉筒煙管式ボイラ | KMH-05A-E | 親 | 簡易 | 92 | 内臓式エアヒータやエコノマイザーなどによる排ガスの有効利用で、省エネルギー化を図り、燃料消費量を大幅に削減することができます。 | 営業企画推進部 | 桒野 弘敏 | 03-5245-3130 | kuwano1334@ihi-g.com | http://www.ibk-ihi.co.jp/
| 055 | P-22-042002-055-1 | S-042002 | 産業・業務（業種共通） | 産業用プロセス | 蒸気ボイラ（炉筒煙管ボイラ） | - | 1500kg/h以上3000kg/h未満 | Oriented | 92 | ボイラ効率 | 株式会社ヒラカワ | ガス焚小規模炉筒煙管式ボイラ | MP MINY-1300F(ガス) | 親 | 簡易 | 92 | 冷態から6～7分で起蒸。蒸気の乾き度は99%以上と良質。ボイラ技士はもちろん、簡単な講習修了者でも取扱いが可能。ボイラの高性能化と効率良い機器の配置で省スペース設計となっている。 | カスタマーサポート本部メンテナンスサポート部ソリューショングループ | メンテナンスサポート部ソリューショングループLD-Tech担当 | 06-6458-8683 | info@hirakawag.co.jp | http://www.hirakawag.co.jp
| 055 | P-22-042002-055-2 | S-042002 | 産業・業務（業種共通） | 産業用プロセス | 蒸気ボイラ（炉筒煙管ボイラ） | - | 1500kg/h以上3000kg/h未満 | Oriented | 92 | ボイラ効率 | 株式会社ヒラカワ | ガス焚小規模炉筒煙管式ボイラ | MP MINY-1500F(ガス) | 親 | 簡易 | 92 | 冷態から6～7分で起蒸。蒸気の乾き度は99%以上と良質。ボイラ技士はもちろん、簡単な講習修了者でも取扱いが可能。ボイラの高性能化と効率良い機器の配置で省スペース設計となっている。 | カスタマーサポート本部メンテナンスサポート部ソリューショングループ | メンテナンスサポート部ソリューショングループLD-Tech担当 | 06-6458-8683 | info@hirakawag.co.jp | http://www.hirakawag.co.jp
| 055 | P-22-042002-055-3 | S-042002 | 産業・業務（業種共通） | 産業用プロセス | 蒸気ボイラ（炉筒煙管ボイラ） | - | 1500kg/h以上3000kg/h未満 | Oriented | 92 | ボイラ効率 | 株式会社ヒラカワ | ガス焚小規模炉筒煙管式ボイラ | MP MINY-1700F(ガス) | 親 | 簡易 | 92 | 冷態から6～7分で起蒸。蒸気の乾き度は99%以上と良質。ボイラ技士はもちろん、簡単な講習修了者でも取扱いが可能。ボイラの高性能化と効率良い機器の配置で省スペース設計となっている。 | カスタマーサポート本部メンテナンスサポート部ソリューショングループ | メンテナンスサポート部ソリューショングループLD-Tech担当 | 06-6458-8683 | info@hirakawag.co.jp | http://www.hirakawag.co.jp
| 055 | P-22-042002-055-4 | S-042002 | 産業・業務（業種共通） | 産業用プロセス | 蒸気ボイラ（炉筒煙管ボイラ） | - | 1500kg/h以上3000kg/h未満 | Oriented | 92 | ボイラ効率 | 株式会社ヒラカワ | 炉筒煙管ボイラ | MP ADWF-15 | 親 | 簡易 | 92 | 合理的なウェットバック方式を採用した低Nox対応ボイラ。エコノマイザをつけたADWF型はボイラー効率が一段と高い省エネルギー型 | カスタマーサポート本部メンテナンスサポート部ソリューショングループ | メンテナンスサポート部ソリューショングループLD-Tech担当 | 06-6458-8683 | info@hirakawag.co.jp | http://www.hirakawag.co.jp
| 055 | P-22-042002-055-5 | S-042002 | 産業・業務（業種共通） | 産業用プロセス | 蒸気ボイラ（炉筒煙管ボイラ） | - | 1500kg/h以上3000kg/h未満 | Oriented | 92 | ボイラ効率 | 株式会社ヒラカワ | 炉筒煙管ボイラ | MP ADWE-15 | 親 | 簡易 | 92 | 合理的なウェットバック方式を採用した低Nox対応ボイラ。エアヒータをつけたADWE型はボイラー効率が一段と高い省エネルギー型 | カスタマーサポート本部メンテナンスサポート部ソリューショングループ | メンテナンスサポート部ソリューショングループLD-Tech担当 | 06-6458-8683 | info@hirakawag.co.jp | http://www.hirakawag.co.jp
| 055 | P-22-042002-055-6 | S-042002 | 産業・業務（業種共通） | 産業用プロセス | 蒸気ボイラ（炉筒煙管ボイラ） | - | 1500kg/h以上3000kg/h未満 | Oriented | 92 | ボイラ効率 | 株式会社ヒラカワ | 炉筒煙管ボイラ | MP ADWF-20 | 親 | 簡易 | 92 | 合理的なウェットバック方式を採用した低Nox対応ボイラ。エコノマイザをつけたADWF型はボイラー効率が一段と高い省エネルギー型 | カスタマーサポート本部メンテナンスサポート部ソリューショングループ | メンテナンスサポート部ソリューショングループLD-Tech担当 | 06-6458-8683 | info@hirakawag.co.jp | http://www.hirakawag.co.jp
| 055 | P-22-042002-055-7 | S-042002 | 産業・業務（業種共通） | 産業用プロセス | 蒸気ボイラ（炉筒煙管ボイラ） | - | 1500kg/h以上3000kg/h未満 | Oriented | 92 | ボイラ効率 | 株式会社ヒラカワ | 炉筒煙管ボイラ | MP ADWE-20 | 親 | 簡易 | 92 | 合理的なウェットバック方式を採用した低Nox対応ボイラ。エアヒータをつけたADWE型はボイラー効率が一段と高い省エネルギー型 | カスタマーサポート本部メンテナンスサポート部ソリューショングループ | メンテナンスサポート部ソリューショングループLD-Tech担当 | 06-6458-8683 | info@hirakawag.co.jp | http://www.hirakawag.co.jp
| 055 | P-22-042002-055-8 | S-042002 | 産業・業務（業種共通） | 産業用プロセス | 蒸気ボイラ（炉筒煙管ボイラ） | - | 1500kg/h以上3000kg/h未満 | Oriented | 92 | ボイラ効率 | 株式会社ヒラカワ | 炉筒煙管ボイラ | MP802F | 親 | 通常 | 92 | 戻り燃焼方式と特殊煙管を採用したコンパクトなボイラ。エコノマイザをつけたF型はボイラー効率が一段と高い省エネルギー型 | カスタマーサポート本部メンテナンスサポート部ソリューショングループ | メンテナンスサポート部ソリューショングループLD-Tech担当 | 06-6458-8683 | info@hirakawag.co.jp | http://www.hirakawag.co.jp
| 055 | P-22-042002-055-9 | S-042002 | 産業・業務（業種共通） | 産業用プロセス | 蒸気ボイラ（炉筒煙管ボイラ） | - | 1500kg/h以上3000kg/h未満 | Oriented | 92 | ボイラ効率 | 株式会社ヒラカワ | 炉筒煙管ボイラ | MP803F | 親 | 通常 | 92 | 戻り燃焼方式と特殊煙管を採用したコンパクトなボイラ。エコノマイザをつけたF型はボイラー効率が一段と高い省エネルギー型 | カスタマーサポート本部メンテナンスサポート部ソリューショングループ | メンテナンスサポート部ソリューショングループLD-Tech担当 | 06-6458-8683 | info@hirakawag.co.jp | http://www.hirakawag.co.jp
| 055 | P-22-042003-055-1 | S-042003 | 産業・業務（業種共通） | 産業用プロセス | 蒸気ボイラ（炉筒煙管ボイラ） | - | 3000kg/h以上7200kg/h未満 | Oriented | 96 | ボイラ効率 | 株式会社ヒラカワ | 高効率炉筒煙管ボイラ | MP9603 | 親 | 簡易 | 96 | 国内炉筒煙管初の96%という高効率。バーナ部分では押込ファンの回転数制御を行い消費電力の削減も可能。O2トリミング方式により空燃比を最適値に近づけボイラ効率の向上と共に排ガス量の低減にも寄与している。 | カスタマーサポート本部メンテナンスサポート部ソリューショングループ | メンテナンスサポート部ソリューショングループLD-Tech担当 | 06-6458-8683 | info@hirakawag.co.jp | http://www.hirakawag.co.jp
| 055 | P-22-042003-055-2 | S-042003 | 産業・業務（業種共通） | 産業用プロセス | 蒸気ボイラ（炉筒煙管ボイラ） | - | 3000kg/h以上7200kg/h未満 | Oriented | 96 | ボイラ効率 | 株式会社ヒラカワ | 高効率炉筒煙管ボイラ | MP9604 | 親 | 簡易 | 96 | 国内炉筒煙管初の96%という高効率。バーナ部分では押込ファンの回転数制御を行い消費電力の削減も可能。O2トリミング方式により空燃比を最適値に近づけボイラ効率の向上と共に排ガス量の低減にも寄与している。 | カスタマーサポート本部メンテナンスサポート部ソリューショングループ | メンテナンスサポート部ソリューショングループLD-Tech担当 | 06-6458-8683 | info@hirakawag.co.jp | http://www.hirakawag.co.jp
| 055 | P-22-042003-055-3 | S-042003 | 産業・業務（業種共通） | 産業用プロセス | 蒸気ボイラ（炉筒煙管ボイラ） | - | 3000kg/h以上7200kg/h未満 | Oriented | 96 | ボイラ効率 | 株式会社ヒラカワ | 炉筒煙管ボイラ | MP ADWF-30 | 親 | 簡易 | 96 | 合理的なウェットバック方式を採用した低Nox対応ボイラ。エコノマイザをつけたADWF型はボイラー効率が一段と高い省エネルギー型 | カスタマーサポート本部メンテナンスサポート部ソリューショングループ | メンテナンスサポート部ソリューショングループLD-Tech担当 | 06-6458-8683 | info@hirakawag.co.jp | http://www.hirakawag.co.jp
| 055 | P-22-042003-055-4 | S-042003 | 産業・業務（業種共通） | 産業用プロセス | 蒸気ボイラ（炉筒煙管ボイラ） | - | 3000kg/h以上7200kg/h未満 | Oriented | 96 | ボイラ効率 | 株式会社ヒラカワ | 炉筒煙管ボイラ | MP ADWF-40 | 親 | 簡易 | 96 | 合理的なウェットバック方式を採用した低Nox対応ボイラ。エコノマイザをつけたADWF型はボイラー効率が一段と高い省エネルギー型 | カスタマーサポート本部メンテナンスサポート部ソリューショングループ | メンテナンスサポート部ソリューショングループLD-Tech担当 | 06-6458-8683 | info@hirakawag.co.jp | http://www.hirakawag.co.jp
| 055 | P-22-042003-055-5 | S-042003 | 産業・業務（業種共通） | 産業用プロセス | 蒸気ボイラ（炉筒煙管ボイラ） | - | 3000kg/h以上7200kg/h未満 | Oriented | 96 | ボイラ効率 | 株式会社ヒラカワ | 炉筒煙管ボイラ | MP ADWF-50 | 親 | 簡易 | 96 | 合理的なウェットバック方式を採用した低Nox対応ボイラ。エコノマイザをつけたADWF型はボイラー効率が一段と高い省エネルギー型 | カスタマーサポート本部メンテナンスサポート部ソリューショングループ | メンテナンスサポート部ソリューショングループLD-Tech担当 | 06-6458-8683 | info@hirakawag.co.jp | http://www.hirakawag.co.jp
| 055 | P-22-042003-055-6 | S-042003 | 産業・業務（業種共通） | 産業用プロセス | 蒸気ボイラ（炉筒煙管ボイラ） | - | 3000kg/h以上7200kg/h未満 | Oriented | 96 | ボイラ効率 | 株式会社ヒラカワ | 炉筒煙管ボイラ | MP804F | 親 | 通常 | 96 | 戻り燃焼方式と特殊煙管を採用したコンパクトなボイラ。エコノマイザをつけたF型はボイラー効率が一段と高い省エネルギー型 | カスタマーサポート本部メンテナンスサポート部ソリューショングループ | メンテナンスサポート部ソリューショングループLD-Tech担当 | 06-6458-8683 | info@hirakawag.co.jp | http://www.hirakawag.co.jp
| 055 | P-22-042003-055-7 | S-042003 | 産業・業務（業種共通） | 産業用プロセス | 蒸気ボイラ（炉筒煙管ボイラ） | - | 3000kg/h以上7200kg/h未満 | Oriented | 96 | ボイラ効率 | 株式会社ヒラカワ | 炉筒煙管ボイラ | MP805F | 親 | 通常 | 96 | 戻り燃焼方式と特殊煙管を採用したコンパクトなボイラ。エコノマイザをつけたF型はボイラー効率が一段と高い省エネルギー型 | カスタマーサポート本部メンテナンスサポート部ソリューショングループ | メンテナンスサポート部ソリューショングループLD-Tech担当 | 06-6458-8683 | info@hirakawag.co.jp | http://www.hirakawag.co.jp
| 055 | P-22-042003-055-8 | S-042003 | 産業・業務（業種共通） | 産業用プロセス | 蒸気ボイラ（炉筒煙管ボイラ） | - | 3000kg/h以上7200kg/h未満 | Oriented | 96 | ボイラ効率 | 株式会社ヒラカワ | 炉筒煙管ボイラ | MP806F | 親 | 通常 | 96 | 戻り燃焼方式と特殊煙管を採用したコンパクトなボイラ。エコノマイザをつけたF型はボイラー効率が一段と高い省エネルギー型 | カスタマーサポート本部メンテナンスサポート部ソリューショングループ | メンテナンスサポート部ソリューショングループLD-Tech担当 | 06-6458-8683 | info@hirakawag.co.jp | http://www.hirakawag.co.jp
| 055 | P-22-042003-055-9 | S-042003 | 産業・業務（業種共通） | 産業用プロセス | 蒸気ボイラ（炉筒煙管ボイラ） | - | 3000kg/h以上7200kg/h未満 | Oriented | 96 | ボイラ効率 | 株式会社ヒラカワ | 炉筒煙管ボイラ | MP807F | 親 | 通常 | 96 | 戻り燃焼方式と特殊煙管を採用したコンパクトなボイラ。エコノマイザをつけたF型はボイラー効率が一段と高い省エネルギー型 | カスタマーサポート本部メンテナンスサポート部ソリューショングループ | メンテナンスサポート部ソリューショングループLD-Tech担当 | 06-6458-8683 | info@hirakawag.co.jp | http://www.hirakawag.co.jp
| 055 | P-22-042003-055-10 | S-042003 | 産業・業務（業種共通） | 産業用プロセス | 蒸気ボイラ（炉筒煙管ボイラ） | - | 3000kg/h以上7200kg/h未満 | Oriented | 96 | ボイラ効率 | 株式会社ヒラカワ | 炉筒煙管ボイラ | MP808F | 親 | 通常 | 96 | 戻り燃焼方式と特殊煙管を採用したコンパクトなボイラ。エコノマイザをつけたF型はボイラー効率が一段と高い省エネルギー型 | カスタマーサポート本部メンテナンスサポート部ソリューショングループ | メンテナンスサポート部ソリューショングループLD-Tech担当 | 06-6458-8683 | info@hirakawag.co.jp | http://www.hirakawag.co.jp
| 055 | P-22-042003-055-11 | S-042003 | 産業・業務（業種共通） | 産業用プロセス | 蒸気ボイラ（炉筒煙管ボイラ） | - | 3000kg/h以上7200kg/h未満 | Oriented | 96 | ボイラ効率 | 株式会社ヒラカワ | 炉筒煙管ボイラ | MP809F | 親 | 通常 | 96 | 戻り燃焼方式と特殊煙管を採用したコンパクトなボイラ。エコノマイザをつけたF型はボイラー効率が一段と高い省エネルギー型 | カスタマーサポート本部メンテナンスサポート部ソリューショングループ | メンテナンスサポート部ソリューショングループLD-Tech担当 | 06-6458-8683 | info@hirakawag.co.jp | http://www.hirakawag.co.jp
| 055 | P-22-042004-055-1 | S-042004 | 産業・業務（業種共通） | 産業用プロセス | 蒸気ボイラ（炉筒煙管ボイラ） | - | 7200kg/h以上19200kg/h未満 | Oriented | 96 | ボイラ効率 | 株式会社ヒラカワ | 高効率炉筒煙管ボイラ | MP9606 | 親 | 簡易 | 96 | 国内炉筒煙管初の96%という高効率。バーナ部分では押込ファンの回転数制御を行い消費電力の削減も可能。O2トリミング方式により空燃比を最適値に近づけボイラ効率の向上と共に排ガス量の低減にも寄与している。 | カスタマーサポート本部メンテナンスサポート部ソリューショングループ | メンテナンスサポート部ソリューショングループLD-Tech担当 | 06-6458-8683 | info@hirakawag.co.jp | http://www.hirakawag.co.jp
| 055 | P-22-042004-055-2 | S-042004 | 産業・業務（業種共通） | 産業用プロセス | 蒸気ボイラ（炉筒煙管ボイラ） | - | 7200kg/h以上19200kg/h未満 | Oriented | 96 | ボイラ効率 | 株式会社ヒラカワ | 高効率炉筒煙管ボイラ | MP9608 | 親 | 簡易 | 96 | 国内炉筒煙管初の96%という高効率。バーナ部分では押込ファンの回転数制御を行い消費電力の削減も可能。O2トリミング方式により空燃比を最適値に近づけボイラ効率の向上と共に排ガス量の低減にも寄与している。 | カスタマーサポート本部メンテナンスサポート部ソリューショングループ | メンテナンスサポート部ソリューショングループLD-Tech担当 | 06-6458-8683 | info@hirakawag.co.jp | http://www.hirakawag.co.jp
| 055 | P-22-042004-055-3 | S-042004 | 産業・業務（業種共通） | 産業用プロセス | 蒸気ボイラ（炉筒煙管ボイラ） | - | 7200kg/h以上19200kg/h未満 | Oriented | 96 | ボイラ効率 | 株式会社ヒラカワ | 高効率炉筒煙管ボイラ | MP9610 | 親 | 簡易 | 96 | 国内炉筒煙管初の96%という高効率。バーナ部分では押込ファンの回転数制御を行い消費電力の削減も可能。O2トリミング方式により空燃比を最適値に近づけボイラ効率の向上と共に排ガス量の低減にも寄与している。 | カスタマーサポート本部メンテナンスサポート部ソリューショングループ | メンテナンスサポート部ソリューショングループLD-Tech担当 | 06-6458-8683 | info@hirakawag.co.jp | http://www.hirakawag.co.jp
| 055 | P-22-042004-055-4 | S-042004 | 産業・業務（業種共通） | 産業用プロセス | 蒸気ボイラ（炉筒煙管ボイラ） | - | 7200kg/h以上19200kg/h未満 | Oriented | 96 | ボイラ効率 | 株式会社ヒラカワ | 高効率炉筒煙管ボイラ | MP9615 | 親 | 簡易 | 96 | 国内炉筒煙管初の96%という高効率。バーナ部分では押込ファンの回転数制御を行い消費電力の削減も可能。O2トリミング方式により空燃比を最適値に近づけボイラ効率の向上と共に排ガス量の低減にも寄与している。 | カスタマーサポート本部メンテナンスサポート部ソリューショングループ | メンテナンスサポート部ソリューショングループLD-Tech担当 | 06-6458-8683 | info@hirakawag.co.jp | http://www.hirakawag.co.jp
| 055 | P-22-042004-055-5 | S-042004 | 産業・業務（業種共通） | 産業用プロセス | 蒸気ボイラ（炉筒煙管ボイラ） | - | 7200kg/h以上19200kg/h未満 | Oriented | 96 | ボイラ効率 | 株式会社ヒラカワ | 炉筒煙管ボイラ | MP ADWF-60 | 親 | 簡易 | 96 | 合理的なウェットバック方式を採用した低Nox対応ボイラ。エコノマイザをつけたADWF型はボイラー効率が一段と高い省エネルギー型 | カスタマーサポート本部メンテナンスサポート部ソリューショングループ | メンテナンスサポート部ソリューショングループLD-Tech担当 | 06-6458-8683 | info@hirakawag.co.jp | http://www.hirakawag.co.jp
| 055 | P-22-042004-055-6 | S-042004 | 産業・業務（業種共通） | 産業用プロセス | 蒸気ボイラ（炉筒煙管ボイラ） | - | 7200kg/h以上19200kg/h未満 | Oriented | 96 | ボイラ効率 | 株式会社ヒラカワ | 炉筒煙管ボイラ | MP ADWF-80 | 親 | 簡易 | 96 | 合理的なウェットバック方式を採用した低Nox対応ボイラ。エコノマイザをつけたADWF型はボイラー効率が一段と高い省エネルギー型 | カスタマーサポート本部メンテナンスサポート部ソリューショングループ | メンテナンスサポート部ソリューショングループLD-Tech担当 | 06-6458-8683 | info@hirakawag.co.jp | http://www.hirakawag.co.jp
| 055 | P-22-042004-055-7 | S-042004 | 産業・業務（業種共通） | 産業用プロセス | 蒸気ボイラ（炉筒煙管ボイラ） | - | 7200kg/h以上19200kg/h未満 | Oriented | 96 | ボイラ効率 | 株式会社ヒラカワ | 炉筒煙管ボイラ | MP ADWF-100 | 親 | 簡易 | 96 | 合理的なウェットバック方式を採用した低Nox対応ボイラ。エコノマイザをつけたADWF型はボイラー効率が一段と高い省エネルギー型 | カスタマーサポート本部メンテナンスサポート部ソリューショングループ | メンテナンスサポート部ソリューショングループLD-Tech担当 | 06-6458-8683 | info@hirakawag.co.jp | http://www.hirakawag.co.jp
| 055 | P-22-042004-055-8 | S-042004 | 産業・業務（業種共通） | 産業用プロセス | 蒸気ボイラ（炉筒煙管ボイラ） | - | 7200kg/h以上19200kg/h未満 | Oriented | 96 | ボイラ効率 | 株式会社ヒラカワ | 炉筒煙管ボイラ | MP ADWF-125 | 親 | 簡易 | 96 | 合理的なウェットバック方式を採用した低Nox対応ボイラ。エコノマイザをつけたADWF型はボイラー効率が一段と高い省エネルギー型 | カスタマーサポート本部メンテナンスサポート部ソリューショングループ | メンテナンスサポート部ソリューショングループLD-Tech担当 | 06-6458-8683 | info@hirakawag.co.jp | http://www.hirakawag.co.jp
| 055 | P-22-042004-055-9 | S-042004 | 産業・業務（業種共通） | 産業用プロセス | 蒸気ボイラ（炉筒煙管ボイラ） | - | 7200kg/h以上19200kg/h未満 | Oriented | 96 | ボイラ効率 | 株式会社ヒラカワ | 炉筒煙管ボイラ | MP ADWF-150 | 親 | 簡易 | 96 | 合理的なウェットバック方式を採用した低Nox対応ボイラ。エコノマイザをつけたADWF型はボイラー効率が一段と高い省エネルギー型 | カスタマーサポート本部メンテナンスサポート部ソリューショングループ | メンテナンスサポート部ソリューショングループLD-Tech担当 | 06-6458-8683 | info@hirakawag.co.jp | http://www.hirakawag.co.jp
| 055 | P-22-042004-055-10 | S-042004 | 産業・業務（業種共通） | 産業用プロセス | 蒸気ボイラ（炉筒煙管ボイラ） | - | 7200kg/h以上19200kg/h未満 | Oriented | 96 | ボイラ効率 | 株式会社ヒラカワ | 炉筒煙管ボイラ | MP810F | 親 | 通常 | 96 | 戻り燃焼方式と特殊煙管を採用したコンパクトなボイラ。エコノマイザをつけたF型はボイラー効率が一段と高い省エネルギー型 | カスタマーサポート本部メンテナンスサポート部ソリューショングループ | メンテナンスサポート部ソリューショングループLD-Tech担当 | 06-6458-8683 | info@hirakawag.co.jp | http://www.hirakawag.co.jp
| 055 | P-22-042004-055-11 | S-042004 | 産業・業務（業種共通） | 産業用プロセス | 蒸気ボイラ（炉筒煙管ボイラ） | - | 7200kg/h以上19200kg/h未満 | Oriented | 96 | ボイラ効率 | 株式会社ヒラカワ | 炉筒煙管ボイラ | MP ADF-60 | 親 | 通常 | 96 | 大きな炉筒と、合理的な燃焼ガスの流れを追及した燃焼室を採用した低Nox対応ボイラ。エコノマイザをつけたADF型はボイラ効率が一段と高い省エネルギー型。 | カスタマーサポート本部メンテナンスサポート部ソリューショングループ | メンテナンスサポート部ソリューショングループLD-Tech担当 | 06-6458-8683 | info@hirakawag.co.jp | http://www.hirakawag.co.jp
| 055 | P-22-042004-055-12 | S-042004 | 産業・業務（業種共通） | 産業用プロセス | 蒸気ボイラ（炉筒煙管ボイラ） | - | 7200kg/h以上19200kg/h未満 | Oriented | 96 | ボイラ効率 | 株式会社ヒラカワ | 炉筒煙管ボイラ | MP811F | 親 | 通常 | 96 | 戻り燃焼方式と特殊煙管を採用したコンパクトなボイラ。エコノマイザをつけたF型はボイラー効率が一段と高い省エネルギー型 | カスタマーサポート本部メンテナンスサポート部ソリューショングループ | メンテナンスサポート部ソリューショングループLD-Tech担当 | 06-6458-8683 | info@hirakawag.co.jp | http://www.hirakawag.co.jp
| 055 | P-22-042004-055-13 | S-042004 | 産業・業務（業種共通） | 産業用プロセス | 蒸気ボイラ（炉筒煙管ボイラ） | - | 7200kg/h以上19200kg/h未満 | Oriented | 96 | ボイラ効率 | 株式会社ヒラカワ | 炉筒煙管ボイラ | MP812F | 親 | 通常 | 96 | 戻り燃焼方式と特殊煙管を採用したコンパクトなボイラ。エコノマイザをつけたF型はボイラー効率が一段と高い省エネルギー型 | カスタマーサポート本部メンテナンスサポート部ソリューショングループ | メンテナンスサポート部ソリューショングループLD-Tech担当 | 06-6458-8683 | info@hirakawag.co.jp | http://www.hirakawag.co.jp
| 055 | P-22-042004-055-14 | S-042004 | 産業・業務（業種共通） | 産業用プロセス | 蒸気ボイラ（炉筒煙管ボイラ） | - | 7200kg/h以上19200kg/h未満 | Oriented | 96 | ボイラ効率 | 株式会社ヒラカワ | 炉筒煙管ボイラ | MP813F | 親 | 通常 | 96 | 戻り燃焼方式と特殊煙管を採用したコンパクトなボイラ。エコノマイザをつけたF型はボイラー効率が一段と高い省エネルギー型 | カスタマーサポート本部メンテナンスサポート部ソリューショングループ | メンテナンスサポート部ソリューショングループLD-Tech担当 | 06-6458-8683 | info@hirakawag.co.jp | http://www.hirakawag.co.jp
| 055 | P-22-042004-055-15 | S-042004 | 産業・業務（業種共通） | 産業用プロセス | 蒸気ボイラ（炉筒煙管ボイラ） | - | 7200kg/h以上19200kg/h未満 | Oriented | 96 | ボイラ効率 | 株式会社ヒラカワ | 炉筒煙管ボイラ | MP814F | 親 | 通常 | 96 | 戻り燃焼方式と特殊煙管を採用したコンパクトなボイラ。エコノマイザをつけたF型はボイラー効率が一段と高い省エネルギー型 | カスタマーサポート本部メンテナンスサポート部ソリューショングループ | メンテナンスサポート部ソリューショングループLD-Tech担当 | 06-6458-8683 | info@hirakawag.co.jp | http://www.hirakawag.co.jp
| 055 | P-22-042004-055-16 | S-042004 | 産業・業務（業種共通） | 産業用プロセス | 蒸気ボイラ（炉筒煙管ボイラ） | - | 7200kg/h以上19200kg/h未満 | Oriented | 96 | ボイラ効率 | 株式会社ヒラカワ | 炉筒煙管ボイラ | MP815F | 親 | 通常 | 96 | 戻り燃焼方式と特殊煙管を採用したコンパクトなボイラ。エコノマイザをつけたF型はボイラー効率が一段と高い省エネルギー型 | カスタマーサポート本部メンテナンスサポート部ソリューショングループ | メンテナンスサポート部ソリューショングループLD-Tech担当 | 06-6458-8683 | info@hirakawag.co.jp | http://www.hirakawag.co.jp
| 055 | P-22-042005-055-1 | S-042005 | 産業・業務（業種共通） | 産業用プロセス | 蒸気ボイラ（炉筒煙管ボイラ） | - | 19200kg/h以上 | Oriented | 92 | ボイラ効率 | 株式会社ヒラカワ | 炉筒煙管ボイラ | MP ADWF-200 | 親 | 簡易 | 92 | 合理的なウェットバック方式を採用した低Nox対応ボイラ。エコノマイザをつけたADWF型はボイラー効率が一段と高い省エネルギー型 | カスタマーサポート本部メンテナンスサポート部ソリューショングループ | メンテナンスサポート部ソリューショングループLD-Tech担当 | 06-6458-8683 | info@hirakawag.co.jp | http://www.hirakawag.co.jp
| 055 | P-22-042005-055-2 | S-042005 | 産業・業務（業種共通） | 産業用プロセス | 蒸気ボイラ（炉筒煙管ボイラ） | - | 19200kg/h以上 | Oriented | 92 | ボイラ効率 | 株式会社ヒラカワ | 炉筒煙管ボイラ | MP ADWE-200 | 親 | 簡易 | 92 | 合理的なウェットバック方式を採用した低Nox対応ボイラ。エアヒータをつけたADWE型はボイラー効率が一段と高い省エネルギー型 | カスタマーサポート本部メンテナンスサポート部ソリューショングループ | メンテナンスサポート部ソリューショングループLD-Tech担当 | 06-6458-8683 | info@hirakawag.co.jp | http://www.hirakawag.co.jp
| 055 | P-22-042005-055-3 | S-042005 | 産業・業務（業種共通） | 産業用プロセス | 蒸気ボイラ（炉筒煙管ボイラ） | - | 19200kg/h以上 | Oriented | 92 | ボイラ効率 | 株式会社ヒラカワ | 炉筒煙管ボイラ | MP ADF-250 | 親 | 簡易 | 92 | 大きな炉筒と、合理的な燃焼ガスの流れを追及した燃焼室を採用した低Nox対応ボイラ。エコノマイザをつけたADF型はボイラ効率が一段と高い省エネルギー型。 | カスタマーサポート本部メンテナンスサポート部ソリューショングループ | メンテナンスサポート部ソリューショングループLD-Tech担当 | 06-6458-8683 | info@hirakawag.co.jp | http://www.hirakawag.co.jp
| 055 | P-22-042005-055-4 | S-042005 | 産業・業務（業種共通） | 産業用プロセス | 蒸気ボイラ（炉筒煙管ボイラ） | - | 19200kg/h以上 | Oriented | 92 | ボイラ効率 | 株式会社ヒラカワ | 炉筒煙管ボイラ | MP ADF-300 | 親 | 簡易 | 92 | 大きな炉筒と、合理的な燃焼ガスの流れを追及した燃焼室を採用した低Nox対応ボイラ。エコノマイザをつけたADF型はボイラ効率が一段と高い省エネルギー型。 | カスタマーサポート本部メンテナンスサポート部ソリューショングループ | メンテナンスサポート部ソリューショングループLD-Tech担当 | 06-6458-8683 | info@hirakawag.co.jp | http://www.hirakawag.co.jp
| 055 | P-22-042005-055-5 | S-042005 | 産業・業務（業種共通） | 産業用プロセス | 蒸気ボイラ（炉筒煙管ボイラ） | - | 19200kg/h以上 | Oriented | 92 | ボイラ効率 | 株式会社ヒラカワ | 炉筒煙管ボイラ | MP ADF-200 | 親 | 通常 | 92 | 大きな炉筒と、合理的な燃焼ガスの流れを追及した燃焼室を採用した低Nox対応ボイラ。エコノマイザをつけたADF型はボイラ効率が一段と高い省エネルギー型。 | カスタマーサポート本部メンテナンスサポート部ソリューショングループ | メンテナンスサポート部ソリューショングループLD-Tech担当 | 06-6458-8683 | info@hirakawag.co.jp | http://www.hirakawag.co.jp
| 055 | P-22-042007-055-1 | S-042007 | 産業・業務（業種共通） | 産業用プロセス | 蒸気ボイラ（炉筒煙管ボイラ） | 潜熱回収型、都市ガス13A焚き | 1500kg/h以上3000kg/h未満 | Oriented | 102 | ボイラ効率 | 株式会社ヒラカワ | 炉筒煙管ボイラ | FG-2000 | 親 | 簡易 | 102 | 炉筒煙管ボイラに潜熱回収型が登場！ 潜熱回収とは文字通り、燃焼過程において生成される燃焼ガス中の水蒸気が、凝縮する際に得られる「潜熱」を回収する事を指します。燃焼ガスの温度を60℃以下にまで下げることで回収が可能となり、低位発熱量基準で100％以上の効率を実現します。 | カスタマーサポート本部メンテナンスサポート部ソリューショングループ | メンテナンスサポート部ソリューショングループLD-Tech担当 | 06-6458-8683 | info@hirakawag.co.jp | http://www.hirakawag.co.jp
| 001 | P-22-043003-001-1 | S-043003 | 産業・業務（業種共通） | 産業用プロセス | 蒸気ボイラ（水管ボイラ） | - | 3000kg/h以上7200kg/h未満 | Oriented | 96 | ボイラ効率 | 株式会社日本サーモエナー | ＳＷボイラ | SWE4000GB | 親 | 簡易 | 96 | 独自の2重管を伝熱管に採用することで、長期間安定した性能が得られます。保有水量を貫流ボイラと炉筒煙管ボイラの中間に設定したため、スタートからわずか数分で乾き度99.5％以上の良質な蒸気が得られます。また、独自のドラムインターナルと２列配列の伝熱管群による安定した水循環回路により、負荷変動にも十分耐える良好な追従性を発揮します。 | 事業企画室 | 担当者 | 03-6408-8254 | seihin@n-thermo.co.jp | https://www.n-thermo.co.jp/contact/
| 001 | P-22-043003-001-2 | S-043003 | 産業・業務（業種共通） | 産業用プロセス | 蒸気ボイラ（水管ボイラ） | - | 3000kg/h以上7200kg/h未満 | Oriented | 96 | ボイラ効率 | 株式会社日本サーモエナー | ＳＷボイラ | SWE5000GB | 親 | 簡易 | 96 | 独自の2重管を伝熱管に採用することで、長期間安定した性能が得られます。保有水量を貫流ボイラと炉筒煙管ボイラの中間に設定したため、スタートからわずか数分で乾き度99.5％以上の良質な蒸気が得られます。また、独自のドラムインターナルと２列配列の伝熱管群による安定した水循環回路により、負荷変動にも十分耐える良好な追従性を発揮します。 | 事業企画室 | 担当者 | 03-6408-8254 | seihin@n-thermo.co.jp | https://www.n-thermo.co.jp/contact/
| 004 | P-22-043003-004-1 | S-043003 | 産業・業務（業種共通） | 産業用プロセス | 蒸気ボイラ（水管ボイラ） | - | 3000kg/h以上7200kg/h未満 | Oriented | 96 | ボイラ効率 | 川重冷熱工業株式会社 | 川崎水管ボイラ「KD」シリーズ | KD-40 | 親 | 簡易 | 96 | KDボイラは、優れた低公害燃焼技術を折り込んで、NOx抑制への十分な配慮を行い、取扱い、保守管理の容易さ、維持費の少ないこと、安全性の配慮等、を行っております。何よりも長く安心してご使用いただける製品を念頭に計画しておりますので、本製品が貴社の事業発展のお役に立つことと確信しております。 | 営業・サービス総括室 営業・サービス企画部 | 今泉 宏史 | 03-3645-8251 | - | https://www.khi.co.jp/corp/kte/contact/index.php
| 004 | P-22-043003-004-2 | S-043003 | 産業・業務（業種共通） | 産業用プロセス | 蒸気ボイラ（水管ボイラ） | - | 3000kg/h以上7200kg/h未満 | Oriented | 96 | ボイラ効率 | 川重冷熱工業株式会社 | 川崎水管ボイラ「KD」シリーズ | KD-60 | 派生 | 簡易 | 96 | KDボイラは、優れた低公害燃焼技術を折り込んで、NOx抑制への十分な配慮を行い、取扱い、保守管理の容易さ、維持費の少ないこと、安全性の配慮等、を行っております。何よりも長く安心してご使用いただける製品を念頭に計画しておりますので、本製品が貴社の事業発展のお役に立つことと確信しております。 | 営業・サービス総括室 営業・サービス企画部 | 今泉 宏史 | 03-3645-8251 | - | https://www.khi.co.jp/corp/kte/contact/index.php
| 004 | P-22-043004-004-1 | S-043004 | 産業・業務（業種共通） | 産業用プロセス | 蒸気ボイラ（水管ボイラ） | - | 7200kg/h以上19200kg/h未満 | Oriented | 96 | ボイラ効率 | 川重冷熱工業株式会社 | 川崎水管ボイラ「KD」シリーズ | KD-80 | 親 | 簡易 | 96 | KDボイラは、優れた低公害燃焼技術を折り込んで、NOx抑制への十分な配慮を行い、取扱い、保守管理の容易さ、維持費の少ないこと、安全性の配慮等、を行っております。何よりも長く安心してご使用いただける製品を念頭に計画しておりますので、本製品が貴社の事業発展のお役に立つことと確信しております。 | 営業・サービス総括室 営業・サービス企画部 | 今泉 宏史 | 03-3645-8251 | - | https://www.khi.co.jp/corp/kte/contact/index.php
| 004 | P-22-044001-004-1 | S-044001 | 産業・業務（業種共通） | 産業用プロセス | 水素ボイラ（貫流ボイラ） | - | 1500kg/h未満 |  | 98 | ボイラ効率 | 川重冷熱工業株式会社 | 川崎多管式貫流ボイラ「WILLHEAT」シリーズ | WF-1000GEX-H | 親 | 簡易 | 98 | 本製品の特長は、NOx排出量を抑えるために通常採られる、燃焼室への蒸気噴霧や排ガス再循環を必要としないドライ式バーナです。独自の水素と空気の混合方式により、省エネ法で定められた低空気比においても、天然ガス焚き並みの低NOxを実現しました。さらに、蒸気噴霧がないため、蒸気出力や熱損失などの無駄がなく、また排ガスを再循環させる機器が不要なため、メンテナンス性が高まるなど、従来の水素燃焼ボイラと比べて低コストでの運用を可能にしました。 | 営業・サービス総括室 営業・サービス企画部 | 今泉 宏史 | 03-3645-8251 | - | https://www.khi.co.jp/corp/kte/contact/index.php
| 004 | P-22-044001-004-2 | S-044001 | 産業・業務（業種共通） | 産業用プロセス | 水素ボイラ（貫流ボイラ） | - | 1500kg/h未満 |  | 98 | ボイラ効率 | 川重冷熱工業株式会社 | 川崎多管式貫流ボイラ「WILLHEAT」シリーズ | WF-(750/1000)GEX-H | 派生 | 簡易 | 98 | 本製品の特長は、NOx排出量を抑えるために通常採られる、燃焼室への蒸気噴霧や排ガス再循環を必要としないドライ式バーナです。独自の水素と空気の混合方式により、省エネ法で定められた低空気比においても、天然ガス焚き並みの低NOxを実現しました。さらに、蒸気噴霧がないため、蒸気出力や熱損失などの無駄がなく、また排ガスを再循環させる機器が不要なため、メンテナンス性が高まるなど、従来の水素燃焼ボイラと比べて低コストでの運用を可能にしました。 | 営業・サービス総括室 営業・サービス企画部 | 今泉 宏史 | 03-3645-8251 | - | https://www.khi.co.jp/corp/kte/contact/index.php
| 023 | P-22-044001-023-1 | S-044001 | 産業・業務（業種共通） | 産業用プロセス | 水素ボイラ（貫流ボイラ） | - | 1500kg/h未満 |  | 98 | ボイラ効率 | 株式会社サムソン | 多管式貫流蒸気ボイラ | HB-750AP | 親 | 通常 | 98 | 水素専焼ボイラで燃焼時の生成物が水のみでＣＯ２は排出されません。また、水素専焼低ＮＯｘバーナを新たに開発し低ＮＯｘを実現しています。高性能エコノマイザを搭載し、ボイラ効率９８％を達成。水素用多重安全設計を行っており発停時の水素ガス配管内の窒素パージと逆火防止器を標準装備しています。 | 管理本部 | 経営企画チーム | 0875-25-4581 | eigyohonbu@samson.co.jp | https://www.samson.co.jp
| 004 | P-22-044002-004-1 | S-044002 | 産業・業務（業種共通） | 産業用プロセス | 水素ボイラ（貫流ボイラ） | - | 1500kg/h以上3000kg/h |  | 98 | ボイラ効率 | 川重冷熱工業株式会社 | 川崎多管式貫流ボイラ「WILLHEAT」シリーズ | WF-2000GEX-H | 親 | 簡易 | 98 | 本製品の特長は、NOx排出量を抑えるために通常採られる、燃焼室への蒸気噴霧や排ガス再循環を必要としないドライ式バーナです。独自の水素と空気の混合方式により、省エネ法で定められた低空気比においても、天然ガス焚き並みの低NOxを実現しました。さらに、蒸気噴霧がないため、蒸気出力や熱損失などの無駄がなく、また排ガスを再循環させる機器が不要なため、メンテナンス性が高まるなど、従来の水素燃焼ボイラと比べて低コストでの運用を可能にしました。 | 営業・サービス総括室 営業・サービス企画部 | 今泉 宏史 | 03-3645-8251 | - | https://www.khi.co.jp/corp/kte/contact/index.php
| 004 | P-22-044002-004-2 | S-044002 | 産業・業務（業種共通） | 産業用プロセス | 水素ボイラ（貫流ボイラ） | - | 1500kg/h以上3000kg/h |  | 98 | ボイラ効率 | 川重冷熱工業株式会社 | 川崎多管式貫流ボイラ「WILLHEAT」シリーズ | WF-(1500/2000)GEX-H | 派生 | 簡易 | 98 | 本製品の特長は、NOx排出量を抑えるために通常採られる、燃焼室への蒸気噴霧や排ガス再循環を必要としないドライ式バーナです。独自の水素と空気の混合方式により、省エネ法で定められた低空気比においても、天然ガス焚き並みの低NOxを実現しました。さらに、蒸気噴霧がないため、蒸気出力や熱損失などの無駄がなく、また排ガスを再循環させる機器が不要なため、メンテナンス性が高まるなど、従来の水素燃焼ボイラと比べて低コストでの運用を可能にしました。 | 営業・サービス総括室 営業・サービス企画部 | 今泉 宏史 | 03-3645-8251 | - | https://www.khi.co.jp/corp/kte/contact/index.php
| 020 | P-22-044002-020-1 | S-044002 | 産業・業務（業種共通） | 産業用プロセス | 水素ボイラ（貫流ボイラ） | - | 1500kg/h以上3000kg/h |  | 98 | ボイラ効率 | 三浦工業株式会社 | 水素ボイラ | SI-2000AS-H2H | 親 | 通常 | 98 | 運転時の二酸化炭素排出がゼロとなる水素専焼（水素100%での燃焼）の貫流蒸気ボイラです。 | 営業推進部 | 営業技術課 | 089-979-7000 | https://mymiura.com/contact/ | https://mymiura.com/login
| 001 | P-22-045001-001-1 | S-045001 | 産業・業務（業種共通） | 産業用プロセス | 熱媒ボイラ | - | 1000kW未満 | Oriented | 92 | ボイラ効率 | 株式会社日本サーモエナー | サーモヒーター | NH-40A | 親 | 簡易 | 92 | エアヒータ搭載により排ガス熱を回収して高効率化を実現しています。蒸気ボイラとはシステムが異なるため水処理装置や水処理薬品が不要です。高温で均一な熱を必要とする工業プラント、塗膜乾燥、プレス機などに最適ですが、さまざまな用途にご利用いただけます。 | 事業企画室 | 担当者 | 03-6408-8254 | seihin@n-thermo.co.jp | https://www.n-thermo.co.jp/contact/
| 001 | P-22-045001-001-2 | S-045001 | 産業・業務（業種共通） | 産業用プロセス | 熱媒ボイラ | - | 1000kW未満 | Oriented | 92 | ボイラ効率 | 株式会社日本サーモエナー | サーモヒーター | NH-60A | 親 | 簡易 | 92 | エアヒータ搭載により排ガス熱を回収して高効率化を実現しています。蒸気ボイラとはシステムが異なるため水処理装置や水処理薬品が不要です。高温で均一な熱を必要とする工業プラント、塗膜乾燥、プレス機などに最適ですが、さまざまな用途にご利用いただけます。 | 事業企画室 | 担当者 | 03-6408-8254 | seihin@n-thermo.co.jp | https://www.n-thermo.co.jp/contact/
| 001 | P-22-045001-001-3 | S-045001 | 産業・業務（業種共通） | 産業用プロセス | 熱媒ボイラ | - | 1000kW未満 | Oriented | 92 | ボイラ効率 | 株式会社日本サーモエナー | サーモヒーター | NH-80A | 親 | 簡易 | 92 | エアヒータ搭載により排ガス熱を回収して高効率化を実現しています。蒸気ボイラとはシステムが異なるため水処理装置や水処理薬品が不要です。高温で均一な熱を必要とする工業プラント、塗膜乾燥、プレス機などに最適ですが、さまざまな用途にご利用いただけます。 | 事業企画室 | 担当者 | 03-6408-8254 | seihin@n-thermo.co.jp | https://www.n-thermo.co.jp/contact/
| 020 | P-22-045001-020-1 | S-045001 | 産業・業務（業種共通） | 産業用プロセス | 熱媒ボイラ | - | 1000kW未満 | Oriented | 92 | ボイラ効率 | 三浦工業株式会社 | 熱媒ボイラ | KXI-30VN | 親 | 簡易 | 92 | レキュペレータと呼ばれる空気予熱器を搭載し、排ガスを燃焼用空気と熱交換させることでボイラ効率92％を達成。 | 営業推進部 | 営業技術課 | 089-979-7000 | https://mymiura.com/contact/ | https://mymiura.com/login
| 020 | P-22-045001-020-2 | S-045001 | 産業・業務（業種共通） | 産業用プロセス | 熱媒ボイラ | - | 1000kW未満 | Oriented | 92 | ボイラ効率 | 三浦工業株式会社 | 熱媒ボイラ | KXI-40VN | 親 | 簡易 | 92 | レキュペレータと呼ばれる空気予熱器を搭載し、排ガスを燃焼用空気と熱交換させることでボイラ効率92％を達成。 | 営業推進部 | 営業技術課 | 089-979-7000 | https://mymiura.com/contact/ | https://mymiura.com/login
| 020 | P-22-045001-020-3 | S-045001 | 産業・業務（業種共通） | 産業用プロセス | 熱媒ボイラ | - | 1000kW未満 | Oriented | 92 | ボイラ効率 | 三浦工業株式会社 | 熱媒ボイラ | KXI-50VN | 親 | 簡易 | 92 | レキュペレータと呼ばれる空気予熱器を搭載し、排ガスを燃焼用空気と熱交換させることでボイラ効率92％を達成。 | 営業推進部 | 営業技術課 | 089-979-7000 | https://mymiura.com/contact/ | https://mymiura.com/login
| 020 | P-22-045001-020-4 | S-045001 | 産業・業務（業種共通） | 産業用プロセス | 熱媒ボイラ | - | 1000kW未満 | Oriented | 92 | ボイラ効率 | 三浦工業株式会社 | 熱媒ボイラ | KXI-60VN | 親 | 簡易 | 92 | レキュペレータと呼ばれる空気予熱器を搭載し、排ガスを燃焼用空気と熱交換させることでボイラ効率92％を達成。 | 営業推進部 | 営業技術課 | 089-979-7000 | https://mymiura.com/contact/ | https://mymiura.com/login
| 020 | P-22-045001-020-5 | S-045001 | 産業・業務（業種共通） | 産業用プロセス | 熱媒ボイラ | - | 1000kW未満 | Oriented | 92 | ボイラ効率 | 三浦工業株式会社 | 熱媒ボイラ | KXI-75VN | 親 | 簡易 | 92 | レキュペレータと呼ばれる空気予熱器を搭載し、排ガスを燃焼用空気と熱交換させることでボイラ効率92％を達成。 | 営業推進部 | 営業技術課 | 089-979-7000 | https://mymiura.com/contact/ | https://mymiura.com/login
| 056 | P-22-045001-056-1 | S-045001 | 産業・業務（業種共通） | 産業用プロセス | 熱媒ボイラ | - | 1000kW未満 | Oriented | 92 | ボイラ効率 | 綜研テクニックス株式会社 | 高効率熱媒ヒーター | VCP-F30UA | 親 | 通常 | 92 | 従来機種に高効率エアヒーターを設けることで、熱効率92%を達成します。 | 熱媒・装置営業部 | 装置営業グループ | 03-3983-3177 | heater@soken-tx.com | https://www.soken-tx.com/contact/
| 056 | P-22-045001-056-2 | S-045001 | 産業・業務（業種共通） | 産業用プロセス | 熱媒ボイラ | - | 1000kW未満 | Oriented | 92 | ボイラ効率 | 綜研テクニックス株式会社 | 高効率熱媒ヒーター | VCP-F60UA | 派生 | 通常 | 92 | 従来機種に高効率エアヒーターを設けることで、熱効率92%を達成します。 | 熱媒・装置営業部 | 装置営業グループ | 03-3983-3177 | heater@soken-tx.com | https://www.soken-tx.com/contact/
| 001 | P-22-045002-001-1 | S-045002 | 産業・業務（業種共通） | 産業用プロセス | 熱媒ボイラ | - | 1000kW以上2000kW未満 | Oriented | 92 | ボイラ効率 | 株式会社日本サーモエナー | サーモヒーター | NH-100A | 親 | 簡易 | 92 | エアヒータ搭載により排ガス熱を回収して高効率化を実現しています。蒸気ボイラとはシステムが異なるため水処理装置や水処理薬品が不要です。高温で均一な熱を必要とする工業プラント、塗膜乾燥、プレス機などに最適ですが、さまざまな用途にご利用いただけます。 | 事業企画室 | 担当者 | 03-6408-8254 | seihin@n-thermo.co.jp | https://www.n-thermo.co.jp/contact/
| 001 | P-22-045002-001-2 | S-045002 | 産業・業務（業種共通） | 産業用プロセス | 熱媒ボイラ | - | 1000kW以上2000kW未満 | Oriented | 92 | ボイラ効率 | 株式会社日本サーモエナー | サーモヒーター | NH-125A | 親 | 簡易 | 92 | エアヒータ搭載により排ガス熱を回収して高効率化を実現しています。蒸気ボイラとはシステムが異なるため水処理装置や水処理薬品が不要です。高温で均一な熱を必要とする工業プラント、塗膜乾燥、プレス機などに最適ですが、さまざまな用途にご利用いただけます。 | 事業企画室 | 担当者 | 03-6408-8254 | seihin@n-thermo.co.jp | https://www.n-thermo.co.jp/contact/
| 001 | P-22-045002-001-3 | S-045002 | 産業・業務（業種共通） | 産業用プロセス | 熱媒ボイラ | - | 1000kW以上2000kW未満 | Oriented | 92 | ボイラ効率 | 株式会社日本サーモエナー | サーモヒーター | NH-150A | 親 | 簡易 | 92 | エアヒータ搭載により排ガス熱を回収して高効率化を実現しています。蒸気ボイラとはシステムが異なるため水処理装置や水処理薬品が不要です。高温で均一な熱を必要とする工業プラント、塗膜乾燥、プレス機などに最適ですが、さまざまな用途にご利用いただけます。 | 事業企画室 | 担当者 | 03-6408-8254 | seihin@n-thermo.co.jp | https://www.n-thermo.co.jp/contact/
| 020 | P-22-045002-020-1 | S-045002 | 産業・業務（業種共通） | 産業用プロセス | 熱媒ボイラ | - | 1000kW以上2000kW未満 | Oriented | 92 | ボイラ効率 | 三浦工業株式会社 | 熱媒ボイラ | KXI-100VN | 親 | 簡易 | 92 | レキュペレータと呼ばれる空気予熱器を搭載し、排ガスを燃焼用空気と熱交換させることでボイラ効率92％を達成。 | 営業推進部 | 営業技術課 | 089-979-7000 | https://mymiura.com/contact/ | https://mymiura.com/login
| 020 | P-22-045002-020-2 | S-045002 | 産業・業務（業種共通） | 産業用プロセス | 熱媒ボイラ | - | 1000kW以上2000kW未満 | Oriented | 92 | ボイラ効率 | 三浦工業株式会社 | 熱媒ボイラ | KXI-125VN | 親 | 簡易 | 92 | レキュペレータと呼ばれる空気予熱器を搭載し、排ガスを燃焼用空気と熱交換させることでボイラ効率92％を達成。 | 営業推進部 | 営業技術課 | 089-979-7000 | https://mymiura.com/contact/ | https://mymiura.com/login
| 020 | P-22-045002-020-3 | S-045002 | 産業・業務（業種共通） | 産業用プロセス | 熱媒ボイラ | - | 1000kW以上2000kW未満 | Oriented | 92 | ボイラ効率 | 三浦工業株式会社 | 熱媒ボイラ | KXI-150VN | 親 | 簡易 | 92 | レキュペレータと呼ばれる空気予熱器を搭載し、排ガスを燃焼用空気と熱交換させることでボイラ効率92％を達成。 | 営業推進部 | 営業技術課 | 089-979-7000 | https://mymiura.com/contact/ | https://mymiura.com/login
| 056 | P-22-045002-056-1 | S-045002 | 産業・業務（業種共通） | 産業用プロセス | 熱媒ボイラ | - | 1000kW以上2000kW未満 | Oriented | 92 | ボイラ効率 | 綜研テクニックス株式会社 | 高効率熱媒ヒーター | VCP-F100UA | 親 | 通常 | 92 | 従来機種に高効率エアヒーターを設けることで、熱効率92%を達成します。 | 熱媒・装置営業部 | 装置営業グループ | 03-3983-3177 | heater@soken-tx.com | https://www.soken-tx.com/contact/
| 001 | P-22-045003-001-1 | S-045003 | 産業・業務（業種共通） | 産業用プロセス | 熱媒ボイラ | - | 2000kW以上 | Oriented | 92 | ボイラ効率 | 株式会社日本サーモエナー | サーモヒーター | NH-200C | 親 | 簡易 | 92 | エアヒータ搭載により排ガス熱を回収して高効率化を実現しています。蒸気ボイラとはシステムが異なるため水処理装置や水処理薬品が不要です。高温で均一な熱を必要とする工業プラント、塗膜乾燥、プレス機などに最適ですが、さまざまな用途にご利用いただけます。 | 事業企画室 | 担当者 | 03-6408-8254 | seihin@n-thermo.co.jp | https://www.n-thermo.co.jp/contact/
| 001 | P-22-045003-001-2 | S-045003 | 産業・業務（業種共通） | 産業用プロセス | 熱媒ボイラ | - | 2000kW以上 | Oriented | 92 | ボイラ効率 | 株式会社日本サーモエナー | サーモヒーター | NH-250C | 親 | 簡易 | 92 | エアヒータ搭載により排ガス熱を回収して高効率化を実現しています。蒸気ボイラとはシステムが異なるため水処理装置や水処理薬品が不要です。高温で均一な熱を必要とする工業プラント、塗膜乾燥、プレス機などに最適ですが、さまざまな用途にご利用いただけます。 | 事業企画室 | 担当者 | 03-6408-8254 | seihin@n-thermo.co.jp | https://www.n-thermo.co.jp/contact/
| 001 | P-22-045003-001-3 | S-045003 | 産業・業務（業種共通） | 産業用プロセス | 熱媒ボイラ | - | 2000kW以上 | Oriented | 92 | ボイラ効率 | 株式会社日本サーモエナー | サーモヒーター | NH-300C | 親 | 簡易 | 92 | エアヒータ搭載により排ガス熱を回収して高効率化を実現しています。蒸気ボイラとはシステムが異なるため水処理装置や水処理薬品が不要です。高温で均一な熱を必要とする工業プラント、塗膜乾燥、プレス機などに最適ですが、さまざまな用途にご利用いただけます。 | 事業企画室 | 担当者 | 03-6408-8254 | seihin@n-thermo.co.jp | https://www.n-thermo.co.jp/contact/
| 020 | P-22-045003-020-1 | S-045003 | 産業・業務（業種共通） | 産業用プロセス | 熱媒ボイラ | - | 2000kW以上 | Oriented | 92 | ボイラ効率 | 三浦工業株式会社 | 熱媒ボイラ | KXI-200VN | 親 | 簡易 | 92 | レキュペレータと呼ばれる空気予熱器を搭載し、排ガスを燃焼用空気と熱交換させることでボイラ効率92％を達成。 | 営業推進部 | 営業技術課 | 089-979-7000 | https://mymiura.com/contact/ | https://mymiura.com/login
| 049 | P-22-046001-049-1 | S-046001 | 産業・業務（業種共通） | 空調/給湯/産業用プロセス | ガスエンジンコージェネレーション | 50Hz | 5kW以下 | Oriented | 85.5 | 総合効率 | ヤンマーエネルギーシステム株式会社 | マイクロコージェネレーション | CP5D2 | 親 | 簡易 | 85.5 | ガスを燃料としエンジン方式により発電し、その際に生じる廃熱を同時回収することにより、燃料を効率的に利用する熱電供給システム。廃熱で発生する蒸気や温水は、製造業のプロセス利用や、施設の空調・給湯などに幅広く使用される。 | ｴﾈﾙｷﾞｰｿﾘｭｰｼｮﾝ営業本部 | ｿﾘｭｰｼｮﾝ営業部 | 06-7636-2101 | rintaro_yamada@yanmar.com | https://www.yanmar.com/jp/energy/
| 049 | P-22-046001-049-2 | S-046001 | 産業・業務（業種共通） | 空調/給湯/産業用プロセス | ガスエンジンコージェネレーション | 50Hz | 5kW以下 | Oriented | 85.5 | 総合効率 | ヤンマーエネルギーシステム株式会社 | マイクロコージェネレーション | CP5D2Z | 派生 | 簡易 | 85.5 | ガスを燃料としエンジン方式により発電し、その際に生じる廃熱を同時回収することにより、燃料を効率的に利用する熱電供給システム。廃熱で発生する蒸気や温水は、製造業のプロセス利用や、施設の空調・給湯などに幅広く使用される。 | ｴﾈﾙｷﾞｰｿﾘｭｰｼｮﾝ営業本部 | ｿﾘｭｰｼｮﾝ営業部 | 06-7636-2101 | rintaro_yamada@yanmar.com | https://www.yanmar.com/jp/energy/
| 049 | P-22-046003-049-1 | S-046003 | 産業・業務（業種共通） | 空調/給湯/産業用プロセス | ガスエンジンコージェネレーション | 50Hz | 10kW超25kW以下 | Oriented | 85.5 | 総合効率 | ヤンマーエネルギーシステム株式会社 | マイクロコージェネレーション | CP25D2 | 親 | 簡易 | 85.5 | ガスを燃料としエンジン方式により発電し、その際に生じる廃熱を同時回収することにより、燃料を効率的に利用する熱電供給システム。廃熱で発生する蒸気や温水は、製造業のプロセス利用や、施設の空調・給湯などに幅広く使用される。 | ｴﾈﾙｷﾞｰｿﾘｭｰｼｮﾝ営業本部 | ｿﾘｭｰｼｮﾝ営業部 | 06-7636-2101 | rintaro_yamada@yanmar.com | https://www.yanmar.com/jp/energy/
| 049 | P-22-046003-049-2 | S-046003 | 産業・業務（業種共通） | 空調/給湯/産業用プロセス | ガスエンジンコージェネレーション | 50Hz | 10kW超25kW以下 | Oriented | 85.5 | 総合効率 | ヤンマーエネルギーシステム株式会社 | マイクロコージェネレーション | CP25D2Z | 派生 | 簡易 | 85.5 | ガスを燃料としエンジン方式により発電し、その際に生じる廃熱を同時回収することにより、燃料を効率的に利用する熱電供給システム。廃熱で発生する蒸気や温水は、製造業のプロセス利用や、施設の空調・給湯などに幅広く使用される。 | ｴﾈﾙｷﾞｰｿﾘｭｰｼｮﾝ営業本部 | ｿﾘｭｰｼｮﾝ営業部 | 06-7636-2101 | rintaro_yamada@yanmar.com | https://www.yanmar.com/jp/energy/
| 049 | P-22-046004-049-1 | S-046004 | 産業・業務（業種共通） | 空調/給湯/産業用プロセス | ガスエンジンコージェネレーション | 50Hz | 25kW超35kW以下 | Oriented | 88 | 総合効率 | ヤンマーエネルギーシステム株式会社 | マイクロコージェネレーション | CP35D2 | 親 | 簡易 | 88 | ガスを燃料としエンジン方式により発電し、その際に生じる廃熱を同時回収することにより、燃料を効率的に利用する熱電供給システム。廃熱で発生する蒸気や温水は、製造業のプロセス利用や、施設の空調・給湯などに幅広く使用される。 | ｴﾈﾙｷﾞｰｿﾘｭｰｼｮﾝ営業本部 | ｿﾘｭｰｼｮﾝ営業部 | 06-7636-2101 | rintaro_yamada@yanmar.com | https://www.yanmar.com/jp/energy/
| 049 | P-22-046004-049-2 | S-046004 | 産業・業務（業種共通） | 空調/給湯/産業用プロセス | ガスエンジンコージェネレーション | 50Hz | 25kW超35kW以下 | Oriented | 88 | 総合効率 | ヤンマーエネルギーシステム株式会社 | マイクロコージェネレーション | CP35D2Z | 派生 | 簡易 | 88 | ガスを燃料としエンジン方式により発電し、その際に生じる廃熱を同時回収することにより、燃料を効率的に利用する熱電供給システム。廃熱で発生する蒸気や温水は、製造業のプロセス利用や、施設の空調・給湯などに幅広く使用される。 | ｴﾈﾙｷﾞｰｿﾘｭｰｼｮﾝ営業本部 | ｿﾘｭｰｼｮﾝ営業部 | 06-7636-2101 | rintaro_yamada@yanmar.com | https://www.yanmar.com/jp/energy/
| 037 | P-22-046015-037-1 | S-046015 | 産業・業務（業種共通） | 空調/給湯/産業用プロセス | ガスエンジンコージェネレーション | 50Hz | 250kW超500kW以下 | Oriented | 42.6 | 発電効率 | ヤンマーエネルギーシステム株式会社 | ガスコージェネレーションシステム | EP420G | 親 | 簡易 | 42.6 | EP420Gは副室式リーンバーンミラーサイクル方式を採用しており高い発電効率と低Nox化を実現した高効率ガスコージェネレーションシステムです。発電時に発生する廃熱を有効利用することにより、環境負荷の削減を実現しています。 | 発電システム営業部 | EP担当者 | 06-7739-8067 | yes-GSS@yanmar.com | https://www.yanmar.com/jp/energy/normal_generator/
| 037 | P-22-046016-037-1 | S-046016 | 産業・業務（業種共通） | 空調/給湯/産業用プロセス | ガスエンジンコージェネレーション | 50Hz | 500kW超750kW以下 | Oriented | 41.8 | 発電効率 | ヤンマーエネルギーシステム株式会社 | ガスコージェネレーションシステム | EP700G | 親 | 簡易 | 41.8 | EP700Gは副室式リーンバーンミラーサイクル方式を採用しており高い発効率と低Nox化を実現した高効率ガスコージェネレーションシステムです。発電時に発生する廃熱を有効利用することにより、環境負荷の削減を実現しています。 | 発電システム営業部 | EP担当者 | 06-7739-8067 | yes-GSS@yanmar.com | https://www.yanmar.com/jp/energy/normal_generator/
| 033 | P-22-046018-033-1 | S-046018 | 産業・業務（業種共通） | 空調/給湯/産業用プロセス | ガスエンジンコージェネレーション | 50Hz | 3000kW超 | Oriented | 51 | 発電効率 | 川崎重工業株式会社 | KG-18-T | KG-18-T | 親 | 簡易 | 51 | 天然ガスを燃料とする12気筒並びに18気筒のガスエンジンに発電機を組み合わせ、5,000～7,800kwの発電が可能な設備です。 当該設備は、発電のみならずガスエンジンから排出される排気ガス、エンジンの冷却に伴い回収した高温水・低温水を利用することにより、上記、温水、あるいは冷却水を供給することができ、コージェネレーション設備としても使用できます。その場合の総合効率は最大85％となります。 カワサキグリーンガスの特徴は以下の通りです。 1. 世界最高の発電効率51.0%を達成。また部分負荷運転においても高い効率が維持できる。(*注) 2. 排出NOxは200ppm(O2＝0%換算)以下で、れた環境性能を有する。(*注) 3. 運転範囲は、30～100%と広範囲である。 4. 起動指令から10分以内に100%負荷に到達できるため、急速起動に対応可能である。 注：燃料ガスを都市ガス13Aとして100％負荷、ISO3046の条件での値です。 | 営業管理部 | 吉村敦夫 | 03-3435-6636 | yoshimura_a@khi.co.jp | https://www.khi.co.jp/pressrelease/detail/20210714_1.html
| 012 | P-22-046021-012-1 | S-046021 | 産業・業務（業種共通） | 空調/給湯/産業用プロセス | ガスエンジンコージェネレーション | 50Hz、高速エンジン（1000rpm以上） | 1000kW超2000kW以下 | Oriented | 43.1 | 発電効率 | 株式会社日立パワーソリューションズ | ガスエンジンコージェネレーション | JMS420GS-N.L | 親 | 簡易 | 43.1 | 日立ガスコージェネレーションは、電気と熱エネルギーをバランスよく回収できる高効率ガスエンジン。 ガスエンジン専門メーカーとして豊富な知識と経験を活かした設計で、軽量・コンパクト化を実現。 | 営業統括本部 エネルギー営業統括部 エネルギーソリューション第2営業部 | 東日本エネルギーソリューショングループ担当 | 03-6285-2934 | hitachipower.energy_solution.pc@hitachi.com | https://www.hitachi-power-solutions.com/energy/self-generation/engine/gas/index.html
| 012 | P-22-046022-012-1 | S-046022 | 産業・業務（業種共通） | 空調/給湯/産業用プロセス | ガスエンジンコージェネレーション | 50Hz、高速エンジン（1000rpm以上） | 2000kW超3000kW以下 | Oriented | 44.3 | 発電効率 | 株式会社日立パワーソリューションズ | ガスエンジンコージェネレーション | JMS616GS-N.L | 親 | 簡易 | 44.5 | 日立ガスコージェネレーションは、電気と熱エネルギーをバランスよく回収できる高効率ガスエンジン。 ガスエンジン専門メーカーとして豊富な知識と経験を活かした設計で、軽量・コンパクト化を実現。 | 営業統括本部 エネルギー営業統括部 エネルギーソリューション第2営業部 | 東日本エネルギーソリューショングループ担当 | 03-6285-2934 | hitachipower.energy_solution.pc@hitachi.com | https://www.hitachi-power-solutions.com/energy/self-generation/engine/gas/index.html
| 049 | P-22-046027-049-1 | S-046027 | 産業・業務（業種共通） | 空調/給湯/産業用プロセス | ガスエンジンコージェネレーション | 60Hz | 5kW以下 | Oriented | 85.5 | 総合効率 | ヤンマーエネルギーシステム株式会社 | マイクロコージェネレーション | CP5D2 | 親 | 簡易 | 85.5 | ガスを燃料としエンジン方式により発電し、その際に生じる廃熱を同時回収することにより、燃料を効率的に利用する熱電供給システム。廃熱で発生する蒸気や温水は、製造業のプロセス利用や、施設の空調・給湯などに幅広く使用される。 | ｴﾈﾙｷﾞｰｿﾘｭｰｼｮﾝ営業本部 | ｿﾘｭｰｼｮﾝ営業部 | 06-7636-2101 | rintaro_yamada@yanmar.com | https://www.yanmar.com/jp/energy/
| 049 | P-22-046027-049-2 | S-046027 | 産業・業務（業種共通） | 空調/給湯/産業用プロセス | ガスエンジンコージェネレーション | 60Hz | 5kW以下 | Oriented | 85.5 | 総合効率 | ヤンマーエネルギーシステム株式会社 | マイクロコージェネレーション | CP5D2Z | 派生 | 簡易 | 85.5 | ガスを燃料としエンジン方式により発電し、その際に生じる廃熱を同時回収することにより、燃料を効率的に利用する熱電供給システム。廃熱で発生する蒸気や温水は、製造業のプロセス利用や、施設の空調・給湯などに幅広く使用される。 | ｴﾈﾙｷﾞｰｿﾘｭｰｼｮﾝ営業本部 | ｿﾘｭｰｼｮﾝ営業部 | 06-7636-2101 | rintaro_yamada@yanmar.com | https://www.yanmar.com/jp/energy/
| 049 | P-22-046029-049-1 | S-046029 | 産業・業務（業種共通） | 空調/給湯/産業用プロセス | ガスエンジンコージェネレーション | 60Hz | 10kW超25kW以下 | Oriented | 85.5 | 総合効率 | ヤンマーエネルギーシステム株式会社 | マイクロコージェネレーション | CP25D2 | 親 | 簡易 | 85.5 | ガスを燃料としエンジン方式により発電し、その際に生じる廃熱を同時回収することにより、燃料を効率的に利用する熱電供給システム。廃熱で発生する蒸気や温水は、製造業のプロセス利用や、施設の空調・給湯などに幅広く使用される。 | ｴﾈﾙｷﾞｰｿﾘｭｰｼｮﾝ営業本部 | ｿﾘｭｰｼｮﾝ営業部 | 06-7636-2101 | rintaro_yamada@yanmar.com | https://www.yanmar.com/jp/energy/
| 049 | P-22-046029-049-2 | S-046029 | 産業・業務（業種共通） | 空調/給湯/産業用プロセス | ガスエンジンコージェネレーション | 60Hz | 10kW超25kW以下 | Oriented | 85.5 | 総合効率 | ヤンマーエネルギーシステム株式会社 | マイクロコージェネレーション | CP25D2Z | 派生 | 簡易 | 85.5 | ガスを燃料としエンジン方式により発電し、その際に生じる廃熱を同時回収することにより、燃料を効率的に利用する熱電供給システム。廃熱で発生する蒸気や温水は、製造業のプロセス利用や、施設の空調・給湯などに幅広く使用される。 | ｴﾈﾙｷﾞｰｿﾘｭｰｼｮﾝ営業本部 | ｿﾘｭｰｼｮﾝ営業部 | 06-7636-2101 | rintaro_yamada@yanmar.com | https://www.yanmar.com/jp/energy/
| 049 | P-22-046030-049-1 | S-046030 | 産業・業務（業種共通） | 空調/給湯/産業用プロセス | ガスエンジンコージェネレーション | 60Hz | 25kW超35kW以下 | Oriented | 88 | 総合効率 | ヤンマーエネルギーシステム株式会社 | マイクロコージェネレーション | CP35D2 | 親 | 簡易 | 88 | ガスを燃料としエンジン方式により発電し、その際に生じる廃熱を同時回収することにより、燃料を効率的に利用する熱電供給システム。廃熱で発生する蒸気や温水は、製造業のプロセス利用や、施設の空調・給湯などに幅広く使用される。 | ｴﾈﾙｷﾞｰｿﾘｭｰｼｮﾝ営業本部 | ｿﾘｭｰｼｮﾝ営業部 | 06-7636-2101 | rintaro_yamada@yanmar.com | https://www.yanmar.com/jp/energy/
| 049 | P-22-046030-049-2 | S-046030 | 産業・業務（業種共通） | 空調/給湯/産業用プロセス | ガスエンジンコージェネレーション | 60Hz | 25kW超35kW以下 | Oriented | 88 | 総合効率 | ヤンマーエネルギーシステム株式会社 | マイクロコージェネレーション | CP35D2Z | 派生 | 簡易 | 88 | ガスを燃料としエンジン方式により発電し、その際に生じる廃熱を同時回収することにより、燃料を効率的に利用する熱電供給システム。廃熱で発生する蒸気や温水は、製造業のプロセス利用や、施設の空調・給湯などに幅広く使用される。 | ｴﾈﾙｷﾞｰｿﾘｭｰｼｮﾝ営業本部 | ｿﾘｭｰｼｮﾝ営業部 | 06-7636-2101 | rintaro_yamada@yanmar.com | https://www.yanmar.com/jp/energy/
| 012 | P-22-046043-012-1 | S-046043 | 産業・業務（業種共通） | 空調/給湯/産業用プロセス | ガスエンジンコージェネレーション | 60Hz | 750kW超1000kW以下 | Oriented | 42.9 | 発電効率 | 株式会社日立パワーソリューションズ | ガスエンジンコージェネレーション | JMS420GS-N.L | 親 | 簡易 | 42.9 | 日立ガスコージェネレーションは、電気と熱エネルギーをバランスよく回収できる高効率ガスエンジン。 ガスエンジン専門メーカーとして豊富な知識と経験を活かした設計で、軽量・コンパクト化を実現。 | 営業統括本部 エネルギー営業統括部 エネルギーソリューション第2営業部 | 東日本エネルギーソリューショングループ担当 | 03-6285-2934 | hitachipower.energy_solution.pc@hitachi.com | https://www.hitachi-power-solutions.com/energy/self-generation/engine/gas/index.html
| 033 | P-22-046044-033-1 | S-046044 | 産業・業務（業種共通） | 空調/給湯/産業用プロセス | ガスエンジンコージェネレーション | 60Hz | 3000kW超 | Oriented | 51 | 発電効率 | 川崎重工業株式会社 | KG-18-T | KG-18-T | 親 | 簡易 | 51 | 天然ガスを燃料とする12気筒並びに18気筒のガスエンジンに発電機を組み合わせ、5,000～7,800kwの発電が可能な設備です。 当該設備は、発電のみならずガスエンジンから排出される排気ガス、エンジンの冷却に伴い回収した高温水・低温水を利用することにより、上記、温水、あるいは冷却水を供給することができ、コージェネレーション設備としても使用できます。その場合の総合効率は最大85％となります。 カワサキグリーンガスの特徴は以下の通りです。 1. 世界最高の発電効率51.0%を達成。また部分負荷運転においても高い効率が維持できる。(*注) 2. 排出NOxは200ppm(O2＝0%換算)以下で、れた環境性能を有する。(*注) 3. 運転範囲は、30～100%と広範囲である。 4. 起動指令から10分以内に100%負荷に到達できるため、急速起動に対応可能である。 注：燃料ガスを都市ガス13Aとして100％負荷、ISO3046の条件での値です。 | 営業管理部 | 吉村敦夫 | 03-3435-6636 | yoshimura_a@khi.co.jp | https://www.khi.co.jp/pressrelease/detail/20210714_1.html
| 012 | P-22-046047-012-1 | S-046047 | 産業・業務（業種共通） | 空調/給湯/産業用プロセス | ガスエンジンコージェネレーション | 60Hz、高速エンジン（1000rpm以上） | 1000kW超2000kW以下 | Oriented | 44 | 発電効率 | 株式会社日立パワーソリューションズ | ガスエンジンコージェネレーション | JMS612GS-N.L | 親 | 簡易 | 44 | 日立ガスコージェネレーションは、電気と熱エネルギーをバランスよく回収できる高効率ガスエンジン。 ガスエンジン専門メーカーとして豊富な知識と経験を活かした設計で、軽量・コンパクト化を実現。 | 営業統括本部 エネルギー営業統括部 エネルギーソリューション第2営業部 | 東日本エネルギーソリューショングループ担当 | 03-6285-2934 | hitachipower.energy_solution.pc@hitachi.com | https://www.hitachi-power-solutions.com/energy/self-generation/engine/gas/index.html
| 033 | P-22-047003-033-1 | S-047003 | 産業・業務（業種共通） | 空調/給湯/産業用プロセス | ガスタービンコージェネレーション | 50Hz | 2000kW超3000kW以下 | Oriented | 81.8 | 総合効率 | 川崎重工業株式会社 | PUC30D | PUC30D | 親 | 簡易 | 81.8 | 自社開発の産業用ガスタービンに発電機及び排熱回収ボイラなどを組み合わせたガスタービンコージェネレーションシステムです。クラス最高レベルの効率とNOx値を達成しています。 | 営業管理部 | 吉村敦夫 | 03-3435-6636 | yoshimura_a@khi.co.jp | https://www.khi.co.jp/energy/gas_turbines/cogeneration.html
| 033 | P-22-047039-033-1 | S-047039 | 産業・業務（業種共通） | 空調/給湯/産業用プロセス | ガスタービンコージェネレーション | 50Hz、希薄予混合燃焼方式 | 5,000kW超7,000kW以下 | Oriented | 85.1 | 総合効率 | 川崎重工業株式会社 | PUC80D | PUC80D | 親 | 通常 | 85.2 | 自社開発の産業用ガスタービンに発電機及び排熱回収ボイラなどを組み合わせたガスタービンコージェネレーションシステムです。クラス最高レベルの効率とNOx値を達成しています。 | 営業管理部 | 吉村敦夫 | 03-3435-6636 | yoshimura_a@khi.co.jp | https://www.khi.co.jp/energy/gas_turbines/cogeneration.html
| 054 | P-22-047040-054-1 | S-047040 | 産業・業務（業種共通） | 空調/給湯/産業用プロセス | ガスタービンコージェネレーション | 50Hz、希薄予混合燃焼方式 | 7,000kW超10,000kW以下 | Oriented | 85.2 | 総合効率 | 株式会社IHI原動機 | ニイガタソーラーガスタービン | CNT-60C | 親 | 通常 | 85.3 | ニイガタソーラーガスタービンは、産業用中小型ガスタービン市場で世界トップクラスの実績を誇るSolar Turbines社製ガスタービンをパッケージングし、排熱回収システムを組み合わせたコージェネレーションシステムです。独自の低NOx技術（SoLoNOｘシステム）によって、NOxは大気汚染防止法を大幅に下回り、低エミッションを実現しています。また、クラストップの高効率によりCO2削減にも貢献し、お客様の環境ニーズにお応えします。 | 陸用事業部 営業統括部 第1営業部 | 第1営業部 | 03-4366-1256 | ips-webmaster1@ihi-g.com | https://www.ihi.co.jp/ips/products_land/niigata/gasturbine_c.html
| 033 | P-22-047010-033-1 | S-047010 | 産業・業務（業種共通） | 空調/給湯/産業用プロセス | ガスタービンコージェネレーション | 50Hz | 1000kW超2000kW以下 | Oriented | 27.7 | 発電効率 | 川崎重工業株式会社 | PUC17D | PUC17D | 親 | 簡易 | 27.7 | 自社開発の産業用ガスタービンに発電機及び排熱回収ボイラなどを組み合わせたガスタービンコージェネレーションシステムです。クラス最高レベルの効率とNOx値を達成しています。 | 営業管理部 | 吉村敦夫 | 03-3435-6636 | yoshimura_a@khi.co.jp | https://www.khi.co.jp/energy/gas_turbines/cogeneration.html
| 033 | P-22-047050-033-1 | S-047050 | 産業・業務（業種共通） | 空調/給湯/産業用プロセス | ガスタービンコージェネレーション | 50Hz、水・蒸気噴射方式 | 7,000kW超10,000kW以下 | Oriented | 34.3 | 発電効率 | 川崎重工業株式会社 | PUC80 | PUC80 | 親 | 通常 | 34.3 | 自社開発の産業用ガスタービンに発電機及び排熱回収ボイラなどを組み合わせたガスタービンコージェネレーションシステムです。クラス最高レベルの効率とNOx値を達成しています。 | 営業管理部 | 吉村敦夫 | 03-3435-6636 | yoshimura_a@khi.co.jp | https://www.khi.co.jp/energy/gas_turbines/cogeneration.html
| 033 | P-22-047053-033-1 | S-047053 | 産業・業務（業種共通） | 空調/給湯/産業用プロセス | ガスタービンコージェネレーション | 50Hz、希薄予混合燃焼方式 | 3,000kW超5,000kW以下 | Oriented | 32.3 | 発電効率 | 川崎重工業株式会社 | PUC50D | PUC50D | 親 | 通常 | 32.3 | 自社開発の産業用ガスタービンに発電機及び排熱回収ボイラなどを組み合わせたガスタービンコージェネレーションシステムです。クラス最高レベルの効率とNOx値を達成しています。 | 営業管理部 | 吉村敦夫 | 03-3435-6636 | yoshimura_a@khi.co.jp | https://www.khi.co.jp/energy/gas_turbines/cogeneration.html
| 054 | P-22-047055-054-1 | S-047055 | 産業・業務（業種共通） | 空調/給湯/産業用プロセス | ガスタービンコージェネレーション | 50Hz、希薄予混合燃焼方式 | 7,000kW超10,000kW以下 | Oriented | 33.7 | 発電効率 | 株式会社IHI原動機 | ニイガタソーラーガスタービン | CNT-60C | 親 | 通常 | 33.7 | ニイガタソーラーガスタービンは、産業用中小型ガスタービン市場で世界トップクラスの実績を誇るSolar Turbines社製ガスタービンをパッケージングし、排熱回収システムを組み合わせたコージェネレーションシステムです。独自の低NOx技術（SoLoNOｘシステム）によって、NOxは大気汚染防止法を大幅に下回り、低エミッションを実現しています。また、クラストップの高効率によりCO2削減にも貢献し、お客様の環境ニーズにお応えします。 | 陸用事業部 営業統括部 第1営業部 | 第1営業部 | 03-4366-1256 | ips-webmaster1@ihi-g.com | https://www.ihi.co.jp/ips/products_land/niigata/gasturbine_c.html
| 033 | P-22-047056-033-1 | S-047056 | 産業・業務（業種共通） | 空調/給湯/産業用プロセス | ガスタービンコージェネレーション | 50Hz、希薄予混合燃焼方式 | 10,000kW超40,000kW以下 | Oriented | 39.4 | 発電効率 | 川崎重工業株式会社 | PUC300D | PUC300D | 親 | 通常 | 39.4 | 自社開発の産業用ガスタービンに発電機及び排熱回収ボイラなどを組み合わせたガスタービンコージェネレーションシステムです。クラス最高レベルの効率とNOx値を達成しています。 | 営業管理部 | 吉村敦夫 | 03-3435-6636 | yoshimura_a@khi.co.jp | https://www.khi.co.jp/energy/gas_turbines/cogeneration.html
| 033 | P-22-047019-033-1 | S-047019 | 産業・業務（業種共通） | 空調/給湯/産業用プロセス | ガスタービンコージェネレーション | 60Hz | 2000kW超3000kW以下 | Oriented | 81.8 | 総合効率 | 川崎重工業株式会社 | PUC30D | PUC30D | 親 | 簡易 | 81.8 | 自社開発の産業用ガスタービンに発電機及び排熱回収ボイラなどを組み合わせたガスタービンコージェネレーションシステムです。クラス最高レベルの効率とNOx値を達成しています。 | 営業管理部 | 吉村敦夫 | 03-3435-6636 | yoshimura_a@khi.co.jp | https://www.khi.co.jp/energy/gas_turbines/cogeneration.html
| 033 | P-22-047070-033-1 | S-047070 | 産業・業務（業種共通） | 空調/給湯/産業用プロセス | ガスタービンコージェネレーション | 60Hz、希薄予混合燃焼方式 | 7,000kW超10,000kW以下 | Oriented | 85.2 | 総合効率 | 川崎重工業株式会社 | PUC80D | PUC80D | 親 | 通常 | 85.2 | 自社開発の産業用ガスタービンに発電機及び排熱回収ボイラなどを組み合わせたガスタービンコージェネレーションシステムです。クラス最高レベルの効率とNOx値を達成しています。 | 営業管理部 | 吉村敦夫 | 03-3435-6636 | yoshimura_a@khi.co.jp | https://www.khi.co.jp/energy/gas_turbines/cogeneration.html
| 054 | P-22-047070-054-1 | S-047070 | 産業・業務（業種共通） | 空調/給湯/産業用プロセス | ガスタービンコージェネレーション | 60Hz、希薄予混合燃焼方式 | 7,000kW超10,000kW以下 | Oriented | 85.2 | 総合効率 | 株式会社IHI原動機 | ニイガタソーラーガスタービン | CNT-60C | 親 | 通常 | 85.3 | ニイガタソーラーガスタービンは、産業用中小型ガスタービン市場で世界トップクラスの実績を誇るSolar Turbines社製ガスタービンをパッケージングし、排熱回収システムを組み合わせたコージェネレーションシステムです。独自の低NOx技術（SoLoNOｘシステム）によって、NOxは大気汚染防止法を大幅に下回り、低エミッションを実現しています。また、クラストップの高効率によりCO2削減にも貢献し、お客様の環境ニーズにお応えします。 | 陸用事業部 営業統括部 第1営業部 | 第1営業部 | 03-4366-1256 | ips-webmaster1@ihi-g.com | https://www.ihi.co.jp/ips/products_land/niigata/gasturbine_c.html
| 033 | P-22-047026-033-1 | S-047026 | 産業・業務（業種共通） | 空調/給湯/産業用プロセス | ガスタービンコージェネレーション | 60Hz | 1000kW超2000kW以下 | Oriented | 27.7 | 発電効率 | 川崎重工業株式会社 | PUC17D | PUC17D | 親 | 簡易 | 27.7 | 自社開発の産業用ガスタービンに発電機及び排熱回収ボイラなどを組み合わせたガスタービンコージェネレーションシステムです。クラス最高レベルの効率とNOx値を達成しています。 | 営業管理部 | 吉村敦夫 | 03-3435-6636 | yoshimura_a@khi.co.jp | https://www.khi.co.jp/energy/gas_turbines/cogeneration.html
| 033 | P-22-047080-033-1 | S-047080 | 産業・業務（業種共通） | 空調/給湯/産業用プロセス | ガスタービンコージェネレーション | 60Hz、水・蒸気噴射方式 | 7,000kW超10,000kW以下 | Oriented | 34.3 | 発電効率 | 川崎重工業株式会社 | PUC80 | PUC80 | 親 | 通常 | 34.3 | 自社開発の産業用ガスタービンに発電機及び排熱回収ボイラなどを組み合わせたガスタービンコージェネレーションシステムです。クラス最高レベルの効率とNOx値を達成しています。 | 営業管理部 | 吉村敦夫 | 03-3435-6636 | yoshimura_a@khi.co.jp | https://www.khi.co.jp/energy/gas_turbines/cogeneration.html
| 033 | P-22-047083-033-1 | S-047083 | 産業・業務（業種共通） | 空調/給湯/産業用プロセス | ガスタービンコージェネレーション | 60Hz、希薄予混合燃焼方式 | 3,000kW超5,000kW以下 | Oriented | 32.3 | 発電効率 | 川崎重工業株式会社 | PUC50D | PUC50D | 親 | 通常 | 32.3 | 自社開発の産業用ガスタービンに発電機及び排熱回収ボイラなどを組み合わせたガスタービンコージェネレーションシステムです。クラス最高レベルの効率とNOx値を達成しています。 | 営業管理部 | 吉村敦夫 | 03-3435-6636 | yoshimura_a@khi.co.jp | https://www.khi.co.jp/energy/gas_turbines/cogeneration.html
| 054 | P-22-047085-054-1 | S-047085 | 産業・業務（業種共通） | 空調/給湯/産業用プロセス | ガスタービンコージェネレーション | 60Hz、希薄予混合燃焼方式 | 7,000kW超10,000kW以下 | Oriented | 33.7 | 発電効率 | 株式会社IHI原動機 | ニイガタソーラーガスタービン | CNT-60C | 親 | 通常 | 33.7 | ニイガタソーラーガスタービンは、産業用中小型ガスタービン市場で世界トップクラスの実績を誇るSolar Turbines社製ガスタービンをパッケージングし、排熱回収システムを組み合わせたコージェネレーションシステムです。独自の低NOx技術（SoLoNOｘシステム）によって、NOxは大気汚染防止法を大幅に下回り、低エミッションを実現しています。また、クラストップの高効率によりCO2削減にも貢献し、お客様の環境ニーズにお応えします。 | 陸用事業部 営業統括部 第1営業部 | 第1営業部 | 03-4366-1256 | ips-webmaster1@ihi-g.com | https://www.ihi.co.jp/ips/products_land/niigata/gasturbine_c.html
| 033 | P-22-047086-033-1 | S-047086 | 産業・業務（業種共通） | 空調/給湯/産業用プロセス | ガスタービンコージェネレーション | 60Hz、希薄予混合燃焼方式 | 10,000kW超40,000kW以下 | Oriented | 39.4 | 発電効率 | 川崎重工業株式会社 | PUC300D | PUC300D | 親 | 通常 | 39.4 | 自社開発の産業用ガスタービンに発電機及び排熱回収ボイラなどを組み合わせたガスタービンコージェネレーションシステムです。クラス最高レベルの効率とNOx値を達成しています。 | 営業管理部 | 吉村敦夫 | 03-3435-6636 | yoshimura_a@khi.co.jp | https://www.khi.co.jp/energy/gas_turbines/cogeneration.html
| 014 | P-22-048002-014-1 | S-048002 | 産業・業務（業種共通） | 空調/給湯/産業用プロセス | 燃料電池コージェネレーション | 50Hz 燃料ガスの種類：純水素 | 75kW超150kW以下 |  | 93 | 総合効率 | 富士電機株式会社 | 燃料電池コージェネレーション | FP-100iH | 親 | 簡易 | 93 | 純水素を燃料として燃料電池方式により発電し、その際に生じる廃熱を同時回収する熱電供給システム。廃熱で発生する蒸気や温水は、製造業のプロセス利用や、施設の空調・給湯などに幅広く使用される。 | 発電プラント事業本部 ソリューション統括部 再エネプラント技術部 燃料電池技術課 | 燃料電池担当者 | 044-329-2475 | 以下の「燃料電池のお問い合せ」よりご連絡ください。 https://www.fujielectric.co.jp/products/fuelcell/ | https://www.fujielectric.co.jp/products/fuelcell/
| 014 | P-22-048005-014-1 | S-048005 | 産業・業務（業種共通） | 空調/給湯/産業用プロセス | 燃料電池コージェネレーション | 50Hz 燃料ガスの種類：純水素 | 75kW超150kW以下 |  | 48 | 発電効率 | 富士電機株式会社 | 燃料電池コージェネレーション | FP-100iH | 親 | 簡易 | 48 | 純水素を燃料として燃料電池方式により発電し、その際に生じる廃熱を同時回収する熱電供給システム。廃熱で発生する蒸気や温水は、製造業のプロセス利用や、施設の空調・給湯などに幅広く使用される。 | 発電プラント事業本部 ソリューション統括部 再エネプラント技術部 燃料電池技術課 | 燃料電池担当者 | 044-329-2475 | 以下の「燃料電池のお問い合せ」よりご連絡ください。 https://www.fujielectric.co.jp/products/fuelcell/ | https://www.fujielectric.co.jp/products/fuelcell/
| 014 | P-22-048008-014-1 | S-048008 | 産業・業務（業種共通） | 空調/給湯/産業用プロセス | 燃料電池コージェネレーション | 50Hz 燃料ガスの種類：都市ガス | 75kW超150kW以下 | Oriented | 91 | 総合効率 | 富士電機株式会社 | 燃料電池コージェネレーション | FP-100i | 親 | 簡易 | 91 | 都市ガスを燃料として燃料電池方式により発電し、その際に生じる廃熱を同時回収する熱電供給システム。廃熱で発生する蒸気や温水は、製造業のプロセス利用や、施設の空調・給湯などに幅広く使用される。 | 発電プラント事業本部 ソリューション統括部 再エネプラント技術部 燃料電池技術課 | 燃料電池担当者 | 044-329-2475 | 以下の「燃料電池のお問い合せ」よりご連絡ください。 https://www.fujielectric.co.jp/products/fuelcell/ | https://www.fujielectric.co.jp/products/fuelcell/
| 014 | P-22-048011-014-1 | S-048011 | 産業・業務（業種共通） | 空調/給湯/産業用プロセス | 燃料電池コージェネレーション | 50Hz 燃料ガスの種類：都市ガス | 75kW超150kW以下 | Oriented | 42 | 発電効率 | 富士電機株式会社 | 燃料電池コージェネレーション | FP-100i | 親 | 簡易 | 42 | 都市ガスを燃料として燃料電池方式により発電し、その際に生じる廃熱を同時回収する熱電供給システム。廃熱で発生する蒸気や温水は、製造業のプロセス利用や、施設の空調・給湯などに幅広く使用される。 | 発電プラント事業本部 ソリューション統括部 再エネプラント技術部 燃料電池技術課 | 燃料電池担当者 | 044-329-2475 | 以下の「燃料電池のお問い合せ」よりご連絡ください。 https://www.fujielectric.co.jp/products/fuelcell/ | https://www.fujielectric.co.jp/products/fuelcell/
| 014 | P-22-048014-014-1 | S-048014 | 産業・業務（業種共通） | 空調/給湯/産業用プロセス | 燃料電池コージェネレーション | 50Hz 燃料ガスの種類：バイオガス | 75kW超150kW以下 |  | 84 | 総合効率 | 富士電機株式会社 | 燃料電池コージェネレーション | FP-100iB | 親 | 簡易 | 84 | バイオガスを燃料として燃料電池方式により発電し、その際に生じる廃熱を同時回収する熱電供給システム。廃熱で発生する蒸気や温水は、製造業のプロセス利用や、施設の空調・給湯などに幅広く使用される。 | 発電プラント事業本部 ソリューション統括部 再エネプラント技術部 燃料電池技術課 | 燃料電池担当者 | 044-329-2475 | 以下の「燃料電池のお問い合せ」よりご連絡ください。 https://www.fujielectric.co.jp/products/fuelcell/ | https://www.fujielectric.co.jp/products/fuelcell/
| 014 | P-22-048017-014-1 | S-048017 | 産業・業務（業種共通） | 空調/給湯/産業用プロセス | 燃料電池コージェネレーション | 50Hz 燃料ガスの種類：バイオガス | 75kW超150kW以下 |  | 40 | 発電効率 | 富士電機株式会社 | 燃料電池コージェネレーション | FP-100iB | 親 | 簡易 | 40 | バイオガスを燃料として燃料電池方式により発電し、その際に生じる廃熱を同時回収する熱電供給システム。廃熱で発生する蒸気や温水は、製造業のプロセス利用や、施設の空調・給湯などに幅広く使用される。 | 発電プラント事業本部 ソリューション統括部 再エネプラント技術部 燃料電池技術課 | 燃料電池担当者 | 044-329-2475 | 以下の「燃料電池のお問い合せ」よりご連絡ください。 https://www.fujielectric.co.jp/products/fuelcell/ | https://www.fujielectric.co.jp/products/fuelcell/
| 014 | P-22-048020-014-1 | S-048020 | 産業・業務（業種共通） | 空調/給湯/産業用プロセス | 燃料電池コージェネレーション | 60Hz 燃料ガスの種類：純水素 | 75kW超150kW以下 |  | 93 | 総合効率 | 富士電機株式会社 | 燃料電池コージェネレーション | FP-100iH | 親 | 簡易 | 93 | 純水素を燃料として燃料電池方式により発電し、その際に生じる廃熱を同時回収する熱電供給システム。廃熱で発生する蒸気や温水は、製造業のプロセス利用や、施設の空調・給湯などに幅広く使用される。 | 発電プラント事業本部 ソリューション統括部 再エネプラント技術部 燃料電池技術課 | 燃料電池担当者 | 044-329-2475 | 以下の「燃料電池のお問い合せ」よりご連絡ください。 https://www.fujielectric.co.jp/products/fuelcell/ | https://www.fujielectric.co.jp/products/fuelcell/
| 014 | P-22-048023-014-1 | S-048023 | 産業・業務（業種共通） | 空調/給湯/産業用プロセス | 燃料電池コージェネレーション | 60Hz 燃料ガスの種類：純水素 | 75kW超150kW以下 |  | 48 | 発電効率 | 富士電機株式会社 | 燃料電池コージェネレーション | FP-100iH | 親 | 簡易 | 48 | 純水素を燃料として燃料電池方式により発電し、その際に生じる廃熱を同時回収する熱電供給システム。廃熱で発生する蒸気や温水は、製造業のプロセス利用や、施設の空調・給湯などに幅広く使用される。 | 発電プラント事業本部 ソリューション統括部 再エネプラント技術部 燃料電池技術課 | 燃料電池担当者 | 044-329-2475 | 以下の「燃料電池のお問い合せ」よりご連絡ください。 https://www.fujielectric.co.jp/products/fuelcell/ | https://www.fujielectric.co.jp/products/fuelcell/
| 014 | P-22-048026-014-1 | S-048026 | 産業・業務（業種共通） | 空調/給湯/産業用プロセス | 燃料電池コージェネレーション | 60Hz 燃料ガスの種類：都市ガス | 75kW超150kW以下 | Oriented | 91 | 総合効率 | 富士電機株式会社 | 燃料電池コージェネレーション | FP-100i | 親 | 簡易 | 91 | 都市ガスを燃料として燃料電池方式により発電し、その際に生じる廃熱を同時回収する熱電供給システム。廃熱で発生する蒸気や温水は、製造業のプロセス利用や、施設の空調・給湯などに幅広く使用される。 | 発電プラント事業本部 ソリューション統括部 再エネプラント技術部 燃料電池技術課 | 燃料電池担当者 | 044-329-2475 | 以下の「燃料電池のお問い合せ」よりご連絡ください。 https://www.fujielectric.co.jp/products/fuelcell/ | https://www.fujielectric.co.jp/products/fuelcell/
| 014 | P-22-048029-014-1 | S-048029 | 産業・業務（業種共通） | 空調/給湯/産業用プロセス | 燃料電池コージェネレーション | 60Hz 燃料ガスの種類：都市ガス | 75kW超150kW以下 | Oriented | 42 | 発電効率 | 富士電機株式会社 | 燃料電池コージェネレーション | FP-100i | 親 | 簡易 | 42 | 都市ガスを燃料として燃料電池方式により発電し、その際に生じる廃熱を同時回収する熱電供給システム。廃熱で発生する蒸気や温水は、製造業のプロセス利用や、施設の空調・給湯などに幅広く使用される。 | 発電プラント事業本部 ソリューション統括部 再エネプラント技術部 燃料電池技術課 | 燃料電池担当者 | 044-329-2475 | 以下の「燃料電池のお問い合せ」よりご連絡ください。 https://www.fujielectric.co.jp/products/fuelcell/ | https://www.fujielectric.co.jp/products/fuelcell/
| 014 | P-22-048032-014-1 | S-048032 | 産業・業務（業種共通） | 空調/給湯/産業用プロセス | 燃料電池コージェネレーション | 60Hz 燃料ガスの種類：バイオガス | 75kW超150kW以下 |  | 84 | 総合効率 | 富士電機株式会社 | 燃料電池コージェネレーション | FP-100iB | 親 | 簡易 | 84 | バイオガスを燃料として燃料電池方式により発電し、その際に生じる廃熱を同時回収する熱電供給システム。廃熱で発生する蒸気や温水は、製造業のプロセス利用や、施設の空調・給湯などに幅広く使用される。 | 発電プラント事業本部 ソリューション統括部 再エネプラント技術部 燃料電池技術課 | 燃料電池担当者 | 044-329-2475 | 以下の「燃料電池のお問い合せ」よりご連絡ください。 https://www.fujielectric.co.jp/products/fuelcell/ | https://www.fujielectric.co.jp/products/fuelcell/
| 014 | P-22-048035-014-1 | S-048035 | 産業・業務（業種共通） | 空調/給湯/産業用プロセス | 燃料電池コージェネレーション | 60Hz 燃料ガスの種類：バイオガス | 75kW超150kW以下 |  | 40 | 発電効率 | 富士電機株式会社 | 燃料電池コージェネレーション | FP-100iB | 親 | 簡易 | 40 | バイオガスを燃料として燃料電池方式により発電し、その際に生じる廃熱を同時回収する熱電供給システム。廃熱で発生する蒸気や温水は、製造業のプロセス利用や、施設の空調・給湯などに幅広く使用される。 | 発電プラント事業本部 ソリューション統括部 再エネプラント技術部 燃料電池技術課 | 燃料電池担当者 | 044-329-2475 | 以下の「燃料電池のお問い合せ」よりご連絡ください。 https://www.fujielectric.co.jp/products/fuelcell/ | https://www.fujielectric.co.jp/products/fuelcell/
| 048 | P-22-053001-048-1 | S-053001 | 産業・業務（業種共通） | 動力他 | 空気冷媒方式冷凍機 | 庫腹量（有効容積）1300m3規模 | - |  | 0.42 | 成績係数（COP） | 株式会社前川製作所 | パスカルエア(PascalAir) | PAS15-R | 親 | 簡易 | 0.42 | 冷蔵倉庫内の空気を直接循環する開放型の冷凍システムで、圧縮機で空気を圧縮し、その圧縮熱を除去した後、膨張機において空気を断熱膨張させることで空気を冷却し、冷蔵倉庫内を冷却します。圧縮機と膨張機を一体化させることにより空気の断熱膨張時に発生する動力を圧縮機の動力として利用することで効率化を達成しています。 | ソリューション事業本部 | 仲村直子 | 03-3642-8185 | public@mayekaw a.co.jp | http://www.mayekawa.co.jp/ja/products/cooling_freezing_sys/02/
| 048 | P-22-053002-048-1 | S-053002 | 産業・業務（業種共通） | 動力他 | 空気冷媒方式冷凍機 | 庫腹量（有効容積）2600m3規模 | - |  | 0.4 | 成績係数（COP） | 株式会社前川製作所 | パスカルエア(PascalAir) | PAS30-R | 親 | 簡易 | 0.4 | 冷蔵倉庫内の空気を直接循環する開放型の冷凍システムで、圧縮機で空気を圧縮し、その圧縮熱を除去した後、膨張機において空気を断熱膨張させることで空気を冷却し、冷蔵倉庫内を冷却します。圧縮機と膨張機を一体化させることにより空気の断熱膨張時に発生する動力を圧縮機の動力として利用することで効率化を達成しています。 | ソリューション事業本部 | 仲村直子 | 03-3642-8185 | public@mayekaw a.co.jp | http://www.mayekawa.co.jp/ja/products/cooling_freezing_sys/02/
| 025 | P-22-054002-025-1 | S-054002 | 産業・業務（業種共通） | 動力他 | 冷凍冷蔵倉庫用自然冷媒冷凍機（アンモニア/CO2二次冷媒システム） | 庫内温度-20℃超10℃以下、CO2温度：-17℃超-5℃以下、冷却水入り口温度：32℃ | 100kW超 200kW以下 |  | 3.15 | 成績係数（COP） | 三菱重工冷熱株式会社 | C-LTS-NCシリーズ | C-LTS-N370C-WPi | 親 | 簡易 | 3.15 | 二酸化炭素をカスケードコンデンサでアンモニアにより冷却凝縮し、液ポンプにより負荷側へ二次冷媒として供給する。供給された二酸化炭素の蒸発潜熱を利用し負荷側を冷却する。自然冷媒を高効率かつ安全に利用することで高い省エネ性と環境負荷の低減を実現する。 | エンジニアリング事業本部 | 担当者 | 046-272-3025 | - | https://www.mhi-mth.co.jp/business/engineering/food/c-lts/
| 025 | P-22-054002-025-2 | S-054002 | 産業・業務（業種共通） | 動力他 | 冷凍冷蔵倉庫用自然冷媒冷凍機（アンモニア/CO2二次冷媒システム） | 庫内温度-20℃超10℃以下、CO2温度：-17℃超-5℃以下、冷却水入り口温度：32℃ | 100kW超 200kW以下 |  | 3.15 | 成績係数（COP） | 三菱重工冷熱株式会社 | C-LTS-NCシリーズ | C-LTS-N450C-WPi | 親 | 簡易 | 3.15 | 二酸化炭素をカスケードコンデンサでアンモニアにより冷却凝縮し、液ポンプにより負荷側へ二次冷媒として供給する。供給された二酸化炭素の蒸発潜熱を利用し負荷側を冷却する。自然冷媒を高効率かつ安全に利用することで高い省エネ性と環境負荷の低減を実現する。 | エンジニアリング事業本部 | 担当者 | 046-272-3025 | - | https://www.mhi-mth.co.jp/business/engineering/food/c-lts/
| 048 | P-22-054002-048-1 | S-054002 | 産業・業務（業種共通） | 動力他 | 冷凍冷蔵倉庫用自然冷媒冷凍機（アンモニア/CO2二次冷媒システム） | 庫内温度-20℃超10℃以下、CO2温度：-17℃超-5℃以下、冷却水入り口温度：32℃ | 100kW超 200kW以下 |  | 3.15 | 成績係数（COP） | 株式会社前川製作所 | NewTon CH | HCS-30H-PR4O-01 | 親 | 簡易 | 3.15 | 自然冷媒を用い、最新の技術を結集した高効率な冷凍機であり、消費電力を削減し、エネルギー由来のCO2排出量削減に貢献します。 | 事業推進室 | 大島潤 | 03-3642-8194 | public@mayekawa.co.jp | http://www.mayekawa.co.jp/ja/products/cooling_freezing_sys/09/
| 048 | P-22-054002-048-2 | S-054002 | 産業・業務（業種共通） | 動力他 | 冷凍冷蔵倉庫用自然冷媒冷凍機（アンモニア/CO2二次冷媒システム） | 庫内温度-20℃超10℃以下、CO2温度：-17℃超-5℃以下、冷却水入り口温度：32℃ | 100kW超 200kW以下 |  | 3.15 | 成績係数（COP） | 株式会社前川製作所 | NewTon CH | HCS-30H-PR4I-01 | 派生 | 簡易 | 3.15 | 自然冷媒を用い、最新の技術を結集した高効率な冷凍機であり、消費電力を削減し、エネルギー由来のCO2排出量削減に貢献します。 | 事業推進室 | 大島潤 | 03-3642-8194 | public@mayekawa.co.jp | http://www.mayekawa.co.jp/ja/products/cooling_freezing_sys/09/
| 048 | P-22-054002-048-3 | S-054002 | 産業・業務（業種共通） | 動力他 | 冷凍冷蔵倉庫用自然冷媒冷凍機（アンモニア/CO2二次冷媒システム） | 庫内温度-20℃超10℃以下、CO2温度：-17℃超-5℃以下、冷却水入り口温度：32℃ | 100kW超 200kW以下 |  | 3.15 | 成績係数（COP） | 株式会社前川製作所 | NewTon CH | HCS-30H-NN4O-01 | 派生 | 簡易 | 3.15 | 自然冷媒を用い、最新の技術を結集した高効率な冷凍機であり、消費電力を削減し、エネルギー由来のCO2排出量削減に貢献します。 | 事業推進室 | 大島潤 | 03-3642-8194 | public@mayekawa.co.jp | http://www.mayekawa.co.jp/ja/products/cooling_freezing_sys/09/
| 048 | P-22-054002-048-4 | S-054002 | 産業・業務（業種共通） | 動力他 | 冷凍冷蔵倉庫用自然冷媒冷凍機（アンモニア/CO2二次冷媒システム） | 庫内温度-20℃超10℃以下、CO2温度：-17℃超-5℃以下、冷却水入り口温度：32℃ | 100kW超 200kW以下 |  | 3.15 | 成績係数（COP） | 株式会社前川製作所 | NewTon CH | HCS-30H-NN4I-01 | 派生 | 簡易 | 3.15 | 自然冷媒を用い、最新の技術を結集した高効率な冷凍機であり、消費電力を削減し、エネルギー由来のCO2排出量削減に貢献します。 | 事業推進室 | 大島潤 | 03-3642-8194 | public@mayekawa.co.jp | http://www.mayekawa.co.jp/ja/products/cooling_freezing_sys/09/
| 025 | P-22-054003-025-1 | S-054003 | 産業・業務（業種共通） | 動力他 | 冷凍冷蔵倉庫用自然冷媒冷凍機（アンモニア/CO2二次冷媒システム） | 庫内温度-20℃超10℃以下、CO2温度：-17℃超-5℃以下、冷却水入り口温度：32℃ | 200kW超 |  | 3.41 | 成績係数（COP） | 三菱重工冷熱株式会社 | C-LTS-NCシリーズ | C-LTS-N1250C-Wi | 親 | 簡易 | 3.41 | 二酸化炭素をカスケードコンデンサでアンモニアにより冷却凝縮し、液ポンプにより負荷側へ二次冷媒として供給する。供給された二酸化炭素の蒸発潜熱を利用し負荷側を冷却する。自然冷媒を高効率かつ安全に利用することで高い省エネ性と環境負荷の低減を実現する。 | エンジニアリング事業本部 | 担当者 | 046-272-3025 | - | https://www.mhi-mth.co.jp/business/engineering/food/c-lts/
| 048 | P-22-054003-048-1 | S-054003 | 産業・業務（業種共通） | 動力他 | 冷凍冷蔵倉庫用自然冷媒冷凍機（アンモニア/CO2二次冷媒システム） | 庫内温度-20℃超10℃以下、CO2温度：-17℃超-5℃以下、冷却水入り口温度：32℃ | 200kW超 |  | 3.41 | 成績係数（COP） | 株式会社前川製作所 | NewTon C | HCS-65H-PR4O-04 | 親 | 簡易 | 3.41 | 自然冷媒を用い、最新の技術を結集した高効率な冷凍機であり、消費電力を削減し、エネルギー由来のCO2排出量削減に貢献します。 | 事業推進室 | 大島潤 | 03-3642-8194 | public@mayekawa.co.jp | http://www.mayekawa.co.jp/ja/products/cooling_freezing_sys/09/
| 048 | P-22-054003-048-2 | S-054003 | 産業・業務（業種共通） | 動力他 | 冷凍冷蔵倉庫用自然冷媒冷凍機（アンモニア/CO2二次冷媒システム） | 庫内温度-20℃超10℃以下、CO2温度：-17℃超-5℃以下、冷却水入り口温度：32℃ | 200kW超 |  | 3.41 | 成績係数（COP） | 株式会社前川製作所 | NewTon C | HCS-65H-PR4I-04 | 派生 | 簡易 | 3.41 | 自然冷媒を用い、最新の技術を結集した高効率な冷凍機であり、消費電力を削減し、エネルギー由来のCO2排出量削減に貢献します。 | 事業推進室 | 大島潤 | 03-3642-8194 | public@mayekawa.co.jp | http://www.mayekawa.co.jp/ja/products/cooling_freezing_sys/09/
| 048 | P-22-054003-048-3 | S-054003 | 産業・業務（業種共通） | 動力他 | 冷凍冷蔵倉庫用自然冷媒冷凍機（アンモニア/CO2二次冷媒システム） | 庫内温度-20℃超10℃以下、CO2温度：-17℃超-5℃以下、冷却水入り口温度：32℃ | 200kW超 |  | 3.41 | 成績係数（COP） | 株式会社前川製作所 | NewTon C | HCS-65H-NN4O-04 | 派生 | 簡易 | 3.41 | 自然冷媒を用い、最新の技術を結集した高効率な冷凍機であり、消費電力を削減し、エネルギー由来のCO2排出量削減に貢献します。 | 事業推進室 | 大島潤 | 03-3642-8194 | public@mayekawa.co.jp | http://www.mayekawa.co.jp/ja/products/cooling_freezing_sys/09/
| 048 | P-22-054003-048-4 | S-054003 | 産業・業務（業種共通） | 動力他 | 冷凍冷蔵倉庫用自然冷媒冷凍機（アンモニア/CO2二次冷媒システム） | 庫内温度-20℃超10℃以下、CO2温度：-17℃超-5℃以下、冷却水入り口温度：32℃ | 200kW超 |  | 3.41 | 成績係数（COP） | 株式会社前川製作所 | NewTon C | HCS-65H-NN4I-04 | 派生 | 簡易 | 3.41 | 自然冷媒を用い、最新の技術を結集した高効率な冷凍機であり、消費電力を削減し、エネルギー由来のCO2排出量削減に貢献します。 | 事業推進室 | 大島潤 | 03-3642-8194 | public@mayekawa.co.jp | http://www.mayekawa.co.jp/ja/products/cooling_freezing_sys/09/
| 048 | P-22-054004-048-1 | S-054004 | 産業・業務（業種共通） | 動力他 | 冷凍冷蔵倉庫用自然冷媒冷凍機（アンモニア/CO2二次冷媒システム） | 庫内温度：-20℃超10℃以下、CO2温度：-17℃超-5℃以下、冷却水入り口温度：30℃ | 50kW以下 |  | 2.7 | 成績係数（COP） | 株式会社前川製作所 | SIERRA-W | MNCP-NSC15-W | 親 | 簡易 | 2.7 | 1年を通して高効率な運転が可能。 中小規模施設用 自然冷媒チルドパッケージ。 | 産業熱エネルギー部門 | 藤本 岳生 | 03-3642-8236 | public@mayekawa.co.jp | http://www.mayekawa.co.jp/ja/products/cooling_freezing_sys/15/
| 048 | P-22-054006-048-1 | S-054006 | 産業・業務（業種共通） | 動力他 | 冷凍冷蔵倉庫用自然冷媒冷凍機（アンモニア/CO2二次冷媒システム） | 庫内温度：-20℃超10℃以下、CO2温度：-17℃超-5℃以下、吸込空気温度：32℃ | 50kW以下 |  | 1.8 | 成績係数（COP） | 株式会社前川製作所 | SIERRA-A | MNCP-NSC15-A | 親 | 簡易 | 1.8 | 1年を通して高効率な運転が可能。 中小規模施設用 自然冷媒チルドパッケージ。 | 産業熱エネルギー部門 | 藤本 岳生 | 03-3642-8236 | public@mayekawa.co.jp | http://www.mayekawa.co.jp/ja/products/cooling_freezing_sys/15/
| 025 | P-22-054008-025-1 | S-054008 | 産業・業務（業種共通） | 動力他 | 冷凍冷蔵倉庫用自然冷媒冷凍機（アンモニア/CO2二次冷媒システム） | 庫内温度-40℃超-20℃以下 | 50kW以下 |  | 2.04 | 成績係数（COP） | 三菱重工冷熱株式会社 | C-LTS-N1Fシリーズ | C-LTS-N241F-WPi | 親 | 簡易 | 2.04 | 二酸化炭素をカスケードコンデンサでアンモニアにより冷却凝縮し、液ポンプにより負荷側へ二次冷媒として供給する。供給された二酸化炭素の蒸発潜熱を利用し負荷側を冷却する。自然冷媒を高効率かつ安全に利用することで高い省エネ性と環境負荷の低減を実現する。 | エンジニアリング事業本部 | 担当者 | 046-272-3025 | - | https://www.mhi-mth.co.jp/business/engineering/food/c-lts/
| 048 | P-22-054008-048-1 | S-054008 | 産業・業務（業種共通） | 動力他 | 冷凍冷蔵倉庫用自然冷媒冷凍機（アンモニア/CO2二次冷媒システム） | 庫内温度-40℃超-20℃以下 | 50kW以下 |  | 2.04 | 成績係数（COP） | 株式会社前川製作所 | REABEL | RCS-22L-PR2I-04 | 親 | 簡易 | 2.04 | 自然冷媒を用い、最新の技術を結集した高効率な冷凍機であり、消費電力を削減し、エネルギー由来のCO2排出量削減に貢献します。 | 産業熱エネルギー部門 | 藤本 岳生 | 03-3642-8236 | public@mayekawa.co.jp | http://www.mayekawa.co.jp/ja/products/cooling_freezing_sys/09/
| 048 | P-22-054008-048-2 | S-054008 | 産業・業務（業種共通） | 動力他 | 冷凍冷蔵倉庫用自然冷媒冷凍機（アンモニア/CO2二次冷媒システム） | 庫内温度-40℃超-20℃以下 | 50kW以下 |  | 2.04 | 成績係数（COP） | 株式会社前川製作所 | REABEL | RCS-22L-PR2O-04 | 派生 | 簡易 | 2.04 | 自然冷媒を用い、最新の技術を結集した高効率な冷凍機であり、消費電力を削減し、エネルギー由来のCO2排出量削減に貢献します。 | 産業熱エネルギー部門 | 藤本 岳生 | 03-3642-8236 | public@mayekawa.co.jp | http://www.mayekawa.co.jp/ja/products/cooling_freezing_sys/09/
| 048 | P-22-054008-048-3 | S-054008 | 産業・業務（業種共通） | 動力他 | 冷凍冷蔵倉庫用自然冷媒冷凍機（アンモニア/CO2二次冷媒システム） | 庫内温度-40℃超-20℃以下 | 50kW以下 |  | 2.04 | 成績係数（COP） | 株式会社前川製作所 | REABEL | RCS-22L-NN2I-03 | 派生 | 簡易 | 2.04 | 自然冷媒を用い、最新の技術を結集した高効率な冷凍機であり、消費電力を削減し、エネルギー由来のCO2排出量削減に貢献します。 | 産業熱エネルギー部門 | 藤本 岳生 | 03-3642-8236 | public@mayekawa.co.jp | http://www.mayekawa.co.jp/ja/products/cooling_freezing_sys/09/
| 048 | P-22-054009-048-1 | S-054009 | 産業・業務（業種共通） | 動力他 | 冷凍冷蔵倉庫用自然冷媒冷凍機（アンモニア/CO2二次冷媒システム） | 庫内温度-40℃超-20℃以下 | 50kW超 150kW以下 |  | 2.52 | 成績係数（COP） | 株式会社前川製作所 | NewTon R-3000 | HCS-45L-PR4O-04 | 親 | 簡易 | 2.52 | 自然冷媒を用い、最新の技術を結集した高効率な冷凍機であり、消費電力を削減し、エネルギー由来のCO2排出量削減に貢献します。 | 事業推進室 | 大島潤 | 03-3642-8194 | public@mayekawa.co.jp | http://www.mayekawa.co.jp/ja/products/cooling_freezing_sys/09/
| 048 | P-22-054009-048-2 | S-054009 | 産業・業務（業種共通） | 動力他 | 冷凍冷蔵倉庫用自然冷媒冷凍機（アンモニア/CO2二次冷媒システム） | 庫内温度-40℃超-20℃以下 | 50kW超 150kW以下 |  | 2.52 | 成績係数（COP） | 株式会社前川製作所 | NewTon R-3000 | HCS-45L-PR4I-04 | 派生 | 簡易 | 2.52 | 自然冷媒を用い、最新の技術を結集した高効率な冷凍機であり、消費電力を削減し、エネルギー由来のCO2排出量削減に貢献します。 | 事業推進室 | 大島潤 | 03-3642-8194 | public@mayekawa.co.jp | http://www.mayekawa.co.jp/ja/products/cooling_freezing_sys/09/
| 048 | P-22-054009-048-3 | S-054009 | 産業・業務（業種共通） | 動力他 | 冷凍冷蔵倉庫用自然冷媒冷凍機（アンモニア/CO2二次冷媒システム） | 庫内温度-40℃超-20℃以下 | 50kW超 150kW以下 |  | 2.52 | 成績係数（COP） | 株式会社前川製作所 | NewTon R-3000 | HCS-45L-NN4O-04 | 派生 | 簡易 | 2.52 | 自然冷媒を用い、最新の技術を結集した高効率な冷凍機であり、消費電力を削減し、エネルギー由来のCO2排出量削減に貢献します。 | 事業推進室 | 大島潤 | 03-3642-8194 | public@mayekawa.co.jp | http://www.mayekawa.co.jp/ja/products/cooling_freezing_sys/09/
| 048 | P-22-054009-048-4 | S-054009 | 産業・業務（業種共通） | 動力他 | 冷凍冷蔵倉庫用自然冷媒冷凍機（アンモニア/CO2二次冷媒システム） | 庫内温度-40℃超-20℃以下 | 50kW超 150kW以下 |  | 2.52 | 成績係数（COP） | 株式会社前川製作所 | NewTon R-3000 | HCS-45L-NN4I-04 | 派生 | 簡易 | 2.52 | 自然冷媒を用い、最新の技術を結集した高効率な冷凍機であり、消費電力を削減し、エネルギー由来のCO2排出量削減に貢献します。 | 事業推進室 | 大島潤 | 03-3642-8194 | public@mayekawa.co.jp | http://www.mayekawa.co.jp/ja/products/cooling_freezing_sys/09/
| 048 | P-22-054009-048-5 | S-054009 | 産業・業務（業種共通） | 動力他 | 冷凍冷蔵倉庫用自然冷媒冷凍機（アンモニア/CO2二次冷媒システム） | 庫内温度-40℃超-20℃以下 | 50kW超 150kW以下 |  | 2.52 | 成績係数（COP） | 株式会社前川製作所 | NewTon R-3000 | HCS-45L-PR2O-04 | 派生 | 簡易 | 2.52 | 自然冷媒を用い、最新の技術を結集した高効率な冷凍機であり、消費電力を削減し、エネルギー由来のCO2排出量削減に貢献します。 | 事業推進室 | 大島潤 | 03-3642-8194 | public@mayekawa.co.jp | http://www.mayekawa.co.jp/ja/products/cooling_freezing_sys/09/
| 048 | P-22-054009-048-6 | S-054009 | 産業・業務（業種共通） | 動力他 | 冷凍冷蔵倉庫用自然冷媒冷凍機（アンモニア/CO2二次冷媒システム） | 庫内温度-40℃超-20℃以下 | 50kW超 150kW以下 |  | 2.52 | 成績係数（COP） | 株式会社前川製作所 | NewTon R-3000 | HCS-45L-PR2I-04 | 派生 | 簡易 | 2.52 | 自然冷媒を用い、最新の技術を結集した高効率な冷凍機であり、消費電力を削減し、エネルギー由来のCO2排出量削減に貢献します。 | 事業推進室 | 大島潤 | 03-3642-8194 | public@mayekawa.co.jp | http://www.mayekawa.co.jp/ja/products/cooling_freezing_sys/09/
| 048 | P-22-054009-048-7 | S-054009 | 産業・業務（業種共通） | 動力他 | 冷凍冷蔵倉庫用自然冷媒冷凍機（アンモニア/CO2二次冷媒システム） | 庫内温度-40℃超-20℃以下 | 50kW超 150kW以下 |  | 2.52 | 成績係数（COP） | 株式会社前川製作所 | NewTon R-3000 | HCS-45L-NN2O-04 | 派生 | 簡易 | 2.52 | 自然冷媒を用い、最新の技術を結集した高効率な冷凍機であり、消費電力を削減し、エネルギー由来のCO2排出量削減に貢献します。 | 事業推進室 | 大島潤 | 03-3642-8194 | public@mayekawa.co.jp | http://www.mayekawa.co.jp/ja/products/cooling_freezing_sys/09/
| 048 | P-22-054009-048-8 | S-054009 | 産業・業務（業種共通） | 動力他 | 冷凍冷蔵倉庫用自然冷媒冷凍機（アンモニア/CO2二次冷媒システム） | 庫内温度-40℃超-20℃以下 | 50kW超 150kW以下 |  | 2.52 | 成績係数（COP） | 株式会社前川製作所 | NewTon R-3000 | HCS-45L-NN2I-04 | 派生 | 簡易 | 2.52 | 自然冷媒を用い、最新の技術を結集した高効率な冷凍機であり、消費電力を削減し、エネルギー由来のCO2排出量削減に貢献します。 | 事業推進室 | 大島潤 | 03-3642-8194 | public@mayekawa.co.jp | http://www.mayekawa.co.jp/ja/products/cooling_freezing_sys/09/
| 048 | P-22-054011-048-1 | S-054011 | 産業・業務（業種共通） | 動力他 | 冷凍冷蔵倉庫用自然冷媒冷凍機（アンモニア/CO2二次冷媒システム） | 庫内温度-40℃超-20℃以下 | 250kW超 |  | 2.52 | 成績係数（COP） | 株式会社前川製作所 | NewTon R-6000 | HCS-90L-PR4O-04 | 親 | 簡易 | 2.52 | 自然冷媒を用い、最新の技術を結集した高効率な冷凍機であり、消費電力を削減し、エネルギー由来のCO2排出量削減に貢献します。 | 事業推進室 | 大島潤 | 03-3642-8194 | public@mayekawa.co.jp | http://www.mayekawa.co.jp/ja/products/cooling_freezing_sys/09/
| 048 | P-22-054011-048-2 | S-054011 | 産業・業務（業種共通） | 動力他 | 冷凍冷蔵倉庫用自然冷媒冷凍機（アンモニア/CO2二次冷媒システム） | 庫内温度-40℃超-20℃以下 | 250kW超 |  | 2.52 | 成績係数（COP） | 株式会社前川製作所 | NewTon R-6000 | HCS-90L-PR4I-04 | 派生 | 簡易 | 2.52 | 自然冷媒を用い、最新の技術を結集した高効率な冷凍機であり、消費電力を削減し、エネルギー由来のCO2排出量削減に貢献します。 | 事業推進室 | 大島潤 | 03-3642-8194 | public@mayekawa.co.jp | http://www.mayekawa.co.jp/ja/products/cooling_freezing_sys/09/
| 048 | P-22-054011-048-3 | S-054011 | 産業・業務（業種共通） | 動力他 | 冷凍冷蔵倉庫用自然冷媒冷凍機（アンモニア/CO2二次冷媒システム） | 庫内温度-40℃超-20℃以下 | 250kW超 |  | 2.52 | 成績係数（COP） | 株式会社前川製作所 | NewTon R-6000 | HCS-90L-PR2O-04 | 派生 | 簡易 | 2.52 | 自然冷媒を用い、最新の技術を結集した高効率な冷凍機であり、消費電力を削減し、エネルギー由来のCO2排出量削減に貢献します。 | 事業推進室 | 大島潤 | 03-3642-8194 | public@mayekawa.co.jp | http://www.mayekawa.co.jp/ja/products/cooling_freezing_sys/09/
| 048 | P-22-054011-048-4 | S-054011 | 産業・業務（業種共通） | 動力他 | 冷凍冷蔵倉庫用自然冷媒冷凍機（アンモニア/CO2二次冷媒システム） | 庫内温度-40℃超-20℃以下 | 250kW超 |  | 2.52 | 成績係数（COP） | 株式会社前川製作所 | NewTon R-6000 | HCS-90L-PR2I-04 | 派生 | 簡易 | 2.52 | 自然冷媒を用い、最新の技術を結集した高効率な冷凍機であり、消費電力を削減し、エネルギー由来のCO2排出量削減に貢献します。 | 事業推進室 | 大島潤 | 03-3642-8194 | public@mayekawa.co.jp | http://www.mayekawa.co.jp/ja/products/cooling_freezing_sys/09/
| 048 | P-22-054011-048-5 | S-054011 | 産業・業務（業種共通） | 動力他 | 冷凍冷蔵倉庫用自然冷媒冷凍機（アンモニア/CO2二次冷媒システム） | 庫内温度-40℃超-20℃以下 | 250kW超 |  | 2.52 | 成績係数（COP） | 株式会社前川製作所 | NewTon R-6000 | HCS-90L-NN4O-04 | 派生 | 簡易 | 2.52 | 自然冷媒を用い、最新の技術を結集した高効率な冷凍機であり、消費電力を削減し、エネルギー由来のCO2排出量削減に貢献します。 | 事業推進室 | 大島潤 | 03-3642-8194 | public@mayekawa.co.jp | http://www.mayekawa.co.jp/ja/products/cooling_freezing_sys/09/
| 048 | P-22-054011-048-6 | S-054011 | 産業・業務（業種共通） | 動力他 | 冷凍冷蔵倉庫用自然冷媒冷凍機（アンモニア/CO2二次冷媒システム） | 庫内温度-40℃超-20℃以下 | 250kW超 |  | 2.52 | 成績係数（COP） | 株式会社前川製作所 | NewTon R-6000 | HCS-90L-NN4I-04 | 派生 | 簡易 | 2.52 | 自然冷媒を用い、最新の技術を結集した高効率な冷凍機であり、消費電力を削減し、エネルギー由来のCO2排出量削減に貢献します。 | 事業推進室 | 大島潤 | 03-3642-8194 | public@mayekawa.co.jp | http://www.mayekawa.co.jp/ja/products/cooling_freezing_sys/09/
| 048 | P-22-054011-048-7 | S-054011 | 産業・業務（業種共通） | 動力他 | 冷凍冷蔵倉庫用自然冷媒冷凍機（アンモニア/CO2二次冷媒システム） | 庫内温度-40℃超-20℃以下 | 250kW超 |  | 2.52 | 成績係数（COP） | 株式会社前川製作所 | NewTon R-6000 | HCS-90L-NN2O-04 | 派生 | 簡易 | 2.52 | 自然冷媒を用い、最新の技術を結集した高効率な冷凍機であり、消費電力を削減し、エネルギー由来のCO2排出量削減に貢献します。 | 事業推進室 | 大島潤 | 03-3642-8194 | public@mayekawa.co.jp | http://www.mayekawa.co.jp/ja/products/cooling_freezing_sys/09/
| 048 | P-22-054011-048-8 | S-054011 | 産業・業務（業種共通） | 動力他 | 冷凍冷蔵倉庫用自然冷媒冷凍機（アンモニア/CO2二次冷媒システム） | 庫内温度-40℃超-20℃以下 | 250kW超 |  | 2.52 | 成績係数（COP） | 株式会社前川製作所 | NewTon R-6000 | HCS-90L-NN2I-04 | 派生 | 簡易 | 2.52 | 自然冷媒を用い、最新の技術を結集した高効率な冷凍機であり、消費電力を削減し、エネルギー由来のCO2排出量削減に貢献します。 | 事業推進室 | 大島潤 | 03-3642-8194 | public@mayekawa.co.jp | http://www.mayekawa.co.jp/ja/products/cooling_freezing_sys/09/
| 041 | P-22-055001-041-1 | S-055001 | 産業・業務（業種共通） | 動力他 | 自然冷媒冷凍冷蔵コンデンシングユニット | 中温用（吸込み圧力飽和温度-10℃）、吸込ガス過熱度10K、周囲温度32℃ | 16.0kW以下 |  | 2.02 | 成績係数（COP） | 三菱重工サーマルシステムズ株式会社 | CO2冷媒 冷凍冷蔵コンデンシングユニット | HCCV1001 | 親 | 簡易 | 2.02 | 環境にやさしい自然冷媒CO2を採用した冷凍冷蔵コンデンシングユニット | 営業部熱ソリューション営業課 | 担当者 | 03-6275-6334 | - | https://www.mhi-mth.co.jp/
| 041 | P-22-055001-041-2 | S-055001 | 産業・業務（業種共通） | 動力他 | 自然冷媒冷凍冷蔵コンデンシングユニット | 中温用（吸込み圧力飽和温度-10℃）、吸込ガス過熱度10K、周囲温度32℃ | 16.0kW以下 |  | 2.02 | 成績係数（COP） | 三菱重工サーマルシステムズ株式会社 | CO2冷媒 冷凍冷蔵コンデンシングユニット | HCCVS1001 | 派生 | 簡易 | 2.02 | 環境にやさしい自然冷媒CO2を採用した冷凍冷蔵コンデンシングユニット | 営業部熱ソリューション営業課 | 担当者 | 03-6275-6334 | - | https://www.mhi-mth.co.jp/
| 041 | P-22-055001-041-3 | S-055001 | 産業・業務（業種共通） | 動力他 | 自然冷媒冷凍冷蔵コンデンシングユニット | 中温用（吸込み圧力飽和温度-10℃）、吸込ガス過熱度10K、周囲温度32℃ | 16.0kW以下 |  | 2.02 | 成績係数（COP） | 三菱重工サーマルシステムズ株式会社 | CO2冷媒 冷凍冷蔵コンデンシングユニット | HCCV1001A | 派生 | 簡易 | 2.02 | 環境にやさしい自然冷媒CO2を採用した冷凍冷蔵コンデンシングユニット | 営業部熱ソリューション営業課 | 担当者 | 03-6275-6334 | - | https://www.mhi-mth.co.jp/
| 041 | P-22-055001-041-4 | S-055001 | 産業・業務（業種共通） | 動力他 | 自然冷媒冷凍冷蔵コンデンシングユニット | 中温用（吸込み圧力飽和温度-10℃）、吸込ガス過熱度10K、周囲温度32℃ | 16.0kW以下 |  | 2.02 | 成績係数（COP） | 三菱重工サーマルシステムズ株式会社 | CO2冷媒 冷凍冷蔵コンデンシングユニット | HCCVS1001A | 派生 | 簡易 | 2.02 | 環境にやさしい自然冷媒CO2を採用した冷凍冷蔵コンデンシングユニット | 営業部熱ソリューション営業課 | 担当者 | 03-6275-6334 | - | https://www.mhi-mth.co.jp/
| 041 | P-22-055001-041-5 | S-055001 | 産業・業務（業種共通） | 動力他 | 自然冷媒冷凍冷蔵コンデンシングユニット | 中温用（吸込み圧力飽和温度-10℃）、吸込ガス過熱度10K、周囲温度32℃ | 16.0kW以下 |  | 2.02 | 成績係数（COP） | 三菱重工サーマルシステムズ株式会社 | CO2冷媒 冷凍冷蔵コンデンシングユニット | HCCV1001B | 派生 | 簡易 | 2.02 | 環境にやさしい自然冷媒CO2を採用した冷凍冷蔵コンデンシングユニット | 営業部熱ソリューション営業課 | 担当者 | 03-6275-6334 | - | https://www.mhi-mth.co.jp/
| 041 | P-22-055001-041-6 | S-055001 | 産業・業務（業種共通） | 動力他 | 自然冷媒冷凍冷蔵コンデンシングユニット | 中温用（吸込み圧力飽和温度-10℃）、吸込ガス過熱度10K、周囲温度32℃ | 16.0kW以下 |  | 2.02 | 成績係数（COP） | 三菱重工サーマルシステムズ株式会社 | CO2冷媒 冷凍冷蔵コンデンシングユニット | HCCVS1001B | 派生 | 簡易 | 2.02 | 環境にやさしい自然冷媒CO2を採用した冷凍冷蔵コンデンシングユニット | 営業部熱ソリューション営業課 | 担当者 | 03-6275-6334 | - | https://www.mhi-mth.co.jp/
| 041 | P-22-055003-041-1 | S-055003 | 産業・業務（業種共通） | 動力他 | 自然冷媒冷凍冷蔵コンデンシングユニット | 中温用（吸込み圧力飽和温度-10℃）、吸込ガス過熱度10K、周囲温度32℃ | 24.0kW超36.0kW以下 |  | 1.84 | 成績係数（COP） | 三菱重工サーマルシステムズ株式会社 | CO2冷媒 冷凍冷蔵コンデンシングユニット | HCCV2001M | 親 | 簡易 | 1.84 | 環境にやさしい自然冷媒CO2を採用した冷凍冷蔵コンデンシングユニット | 営業部熱ソリューション営業課 | 担当者 | 03-6275-6334 | - | https://www.mhi-mth.co.jp/
| 041 | P-22-055003-041-2 | S-055003 | 産業・業務（業種共通） | 動力他 | 自然冷媒冷凍冷蔵コンデンシングユニット | 中温用（吸込み圧力飽和温度-10℃）、吸込ガス過熱度10K、周囲温度32℃ | 24.0kW超36.0kW以下 |  | 1.84 | 成績係数（COP） | 三菱重工サーマルシステムズ株式会社 | CO2冷媒 冷凍冷蔵コンデンシングユニット | HCCVS2001M | 派生 | 簡易 | 1.84 | 環境にやさしい自然冷媒CO2を採用した冷凍冷蔵コンデンシングユニット | 営業部熱ソリューション営業課 | 担当者 | 03-6275-6334 | - | https://www.mhi-mth.co.jp/
| 041 | P-22-055003-041-3 | S-055003 | 産業・業務（業種共通） | 動力他 | 自然冷媒冷凍冷蔵コンデンシングユニット | 中温用（吸込み圧力飽和温度-10℃）、吸込ガス過熱度10K、周囲温度32℃ | 24.0kW超36.0kW以下 |  | 1.84 | 成績係数（COP） | 三菱重工サーマルシステムズ株式会社 | CO2冷媒 冷凍冷蔵コンデンシングユニット | HCCV2001MF | 派生 | 簡易 | 1.84 | 環境にやさしい自然冷媒CO2を採用した冷凍冷蔵コンデンシングユニット | 営業部熱ソリューション営業課 | 担当者 | 03-6275-6334 | - | https://www.mhi-mth.co.jp/
| 041 | P-22-055003-041-4 | S-055003 | 産業・業務（業種共通） | 動力他 | 自然冷媒冷凍冷蔵コンデンシングユニット | 中温用（吸込み圧力飽和温度-10℃）、吸込ガス過熱度10K、周囲温度32℃ | 24.0kW超36.0kW以下 |  | 1.84 | 成績係数（COP） | 三菱重工サーマルシステムズ株式会社 | CO2冷媒 冷凍冷蔵コンデンシングユニット | HCCVS2001MF | 派生 | 簡易 | 1.84 | 環境にやさしい自然冷媒CO2を採用した冷凍冷蔵コンデンシングユニット | 営業部熱ソリューション営業課 | 担当者 | 03-6275-6334 | - | https://www.mhi-mth.co.jp/
| 041 | P-22-055003-041-5 | S-055003 | 産業・業務（業種共通） | 動力他 | 自然冷媒冷凍冷蔵コンデンシングユニット | 中温用（吸込み圧力飽和温度-10℃）、吸込ガス過熱度10K、周囲温度32℃ | 24.0kW超36.0kW以下 |  | 1.84 | 成績係数（COP） | 三菱重工サーマルシステムズ株式会社 | CO2冷媒 冷凍冷蔵コンデンシングユニット | HCCV2001MA | 派生 | 簡易 | 1.84 | 環境にやさしい自然冷媒CO2を採用した冷凍冷蔵コンデンシングユニット | 営業部熱ソリューション営業課 | 担当者 | 03-6275-6334 | - | https://www.mhi-mth.co.jp/
| 041 | P-22-055003-041-6 | S-055003 | 産業・業務（業種共通） | 動力他 | 自然冷媒冷凍冷蔵コンデンシングユニット | 中温用（吸込み圧力飽和温度-10℃）、吸込ガス過熱度10K、周囲温度32℃ | 24.0kW超36.0kW以下 |  | 1.84 | 成績係数（COP） | 三菱重工サーマルシステムズ株式会社 | CO2冷媒 冷凍冷蔵コンデンシングユニット | HCCVS2001MA | 派生 | 簡易 | 1.84 | 環境にやさしい自然冷媒CO2を採用した冷凍冷蔵コンデンシングユニット | 営業部熱ソリューション営業課 | 担当者 | 03-6275-6334 | - | https://www.mhi-mth.co.jp/
| 041 | P-22-055003-041-7 | S-055003 | 産業・業務（業種共通） | 動力他 | 自然冷媒冷凍冷蔵コンデンシングユニット | 中温用（吸込み圧力飽和温度-10℃）、吸込ガス過熱度10K、周囲温度32℃ | 24.0kW超36.0kW以下 |  | 1.84 | 成績係数（COP） | 三菱重工サーマルシステムズ株式会社 | CO2冷媒 冷凍冷蔵コンデンシングユニット | HCCV2001MFA | 派生 | 簡易 | 1.84 | 環境にやさしい自然冷媒CO2を採用した冷凍冷蔵コンデンシングユニット | 営業部熱ソリューション営業課 | 担当者 | 03-6275-6334 | - | https://www.mhi-mth.co.jp/
| 041 | P-22-055003-041-8 | S-055003 | 産業・業務（業種共通） | 動力他 | 自然冷媒冷凍冷蔵コンデンシングユニット | 中温用（吸込み圧力飽和温度-10℃）、吸込ガス過熱度10K、周囲温度32℃ | 24.0kW超36.0kW以下 |  | 1.84 | 成績係数（COP） | 三菱重工サーマルシステムズ株式会社 | CO2冷媒 冷凍冷蔵コンデンシングユニット | HCCVS2001MFA | 派生 | 簡易 | 1.84 | 環境にやさしい自然冷媒CO2を採用した冷凍冷蔵コンデンシングユニット | 営業部熱ソリューション営業課 | 担当者 | 03-6275-6334 | - | https://www.mhi-mth.co.jp/
| 041 | P-22-055003-041-9 | S-055003 | 産業・業務（業種共通） | 動力他 | 自然冷媒冷凍冷蔵コンデンシングユニット | 中温用（吸込み圧力飽和温度-10℃）、吸込ガス過熱度10K、周囲温度32℃ | 24.0kW超36.0kW以下 |  | 1.84 | 成績係数（COP） | 三菱重工サーマルシステムズ株式会社 | CO2冷媒 冷凍冷蔵コンデンシングユニット | HCCV2001MB | 派生 | 簡易 | 1.84 | 環境にやさしい自然冷媒CO2を採用した冷凍冷蔵コンデンシングユニット | 営業部熱ソリューション営業課 | 担当者 | 03-6275-6334 | - | https://www.mhi-mth.co.jp/
| 041 | P-22-055003-041-10 | S-055003 | 産業・業務（業種共通） | 動力他 | 自然冷媒冷凍冷蔵コンデンシングユニット | 中温用（吸込み圧力飽和温度-10℃）、吸込ガス過熱度10K、周囲温度32℃ | 24.0kW超36.0kW以下 |  | 1.84 | 成績係数（COP） | 三菱重工サーマルシステムズ株式会社 | CO2冷媒 冷凍冷蔵コンデンシングユニット | HCCVS2001MB | 派生 | 簡易 | 1.84 | 環境にやさしい自然冷媒CO2を採用した冷凍冷蔵コンデンシングユニット | 営業部熱ソリューション営業課 | 担当者 | 03-6275-6334 | - | https://www.mhi-mth.co.jp/
| 041 | P-22-055003-041-11 | S-055003 | 産業・業務（業種共通） | 動力他 | 自然冷媒冷凍冷蔵コンデンシングユニット | 中温用（吸込み圧力飽和温度-10℃）、吸込ガス過熱度10K、周囲温度32℃ | 24.0kW超36.0kW以下 |  | 1.84 | 成績係数（COP） | 三菱重工サーマルシステムズ株式会社 | CO2冷媒 冷凍冷蔵コンデンシングユニット | HCCV2001MFB | 派生 | 簡易 | 1.84 | 環境にやさしい自然冷媒CO2を採用した冷凍冷蔵コンデンシングユニット | 営業部熱ソリューション営業課 | 担当者 | 03-6275-6334 | - | https://www.mhi-mth.co.jp/
| 041 | P-22-055003-041-12 | S-055003 | 産業・業務（業種共通） | 動力他 | 自然冷媒冷凍冷蔵コンデンシングユニット | 中温用（吸込み圧力飽和温度-10℃）、吸込ガス過熱度10K、周囲温度32℃ | 24.0kW超36.0kW以下 |  | 1.84 | 成績係数（COP） | 三菱重工サーマルシステムズ株式会社 | CO2冷媒 冷凍冷蔵コンデンシングユニット | HCCVS2001MFB | 派生 | 簡易 | 1.84 | 環境にやさしい自然冷媒CO2を採用した冷凍冷蔵コンデンシングユニット | 営業部熱ソリューション営業課 | 担当者 | 03-6275-6334 | - | https://www.mhi-mth.co.jp/
| 041 | P-22-055005-041-1 | S-055005 | 産業・業務（業種共通） | 動力他 | 自然冷媒冷凍冷蔵コンデンシングユニット | 低温用（吸込み圧力飽和温度-40℃）、吸込ガス過熱度10K 周囲温度32℃ | 8.0kW以下 |  | 1.01 | 成績係数（COP） | 三菱重工サーマルシステムズ株式会社 | CO2冷媒 冷凍冷蔵コンデンシングユニット | HCCV1001 | 親 | 簡易 | 1.01 | 環境にやさしい自然冷媒CO2を採用した冷凍冷蔵コンデンシングユニット | 営業部熱ソリューション営業課 | 担当者 | 03-6275-6334 | - | https://www.mhi-mth.co.jp/
| 041 | P-22-055005-041-2 | S-055005 | 産業・業務（業種共通） | 動力他 | 自然冷媒冷凍冷蔵コンデンシングユニット | 低温用（吸込み圧力飽和温度-40℃）、吸込ガス過熱度10K 周囲温度32℃ | 8.0kW以下 |  | 1.01 | 成績係数（COP） | 三菱重工サーマルシステムズ株式会社 | CO2冷媒 冷凍冷蔵コンデンシングユニット | HCCVS1001 | 派生 | 簡易 | 1.01 | 環境にやさしい自然冷媒CO2を採用した冷凍冷蔵コンデンシングユニット | 営業部熱ソリューション営業課 | 担当者 | 03-6275-6334 | - | https://www.mhi-mth.co.jp/
| 041 | P-22-055005-041-3 | S-055005 | 産業・業務（業種共通） | 動力他 | 自然冷媒冷凍冷蔵コンデンシングユニット | 低温用（吸込み圧力飽和温度-40℃）、吸込ガス過熱度10K 周囲温度32℃ | 8.0kW以下 |  | 1.01 | 成績係数（COP） | 三菱重工サーマルシステムズ株式会社 | CO2冷媒 冷凍冷蔵コンデンシングユニット | HCCV1001A | 派生 | 簡易 | 1.01 | 環境にやさしい自然冷媒CO2を採用した冷凍冷蔵コンデンシングユニット | 営業部熱ソリューション営業課 | 担当者 | 03-6275-6334 | - | https://www.mhi-mth.co.jp/
| 041 | P-22-055005-041-4 | S-055005 | 産業・業務（業種共通） | 動力他 | 自然冷媒冷凍冷蔵コンデンシングユニット | 低温用（吸込み圧力飽和温度-40℃）、吸込ガス過熱度10K 周囲温度32℃ | 8.0kW以下 |  | 1.01 | 成績係数（COP） | 三菱重工サーマルシステムズ株式会社 | CO2冷媒 冷凍冷蔵コンデンシングユニット | HCCVS1001A | 派生 | 簡易 | 1.01 | 環境にやさしい自然冷媒CO2を採用した冷凍冷蔵コンデンシングユニット | 営業部熱ソリューション営業課 | 担当者 | 03-6275-6334 | - | https://www.mhi-mth.co.jp/
| 041 | P-22-055005-041-5 | S-055005 | 産業・業務（業種共通） | 動力他 | 自然冷媒冷凍冷蔵コンデンシングユニット | 低温用（吸込み圧力飽和温度-40℃）、吸込ガス過熱度10K 周囲温度32℃ | 8.0kW以下 |  | 1.01 | 成績係数（COP） | 三菱重工サーマルシステムズ株式会社 | CO2冷媒 冷凍冷蔵コンデンシングユニット | HCCV1001B | 派生 | 簡易 | 1.01 | 環境にやさしい自然冷媒CO2を採用した冷凍冷蔵コンデンシングユニット | 営業部熱ソリューション営業課 | 担当者 | 03-6275-6334 | - | https://www.mhi-mth.co.jp/
| 041 | P-22-055005-041-6 | S-055005 | 産業・業務（業種共通） | 動力他 | 自然冷媒冷凍冷蔵コンデンシングユニット | 低温用（吸込み圧力飽和温度-40℃）、吸込ガス過熱度10K 周囲温度32℃ | 8.0kW以下 |  | 1.01 | 成績係数（COP） | 三菱重工サーマルシステムズ株式会社 | CO2冷媒 冷凍冷蔵コンデンシングユニット | HCCVS1001B | 派生 | 簡易 | 1.01 | 環境にやさしい自然冷媒CO2を採用した冷凍冷蔵コンデンシングユニット | 営業部熱ソリューション営業課 | 担当者 | 03-6275-6334 | - | https://www.mhi-mth.co.jp/
| 041 | P-22-055007-041-1 | S-055007 | 産業・業務（業種共通） | 動力他 | 自然冷媒冷凍冷蔵コンデンシングユニット | 低温用（吸込み圧力飽和温度-40℃）、吸込ガス過熱度10K 周囲温度32℃ | 12.0kW超18.0kW以下 |  | 0.95 | 成績係数（COP） | 三菱重工サーマルシステムズ株式会社 | CO2冷媒 冷凍冷蔵コンデンシングユニット | HCCV2001M | 親 | 簡易 | 0.95 | 環境にやさしい自然冷媒CO2を採用した冷凍冷蔵コンデンシングユニット | 営業部熱ソリューション営業課 | 担当者 | 03-6275-6334 | - | https://www.mhi-mth.co.jp/
| 041 | P-22-055007-041-2 | S-055007 | 産業・業務（業種共通） | 動力他 | 自然冷媒冷凍冷蔵コンデンシングユニット | 低温用（吸込み圧力飽和温度-40℃）、吸込ガス過熱度10K 周囲温度32℃ | 12.0kW超18.0kW以下 |  | 0.95 | 成績係数（COP） | 三菱重工サーマルシステムズ株式会社 | CO2冷媒 冷凍冷蔵コンデンシングユニット | HCCVS2001M | 派生 | 簡易 | 0.95 | 環境にやさしい自然冷媒CO2を採用した冷凍冷蔵コンデンシングユニット | 営業部熱ソリューション営業課 | 担当者 | 03-6275-6334 | - | https://www.mhi-mth.co.jp/
| 041 | P-22-055007-041-3 | S-055007 | 産業・業務（業種共通） | 動力他 | 自然冷媒冷凍冷蔵コンデンシングユニット | 低温用（吸込み圧力飽和温度-40℃）、吸込ガス過熱度10K 周囲温度32℃ | 12.0kW超18.0kW以下 |  | 0.95 | 成績係数（COP） | 三菱重工サーマルシステムズ株式会社 | CO2冷媒 冷凍冷蔵コンデンシングユニット | HCCV2001MF | 派生 | 簡易 | 0.95 | 環境にやさしい自然冷媒CO2を採用した冷凍冷蔵コンデンシングユニット | 営業部熱ソリューション営業課 | 担当者 | 03-6275-6334 | - | https://www.mhi-mth.co.jp/
| 041 | P-22-055007-041-4 | S-055007 | 産業・業務（業種共通） | 動力他 | 自然冷媒冷凍冷蔵コンデンシングユニット | 低温用（吸込み圧力飽和温度-40℃）、吸込ガス過熱度10K 周囲温度32℃ | 12.0kW超18.0kW以下 |  | 0.95 | 成績係数（COP） | 三菱重工サーマルシステムズ株式会社 | CO2冷媒 冷凍冷蔵コンデンシングユニット | HCCVS2001MF | 派生 | 簡易 | 0.95 | 環境にやさしい自然冷媒CO2を採用した冷凍冷蔵コンデンシングユニット | 営業部熱ソリューション営業課 | 担当者 | 03-6275-6334 | - | https://www.mhi-mth.co.jp/
| 041 | P-22-055007-041-5 | S-055007 | 産業・業務（業種共通） | 動力他 | 自然冷媒冷凍冷蔵コンデンシングユニット | 低温用（吸込み圧力飽和温度-40℃）、吸込ガス過熱度10K 周囲温度32℃ | 12.0kW超18.0kW以下 |  | 0.95 | 成績係数（COP） | 三菱重工サーマルシステムズ株式会社 | CO2冷媒 冷凍冷蔵コンデンシングユニット | HCCV2001MA | 派生 | 簡易 | 0.95 | 環境にやさしい自然冷媒CO2を採用した冷凍冷蔵コンデンシングユニット | 営業部熱ソリューション営業課 | 担当者 | 03-6275-6334 | - | https://www.mhi-mth.co.jp/
| 041 | P-22-055007-041-6 | S-055007 | 産業・業務（業種共通） | 動力他 | 自然冷媒冷凍冷蔵コンデンシングユニット | 低温用（吸込み圧力飽和温度-40℃）、吸込ガス過熱度10K 周囲温度32℃ | 12.0kW超18.0kW以下 |  | 0.95 | 成績係数（COP） | 三菱重工サーマルシステムズ株式会社 | CO2冷媒 冷凍冷蔵コンデンシングユニット | HCCVS2001MA | 派生 | 簡易 | 0.95 | 環境にやさしい自然冷媒CO2を採用した冷凍冷蔵コンデンシングユニット | 営業部熱ソリューション営業課 | 担当者 | 03-6275-6334 | - | https://www.mhi-mth.co.jp/
| 041 | P-22-055007-041-7 | S-055007 | 産業・業務（業種共通） | 動力他 | 自然冷媒冷凍冷蔵コンデンシングユニット | 低温用（吸込み圧力飽和温度-40℃）、吸込ガス過熱度10K 周囲温度32℃ | 12.0kW超18.0kW以下 |  | 0.95 | 成績係数（COP） | 三菱重工サーマルシステムズ株式会社 | CO2冷媒 冷凍冷蔵コンデンシングユニット | HCCV2001MFA | 派生 | 簡易 | 0.95 | 環境にやさしい自然冷媒CO2を採用した冷凍冷蔵コンデンシングユニット | 営業部熱ソリューション営業課 | 担当者 | 03-6275-6334 | - | https://www.mhi-mth.co.jp/
| 041 | P-22-055007-041-8 | S-055007 | 産業・業務（業種共通） | 動力他 | 自然冷媒冷凍冷蔵コンデンシングユニット | 低温用（吸込み圧力飽和温度-40℃）、吸込ガス過熱度10K 周囲温度32℃ | 12.0kW超18.0kW以下 |  | 0.95 | 成績係数（COP） | 三菱重工サーマルシステムズ株式会社 | CO2冷媒 冷凍冷蔵コンデンシングユニット | HCCVS2001MFA | 派生 | 簡易 | 0.95 | 環境にやさしい自然冷媒CO2を採用した冷凍冷蔵コンデンシングユニット | 営業部熱ソリューション営業課 | 担当者 | 03-6275-6334 | - | https://www.mhi-mth.co.jp/
| 041 | P-22-055007-041-9 | S-055007 | 産業・業務（業種共通） | 動力他 | 自然冷媒冷凍冷蔵コンデンシングユニット | 低温用（吸込み圧力飽和温度-40℃）、吸込ガス過熱度10K 周囲温度32℃ | 12.0kW超18.0kW以下 |  | 0.95 | 成績係数（COP） | 三菱重工サーマルシステムズ株式会社 | CO2冷媒 冷凍冷蔵コンデンシングユニット | HCCV2001MB | 派生 | 簡易 | 0.95 | 環境にやさしい自然冷媒CO2を採用した冷凍冷蔵コンデンシングユニット | 営業部熱ソリューション営業課 | 担当者 | 03-6275-6334 | - | https://www.mhi-mth.co.jp/
| 041 | P-22-055007-041-10 | S-055007 | 産業・業務（業種共通） | 動力他 | 自然冷媒冷凍冷蔵コンデンシングユニット | 低温用（吸込み圧力飽和温度-40℃）、吸込ガス過熱度10K 周囲温度32℃ | 12.0kW超18.0kW以下 |  | 0.95 | 成績係数（COP） | 三菱重工サーマルシステムズ株式会社 | CO2冷媒 冷凍冷蔵コンデンシングユニット | HCCVS2001MB | 派生 | 簡易 | 0.95 | 環境にやさしい自然冷媒CO2を採用した冷凍冷蔵コンデンシングユニット | 営業部熱ソリューション営業課 | 担当者 | 03-6275-6334 | - | https://www.mhi-mth.co.jp/
| 041 | P-22-055007-041-11 | S-055007 | 産業・業務（業種共通） | 動力他 | 自然冷媒冷凍冷蔵コンデンシングユニット | 低温用（吸込み圧力飽和温度-40℃）、吸込ガス過熱度10K 周囲温度32℃ | 12.0kW超18.0kW以下 |  | 0.95 | 成績係数（COP） | 三菱重工サーマルシステムズ株式会社 | CO2冷媒 冷凍冷蔵コンデンシングユニット | HCCV2001MFB | 派生 | 簡易 | 0.95 | 環境にやさしい自然冷媒CO2を採用した冷凍冷蔵コンデンシングユニット | 営業部熱ソリューション営業課 | 担当者 | 03-6275-6334 | - | https://www.mhi-mth.co.jp/
| 041 | P-22-055007-041-12 | S-055007 | 産業・業務（業種共通） | 動力他 | 自然冷媒冷凍冷蔵コンデンシングユニット | 低温用（吸込み圧力飽和温度-40℃）、吸込ガス過熱度10K 周囲温度32℃ | 12.0kW超18.0kW以下 |  | 0.95 | 成績係数（COP） | 三菱重工サーマルシステムズ株式会社 | CO2冷媒 冷凍冷蔵コンデンシングユニット | HCCVS2001MFB | 派生 | 簡易 | 0.95 | 環境にやさしい自然冷媒CO2を採用した冷凍冷蔵コンデンシングユニット | 営業部熱ソリューション営業課 | 担当者 | 03-6275-6334 | - | https://www.mhi-mth.co.jp/
| 015 | P-22-055009-015-1 | S-055009 | 産業・業務（業種共通） | 動力他 | 自然冷媒冷凍冷蔵コンデンシングユニット | 中温用（吸込み圧力飽和温度-10℃）、吸込ガス温度18℃、空冷式の凝縮器、凝縮器に流入空気温度32℃、周囲温度32℃ | 8.0kW以下 |  | 2.1 | 成績係数（COP） | パナソニック株式会社 | ノンフロン冷凍機 | OCU-CR200VF | 親 | 簡易 | 2.1 | 自然冷媒CO2を採用した冷凍機 | パナソニック産機システムズ(株) | 中村 淳 | 0120-872456 | nakamura.jun48@jp.panasonic.com | https://panasonic.biz/appliance/cold_chain/refrigerator/cfcfree/lineup.html
| 015 | P-22-055009-015-2 | S-055009 | 産業・業務（業種共通） | 動力他 | 自然冷媒冷凍冷蔵コンデンシングユニット | 中温用（吸込み圧力飽和温度-10℃）、吸込ガス温度18℃、空冷式の凝縮器、凝縮器に流入空気温度32℃、周囲温度32℃ | 8.0kW以下 |  | 2.1 | 成績係数（COP） | パナソニック株式会社 | ノンフロン冷凍機 | OCU-CR200VFSL | 派生 | 簡易 | 2.1 | 自然冷媒CO2を採用した冷凍機 | パナソニック産機システムズ(株) | 中村 淳 | 0120-872456 | nakamura.jun48@jp.panasonic.com | https://panasonic.biz/appliance/cold_chain/refrigerator/cfcfree/lineup.html
| 015 | P-22-055010-015-1 | S-055010 | 産業・業務（業種共通） | 動力他 | 自然冷媒冷凍冷蔵コンデンシングユニット | 中温用（吸込み圧力飽和温度-10℃）、吸込ガス温度18℃、空冷式の凝縮器、凝縮器に流入空気温度32℃、周囲温度32℃ | 8.0kW超16.0kW以下 |  | 1.77 | 成績係数（COP） | パナソニック株式会社 | ノンフロン冷凍機 | OCU-CR1001VF | 親 | 簡易 | 1.77 | 自然冷媒CO2を採用した冷凍機 | パナソニック産機システムズ(株) | 中村 淳 | 0120-872456 | nakamura.jun48@jp.panasonic.com | https://panasonic.biz/appliance/cold_chain/refrigerator/cfcfree/lineup.html
| 015 | P-22-055010-015-2 | S-055010 | 産業・業務（業種共通） | 動力他 | 自然冷媒冷凍冷蔵コンデンシングユニット | 中温用（吸込み圧力飽和温度-10℃）、吸込ガス温度18℃、空冷式の凝縮器、凝縮器に流入空気温度32℃、周囲温度32℃ | 8.0kW超16.0kW以下 |  | 1.77 | 成績係数（COP） | パナソニック株式会社 | ノンフロン冷凍機 | OCU-CR1001VFSL | 派生 | 簡易 | 1.77 | 自然冷媒CO2を採用した冷凍機 | パナソニック産機システムズ(株) | 中村 淳 | 0120-872456 | nakamura.jun48@jp.panasonic.com | https://panasonic.biz/appliance/cold_chain/refrigerator/cfcfree/lineup.html
| 015 | P-22-055011-015-1 | S-055011 | 産業・業務（業種共通） | 動力他 | 自然冷媒冷凍冷蔵コンデンシングユニット | 中温用（吸込み圧力飽和温度-10℃）、吸込ガス温度18℃、空冷式の凝縮器、凝縮器に流入空気温度32℃、周囲温度32℃ | 16.0kW超24.0kW以下 |  | 1.68 | 成績係数（COP） | パナソニック株式会社 | ノンフロン冷凍機 | OCU-CR1501MVF | 親 | 簡易 | 1.68 | 自然冷媒CO2を採用した冷凍機 | パナソニック産機システムズ(株) | 中村 淳 | 0120-872456 | nakamura.jun48@jp.panasonic.com | https://panasonic.biz/appliance/cold_chain/refrigerator/cfcfree/lineup.html
| 015 | P-22-055011-015-2 | S-055011 | 産業・業務（業種共通） | 動力他 | 自然冷媒冷凍冷蔵コンデンシングユニット | 中温用（吸込み圧力飽和温度-10℃）、吸込ガス温度18℃、空冷式の凝縮器、凝縮器に流入空気温度32℃、周囲温度32℃ | 16.0kW超24.0kW以下 |  | 1.68 | 成績係数（COP） | パナソニック株式会社 | ノンフロン冷凍機 | OCU-CR1501MVFSL | 派生 | 簡易 | 1.68 | 自然冷媒CO2を採用した冷凍機 | パナソニック産機システムズ(株) | 中村 淳 | 0120-872456 | nakamura.jun48@jp.panasonic.com | https://panasonic.biz/appliance/cold_chain/refrigerator/cfcfree/lineup.html
| 015 | P-22-055012-015-1 | S-055012 | 産業・業務（業種共通） | 動力他 | 自然冷媒冷凍冷蔵コンデンシングユニット | 中温用（吸込み圧力飽和温度-10℃）、吸込ガス温度18℃、空冷式の凝縮器、凝縮器に流入空気温度32℃、周囲温度32℃ | 24.0kW超36.0kW以下 |  | 1.77 | 成績係数（COP） | パナソニック株式会社 | ノンフロン冷凍機 | OCU-CR2001MVF | 親 | 簡易 | 1.77 | 自然冷媒CO2を採用した冷凍機 | パナソニック産機システムズ(株) | 中村 淳 | 0120-872456 | nakamura.jun48@jp.panasonic.com | https://panasonic.biz/appliance/cold_chain/refrigerator/cfcfree/lineup.html
| 015 | P-22-055012-015-2 | S-055012 | 産業・業務（業種共通） | 動力他 | 自然冷媒冷凍冷蔵コンデンシングユニット | 中温用（吸込み圧力飽和温度-10℃）、吸込ガス温度18℃、空冷式の凝縮器、凝縮器に流入空気温度32℃、周囲温度32℃ | 24.0kW超36.0kW以下 |  | 1.77 | 成績係数（COP） | パナソニック株式会社 | ノンフロン冷凍機 | OCU-CR2001MVFSL | 派生 | 簡易 | 1.77 | 自然冷媒CO2を採用した冷凍機 | パナソニック産機システムズ(株) | 中村 淳 | 0120-872456 | nakamura.jun48@jp.panasonic.com | https://panasonic.biz/appliance/cold_chain/refrigerator/cfcfree/lineup.html
| 015 | P-22-055014-015-1 | S-055014 | 産業・業務（業種共通） | 動力他 | 自然冷媒冷凍冷蔵コンデンシングユニット | 低温用（吸込み圧力飽和温度-40℃）、吸込ガス温度18℃、空冷式の凝縮器、凝縮器に流入空気温度32℃、周囲温度32℃ | 4.0kW以下 |  | 0.94 | 成績係数（COP） | パナソニック株式会社 | ノンフロン冷凍機 | OCU-CR200VF | 親 | 簡易 | 0.94 | 自然冷媒CO2を採用した冷凍機 | パナソニック産機システムズ(株) | 中村 淳 | 0120-872456 | nakamura.jun48@jp.panasonic.com | https://panasonic.biz/appliance/cold_chain/refrigerator/cfcfree/lineup.html
| 015 | P-22-055014-015-2 | S-055014 | 産業・業務（業種共通） | 動力他 | 自然冷媒冷凍冷蔵コンデンシングユニット | 低温用（吸込み圧力飽和温度-40℃）、吸込ガス温度18℃、空冷式の凝縮器、凝縮器に流入空気温度32℃、周囲温度32℃ | 4.0kW以下 |  | 0.94 | 成績係数（COP） | パナソニック株式会社 | ノンフロン冷凍機 | OCU-CR200VFSL | 派生 | 簡易 | 0.94 | 自然冷媒CO2を採用した冷凍機 | パナソニック産機システムズ(株) | 中村 淳 | 0120-872456 | nakamura.jun48@jp.panasonic.com | https://panasonic.biz/appliance/cold_chain/refrigerator/cfcfree/lineup.html
| 015 | P-22-055015-015-1 | S-055015 | 産業・業務（業種共通） | 動力他 | 自然冷媒冷凍冷蔵コンデンシングユニット | 低温用（吸込み圧力飽和温度-40℃）、吸込ガス温度18℃、空冷式の凝縮器、凝縮器に流入空気温度32℃、周囲温度32℃ | 4.0kW超8.0kW以下 |  | 0.91 | 成績係数（COP） | パナソニック株式会社 | ノンフロン冷凍機 | OCU-CR1001VF | 親 | 簡易 | 0.91 | 自然冷媒CO2を採用した冷凍機 | パナソニック産機システムズ(株) | 中村 淳 | 0120-872456 | nakamura.jun48@jp.panasonic.com | https://panasonic.biz/appliance/cold_chain/refrigerator/cfcfree/lineup.html
| 015 | P-22-055015-015-2 | S-055015 | 産業・業務（業種共通） | 動力他 | 自然冷媒冷凍冷蔵コンデンシングユニット | 低温用（吸込み圧力飽和温度-40℃）、吸込ガス温度18℃、空冷式の凝縮器、凝縮器に流入空気温度32℃、周囲温度32℃ | 4.0kW超8.0kW以下 |  | 0.91 | 成績係数（COP） | パナソニック株式会社 | ノンフロン冷凍機 | OCU-CR1001VFSL | 派生 | 簡易 | 0.91 | 自然冷媒CO2を採用した冷凍機 | パナソニック産機システムズ(株) | 中村 淳 | 0120-872456 | nakamura.jun48@jp.panasonic.com | https://panasonic.biz/appliance/cold_chain/refrigerator/cfcfree/lineup.html
| 015 | P-22-055016-015-1 | S-055016 | 産業・業務（業種共通） | 動力他 | 自然冷媒冷凍冷蔵コンデンシングユニット | 低温用（吸込み圧力飽和温度-40℃）、吸込ガス温度18℃、空冷式の凝縮器、凝縮器に流入空気温度32℃、周囲温度32℃ | 8.0kW超12.0kW以下 |  | 0.85 | 成績係数（COP） | パナソニック株式会社 | ノンフロン冷凍機 | OCU-CR1501MVF | 親 | 簡易 | 0.85 | 自然冷媒CO2を採用した冷凍機 | パナソニック産機システムズ(株) | 中村 淳 | 0120-872456 | nakamura.jun48@jp.panasonic.com | https://panasonic.biz/appliance/cold_chain/refrigerator/cfcfree/lineup.html
| 015 | P-22-055016-015-2 | S-055016 | 産業・業務（業種共通） | 動力他 | 自然冷媒冷凍冷蔵コンデンシングユニット | 低温用（吸込み圧力飽和温度-40℃）、吸込ガス温度18℃、空冷式の凝縮器、凝縮器に流入空気温度32℃、周囲温度32℃ | 8.0kW超12.0kW以下 |  | 0.85 | 成績係数（COP） | パナソニック株式会社 | ノンフロン冷凍機 | OCU-CR1501MVFSL | 派生 | 簡易 | 0.85 | 自然冷媒CO2を採用した冷凍機 | パナソニック産機システムズ(株) | 中村 淳 | 0120-872456 | nakamura.jun48@jp.panasonic.com | https://panasonic.biz/appliance/cold_chain/refrigerator/cfcfree/lineup.html
| 015 | P-22-055017-015-1 | S-055017 | 産業・業務（業種共通） | 動力他 | 自然冷媒冷凍冷蔵コンデンシングユニット | 低温用（吸込み圧力飽和温度-40℃）、吸込ガス温度18℃、空冷式の凝縮器、凝縮器に流入空気温度32℃、周囲温度32℃ | 12.0kW超18.0kW以下 |  | 0.91 | 成績係数（COP） | パナソニック株式会社 | ノンフロン冷凍機 | OCU-CR2001MVF | 親 | 簡易 | 0.91 | 自然冷媒CO2を採用した冷凍機 | パナソニック産機システムズ(株) | 中村 淳 | 0120-872456 | nakamura.jun48@jp.panasonic.com | https://panasonic.biz/appliance/cold_chain/refrigerator/cfcfree/lineup.html
| 015 | P-22-055017-015-2 | S-055017 | 産業・業務（業種共通） | 動力他 | 自然冷媒冷凍冷蔵コンデンシングユニット | 低温用（吸込み圧力飽和温度-40℃）、吸込ガス温度18℃、空冷式の凝縮器、凝縮器に流入空気温度32℃、周囲温度32℃ | 12.0kW超18.0kW以下 |  | 0.91 | 成績係数（COP） | パナソニック株式会社 | ノンフロン冷凍機 | OCU-CR2001MVFSL | 派生 | 簡易 | 0.91 | 自然冷媒CO2を採用した冷凍機 | パナソニック産機システムズ(株) | 中村 淳 | 0120-872456 | nakamura.jun48@jp.panasonic.com | https://panasonic.biz/appliance/cold_chain/refrigerator/cfcfree/lineup.html
| 006 | P-22-059002-006-1 | S-059002 | 産業・業務（業種共通） | 動力他 | 永久磁石同期モータ | - | 0.75kW超1.5kW以下 |  | 90.4 | エネルギー消費効率 | 東芝産業機器システム株式会社 | 東芝ＩＰＭモータ | TAYL-FBKA-1.5kW-1800min-1 | 親 | 簡易 | 90.4 | ロータに永久磁石を埋め込んだ同期モータ(ＩＰＭモータ)ですべりがなく、高精度な速度制御が可能。IEC/TS60034-30-2 Ed1の最高効率であるＩＥ4(スーパープレミアム効率)を実現し、より大きな省エネ効果が得られる。標準誘導モータと取付け寸法が同一であるため置き換えも容易。 | モータドライブ事業部 モータドライブ企画部 モータ企画・マーケティング担当 | 有冨 克彦 | 044-520-0390 | katsuhiko.aritomi@toshiba.co.jp | http://www.toshiba-tips.co.jp/products/motor/pm-mot/index_j.html
| 006 | P-22-059002-006-2 | S-059002 | 産業・業務（業種共通） | 動力他 | 永久磁石同期モータ | - | 0.75kW超1.5kW以下 |  | 90.4 | エネルギー消費効率 | 東芝産業機器システム株式会社 | 東芝ＩＰＭモータ | TAYL-FCKA-1.5kW-1800min-1 | 派生 | 簡易 | 90.4 | ロータに永久磁石を埋め込んだ同期モータ(ＩＰＭモータ)ですべりがなく、高精度な速度制御が可能。IEC/TS60034-30-2 Ed1の最高効率であるＩＥ4(スーパープレミアム効率)を実現し、より大きな省エネ効果が得られる。標準誘導モータと取付け寸法が同一であるため置き換えも容易。 | モータドライブ事業部 モータドライブ企画部 モータ企画・マーケティング担当 | 有冨 克彦 | 044-520-0390 | katsuhiko.aritomi@toshiba.co.jp | http://www.toshiba-tips.co.jp/products/motor/pm-mot/index_j.html
| 006 | P-22-059002-006-3 | S-059002 | 産業・業務（業種共通） | 動力他 | 永久磁石同期モータ | - | 0.75kW超1.5kW以下 |  | 90.4 | エネルギー消費効率 | 東芝産業機器システム株式会社 | 東芝ＩＰＭモータ | TAYL-FCKLA-1.5kW-1800min-1 | 派生 | 簡易 | 90.4 | ロータに永久磁石を埋め込んだ同期モータ(ＩＰＭモータ)ですべりがなく、高精度な速度制御が可能。IEC/TS60034-30-2 Ed1の最高効率であるＩＥ4(スーパープレミアム効率)を実現し、より大きな省エネ効果が得られる。標準誘導モータと取付け寸法が同一であるため置き換えも容易。 | モータドライブ事業部 モータドライブ企画部 モータ企画・マーケティング担当 | 有冨 克彦 | 044-520-0390 | katsuhiko.aritomi@toshiba.co.jp | http://www.toshiba-tips.co.jp/products/motor/pm-mot/index_j.html
| 006 | P-22-059002-006-4 | S-059002 | 産業・業務（業種共通） | 動力他 | 永久磁石同期モータ | - | 0.75kW超1.5kW以下 |  | 90.4 | エネルギー消費効率 | 東芝産業機器システム株式会社 | 東芝ＩＰＭモータ | TAYL-FBKAW-1.5kW-1800min-1 | 派生 | 簡易 | 90.4 | ロータに永久磁石を埋め込んだ同期モータ(ＩＰＭモータ)ですべりがなく、高精度な速度制御が可能。IEC/TS60034-30-2 Ed1の最高効率であるＩＥ4(スーパープレミアム効率)を実現し、より大きな省エネ効果が得られる。標準誘導モータと取付け寸法が同一であるため置き換えも容易。 | モータドライブ事業部 モータドライブ企画部 モータ企画・マーケティング担当 | 有冨 克彦 | 044-520-0390 | katsuhiko.aritomi@toshiba.co.jp | http://www.toshiba-tips.co.jp/products/motor/pm-mot/index_j.html
| 006 | P-22-059002-006-5 | S-059002 | 産業・業務（業種共通） | 動力他 | 永久磁石同期モータ | - | 0.75kW超1.5kW以下 |  | 90.4 | エネルギー消費効率 | 東芝産業機器システム株式会社 | 東芝ＩＰＭモータ | TAYL-FCKAW-1.5kW-1800min-1 | 派生 | 簡易 | 90.4 | ロータに永久磁石を埋め込んだ同期モータ(ＩＰＭモータ)ですべりがなく、高精度な速度制御が可能。IEC/TS60034-30-2 Ed1の最高効率であるＩＥ4(スーパープレミアム効率)を実現し、より大きな省エネ効果が得られる。標準誘導モータと取付け寸法が同一であるため置き換えも容易。 | モータドライブ事業部 モータドライブ企画部 モータ企画・マーケティング担当 | 有冨 克彦 | 044-520-0390 | katsuhiko.aritomi@toshiba.co.jp | http://www.toshiba-tips.co.jp/products/motor/pm-mot/index_j.html
| 006 | P-22-059002-006-6 | S-059002 | 産業・業務（業種共通） | 動力他 | 永久磁石同期モータ | - | 0.75kW超1.5kW以下 |  | 90.4 | エネルギー消費効率 | 東芝産業機器システム株式会社 | 東芝ＩＰＭモータ | TAYL-FCKLAW-1.5kW-1800min-1 | 派生 | 簡易 | 90.4 | ロータに永久磁石を埋め込んだ同期モータ(ＩＰＭモータ)ですべりがなく、高精度な速度制御が可能。IEC/TS60034-30-2 Ed1の最高効率であるＩＥ4(スーパープレミアム効率)を実現し、より大きな省エネ効果が得られる。標準誘導モータと取付け寸法が同一であるため置き換えも容易。 | モータドライブ事業部 モータドライブ企画部 モータ企画・マーケティング担当 | 有冨 克彦 | 044-520-0390 | katsuhiko.aritomi@toshiba.co.jp | http://www.toshiba-tips.co.jp/products/motor/pm-mot/index_j.html
| 006 | P-22-059003-006-1 | S-059003 | 産業・業務（業種共通） | 動力他 | 永久磁石同期モータ | - | 1.5kW超2.2kW以下 |  | 92.5 | エネルギー消費効率 | 東芝産業機器システム株式会社 | 東芝ＩＰＭモータ | TAYL-FBKA-2.2kW-1800min-1 | 親 | 簡易 | 92.5 | ロータに永久磁石を埋め込んだ同期モータ(ＩＰＭモータ)ですべりがなく、高精度な速度制御が可能。IEC/TS60034-30-2 Ed1の最高効率であるＩＥ4(スーパープレミアム効率)を実現し、より大きな省エネ効果が得られる。標準誘導モータと取付け寸法が同一であるため置き換えも容易。 | モータドライブ事業部 モータドライブ企画部 モータ企画・マーケティング担当 | 有冨 克彦 | 044-520-0390 | katsuhiko.aritomi@toshiba.co.jp | http://www.toshiba-tips.co.jp/products/motor/pm-mot/index_j.html
| 006 | P-22-059003-006-2 | S-059003 | 産業・業務（業種共通） | 動力他 | 永久磁石同期モータ | - | 1.5kW超2.2kW以下 |  | 92.5 | エネルギー消費効率 | 東芝産業機器システム株式会社 | 東芝ＩＰＭモータ | TAYL-FCKA-2.2kW-1800min-1 | 派生 | 簡易 | 92.5 | ロータに永久磁石を埋め込んだ同期モータ(ＩＰＭモータ)ですべりがなく、高精度な速度制御が可能。IEC/TS60034-30-2 Ed1の最高効率であるＩＥ4(スーパープレミアム効率)を実現し、より大きな省エネ効果が得られる。標準誘導モータと取付け寸法が同一であるため置き換えも容易。 | モータドライブ事業部 モータドライブ企画部 モータ企画・マーケティング担当 | 有冨 克彦 | 044-520-0390 | katsuhiko.aritomi@toshiba.co.jp | http://www.toshiba-tips.co.jp/products/motor/pm-mot/index_j.html
| 006 | P-22-059003-006-3 | S-059003 | 産業・業務（業種共通） | 動力他 | 永久磁石同期モータ | - | 1.5kW超2.2kW以下 |  | 92.5 | エネルギー消費効率 | 東芝産業機器システム株式会社 | 東芝ＩＰＭモータ | TAYL-FCKLA-2.2kW-1800min-1 | 派生 | 簡易 | 92.5 | ロータに永久磁石を埋め込んだ同期モータ(ＩＰＭモータ)ですべりがなく、高精度な速度制御が可能。IEC/TS60034-30-2 Ed1の最高効率であるＩＥ4(スーパープレミアム効率)を実現し、より大きな省エネ効果が得られる。標準誘導モータと取付け寸法が同一であるため置き換えも容易。 | モータドライブ事業部 モータドライブ企画部 モータ企画・マーケティング担当 | 有冨 克彦 | 044-520-0390 | katsuhiko.aritomi@toshiba.co.jp | http://www.toshiba-tips.co.jp/products/motor/pm-mot/index_j.html
| 006 | P-22-059003-006-4 | S-059003 | 産業・業務（業種共通） | 動力他 | 永久磁石同期モータ | - | 1.5kW超2.2kW以下 |  | 92.5 | エネルギー消費効率 | 東芝産業機器システム株式会社 | 東芝ＩＰＭモータ | TAYL-FBKAW-2.2kW-1800min-1 | 派生 | 簡易 | 92.5 | ロータに永久磁石を埋め込んだ同期モータ(ＩＰＭモータ)ですべりがなく、高精度な速度制御が可能。IEC/TS60034-30-2 Ed1の最高効率であるＩＥ4(スーパープレミアム効率)を実現し、より大きな省エネ効果が得られる。標準誘導モータと取付け寸法が同一であるため置き換えも容易。 | モータドライブ事業部 モータドライブ企画部 モータ企画・マーケティング担当 | 有冨 克彦 | 044-520-0390 | katsuhiko.aritomi@toshiba.co.jp | http://www.toshiba-tips.co.jp/products/motor/pm-mot/index_j.html
| 006 | P-22-059003-006-5 | S-059003 | 産業・業務（業種共通） | 動力他 | 永久磁石同期モータ | - | 1.5kW超2.2kW以下 |  | 92.5 | エネルギー消費効率 | 東芝産業機器システム株式会社 | 東芝ＩＰＭモータ | TAYL-FCKAW-2.2kW-1800min-1 | 派生 | 簡易 | 92.5 | ロータに永久磁石を埋め込んだ同期モータ(ＩＰＭモータ)ですべりがなく、高精度な速度制御が可能。IEC/TS60034-30-2 Ed1の最高効率であるＩＥ4(スーパープレミアム効率)を実現し、より大きな省エネ効果が得られる。標準誘導モータと取付け寸法が同一であるため置き換えも容易。 | モータドライブ事業部 モータドライブ企画部 モータ企画・マーケティング担当 | 有冨 克彦 | 044-520-0390 | katsuhiko.aritomi@toshiba.co.jp | http://www.toshiba-tips.co.jp/products/motor/pm-mot/index_j.html
| 006 | P-22-059003-006-6 | S-059003 | 産業・業務（業種共通） | 動力他 | 永久磁石同期モータ | - | 1.5kW超2.2kW以下 |  | 92.5 | エネルギー消費効率 | 東芝産業機器システム株式会社 | 東芝ＩＰＭモータ | TAYL-FCKLAW-2.2kW-1800min-1 | 派生 | 簡易 | 92.5 | ロータに永久磁石を埋め込んだ同期モータ(ＩＰＭモータ)ですべりがなく、高精度な速度制御が可能。IEC/TS60034-30-2 Ed1の最高効率であるＩＥ4(スーパープレミアム効率)を実現し、より大きな省エネ効果が得られる。標準誘導モータと取付け寸法が同一であるため置き換えも容易。 | モータドライブ事業部 モータドライブ企画部 モータ企画・マーケティング担当 | 有冨 克彦 | 044-520-0390 | katsuhiko.aritomi@toshiba.co.jp | http://www.toshiba-tips.co.jp/products/motor/pm-mot/index_j.html
| 006 | P-22-059016-006-1 | S-059016 | 産業・業務（業種共通） | 動力他 | 永久磁石同期モータ | - | 75kW超90kW以下 |  | 96.2 | エネルギー消費効率 | 東芝産業機器システム株式会社 | 東芝ＩＰＭモータ | TAYL-FCK11-90kW-1500min-1 | 親 | 簡易 | 96.2 | ロータに永久磁石を埋め込んだ同期モータ(ＩＰＭモータ)ですべりがなく、高精度な速度制御が可能。IEC/TS60034-30-2 Ed1の最高効率であるＩＥ4(スーパープレミアム効率)を実現し、より大きな省エネ効果が得られる。標準誘導モータと取付け寸法が同一であるため置き換えも容易。 | モータドライブ事業部 モータドライブ企画部 モータ企画・マーケティング担当 | 有冨 克彦 | 044-520-0390 | katsuhiko.aritomi@toshiba.co.jp | http://www.toshiba-tips.co.jp/products/motor/pm-mot/index_j.html
| 006 | P-22-059016-006-2 | S-059016 | 産業・業務（業種共通） | 動力他 | 永久磁石同期モータ | - | 75kW超90kW以下 |  | 96.2 | エネルギー消費効率 | 東芝産業機器システム株式会社 | 東芝ＩＰＭモータ | TAYL-FBK11-90kW-1500min-1 | 派生 | 簡易 | 96.2 | ロータに永久磁石を埋め込んだ同期モータ(ＩＰＭモータ)ですべりがなく、高精度な速度制御が可能。IEC/TS60034-30-2 Ed1の最高効率であるＩＥ4(スーパープレミアム効率)を実現し、より大きな省エネ効果が得られる。標準誘導モータと取付け寸法が同一であるため置き換えも容易。 | モータドライブ事業部 モータドライブ企画部 モータ企画・マーケティング担当 | 有冨 克彦 | 044-520-0390 | katsuhiko.aritomi@toshiba.co.jp | http://www.toshiba-tips.co.jp/products/motor/pm-mot/index_j.html
| 006 | P-22-059017-006-1 | S-059017 | 産業・業務（業種共通） | 動力他 | 永久磁石同期モータ | - | 90kW超110kW以下 |  | 97.4 | エネルギー消費効率 | 東芝産業機器システム株式会社 | 東芝ＩＰＭモータ | TAYL-FCK11-110kW-1500min-1 | 親 | 簡易 | 97.4 | ロータに永久磁石を埋め込んだ同期モータ(ＩＰＭモータ)ですべりがなく、高精度な速度制御が可能。IEC/TS60034-30-2 Ed1の最高効率であるＩＥ4(スーパープレミアム効率)を実現し、より大きな省エネ効果が得られる。標準誘導モータと取付け寸法が同一であるため置き換えも容易。 | モータドライブ事業部 モータドライブ企画部 モータ企画・マーケティング担当 | 有冨 克彦 | 044-520-0390 | katsuhiko.aritomi@toshiba.co.jp | http://www.toshiba-tips.co.jp/products/motor/pm-mot/index_j.html
| 006 | P-22-059017-006-2 | S-059017 | 産業・業務（業種共通） | 動力他 | 永久磁石同期モータ | - | 90kW超110kW以下 |  | 97.4 | エネルギー消費効率 | 東芝産業機器システム株式会社 | 東芝ＩＰＭモータ | TAYL-FBK11-110kW-1500min-1 | 派生 | 簡易 | 97.4 | ロータに永久磁石を埋め込んだ同期モータ(ＩＰＭモータ)ですべりがなく、高精度な速度制御が可能。IEC/TS60034-30-2 Ed1の最高効率であるＩＥ4(スーパープレミアム効率)を実現し、より大きな省エネ効果が得られる。標準誘導モータと取付け寸法が同一であるため置き換えも容易。 | モータドライブ事業部 モータドライブ企画部 モータ企画・マーケティング担当 | 有冨 克彦 | 044-520-0390 | katsuhiko.aritomi@toshiba.co.jp | http://www.toshiba-tips.co.jp/products/motor/pm-mot/index_j.html
| 006 | P-22-059018-006-1 | S-059018 | 産業・業務（業種共通） | 動力他 | 永久磁石同期モータ | - | 110kW超132kW以下 |  | 97.4 | エネルギー消費効率 | 東芝産業機器システム株式会社 | 東芝ＩＰＭモータ | TAYL-FCK11-132kW-1500min-1 | 親 | 簡易 | 97.4 | ロータに永久磁石を埋め込んだ同期モータ(ＩＰＭモータ)ですべりがなく、高精度な速度制御が可能。IEC/TS60034-30-2 Ed1の最高効率であるＩＥ4(スーパープレミアム効率)を実現し、より大きな省エネ効果が得られる。標準誘導モータと取付け寸法が同一であるため置き換えも容易。 | モータドライブ事業部 モータドライブ企画部 モータ企画・マーケティング担当 | 有冨 克彦 | 044-520-0390 | katsuhiko.aritomi@toshiba.co.jp | http://www.toshiba-tips.co.jp/products/motor/pm-mot/index_j.html
| 006 | P-22-059018-006-2 | S-059018 | 産業・業務（業種共通） | 動力他 | 永久磁石同期モータ | - | 110kW超132kW以下 |  | 97.4 | エネルギー消費効率 | 東芝産業機器システム株式会社 | 東芝ＩＰＭモータ | TAYL-FBK11-132kW-1500min-1 | 派生 | 簡易 | 97.4 | ロータに永久磁石を埋め込んだ同期モータ(ＩＰＭモータ)ですべりがなく、高精度な速度制御が可能。IEC/TS60034-30-2 Ed1の最高効率であるＩＥ4(スーパープレミアム効率)を実現し、より大きな省エネ効果が得られる。標準誘導モータと取付け寸法が同一であるため置き換えも容易。 | モータドライブ事業部 モータドライブ企画部 モータ企画・マーケティング担当 | 有冨 克彦 | 044-520-0390 | katsuhiko.aritomi@toshiba.co.jp | http://www.toshiba-tips.co.jp/products/motor/pm-mot/index_j.html
| 006 | P-22-059019-006-1 | S-059019 | 産業・業務（業種共通） | 動力他 | 永久磁石同期モータ | - | 132kW超160kW以下 |  | 97.6 | エネルギー消費効率 | 東芝産業機器システム株式会社 | 東芝ＩＰＭモータ | TAYL-FCK11-160kW-1500min-1 | 親 | 簡易 | 97.6 | ロータに永久磁石を埋め込んだ同期モータ(ＩＰＭモータ)ですべりがなく、高精度な速度制御が可能。IEC/TS60034-30-2 Ed1の最高効率であるＩＥ4(スーパープレミアム効率)を実現し、より大きな省エネ効果が得られる。標準誘導モータと取付け寸法が同一であるため置き換えも容易。 | モータドライブ事業部 モータドライブ企画部 モータ企画・マーケティング担当 | 有冨 克彦 | 044-520-0390 | katsuhiko.aritomi@toshiba.co.jp | http://www.toshiba-tips.co.jp/products/motor/pm-mot/index_j.html
| 006 | P-22-059019-006-2 | S-059019 | 産業・業務（業種共通） | 動力他 | 永久磁石同期モータ | - | 132kW超160kW以下 |  | 97.6 | エネルギー消費効率 | 東芝産業機器システム株式会社 | 東芝ＩＰＭモータ | TAYL-FBK11-160kW-1500min-1 | 派生 | 簡易 | 97.6 | ロータに永久磁石を埋め込んだ同期モータ(ＩＰＭモータ)ですべりがなく、高精度な速度制御が可能。IEC/TS60034-30-2 Ed1の最高効率であるＩＥ4(スーパープレミアム効率)を実現し、より大きな省エネ効果が得られる。標準誘導モータと取付け寸法が同一であるため置き換えも容易。 | モータドライブ事業部 モータドライブ企画部 モータ企画・マーケティング担当 | 有冨 克彦 | 044-520-0390 | katsuhiko.aritomi@toshiba.co.jp | http://www.toshiba-tips.co.jp/products/motor/pm-mot/index_j.html
| 021 | P-22-070001-021-1 | S-070001 | 産業・業務（業種共通） | 動力他 | 蒸気駆動圧縮機 | - | 37kW、79kg/h |  | 6.95 | 消費蒸気原単位 | 三浦工業株式会社 | 蒸気駆動エアコンプレッサ | SD-695CO | 親 | 簡易 | 6.95 | 蒸気の膨張エネルギーを使ってコンプレッサを駆動させ、工場全体の大幅な電力削減が可能です。また、従来捨てられていた廃熱（圧縮熱）を高温温水として回収し、有効活用することで省エネに貢献します。 | CP販売推進部 | CP販売推進課 | 03-5793-1060 | http://mymiura.com/contact/ | https://mymiura.com/login
| 021 | P-22-070002-021-1 | S-070002 | 産業・業務（業種共通） | 動力他 | 蒸気駆動圧縮機 | - | 55kW、106kg/h |  | 1.93 | 消費蒸気原単位 | 三浦工業株式会社 | 蒸気駆動エアコンプレッサ | SD-770CF | 親 | 簡易 | 1.93 | 蒸気の膨張エネルギーを使ってコンプレッサを駆動させ、工場全体の大幅な電力削減が可能です。また、従来捨てられていた廃熱（圧縮熱）を高温温水として回収し、有効活用することで省エネに貢献します。 | CP販売推進部 | CP販売推進課 | 03-5793-1060 | http://mymiura.com/contact/ | https://mymiura.com/login
| 021 | P-22-070004-021-1 | S-070004 | 産業・業務（業種共通） | 動力他 | 蒸気駆動圧縮機 | 高圧蒸気仕様 | 75kW、247kg/h |  | 0.6 | 消費蒸気原単位 | 三浦工業株式会社 | 蒸気駆動エアコンプレッサ | SD-1310COA | 親 | 通常 | 0.6 | 蒸気の膨張エネルギーを使ってコンプレッサを駆動させ、工場全体の大幅な電力削減が可能です。また、従来捨てられていた廃熱（圧縮熱）を高温温水として回収し、有効活用することで省エネに貢献します。 | CP販売推進部 | CP販売推進課 | 03-5793-1060 | http://mymiura.com/contact/ | https://mymiura.com/login
| 021 | P-22-071001-021-1 | S-071001 | 産業・業務（業種共通） | 動力他 | 熱回収式ねじ容積形圧縮機 | 給油式 | 37kW、25kW |  | 0.41 | エネルギー原単位 | 三浦工業株式会社 | 熱回収式電動エアコンプレッサ | VA-750CO | 親 | 簡易 | 0.41 | 従来捨てられていた廃熱（圧縮熱）を高温温水として回収し、有効活用することで省エネに貢献します。 | CP販売推進部 | CP販売推進課 | 03-5793-1060 | http://mymiura.com/contact/ | https://mymiura.com/login
| 021 | P-22-071002-021-1 | S-071002 | 産業・業務（業種共通） | 動力他 | 熱回収式ねじ容積形圧縮機 | 給油式 | 75kW、60kW |  | 0.88 | エネルギー原単位 | 三浦工業株式会社 | 熱回収式電動エアコンプレッサ | VA-1440CO | 親 | 簡易 | 2.15 | 従来捨てられていた廃熱（圧縮熱）を高温温水として回収し、有効活用することで省エネに貢献します。 | CP販売推進部 | CP販売推進課 | 03-5793-1060 | http://mymiura.com/contact/ | https://mymiura.com/login
| 021 | P-22-071003-021-1 | S-071003 | 産業・業務（業種共通） | 動力他 | 熱回収式ねじ容積形圧縮機 | オイルフリー式 | 37kW、25kW |  | 0.41 | エネルギー原単位 | 三浦工業株式会社 | 熱回収式電動エアコンプレッサ | VA-540CF | 親 | 簡易 | 0.41 | 従来捨てられていた廃熱（圧縮熱）を高温温水として回収し、有効活用することで省エネに貢献します。 | CP販売推進部 | CP販売推進課 | 03-5793-1060 | http://mymiura.com/contact/ | https://mymiura.com/login
| 009 | P-22-104001-009-1 | S-104001 | 産業・業務（業種共通） | 動力他 | 蒸気リサイクル型濃縮乾燥装置 | 純水：沸点100℃（大気圧下） | 150L/h |  | 1.82 | 成績係数（COP） | 鹿島環境エンジニアリング株式会社 | V-CyCle A型 | A150-W150N | 親 | 簡易 | 1.82 | 産業プロセス等で利用された排熱を回収し、循環式の供給方式を用いるヒートポンプ。低圧の蒸気を圧縮して再利用することで、ボイラ等の蒸気を利用する設備・機器等の省エネを実現可能。 | 関西営業所/ 大阪工作所 | 塩山 欣春/ 寺西 智博 | 03-3746-7681/ 06-6556-9768 | shioyama@keeng.co.jp/ teranishi@keeng.co.jp | https://www.kee.jp/contact/
| 009 | P-22-104001-009-2 | S-104001 | 産業・業務（業種共通） | 動力他 | 蒸気リサイクル型濃縮乾燥装置 | 純水：沸点100℃（大気圧下） | 150L/h |  | 1.82 | 成績係数（COP） | 鹿島環境エンジニアリング株式会社 | V-CyCle A型 | A150-W150CR | 派生 | 簡易 | 1.82 | 親型番機の接液部材質を耐腐食性に変更。 | 関西営業所/ 大阪工作所 | 塩山 欣春/ 寺西 智博 | 03-3746-7681/ 06-6556-9768 | shioyama@keeng.co.jp/ teranishi@keeng.co.jp | https://www.kee.jp/contact/
| 009 | P-22-104002-009-1 | S-104002 | 産業・業務（業種共通） | 動力他 | 蒸気リサイクル型濃縮乾燥装置 | 純水：沸点100℃（大気圧下） | 300L/h |  | 1.65 | 成績係数（COP） | 鹿島環境エンジニアリング株式会社 | V-CyCle A型 | A300-R300N | 親 | 簡易 | 1.65 | 産業プロセス等で利用された排熱を回収し、循環式の供給方式を用いるヒートポンプ。低圧の蒸気を圧縮して再利用することで、ボイラ等の蒸気を利用する設備・機器等の省エネを実現可能。 | 関西営業所/ 大阪工作所 | 塩山 欣春/ 寺西 智博 | 03-3746-7681/ 06-6556-9768 | shioyama@keeng.co.jp/ teranishi@keeng.co.jp | https://www.kee.jp/contact/
| 009 | P-22-104002-009-2 | S-104002 | 産業・業務（業種共通） | 動力他 | 蒸気リサイクル型濃縮乾燥装置 | 純水：沸点100℃（大気圧下） | 300L/h |  | 1.65 | 成績係数（COP） | 鹿島環境エンジニアリング株式会社 | V-CyCle A型 | A300-R300CR | 派生 | 簡易 | 1.65 | 親型番機の接液部材質を耐腐食性に変更。 | 関西営業所/ 大阪工作所 | 塩山 欣春/ 寺西 智博 | 03-3746-7681/ 06-6556-9768 | shioyama@keeng.co.jp/ teranishi@keeng.co.jp | https://www.kee.jp/contact/
| 009 | P-22-104003-009-1 | S-104003 | 産業・業務（業種共通） | 動力他 | 蒸気リサイクル型濃縮乾燥装置 | 純水：沸点100℃（大気圧下） | 750L/h |  | 1.79 | 成績係数（COP） | 鹿島環境エンジニアリング株式会社 | V-CyCle A型 | A500-R750N | 親 | 簡易 | 1.79 | 産業プロセス等で利用された排熱を回収し、循環式の供給方式を用いるヒートポンプ。低圧の蒸気を圧縮して再利用することで、ボイラ等の蒸気を利用する設備・機器等の省エネを実現可能。 | 関西営業所/ 大阪工作所 | 塩山 欣春/ 寺西 智博 | 03-3746-7681/ 06-6556-9768 | shioyama@keeng.co.jp/ teranishi@keeng.co.jp | https://www.kee.jp/contact/
| 009 | P-22-104003-009-2 | S-104003 | 産業・業務（業種共通） | 動力他 | 蒸気リサイクル型濃縮乾燥装置 | 純水：沸点100℃（大気圧下） | 750L/h |  | 1.79 | 成績係数（COP） | 鹿島環境エンジニアリング株式会社 | V-CyCle A型 | A500-R750CR | 派生 | 簡易 | 1.79 | 親型番機の接液部材質を耐腐食性に変更。 | 関西営業所/ 大阪工作所 | 塩山 欣春/ 寺西 智博 | 03-3746-7681/ 06-6556-9768 | shioyama@keeng.co.jp/ teranishi@keeng.co.jp | https://www.kee.jp/contact/
| 010 | P-22-092001-010-1 | S-092001 | 産業・業務（業種共通） | エネルギーマネジメント | BEMS（制御サービス・空調・熱源・中央方式） | 空気熱源仕様 | - |  | 別紙参照 | - | 広沢電機工業株式会社 | DiAs | DiAs | 親 | 簡易 | 具備機能 | 中央監視装置の仕様に依存せず各種接続可能で、AIとシミュレーションにより最適な省エネ設定値、省エネ運用状態を算出し、中央監視を自動操作で24時間省エネ運用を行うBEMS | 営業部 | 小路広之 | 03-3742-0261 | hi.shoji@e-hirosawa.co.jp | https://www.e-hirosawa.co.jp/products/
| 010 | P-22-092002-010-1 | S-092002 | 産業・業務（業種共通） | エネルギーマネジメント | BEMS（制御サービス・空調・熱源・中央方式） | 水熱源仕様 | - |  | 別紙参照 | - | 広沢電機工業株式会社 | DiAs | DiAs | 親 | 簡易 | 具備機能 | 中央監視装置の仕様に依存せず各種接続可能で、AIとシミュレーションにより最適な省エネ設定値、省エネ運用状態を算出し、中央監視を自動操作で24時間省エネ運用を行うBEMS | 営業部 | 小路広之 | 03-3742-0261 | hi.shoji@e-hirosawa.co.jp | https://www.e-hirosawa.co.jp/products/
| 044 | P-22-096001-044-1 | S-096001 | 産業・業務（業種共通） | 空調 | 二流体加湿器 | - | - |  | 98.8 | 給水有効利用率 | 東芝三菱電機産業システム株式会社 | TMｆｏｇ | TMF3-IO | 親 | 簡易 | 99.4 | 水を平均粒子径10μm前後の霧状にして加湿する水加湿装置。 水を沸かして加湿する蒸気加湿と比較し、燃料燃焼によるCO2排出量削減や、水の蒸発潜熱による冷却効果で、大きな環境負荷低減に繋がる。 噴霧量連続比例制御に対応した噴霧制御装置と、圧空消費量を従来比約1/3に抑えた新原理二流体ノズルの開発により、これまで水加湿適用が困難だった循環空調機や室内での高効率・高精度の水加湿を実現する。 | 産業システムソリューション技術部 | 吉川 和寛 | 03-3277-4836 | KIKKAWA.kazuhiro@tmeic.co.jp | https://www.tmeic.co.jp/product/innovation/tmfog/
| 044 | P-22-096001-044-2 | S-096001 | 産業・業務（業種共通） | 空調 | 二流体加湿器 | - | - |  | 98.8 | 給水有効利用率 | 東芝三菱電機産業システム株式会社 | TMｆｏｇ | TMF3-(N/I)(N/O)(A,D,E,K,R,S,H,M,T,W,X) | 派生 | 簡易 | 99.4 | 水を平均粒子径10μm前後の霧状にして加湿する水加湿装置。 水を沸かして加湿する蒸気加湿と比較し、燃料燃焼によるCO2排出量削減や、水の蒸発潜熱による冷却効果で、大きな環境負荷低減に繋がる。 噴霧量連続比例制御に対応した噴霧制御装置と、圧空消費量を従来比約1/3に抑えた新原理二流体ノズルの開発により、これまで水加湿適用が困難だった循環空調機や室内での高効率・高精度の水加湿を実現する。 | 産業システムソリューション技術部 | 吉川 和寛 | 03-3277-4836 | KIKKAWA.kazuhiro@tmeic.co.jp | https://www.tmeic.co.jp/product/innovation/tmfog/
| 044 | P-22-096001-044-3 | S-096001 | 産業・業務（業種共通） | 空調 | 二流体加湿器 | - | - |  | 98.8 | 給水有効利用率 | 東芝三菱電機産業システム株式会社 | TMｆｏｇ | TMFM-15H | 親 | 簡易 | 99.4 | 水を平均粒子径10μm前後の霧状にして加湿する水加湿装置。 水を沸かして加湿する蒸気加湿と比較し、燃料燃焼によるCO2排出量削減や、水の蒸発潜熱による冷却効果で、大きな環境負荷低減に繋がる。 噴霧量連続比例制御に対応した噴霧制御装置と、圧空消費量を従来比約1/3に抑えた新原理二流体ノズルの開発により、これまで水加湿適用が困難だった循環空調機や室内での高効率・高精度の水加湿を実現する。 | 産業システムソリューション技術部 | 吉川 和寛 | 03-3277-4836 | KIKKAWA.kazuhiro@tmeic.co.jp | https://www.tmeic.co.jp/product/innovation/tmfog/
| 044 | P-22-096001-044-4 | S-096001 | 産業・業務（業種共通） | 空調 | 二流体加湿器 | - | - |  | 98.8 | 給水有効利用率 | 東芝三菱電機産業システム株式会社 | TMｆｏｇ | TMFM-(1/2)(0/5/53/56)(H/B) | 派生 | 簡易 | 99.4 | 水を平均粒子径10μm前後の霧状にして加湿する水加湿装置。 水を沸かして加湿する蒸気加湿と比較し、燃料燃焼によるCO2排出量削減や、水の蒸発潜熱による冷却効果で、大きな環境負荷低減に繋がる。 噴霧量連続比例制御に対応した噴霧制御装置と、圧空消費量を従来比約1/3に抑えた新原理二流体ノズルの開発により、これまで水加湿適用が困難だった循環空調機や室内での高効率・高精度の水加湿を実現する。 | 産業システムソリューション技術部 | 吉川 和寛 | 03-3277-4836 | KIKKAWA.kazuhiro@tmeic.co.jp | https://www.tmeic.co.jp/product/innovation/tmfog/
| 050 | P-22-096001-050-1 | S-096001 | 産業・業務（業種共通） | 空調 | 二流体加湿器 | - | - |  | 98.8 | 給水有効利用率 | パナソニック株式会社 | グリーンAC Flex 噴霧機 | AE-GF011 & AE-GNA013 | 親 | 簡易 | 98.8 | 自社開発の二流体式ミストノズルにより、0.25MPa以下の低圧なエアでも、ミスト粒子径を約6～10μmまで微細化して噴霧する二流体加湿器。低圧駆動であるがゆえに省エネ性に優れた、1個当たりの噴霧量が多いノズル搭載。濡れが発生しにくく、効率よく快適性を保つ。ノズルユニットとの接続は樹脂配管で行い、配管の曲げ、ノズル高さやノズル間距離の調節が可能。湿度等各種センサーと連携した自動制御も可能 | パナソニック株式会社 事業開発センター | ミスト事業推進室 営業担当 | メールにてお問合せ下さい | enquiry_about_gac@ml.panasonic.com | https://www.panasonic.com/jp/business/green-ac.html
| 050 | P-22-096001-050-2 | S-096001 | 産業・業務（業種共通） | 空調 | 二流体加湿器 | - | - |  | 98.8 | 給水有効利用率 | パナソニック株式会社 | グリーンAC Flex 噴霧機 | AE-GF011 & AE-GNE013 | 親 | 簡易 | 98.8 | 自社開発の二流体式ミストノズルにより、0.25MPa以下の低圧なエアでも、ミスト粒子径を約6～10μmまで微細化して噴霧する二流体加湿器。低圧駆動であるがゆえに省エネ性に優れ、広角に噴霧し蒸発距離が短いノズル搭載。濡れが発生しにくく、効率よく快適性を保つ。ノズルユニットとの接続は樹脂配管で行い、配管の曲げ、ノズル高さやノズル間距離の調節が可能。湿度等各種センサーと連携した自動制御も可能 | パナソニック株式会社 事業開発センター | ミスト事業推進室 営業担当 | メールにてお問合せ下さい | enquiry_about_gac@ml.panasonic.com | https://www.panasonic.com/jp/business/green-ac.html
| 050 | P-22-096001-050-3 | S-096001 | 産業・業務（業種共通） | 空調 | 二流体加湿器 | - | - |  | 98.8 | 給水有効利用率 | パナソニック株式会社 | グリーンAC Flex 噴霧機 | AE-GF011 & AE-GNG013 | 親 | 簡易 | 98.8 | 自社開発の二流体式ミストノズルにより、0.25MPa以下の低圧なエアでも、ミスト粒子径を約6～10μmまで微細化して噴霧する二流体加湿器。低圧駆動であるがゆえに省エネ性に優れ、挟角に噴霧し遠くまで素早く加湿するノズル搭載。濡れが発生しにくく、効率よく快適性を保つ。ノズルユニットとの接続は樹脂配管で行い、配管の曲げ、ノズル高さやノズル間距離の調節が可能。湿度等各種センサーと連携した自動制御も可能 | パナソニック株式会社 事業開発センター | ミスト事業推進室 営業担当 | メールにてお問合せ下さい | enquiry_about_gac@ml.panasonic.com | https://www.panasonic.com/jp/business/green-ac.html
| 050 | P-22-096001-050-4 | S-096001 | 産業・業務（業種共通） | 空調 | 二流体加湿器 | - | - |  | 98.8 | 給水有効利用率 | パナソニック株式会社 | グリーンAC Flex 噴霧機 | AE-GF011 & AE-GNH015 | 親 | 通常 | 98.8 | 自社開発の二流体式ミストノズルにより、0.25MPa以下の低圧なエアでも、ミスト粒子径を約6～10μmまで微細化して噴霧する二流体加湿器。低圧駆動であるがゆえに省エネ性に優れ、挟角に噴霧し遠くまで素早く加湿する低騒音タイプのノズル搭載。濡れが発生しにくく、効率よく快適性を保つ。ノズルユニットとの接続は樹脂配管で行い、配管の曲げ、ノズル高さやノズル間距離の調節が可能。湿度等各種センサーと連携した自動制御も可能 | パナソニック株式会社 事業開発センター | ミスト事業推進室 営業担当 | メールにてお問合せ下さい | enquiry_about_gac@ml.panasonic.com | https://www.panasonic.com/jp/business/green-ac.html
| 050 | P-22-096001-050-5 | S-096001 | 産業・業務（業種共通） | 空調 | 二流体加湿器 | - | - |  | 98.8 | 給水有効利用率 | パナソニック株式会社 | グリーンAC Flex 噴霧機 | AE-GF011 & AE-GUNRG2 | 親 | 簡易 | 98.8 | 自社開発の二流体式ミストノズルにより、0.25MPa以下の低圧なエアでも、ミスト粒子径を約6～10μmまで微細化して噴霧する二流体加湿器。低圧駆動であるがゆえに省エネ性に優れ、ノズル4個一組の取付け簡単なノズルモジュールを搭載。濡れが発生しにくく、効率よく快適性を保つ。ノズルモジュールとの接続は樹脂配管で行い、配管の曲げ、ノズル高さやノズル間距離の調節が可能。湿度等各種センサーと連携した自動制御も可能 | パナソニック株式会社 事業開発センター | ミスト事業推進室 営業担当 | メールにてお問合せ下さい | enquiry_about_gac@ml.panasonic.com | https://www.panasonic.com/jp/business/green-ac.html
| 050 | P-22-096001-050-6 | S-096001 | 産業・業務（業種共通） | 空調 | 二流体加湿器 | - | - |  | 98.8 | 給水有効利用率 | パナソニック株式会社 | グリーンAC Flex 噴霧機 | AE-GF011 & AE-GNRE2 | 親 | 簡易 | 98.8 | 自社開発の二流体式ミストノズルにより、0.25MPa以下の低圧なエアでも、ミスト粒子径を約6～10μmまで微細化して噴霧する二流体加湿器。低圧駆動であるがゆえに省エネ性に優れたノズルで、広角に噴霧し蒸発距離が短く、小型で狭い所に設置可能。濡れが発生しにくく、効率よく快適性を保つ。ノズルユニットとの接続は樹脂配管で行い、配管の曲げ、ノズル高さやノズル間距離の調節が可能。湿度等各種センサーと連携した自動制御も可能 | パナソニック株式会社 事業開発センター | ミスト事業推進室 営業担当 | メールにてお問合せ下さい | enquiry_about_gac@ml.panasonic.com | https://www.panasonic.com/jp/business/green-ac.html
| 050 | P-22-096001-050-7 | S-096001 | 産業・業務（業種共通） | 空調 | 二流体加湿器 | - | - |  | 98.8 | 給水有効利用率 | パナソニック株式会社 | グリーンAC Flex 噴霧機 | AE-GF011 & AE-GNRG2 | 親 | 簡易 | 98.8 | 自社開発の二流体式ミストノズルにより、0.25MPa以下の低圧なエアでも、ミスト粒子径を約6～10μmまで微細化して噴霧する二流体加湿器。低圧駆動であるがゆえに省エネ性に優れたノズルで、挟角に噴霧し遠くまで素早く加湿し、小型で狭い所に設置可能。濡れが発生しにくく、効率よく快適性を保つ。ノズルユニットとの接続は樹脂配管で行い、配管の曲げ、ノズル高さやノズル間距離の調節が可能。湿度等各種センサーと連携した自動制御も可能 | パナソニック株式会社 事業開発センター | ミスト事業推進室 営業担当 | メールにてお問合せ下さい | enquiry_about_gac@ml.panasonic.com | https://www.panasonic.com/jp/business/green-ac.html
| 050 | P-22-096001-050-8 | S-096001 | 産業・業務（業種共通） | 空調 | 二流体加湿器 | - | - |  | 98.8 | 給水有効利用率 | パナソニック株式会社 | グリーンAC Flex 噴霧機 | AE-GF011 & AE-GNRH4 | 親 | 通常 | 98.8 | 自社開発の二流体式ミストノズルにより、0.25MPa以下の低圧なエアでも、ミスト粒子径を約6～10μmまで微細化して噴霧する二流体加湿器。低圧駆動であるがゆえに省エネ性に優れ、挟角に噴霧し遠くまで素早く加湿する低騒音タイプのノズル搭載。濡れが発生しにくく、効率よく快適性を保つ。ノズルユニットとの接続は樹脂配管で行い、配管の曲げ、ノズル高さやノズル間距離の調節が可能。湿度等各種センサーと連携した自動制御も可能 | パナソニック株式会社 事業開発センター | ミスト事業推進室 営業担当 | メールにてお問合せ下さい | enquiry_about_gac@ml.panasonic.com | https://www.panasonic.com/jp/business/green-ac.html
| 050 | P-22-096001-050-9 | S-096001 | 産業・業務（業種共通） | 空調 | 二流体加湿器 | - | - |  | 98.8 | 給水有効利用率 | パナソニック株式会社 | グリーンAC Flex 大容量タイプ 噴霧機 | AE-GF0412 & AE-GNA013 | 親 | 簡易 | 98.8 | 自社開発の二流体式ミストノズルにより、0.25MPa以下の低圧なエアでも、ミスト粒子径を約6～10μmまで微細化して噴霧する二流体加湿器。低圧駆動であるがゆえに省エネ性に優れた、1個当たりの噴霧量が多いノズルをより多く搭載可能。濡れが発生しにくく、効率よく快適性を保つ。ノズルユニットとの接続は樹脂配管で行い、配管の曲げ、ノズル高さやノズル間距離の調節が可能。湿度等各種センサーと連携した自動制御も可能 | パナソニック株式会社 事業開発センター | ミスト事業推進室 営業担当 | メールにてお問合せ下さい | enquiry_about_gac@ml.panasonic.com | https://www.panasonic.com/jp/business/green-ac.html
| 050 | P-22-096001-050-10 | S-096001 | 産業・業務（業種共通） | 空調 | 二流体加湿器 | - | - |  | 98.8 | 給水有効利用率 | パナソニック株式会社 | グリーンAC Flex 大容量タイプ 噴霧機 | AE-GF0412 & AE-GNE013 | 親 | 簡易 | 98.8 | 自社開発の二流体式ミストノズルにより、0.25MPa以下の低圧なエアでも、ミスト粒子径を約6～10μmまで微細化して噴霧する二流体加湿器。低圧駆動であるがゆえに省エネ性に優れ、広角に噴霧し蒸発距離が短いノズルをより多く搭載可能。濡れが発生しにくく、効率よく快適性を保つ。ノズルユニットとの接続は樹脂配管で行い、配管の曲げ、ノズル高さやノズル間距離の調節が可能。湿度センサー等各種センサーと連携した自動制御も可能 | パナソニック株式会社 事業開発センター | ミスト事業推進室 営業担当 | メールにてお問合せ下さい | enquiry_about_gac@ml.panasonic.com | https://www.panasonic.com/jp/business/green-ac.html
| 050 | P-22-096001-050-11 | S-096001 | 産業・業務（業種共通） | 空調 | 二流体加湿器 | - | - |  | 98.8 | 給水有効利用率 | パナソニック株式会社 | グリーンAC Flex 大容量タイプ 噴霧機 | AE-GF0412 & AE-GNG013 | 親 | 簡易 | 98.8 | 自社開発の二流体式ミストノズルにより、0.25MPa以下の低圧なエアでも、ミスト粒子径を約6～10μmまで微細化して噴霧する二流体加湿器。低圧駆動であるがゆえに省エネ性に優れ、挟角に噴霧し遠くまで素早く加湿するノズルをより多く搭載可能。濡れが発生しにくく、効率よく快適性を保つ。ノズルユニットとの接続は樹脂配管で行い、配管の曲げ、ノズル高さやノズル間距離の調節が可能。湿度センサー等各種センサーと連携した自動制御も可能 | パナソニック株式会社 事業開発センター | ミスト事業推進室 営業担当 | メールにてお問合せ下さい | enquiry_about_gac@ml.panasonic.com | https://www.panasonic.com/jp/business/green-ac.html
| 050 | P-22-096001-050-12 | S-096001 | 産業・業務（業種共通） | 空調 | 二流体加湿器 | - | - |  | 98.8 | 給水有効利用率 | パナソニック株式会社 | グリーンAC Flex 大容量タイプ 噴霧機 | AE-GF0412 & AE-GNH015 | 親 | 通常 | 98.8 | 自社開発の二流体式ミストノズルにより、0.25MPa以下の低圧なエアでも、ミスト粒子径を約6～10μmまで微細化して噴霧する二流体加湿器。低圧駆動であるがゆえに省エネ性に優れ、挟角に噴霧し遠くまで素早く加湿する低騒音タイプのノズルをより多く搭載可能。濡れが発生しにくく、効率よく快適性を保つ。ノズルユニットとの接続は樹脂配管で行い、配管の曲げ、ノズル高さやノズル間距離の調節が可能。湿度等各種センサーと連携した自動制御も可能 | パナソニック株式会社 事業開発センター | ミスト事業推進室 営業担当 | メールにてお問合せ下さい | enquiry_about_gac@ml.panasonic.com | https://www.panasonic.com/jp/business/green-ac.html
| 050 | P-22-096001-050-13 | S-096001 | 産業・業務（業種共通） | 空調 | 二流体加湿器 | - | - |  | 98.8 | 給水有効利用率 | パナソニック株式会社 | グリーンAC Flex 大容量タイプ 噴霧機 | AE-GF0412 & AE-GUNRG2 | 親 | 簡易 | 98.8 | 自社開発の二流体式ミストノズルにより、0.25MPa以下の低圧なエアでも、ミスト粒子径を約6～10μmまで微細化して噴霧する二流体加湿器。低圧駆動であるがゆえに省エネ性に優れ、ノズル4個一組の取付け簡単なノズルモジュールをより多く搭載可能。濡れが発生しにくく、効率よく快適性を保つ。ノズルモジュールとの接続は樹脂配管で行い、配管の曲げ、ノズル高さやノズル間距離の調節が可能。湿度センサー等各種センサーと連携した自動制御も可能 | パナソニック株式会社 事業開発センター | ミスト事業推進室 営業担当 | メールにてお問合せ下さい | enquiry_about_gac@ml.panasonic.com | https://www.panasonic.com/jp/business/green-ac.html
| 050 | P-22-096001-050-14 | S-096001 | 産業・業務（業種共通） | 空調 | 二流体加湿器 | - | - |  | 98.8 | 給水有効利用率 | パナソニック株式会社 | グリーンAC Flex 大容量タイプ 噴霧機 | AE-GF0412 & AE-GNRE2 | 親 | 簡易 | 98.8 | 自社開発の二流体式ミストノズルにより、0.25MPa以下の低圧なエアでも、ミスト粒子径を約6～10μmまで微細化して噴霧する二流体加湿器。低圧駆動であるがゆえに省エネ性に優れたノズルをより多く搭載でき、広角に噴霧し蒸発距離が短く、濡れが発生しにくく、小型で狭い所に設置可能。ノズルユニットとの接続は樹脂配管で行い、配管の曲げ、ノズル高さやノズル間距離の調節が可能。湿度センサー等各種センサーと連携した自動制御も可能 | パナソニック株式会社 事業開発センター | ミスト事業推進室 営業担当 | メールにてお問合せ下さい | enquiry_about_gac@ml.panasonic.com | https://www.panasonic.com/jp/business/green-ac.html
| 050 | P-22-096001-050-15 | S-096001 | 産業・業務（業種共通） | 空調 | 二流体加湿器 | - | - |  | 98.8 | 給水有効利用率 | パナソニック株式会社 | グリーンAC Flex 大容量タイプ 噴霧機 | AE-GF0412 & AE-GNRG2 | 親 | 簡易 | 98.8 | 自社開発の二流体式ミストノズルにより、0.25MPa以下の低圧なエアでも、ミスト粒子径を約6～10μmまで微細化して噴霧する二流体加湿器。低圧駆動であるがゆえに省エネ性に優れたノズルをより多く搭載でき、挟角に噴霧し遠くまで素早く加湿し、濡れが発生しにくく、小型で狭い所に設置可能。ノズルユニットとの接続は樹脂配管で行い、配管の曲げ、ノズル高さやノズル間距離調節ができ、湿度センサー等各種センサーと連携した自動制御が可能 | パナソニック株式会社 事業開発センター | ミスト事業推進室 営業担当 | メールにてお問合せ下さい | enquiry_about_gac@ml.panasonic.com | https://www.panasonic.com/jp/business/green-ac.html
| 050 | P-22-096001-050-16 | S-096001 | 産業・業務（業種共通） | 空調 | 二流体加湿器 | - | - |  | 98.8 | 給水有効利用率 | パナソニック株式会社 | グリーンAC Flex 大容量タイプ 噴霧機 | AE-GF0412 & AE-GNRH4 | 親 | 通常 | 98.8 | 自社開発の二流体式ミストノズルにより、0.25MPa以下の低圧なエアでも、ミスト粒子径を約6～10μmまで微細化して噴霧する二流体加湿器。低圧駆動であるがゆえに省エネ性に優れ、挟角に噴霧し遠くまで素早く加湿する低騒音タイプのノズルをより多く搭載可能。濡れが発生しにくく、効率よく快適性を保つ。ノズルユニットとの接続は樹脂配管で行い、配管の曲げ、ノズル高さやノズル間距離の調節が可能。湿度等各種センサーと連携した自動制御も可能 | パナソニック株式会社 事業開発センター | ミスト事業推進室 営業担当 | メールにてお問合せ下さい | enquiry_about_gac@ml.panasonic.com | https://www.panasonic.com/jp/business/green-ac.html
| 050 | P-22-096001-050-17 | S-096001 | 産業・業務（業種共通） | 空調 | 二流体加湿器 | - | - |  | 98.8 | 給水有効利用率 | パナソニック株式会社 | グリーンAC Flex Lite電気噴霧機 | AE-GRG012 & AE-GNA013 | 親 | 通常 | 98.8 | 自社開発の二流体式ミストノズルにより、0.25MPa以下の低圧なエアでも、ミスト粒子径を約6～10μmまで微細化して噴霧する二流体加湿器。低圧駆動であるがゆえに省エネ性に優れた、1個当たりの噴霧量が多いノズル搭載の小型可搬機。濡れが発生しにくく、効率よく快適性を保つ。ノズルユニットとの接続は樹脂配管で行い、配管の曲げ、ノズル高さやノズル間距離の調節が可能。湿度等各種センサーと連携した自動制御も可能 | パナソニック株式会社 事業開発センター | ミスト事業推進室 営業担当 | メールにてお問合せ下さい | enquiry_about_gac@ml.panasonic.com | https://www.panasonic.com/jp/business/green-ac.html
| 050 | P-22-096001-050-18 | S-096001 | 産業・業務（業種共通） | 空調 | 二流体加湿器 | - | - |  | 98.8 | 給水有効利用率 | パナソニック株式会社 | グリーンAC Flex Lite電気噴霧機 | AE-GRG012 & AE-GNE013 | 親 | 通常 | 98.8 | 自社開発の二流体式ミストノズルにより、0.25MPa以下の低圧なエアでも、ミスト粒子径を約6～10μmまで微細化して噴霧する二流体加湿器。低圧駆動であるがゆえに省エネ性に優れ、広角に噴霧し蒸発距離が短いノズルを搭載する小型可搬機。濡れが発生しにくく、効率よく快適性を保つ。ノズルユニットとの接続は樹脂配管で行い、配管の曲げ、ノズル高さやノズル間距離の調節が可能。湿度センサー等各種センサーと連携した自動制御も可能 | パナソニック株式会社 事業開発センター | ミスト事業推進室 営業担当 | メールにてお問合せ下さい | enquiry_about_gac@ml.panasonic.com | https://www.panasonic.com/jp/business/green-ac.html
| 050 | P-22-096001-050-19 | S-096001 | 産業・業務（業種共通） | 空調 | 二流体加湿器 | - | - |  | 98.8 | 給水有効利用率 | パナソニック株式会社 | グリーンAC Flex Lite電気噴霧機 | AE-GRG012 & AE-GNG013 | 親 | 通常 | 98.8 | 自社開発の二流体式ミストノズルにより、0.25MPa以下の低圧なエアでも、ミスト粒子径を約6～10μmまで微細化して噴霧する二流体加湿器。低圧駆動であるがゆえに省エネ性に優れ、挟角に噴霧し遠くまで素早く加湿するノズル搭載の小型可搬機。濡れが発生しにくく、効率よく快適性を保つ。ノズルユニットとの接続は樹脂配管で行い、配管の曲げ、ノズル高さやノズル間距離の調節が可能。湿度センサー等各種センサーと連携した自動制御が可能 | パナソニック株式会社 事業開発センター | ミスト事業推進室 営業担当 | メールにてお問合せ下さい | enquiry_about_gac@ml.panasonic.com | https://www.panasonic.com/jp/business/green-ac.html
| 050 | P-22-096001-050-20 | S-096001 | 産業・業務（業種共通） | 空調 | 二流体加湿器 | - | - |  | 98.8 | 給水有効利用率 | パナソニック株式会社 | グリーンAC Flex Lite電気噴霧機 | AE-GRG012 & AE-GNH015 | 親 | 通常 | 98.8 | 自社開発の二流体式ミストノズルにより、0.25MPa以下の低圧なエアでも、ミスト粒子径を約6～10μmまで微細化して噴霧する二流体加湿器。低圧駆動であるがゆえに省エネ性に優れ、挟角に噴霧し遠くまで素早く加湿する低騒音タイプノズル搭載の小型可搬機。濡れが発生しにくく、効率よく快適性を保つ。ノズルユニットとの接続は樹脂配管で行い、配管の曲げ、ノズル高さやノズル間距離の調節が可能。湿度センサー等各種センサーと連携した自動制御が可能 | パナソニック株式会社 事業開発センター | ミスト事業推進室 営業担当 | メールにてお問合せ下さい | enquiry_about_gac@ml.panasonic.com | https://www.panasonic.com/jp/business/green-ac.html
| 050 | P-22-096001-050-21 | S-096001 | 産業・業務（業種共通） | 空調 | 二流体加湿器 | - | - |  | 98.8 | 給水有効利用率 | パナソニック株式会社 | グリーンAC Flex Lite電気噴霧機 | AE-GRG012 & AE-GUNRG2 | 親 | 通常 | 98.8 | 自社開発の二流体式ミストノズルにより、0.25MPa以下の低圧なエアでも、ミスト粒子径を約6～10μmまで微細化して噴霧する二流体加湿器。低圧駆動であるがゆえに省エネ性に優れ、ノズル4個一組の取付け簡単なノズルモジュールを搭載した小型可搬機。濡れが発生しにくく、効率よく快適性を保つ。ノズルモジュールとの接続は樹脂配管で行い、噴霧機本体への取付け位置の調節が可能。湿度センサー等各種センサーと連携した自動制御も可能 | パナソニック株式会社 事業開発センター | ミスト事業推進室 営業担当 | メールにてお問合せ下さい | enquiry_about_gac@ml.panasonic.com | https://www.panasonic.com/jp/business/green-ac.html
| 050 | P-22-096001-050-22 | S-096001 | 産業・業務（業種共通） | 空調 | 二流体加湿器 | - | - |  | 98.8 | 給水有効利用率 | パナソニック株式会社 | グリーンAC Flex Lite電気噴霧機 | AE-GRG012 & AE-GNRE2 | 親 | 通常 | 98.8 | 自社開発の二流体式ミストノズルにより、0.25MPa以下の低圧なエアでも、ミスト粒子径を約6～10μmまで微細化して噴霧する二流体加湿器。低圧駆動であるがゆえに省エネ性に優れ、広角に噴霧し蒸発距離が短いノズルを搭載。小型で狭い所に設置可能な可搬機。濡れが発生しにくい。ノズルユニットとの接続は樹脂配管で行い、配管の曲げ、ノズル高さやノズル間距離調節ができ、湿度センサー等各種センサーと連携した自動制御が可能 | パナソニック株式会社 事業開発センター | ミスト事業推進室 営業担当 | メールにてお問合せ下さい | enquiry_about_gac@ml.panasonic.com | https://www.panasonic.com/jp/business/green-ac.html
| 050 | P-22-096001-050-23 | S-096001 | 産業・業務（業種共通） | 空調 | 二流体加湿器 | - | - |  | 98.8 | 給水有効利用率 | パナソニック株式会社 | グリーンAC Flex Lite電気噴霧機 | AE-GRG012 & AE-GNRG2 | 親 | 通常 | 98.8 | 自社開発の二流体式ミストノズルにより、0.25MPa以下の低圧なエアでも、ミスト粒子径を約6～10μmまで微細化して噴霧する二流体加湿器。低圧駆動であるがゆえに省エネ性に優れ、挟角に噴霧し遠くまで素早く加湿するノズルを搭載し、小型で狭い所に設置可能な可搬機。濡れが発生しにくい。ノズルユニットとの接続は樹脂配管で行い、配管の曲げ、ノズル高さやノズル間距離調節ができ、湿度センサー等各種センサーと連携した自動制御が可能 | パナソニック株式会社 事業開発センター | ミスト事業推進室 営業担当 | メールにてお問合せ下さい | enquiry_about_gac@ml.panasonic.com | https://www.panasonic.com/jp/business/green-ac.html
| 050 | P-22-096001-050-24 | S-096001 | 産業・業務（業種共通） | 空調 | 二流体加湿器 | - | - |  | 98.8 | 給水有効利用率 | パナソニック株式会社 | グリーンAC Flex Lite電気噴霧機 | AE-GRG012 & AE-GNRH4 | 親 | 通常 | 98.8 | 自社開発の二流体式ミストノズルにより、0.25MPa以下の低圧なエアでも、ミスト粒子径を約6～10μmまで微細化して噴霧する二流体加湿器。低圧駆動であるがゆえに省エネ性に優れ、挟角に噴霧し遠くまで素早く加湿するノズルを搭載し、小型で狭い所に設置可能な可搬機。濡れが発生しにくい。ノズルユニットとの接続は樹脂配管で行い、配管の曲げ、ノズル高さやノズル間距離調節ができ、湿度センサー等各種センサーと連携した自動制御が可能 | パナソニック株式会社 事業開発センター | ミスト事業推進室 営業担当 | メールにてお問合せ下さい | enquiry_about_gac@ml.panasonic.com | https://www.panasonic.com/jp/business/green-ac.html
| 048 | P-22-115001-048-1 | S-115001 | 産業（業種固有） | 食料品製造業 | 低温用自然冷媒冷凍機（アンモニア/CO2二次冷媒システム） | 装置内温度-42℃超-25℃未満 | 100kW以下 |  | 1.67 | 成績係数（COP） | 株式会社前川製作所 | NewTon F-300 | HFS-45L-PR4O-04 | 親 | 簡易 | 1.67 | 自然冷媒を用い、最新の技術を結集した高効率な冷凍機であり、消費電力を削減し、エネルギー由来のCO2排出量削減に貢献します。 | 事業推進室 | 大島潤 | 03-3642-8194 | public@mayekawa.co.jp | http://www.mayekawa.co.jp/ja/products/cooling_freezing_sys/09/
| 048 | P-22-115001-048-2 | S-115001 | 産業（業種固有） | 食料品製造業 | 低温用自然冷媒冷凍機（アンモニア/CO2二次冷媒システム） | 装置内温度-42℃超-25℃未満 | 100kW以下 |  | 1.67 | 成績係数（COP） | 株式会社前川製作所 | NewTon F-300 | HFS-45L-PR4I-04 | 派生 | 簡易 | 1.67 | 自然冷媒を用い、最新の技術を結集した高効率な冷凍機であり、消費電力を削減し、エネルギー由来のCO2排出量削減に貢献します。 | 事業推進室 | 大島潤 | 03-3642-8194 | public@mayekawa.co.jp | http://www.mayekawa.co.jp/ja/products/cooling_freezing_sys/09/
| 048 | P-22-115001-048-3 | S-115001 | 産業（業種固有） | 食料品製造業 | 低温用自然冷媒冷凍機（アンモニア/CO2二次冷媒システム） | 装置内温度-42℃超-25℃未満 | 100kW以下 |  | 1.67 | 成績係数（COP） | 株式会社前川製作所 | NewTon F-300 | HFS-45L-NN4O-04 | 派生 | 簡易 | 1.67 | 自然冷媒を用い、最新の技術を結集した高効率な冷凍機であり、消費電力を削減し、エネルギー由来のCO2排出量削減に貢献します。 | 事業推進室 | 大島潤 | 03-3642-8194 | public@mayekawa.co.jp | http://www.mayekawa.co.jp/ja/products/cooling_freezing_sys/09/
| 048 | P-22-115001-048-4 | S-115001 | 産業（業種固有） | 食料品製造業 | 低温用自然冷媒冷凍機（アンモニア/CO2二次冷媒システム） | 装置内温度-42℃超-25℃未満 | 100kW以下 |  | 1.67 | 成績係数（COP） | 株式会社前川製作所 | NewTon F-300 | HFS-45L-NN4I-04 | 派生 | 簡易 | 1.67 | 自然冷媒を用い、最新の技術を結集した高効率な冷凍機であり、消費電力を削減し、エネルギー由来のCO2排出量削減に貢献します。 | 事業推進室 | 大島潤 | 03-3642-8194 | public@mayekawa.co.jp | http://www.mayekawa.co.jp/ja/products/cooling_freezing_sys/09/
| 048 | P-22-115001-048-5 | S-115001 | 産業（業種固有） | 食料品製造業 | 低温用自然冷媒冷凍機（アンモニア/CO2二次冷媒システム） | 装置内温度-42℃超-25℃未満 | 100kW以下 |  | 1.67 | 成績係数（COP） | 株式会社前川製作所 | NewTon F-300 | HFS-45L-PR2O-04 | 派生 | 簡易 | 1.67 | 自然冷媒を用い、最新の技術を結集した高効率な冷凍機であり、消費電力を削減し、エネルギー由来のCO2排出量削減に貢献します。 | 事業推進室 | 大島潤 | 03-3642-8194 | public@mayekawa.co.jp | http://www.mayekawa.co.jp/ja/products/cooling_freezing_sys/09/
| 048 | P-22-115001-048-6 | S-115001 | 産業（業種固有） | 食料品製造業 | 低温用自然冷媒冷凍機（アンモニア/CO2二次冷媒システム） | 装置内温度-42℃超-25℃未満 | 100kW以下 |  | 1.67 | 成績係数（COP） | 株式会社前川製作所 | NewTon F-300 | HFS-45L-PR2I-04 | 派生 | 簡易 | 1.67 | 自然冷媒を用い、最新の技術を結集した高効率な冷凍機であり、消費電力を削減し、エネルギー由来のCO2排出量削減に貢献します。 | 事業推進室 | 大島潤 | 03-3642-8194 | public@mayekawa.co.jp | http://www.mayekawa.co.jp/ja/products/cooling_freezing_sys/09/
| 048 | P-22-115001-048-7 | S-115001 | 産業（業種固有） | 食料品製造業 | 低温用自然冷媒冷凍機（アンモニア/CO2二次冷媒システム） | 装置内温度-42℃超-25℃未満 | 100kW以下 |  | 1.67 | 成績係数（COP） | 株式会社前川製作所 | NewTon F-300 | HFS-45L-NN2O-04 | 派生 | 簡易 | 1.67 | 自然冷媒を用い、最新の技術を結集した高効率な冷凍機であり、消費電力を削減し、エネルギー由来のCO2排出量削減に貢献します。 | 事業推進室 | 大島潤 | 03-3642-8194 | public@mayekawa.co.jp | http://www.mayekawa.co.jp/ja/products/cooling_freezing_sys/09/
| 048 | P-22-115001-048-8 | S-115001 | 産業（業種固有） | 食料品製造業 | 低温用自然冷媒冷凍機（アンモニア/CO2二次冷媒システム） | 装置内温度-42℃超-25℃未満 | 100kW以下 |  | 1.67 | 成績係数（COP） | 株式会社前川製作所 | NewTon F-300 | HFS-45L-NN2I-04 | 派生 | 簡易 | 1.67 | 自然冷媒を用い、最新の技術を結集した高効率な冷凍機であり、消費電力を削減し、エネルギー由来のCO2排出量削減に貢献します。 | 事業推進室 | 大島潤 | 03-3642-8194 | public@mayekawa.co.jp | http://www.mayekawa.co.jp/ja/products/cooling_freezing_sys/09/
| 048 | P-22-115002-048-1 | S-115002 | 産業（業種固有） | 食料品製造業 | 低温用自然冷媒冷凍機（アンモニア/CO2二次冷媒システム） | 装置内温度-42℃超-25℃未満 | 100kW超150kW以下 |  | 1.67 | 成績係数（COP） | 株式会社前川製作所 | NewTon F-600 | HFS-90L-PR4O-04 | 親 | 簡易 | 1.67 | 自然冷媒を用い、最新の技術を結集した高効率な冷凍機であり、消費電力を削減し、エネルギー由来のCO2排出量削減に貢献します。 | 事業推進室 | 大島潤 | 03-3642-8194 | public@mayekawa.co.jp | http://www.mayekawa.co.jp/ja/products/cooling_freezing_sys/09/
| 048 | P-22-115002-048-2 | S-115002 | 産業（業種固有） | 食料品製造業 | 低温用自然冷媒冷凍機（アンモニア/CO2二次冷媒システム） | 装置内温度-42℃超-25℃未満 | 100kW超150kW以下 |  | 1.67 | 成績係数（COP） | 株式会社前川製作所 | NewTon F-600 | HFS-90L-PR4I-04 | 派生 | 簡易 | 1.67 | 自然冷媒を用い、最新の技術を結集した高効率な冷凍機であり、消費電力を削減し、エネルギー由来のCO2排出量削減に貢献します。 | 事業推進室 | 大島潤 | 03-3642-8194 | public@mayekawa.co.jp | http://www.mayekawa.co.jp/ja/products/cooling_freezing_sys/09/
| 048 | P-22-115002-048-3 | S-115002 | 産業（業種固有） | 食料品製造業 | 低温用自然冷媒冷凍機（アンモニア/CO2二次冷媒システム） | 装置内温度-42℃超-25℃未満 | 100kW超150kW以下 |  | 1.67 | 成績係数（COP） | 株式会社前川製作所 | NewTon F-600 | HFS-90L-NN4O-04 | 派生 | 簡易 | 1.67 | 自然冷媒を用い、最新の技術を結集した高効率な冷凍機であり、消費電力を削減し、エネルギー由来のCO2排出量削減に貢献します。 | 事業推進室 | 大島潤 | 03-3642-8194 | public@mayekawa.co.jp | http://www.mayekawa.co.jp/ja/products/cooling_freezing_sys/09/
| 048 | P-22-115002-048-4 | S-115002 | 産業（業種固有） | 食料品製造業 | 低温用自然冷媒冷凍機（アンモニア/CO2二次冷媒システム） | 装置内温度-42℃超-25℃未満 | 100kW超150kW以下 |  | 1.67 | 成績係数（COP） | 株式会社前川製作所 | NewTon F-600 | HFS-90L-NN4I-04 | 派生 | 簡易 | 1.67 | 自然冷媒を用い、最新の技術を結集した高効率な冷凍機であり、消費電力を削減し、エネルギー由来のCO2排出量削減に貢献します。 | 事業推進室 | 大島潤 | 03-3642-8194 | public@mayekawa.co.jp | http://www.mayekawa.co.jp/ja/products/cooling_freezing_sys/09/
| 048 | P-22-115002-048-5 | S-115002 | 産業（業種固有） | 食料品製造業 | 低温用自然冷媒冷凍機（アンモニア/CO2二次冷媒システム） | 装置内温度-42℃超-25℃未満 | 100kW超150kW以下 |  | 1.67 | 成績係数（COP） | 株式会社前川製作所 | NewTon F-600 | HFS-90L-PR2O-04 | 派生 | 簡易 | 1.67 | 自然冷媒を用い、最新の技術を結集した高効率な冷凍機であり、消費電力を削減し、エネルギー由来のCO2排出量削減に貢献します。 | 事業推進室 | 大島潤 | 03-3642-8194 | public@mayekawa.co.jp | http://www.mayekawa.co.jp/ja/products/cooling_freezing_sys/09/
| 048 | P-22-115002-048-6 | S-115002 | 産業（業種固有） | 食料品製造業 | 低温用自然冷媒冷凍機（アンモニア/CO2二次冷媒システム） | 装置内温度-42℃超-25℃未満 | 100kW超150kW以下 |  | 1.67 | 成績係数（COP） | 株式会社前川製作所 | NewTon F-600 | HFS-90L-PR2I-04 | 派生 | 簡易 | 1.67 | 自然冷媒を用い、最新の技術を結集した高効率な冷凍機であり、消費電力を削減し、エネルギー由来のCO2排出量削減に貢献します。 | 事業推進室 | 大島潤 | 03-3642-8194 | public@mayekawa.co.jp | http://www.mayekawa.co.jp/ja/products/cooling_freezing_sys/09/
| 048 | P-22-115002-048-7 | S-115002 | 産業（業種固有） | 食料品製造業 | 低温用自然冷媒冷凍機（アンモニア/CO2二次冷媒システム） | 装置内温度-42℃超-25℃未満 | 100kW超150kW以下 |  | 1.67 | 成績係数（COP） | 株式会社前川製作所 | NewTon F-600 | HFS-90L-NN2O-04 | 派生 | 簡易 | 1.67 | 自然冷媒を用い、最新の技術を結集した高効率な冷凍機であり、消費電力を削減し、エネルギー由来のCO2排出量削減に貢献します。 | 事業推進室 | 大島潤 | 03-3642-8194 | public@mayekawa.co.jp | http://www.mayekawa.co.jp/ja/products/cooling_freezing_sys/09/
| 048 | P-22-115002-048-8 | S-115002 | 産業（業種固有） | 食料品製造業 | 低温用自然冷媒冷凍機（アンモニア/CO2二次冷媒システム） | 装置内温度-42℃超-25℃未満 | 100kW超150kW以下 |  | 1.67 | 成績係数（COP） | 株式会社前川製作所 | NewTon F-600 | HFS-90L-NN2I-04 | 派生 | 簡易 | 1.67 | 自然冷媒を用い、最新の技術を結集した高効率な冷凍機であり、消費電力を削減し、エネルギー由来のCO2排出量削減に貢献します。 | 事業推進室 | 大島潤 | 03-3642-8194 | public@mayekawa.co.jp | http://www.mayekawa.co.jp/ja/products/cooling_freezing_sys/09/
| 048 | P-22-115003-048-1 | S-115003 | 産業（業種固有） | 食料品製造業 | 低温用自然冷媒冷凍機（アンモニア/CO2二次冷媒システム） | 装置内温度-42℃超-25℃未満 | 150kW超 |  | 1.7 | 成績係数（COP） | 株式会社前川製作所 | NewTon F-800 | HFS-100L-NN4I-05 | 親 | 簡易 | 1.7 | 自然冷媒を用い、最新の技術を結集した高効率な冷凍機であり、消費電力を削減し、エネルギー由来のCO2排出量削減に貢献します。 | 事業推進室 | 大島潤 | 03-3642-8194 | public@mayekawa.co.jp | http://www.mayekawa.co.jp/ja/products/cooling_freezing_sys/09/
| 048 | P-22-115003-048-2 | S-115003 | 産業（業種固有） | 食料品製造業 | 低温用自然冷媒冷凍機（アンモニア/CO2二次冷媒システム） | 装置内温度-42℃超-25℃未満 | 150kW超 |  | 1.7 | 成績係数（COP） | 株式会社前川製作所 | NewTon F-800 | HFS-100L-NN4O-05 | 派生 | 簡易 | 1.7 | 自然冷媒を用い、最新の技術を結集した高効率な冷凍機であり、消費電力を削減し、エネルギー由来のCO2排出量削減に貢献します。 | 事業推進室 | 大島潤 | 03-3642-8194 | public@mayekawa.co.jp | http://www.mayekawa.co.jp/ja/products/cooling_freezing_sys/09/
| 028 | P-22-116001-028-1 | S-116001 | 産業（業種固有） | 食料品製造業 | 低温蒸気式加熱殺菌装置 | - | - |  | 0.78 | 成績係数（COP） | 三機工業株式会社 | 低温蒸気式加熱殺菌装置 | SAST-500-LTV | 親 | 簡易 | 0.78 | 低温蒸気発生装置及び熱交換器からなる。真空状態で発生させた低温の蒸気を熱媒として、熱交換器を介して製品の加熱殺菌を行う装置。従来の温水式と比べ、エネルギー効率を向上できるとともに、熱媒側が負圧であるため、隔壁破損の場合に製品側への流入を防げるなど安全性も向上でき、食品製造工場や医薬品製造工場など、殺菌を必要とする場で使用される。 | 環境システム事業部ソリューション部 | 吉田 聡 | 046-211-2141 | akira2_yoshida@eng.sanki.co.jp | https://www.sanki.co.jp/service/technology/article/detail185.html
| 031 | P-22-116001-031-1 | S-116001 | 産業（業種固有） | 食料品製造業 | 低温蒸気式加熱殺菌装置 | - | - |  | 0.78 | 成績係数（COP） | 新光産業株式会社 | 低温蒸気式加熱殺菌装置 | ST8-LTV | 親 | 簡易 | 0.78 | 低温蒸気発生装置及び熱交換器からなる。真空状態で発生させた低温の蒸気を熱媒として、熱交換器を介して製品の加熱殺菌を行う装置。従来の温水式と比べ、エネルギー効率を向上できるとともに、熱媒側が負圧であるため、隔壁破損の場合に製品側への流入を防げるなど安全性も向上でき、食品製造工場や医薬品製造工場など、殺菌を必要とする場で使用される。 | 技術設計グループ | 木原 均 | 0836-41-8020 | h-kihara@ube-shinko.co.jp | https://www.shinko.org/products/heatsterilizer_ltv-st/
| 032 | P-22-117001-032-1 | S-117001 | 産業（業種固有） | 繊維工業 | 熱回収式工業用織編物乾燥機 | 1室3段 | 1800mmW以上2000mmW未満 |  | 3.13 | 単位重量当たりの熱量 | 株式会社ヒラノK&E | シュリンクサーファー | SS-A1318 | 親 | 簡易 | 3.13 | シュリンクサーファーは、送り込まれた織編物を上下ネットコンベア間で、完全ノーテンションのもと、強力なエアービーティングで揉みほぐし乾燥することにより、収縮効果、リラックス効果が大きく、連続防縮・風合加工に最適。熱源により、乾燥機又は熱処理の兼用可能。更に省エネ制御システムとして、a.エコモードシステム b.洗浄可能な排熱回収装置 を備えることで、省エネ性能を向上。 | エンジニアリング部 | 古田 真登 | 0745-57-0729 | furuta-masato@hirano-ke.co.jp | http://www.hirano-ke.co.jp/
| 032 | P-22-117002-032-1 | S-117002 | 産業（業種固有） | 繊維工業 | 熱回収式工業用織編物乾燥機 | 1室3段 | 2000mmW以上2300mmW未満 |  | 3.22 | 単位重量当たりの熱量 | 株式会社ヒラノK&E | シュリンクサーファー | SS-A1320 | 親 | 簡易 | 3.22 | シュリンクサーファーは、送り込まれた織編物を上下ネットコンベア間で、完全ノーテンションのもと、強力なエアービーティングで揉みほぐし乾燥することにより、収縮効果、リラックス効果が大きく、連続防縮・風合加工に最適。熱源により、乾燥機又は熱処理の兼用可能。更に省エネ制御システムとして、a.エコモードシステム b.洗浄可能な排熱回収装置 を備えることで、省エネ性能を向上。 | エンジニアリング部 | 古田 真登 | 0745-57-0729 | furuta-masato@hirano-ke.co.jp | http://www.hirano-ke.co.jp/
| 032 | P-22-117003-032-1 | S-117003 | 産業（業種固有） | 繊維工業 | 熱回収式工業用織編物乾燥機 | 1室3段 | 2300mmW以上2500mmW以下 |  | 3.4 | 単位重量当たりの熱量 | 株式会社ヒラノK&E | シュリンクサーファー | SS-A1323 | 親 | 簡易 | 3.4 | シュリンクサーファーは、送り込まれた織編物を上下ネットコンベア間で、完全ノーテンションのもと、強力なエアービーティングで揉みほぐし乾燥することにより、収縮効果、リラックス効果が大きく、連続防縮・風合加工に最適。熱源により、乾燥機又は熱処理の兼用可能。更に省エネ制御システムとして、a.エコモードシステム b.洗浄可能な排熱回収装置 を備えることで、省エネ性能を向上。 | エンジニアリング部 | 古田 真登 | 0745-57-0729 | furuta-masato@hirano-ke.co.jp | http://www.hirano-ke.co.jp/
| 032 | P-22-117004-032-1 | S-117004 | 産業（業種固有） | 繊維工業 | 熱回収式工業用織編物乾燥機 | 1室5段 | 1800mmW以上2000mmW未満 |  | 3.06 | 単位重量当たりの熱量 | 株式会社ヒラノK&E | シュリンクサーファー | SS-A1518 | 親 | 簡易 | 3.06 | シュリンクサーファーは、送り込まれた織編物を上下ネットコンベア間で、完全ノーテンションのもと、強力なエアービーティングで揉みほぐし乾燥することにより、収縮効果、リラックス効果が大きく、連続防縮・風合加工に最適。熱源により、乾燥機又は熱処理の兼用可能。更に省エネ制御システムとして、a.エコモードシステム b.洗浄可能な排熱回収装置 を備えることで、省エネ性能を向上。 | エンジニアリング部 | 古田 真登 | 0745-57-0729 | furuta-masato@hirano-ke.co.jp | http://www.hirano-ke.co.jp/
| 032 | P-22-117005-032-1 | S-117005 | 産業（業種固有） | 繊維工業 | 熱回収式工業用織編物乾燥機 | 1室5段 | 2000mmW以上2300mmW未満 |  | 3.15 | 単位重量当たりの熱量 | 株式会社ヒラノK&E | シュリンクサーファー | SS-A1520 | 親 | 簡易 | 3.15 | シュリンクサーファーは、送り込まれた織編物を上下ネットコンベア間で、完全ノーテンションのもと、強力なエアービーティングで揉みほぐし乾燥することにより、収縮効果、リラックス効果が大きく、連続防縮・風合加工に最適。熱源により、乾燥機又は熱処理の兼用可能。更に省エネ制御システムとして、a.エコモードシステム b.洗浄可能な排熱回収装置 を備えることで、省エネ性能を向上。 | エンジニアリング部 | 古田 真登 | 0745-57-0729 | furuta-masato@hirano-ke.co.jp | http://www.hirano-ke.co.jp/
| 032 | P-22-117006-032-1 | S-117006 | 産業（業種固有） | 繊維工業 | 熱回収式工業用織編物乾燥機 | 1室5段 | 2300mmW以上2500mmW以下 |  | 3.33 | 単位重量当たりの熱量 | 株式会社ヒラノK&E | シュリンクサーファー | SS-A1523 | 親 | 簡易 | 3.33 | シュリンクサーファーは、送り込まれた織編物を上下ネットコンベア間で、完全ノーテンションのもと、強力なエアービーティングで揉みほぐし乾燥することにより、収縮効果、リラックス効果が大きく、連続防縮・風合加工に最適。熱源により、乾燥機又は熱処理の兼用可能。更に省エネ制御システムとして、a.エコモードシステム b.洗浄可能な排熱回収装置 を備えることで、省エネ性能を向上。 | エンジニアリング部 | 古田 真登 | 0745-57-0729 | furuta-masato@hirano-ke.co.jp | http://www.hirano-ke.co.jp/
| 032 | P-22-117007-032-1 | S-117007 | 産業（業種固有） | 繊維工業 | 熱回収式工業用織編物乾燥機 | 2室3段 | 1800mmW以上2000mmW未満 |  | 2.85 | 単位重量当たりの熱量 | 株式会社ヒラノK&E | シュリンクサーファー | SS-A2318 | 親 | 簡易 | 2.85 | シュリンクサーファーは、送り込まれた織編物を上下ネットコンベア間で、完全ノーテンションのもと、強力なエアービーティングで揉みほぐし乾燥することにより、収縮効果、リラックス効果が大きく、連続防縮・風合加工に最適。熱源により、乾燥機又は熱処理の兼用可能。更に省エネ制御システムとして、a.エコモードシステム b.洗浄可能な排熱回収装置 を備えることで、省エネ性能を向上。 | エンジニアリング部 | 古田 真登 | 0745-57-0729 | furuta-masato@hirano-ke.co.jp | http://www.hirano-ke.co.jp/
| 032 | P-22-117008-032-1 | S-117008 | 産業（業種固有） | 繊維工業 | 熱回収式工業用織編物乾燥機 | 2室3段 | 2000mmW以上2300mmW未満 |  | 2.91 | 単位重量当たりの熱量 | 株式会社ヒラノK&E | シュリンクサーファー | SS-A2320 | 親 | 簡易 | 2.91 | シュリンクサーファーは、送り込まれた織編物を上下ネットコンベア間で、完全ノーテンションのもと、強力なエアービーティングで揉みほぐし乾燥することにより、収縮効果、リラックス効果が大きく、連続防縮・風合加工に最適。熱源により、乾燥機又は熱処理の兼用可能。更に省エネ制御システムとして、a.エコモードシステム b.洗浄可能な排熱回収装置 を備えることで、省エネ性能を向上。 | エンジニアリング部 | 古田 真登 | 0745-57-0729 | furuta-masato@hirano-ke.co.jp | http://www.hirano-ke.co.jp/
| 032 | P-22-117009-032-1 | S-117009 | 産業（業種固有） | 繊維工業 | 熱回収式工業用織編物乾燥機 | 2室3段 | 2300mmW以上2500mmW以下 |  | 3.01 | 単位重量当たりの熱量 | 株式会社ヒラノK&E | シュリンクサーファー | SS-A2323 | 親 | 簡易 | 3.01 | シュリンクサーファーは、送り込まれた織編物を上下ネットコンベア間で、完全ノーテンションのもと、強力なエアービーティングで揉みほぐし乾燥することにより、収縮効果、リラックス効果が大きく、連続防縮・風合加工に最適。熱源により、乾燥機又は熱処理の兼用可能。更に省エネ制御システムとして、a.エコモードシステム b.洗浄可能な排熱回収装置 を備えることで、省エネ性能を向上。 | エンジニアリング部 | 古田 真登 | 0745-57-0729 | furuta-masato@hirano-ke.co.jp | http://www.hirano-ke.co.jp/
| 032 | P-22-117010-032-1 | S-117010 | 産業（業種固有） | 繊維工業 | 熱回収式工業用織編物乾燥機 | 2室5段 | 1800mmW以上2000mmW未満 |  | 2.81 | 単位重量当たりの熱量 | 株式会社ヒラノK&E | シュリンクサーファー | SS-A2518 | 親 | 簡易 | 2.81 | シュリンクサーファーは、送り込まれた織編物を上下ネットコンベア間で、完全ノーテンションのもと、強力なエアービーティングで揉みほぐし乾燥することにより、収縮効果、リラックス効果が大きく、連続防縮・風合加工に最適。熱源により、乾燥機又は熱処理の兼用可能。更に省エネ制御システムとして、a.エコモードシステム b.洗浄可能な排熱回収装置 を備えることで、省エネ性能を向上。 | エンジニアリング部 | 古田 真登 | 0745-57-0729 | furuta-masato@hirano-ke.co.jp | http://www.hirano-ke.co.jp/
| 032 | P-22-117011-032-1 | S-117011 | 産業（業種固有） | 繊維工業 | 熱回収式工業用織編物乾燥機 | 2室5段 | 2000mmW以上2300mmW未満 |  | 2.86 | 単位重量当たりの熱量 | 株式会社ヒラノK&E | シュリンクサーファー | SS-A2520 | 親 | 簡易 | 2.86 | シュリンクサーファーは、送り込まれた織編物を上下ネットコンベア間で、完全ノーテンションのもと、強力なエアービーティングで揉みほぐし乾燥することにより、収縮効果、リラックス効果が大きく、連続防縮・風合加工に最適。熱源により、乾燥機又は熱処理の兼用可能。更に省エネ制御システムとして、a.エコモードシステム b.洗浄可能な排熱回収装置 を備えることで、省エネ性能を向上。 | エンジニアリング部 | 古田 真登 | 0745-57-0729 | furuta-masato@hirano-ke.co.jp | http://www.hirano-ke.co.jp/
| 032 | P-22-117012-032-1 | S-117012 | 産業（業種固有） | 繊維工業 | 熱回収式工業用織編物乾燥機 | 2室5段 | 2300mmW以上2500mmW以下 |  | 2.94 | 単位重量当たりの熱量 | 株式会社ヒラノK&E | シュリンクサーファー | SS-A2523 | 親 | 簡易 | 2.94 | シュリンクサーファーは、送り込まれた織編物を上下ネットコンベア間で、完全ノーテンションのもと、強力なエアービーティングで揉みほぐし乾燥することにより、収縮効果、リラックス効果が大きく、連続防縮・風合加工に最適。熱源により、乾燥機又は熱処理の兼用可能。更に省エネ制御システムとして、a.エコモードシステム b.洗浄可能な排熱回収装置 を備えることで、省エネ性能を向上。 | エンジニアリング部 | 古田 真登 | 0745-57-0729 | furuta-masato@hirano-ke.co.jp | http://www.hirano-ke.co.jp/
| 032 | P-22-117013-032-1 | S-117013 | 産業（業種固有） | 繊維工業 | 熱回収式工業用織編物乾燥機 | 3室2段 | 1800mmW以上2000mmW未満 |  | 2.81 | 単位重量当たりの熱量 | 株式会社ヒラノK&E | シュリンクサーファー | SS-A3218 | 親 | 簡易 | 2.81 | シュリンクサーファーは、送り込まれた織編物を上下ネットコンベア間で、完全ノーテンションのもと、強力なエアービーティングで揉みほぐし乾燥することにより、収縮効果、リラックス効果が大きく、連続防縮・風合加工に最適。熱源により、乾燥機又は熱処理の兼用可能。更に省エネ制御システムとして、a.エコモードシステム b.洗浄可能な排熱回収装置 を備えることで、省エネ性能を向上。 | エンジニアリング部 | 古田 真登 | 0745-57-0729 | furuta-masato@hirano-ke.co.jp | http://www.hirano-ke.co.jp/
| 032 | P-22-117014-032-1 | S-117014 | 産業（業種固有） | 繊維工業 | 熱回収式工業用織編物乾燥機 | 3室2段 | 2000mmW以上2300mmW未満 |  | 2.86 | 単位重量当たりの熱量 | 株式会社ヒラノK&E | シュリンクサーファー | SS-A3220 | 親 | 簡易 | 2.86 | シュリンクサーファーは、送り込まれた織編物を上下ネットコンベア間で、完全ノーテンションのもと、強力なエアービーティングで揉みほぐし乾燥することにより、収縮効果、リラックス効果が大きく、連続防縮・風合加工に最適。熱源により、乾燥機又は熱処理の兼用可能。更に省エネ制御システムとして、a.エコモードシステム b.洗浄可能な排熱回収装置 を備えることで、省エネ性能を向上。 | エンジニアリング部 | 古田 真登 | 0745-57-0729 | furuta-masato@hirano-ke.co.jp | http://www.hirano-ke.co.jp/
| 032 | P-22-117015-032-1 | S-117015 | 産業（業種固有） | 繊維工業 | 熱回収式工業用織編物乾燥機 | 3室2段 | 2300mmW以上2500mmW以下 |  | 2.94 | 単位重量当たりの熱量 | 株式会社ヒラノK&E | シュリンクサーファー | SS-A3223 | 親 | 簡易 | 2.94 | シュリンクサーファーは、送り込まれた織編物を上下ネットコンベア間で、完全ノーテンションのもと、強力なエアービーティングで揉みほぐし乾燥することにより、収縮効果、リラックス効果が大きく、連続防縮・風合加工に最適。熱源により、乾燥機又は熱処理の兼用可能。更に省エネ制御システムとして、a.エコモードシステム b.洗浄可能な排熱回収装置 を備えることで、省エネ性能を向上。 | エンジニアリング部 | 古田 真登 | 0745-57-0729 | furuta-masato@hirano-ke.co.jp | http://www.hirano-ke.co.jp/
| 032 | P-22-118001-032-1 | S-118001 | 産業（業種固有） | 繊維工業 | 熱回収式工業用織編物熱処理機 | 3室 | 1800mmW以上2000mmW未満 |  | 2.1 | 単位重量当たりの熱量 | 株式会社ヒラノK&E | シンプレックステンター | HS-T318 | 親 | 簡易 | 2.1 | シンプレックステンタは、画期的な梯型テレスコピックノズル（伸縮ノズル）により織編物の巾に応じ、全ノズルの巾を自動的に調整。織編物とノズルの隙間を最小まで接近させることで、乾燥効率が大。独自の熱風循環システムによるコンパクト化を実現し、循環回数のアップのもと風速・温度分布を均一化。更に省エネ制御システムとして、a,エコモードシステムb.洗浄可能な排熱回収装置を備えることで、省エネ性能を向上。 | エンジニアリング部 | 古田 真登 | 0745-57-0729 | furuta-masato@hirano-ke.co.jp | http://www.hirano-ke.co.jp/
| 032 | P-22-118002-032-1 | S-118002 | 産業（業種固有） | 繊維工業 | 熱回収式工業用織編物熱処理機 | 3室 | 2000mmW以上2300mmW未満 |  | 2.12 | 単位重量当たりの熱量 | 株式会社ヒラノK&E | シンプレックステンター | HS-T320 | 親 | 簡易 | 2.12 | シンプレックステンタは、画期的な梯型テレスコピックノズル（伸縮ノズル）により織編物の巾に応じ、全ノズルの巾を自動的に調整。織編物とノズルの隙間を最小まで接近させることで、乾燥効率が大。独自の熱風循環システムによるコンパクト化を実現し、循環回数のアップのもと風速・温度分布を均一化。更に省エネ制御システムとして、a,エコモードシステムb.洗浄可能な排熱回収装置を備えることで、省エネ性能を向上。 | エンジニアリング部 | 古田 真登 | 0745-57-0729 | furuta-masato@hirano-ke.co.jp | http://www.hirano-ke.co.jp/
| 032 | P-22-118003-032-1 | S-118003 | 産業（業種固有） | 繊維工業 | 熱回収式工業用織編物熱処理機 | 3室 | 2300mmW以上2500mmW以下 |  | 2.14 | 単位重量当たりの熱量 | 株式会社ヒラノK&E | シンプレックステンター | HS-T323 | 親 | 簡易 | 2.14 | シンプレックステンタは、画期的な梯型テレスコピックノズル（伸縮ノズル）により織編物の巾に応じ、全ノズルの巾を自動的に調整。織編物とノズルの隙間を最小まで接近させることで、乾燥効率が大。独自の熱風循環システムによるコンパクト化を実現し、循環回数のアップのもと風速・温度分布を均一化。更に省エネ制御システムとして、a,エコモードシステムb.洗浄可能な排熱回収装置を備えることで、省エネ性能を向上。 | エンジニアリング部 | 古田 真登 | 0745-57-0729 | furuta-masato@hirano-ke.co.jp | http://www.hirano-ke.co.jp/
| 032 | P-22-118004-032-1 | S-118004 | 産業（業種固有） | 繊維工業 | 熱回収式工業用織編物熱処理機 | 4室 | 1800mmW以上2000mmW未満 |  | 2.05 | 単位重量当たりの熱量 | 株式会社ヒラノK&E | シンプレックステンター | HS-T418 | 親 | 簡易 | 2.05 | シンプレックステンタは、画期的な梯型テレスコピックノズル（伸縮ノズル）により織編物の巾に応じ、全ノズルの巾を自動的に調整。織編物とノズルの隙間を最小まで接近させることで、乾燥効率が大。独自の熱風循環システムによるコンパクト化を実現し、循環回数のアップのもと風速・温度分布を均一化。更に省エネ制御システムとして、a,エコモードシステムb.洗浄可能な排熱回収装置を備えることで、省エネ性能を向上。 | エンジニアリング部 | 古田 真登 | 0745-57-0729 | furuta-masato@hirano-ke.co.jp | http://www.hirano-ke.co.jp/
| 032 | P-22-118005-032-1 | S-118005 | 産業（業種固有） | 繊維工業 | 熱回収式工業用織編物熱処理機 | 4室 | 2000mmW以上2300mmW未満 |  | 2.05 | 単位重量当たりの熱量 | 株式会社ヒラノK&E | シンプレックステンター | HS-T420 | 親 | 簡易 | 2.05 | シンプレックステンタは、画期的な梯型テレスコピックノズル（伸縮ノズル）により織編物の巾に応じ、全ノズルの巾を自動的に調整。織編物とノズルの隙間を最小まで接近させることで、乾燥効率が大。独自の熱風循環システムによるコンパクト化を実現し、循環回数のアップのもと風速・温度分布を均一化。更に省エネ制御システムとして、a,エコモードシステムb.洗浄可能な排熱回収装置を備えることで、省エネ性能を向上。 | エンジニアリング部 | 古田 真登 | 0745-57-0729 | furuta-masato@hirano-ke.co.jp | http://www.hirano-ke.co.jp/
| 032 | P-22-118006-032-1 | S-118006 | 産業（業種固有） | 繊維工業 | 熱回収式工業用織編物熱処理機 | 4室 | 2300mmW以上2500mmW以下 |  | 2.08 | 単位重量当たりの熱量 | 株式会社ヒラノK&E | シンプレックステンター | HS-T423 | 親 | 簡易 | 2.08 | シンプレックステンタは、画期的な梯型テレスコピックノズル（伸縮ノズル）により織編物の巾に応じ、全ノズルの巾を自動的に調整。織編物とノズルの隙間を最小まで接近させることで、乾燥効率が大。独自の熱風循環システムによるコンパクト化を実現し、循環回数のアップのもと風速・温度分布を均一化。更に省エネ制御システムとして、a,エコモードシステムb.洗浄可能な排熱回収装置を備えることで、省エネ性能を向上。 | エンジニアリング部 | 古田 真登 | 0745-57-0729 | furuta-masato@hirano-ke.co.jp | http://www.hirano-ke.co.jp/
| 032 | P-22-118007-032-1 | S-118007 | 産業（業種固有） | 繊維工業 | 熱回収式工業用織編物熱処理機 | 5室 | 1800mmW以上2000mmW未満 |  | 2.01 | 単位重量当たりの熱量 | 株式会社ヒラノK&E | シンプレックステンター | HS-T518 | 親 | 簡易 | 2.01 | シンプレックステンタは、画期的な梯型テレスコピックノズル（伸縮ノズル）により織編物の巾に応じ、全ノズルの巾を自動的に調整。織編物とノズルの隙間を最小まで接近させることで、乾燥効率が大。独自の熱風循環システムによるコンパクト化を実現し、循環回数のアップのもと風速・温度分布を均一化。更に省エネ制御システムとして、a,エコモードシステムb.洗浄可能な排熱回収装置を備えることで、省エネ性能を向上。 | エンジニアリング部 | 古田 真登 | 0745-57-0729 | furuta-masato@hirano-ke.co.jp | http://www.hirano-ke.co.jp/
| 032 | P-22-118008-032-1 | S-118008 | 産業（業種固有） | 繊維工業 | 熱回収式工業用織編物熱処理機 | 5室 | 2000mmW以上2300mmW未満 |  | 2.01 | 単位重量当たりの熱量 | 株式会社ヒラノK&E | シンプレックステンター | HS-T520 | 親 | 簡易 | 2.01 | シンプレックステンタは、画期的な梯型テレスコピックノズル（伸縮ノズル）により織編物の巾に応じ、全ノズルの巾を自動的に調整。織編物とノズルの隙間を最小まで接近させることで、乾燥効率が大。独自の熱風循環システムによるコンパクト化を実現し、循環回数のアップのもと風速・温度分布を均一化。更に省エネ制御システムとして、a,エコモードシステムb.洗浄可能な排熱回収装置を備えることで、省エネ性能を向上。 | エンジニアリング部 | 古田 真登 | 0745-57-0729 | furuta-masato@hirano-ke.co.jp | http://www.hirano-ke.co.jp/
| 032 | P-22-118009-032-1 | S-118009 | 産業（業種固有） | 繊維工業 | 熱回収式工業用織編物熱処理機 | 5室 | 2300mmW以上2500mmW以下 |  | 2.03 | 単位重量当たりの熱量 | 株式会社ヒラノK&E | シンプレックステンター | HS-T523 | 親 | 簡易 | 2.03 | シンプレックステンタは、画期的な梯型テレスコピックノズル（伸縮ノズル）により織編物の巾に応じ、全ノズルの巾を自動的に調整。織編物とノズルの隙間を最小まで接近させることで、乾燥効率が大。独自の熱風循環システムによるコンパクト化を実現し、循環回数のアップのもと風速・温度分布を均一化。更に省エネ制御システムとして、a,エコモードシステムb.洗浄可能な排熱回収装置を備えることで、省エネ性能を向上。 | エンジニアリング部 | 古田 真登 | 0745-57-0729 | furuta-masato@hirano-ke.co.jp | http://www.hirano-ke.co.jp/
| 032 | P-22-118010-032-1 | S-118010 | 産業（業種固有） | 繊維工業 | 熱回収式工業用織編物熱処理機 | 6室 | 1800mmW以上2000mmW未満 |  | 1.98 | 単位重量当たりの熱量 | 株式会社ヒラノK&E | シンプレックステンター | HS-T618 | 親 | 簡易 | 1.98 | シンプレックステンタは、画期的な梯型テレスコピックノズル（伸縮ノズル）により織編物の巾に応じ、全ノズルの巾を自動的に調整。織編物とノズルの隙間を最小まで接近させることで、乾燥効率が大。独自の熱風循環システムによるコンパクト化を実現し、循環回数のアップのもと風速・温度分布を均一化。更に省エネ制御システムとして、a,エコモードシステムb.洗浄可能な排熱回収装置を備えることで、省エネ性能を向上。 | エンジニアリング部 | 古田 真登 | 0745-57-0729 | furuta-masato@hirano-ke.co.jp | http://www.hirano-ke.co.jp/
| 032 | P-22-118011-032-1 | S-118011 | 産業（業種固有） | 繊維工業 | 熱回収式工業用織編物熱処理機 | 6室 | 2000mmW以上2300mmW未満 |  | 1.99 | 単位重量当たりの熱量 | 株式会社ヒラノK&E | シンプレックステンター | HS-T620 | 親 | 簡易 | 1.99 | シンプレックステンタは、画期的な梯型テレスコピックノズル（伸縮ノズル）により織編物の巾に応じ、全ノズルの巾を自動的に調整。織編物とノズルの隙間を最小まで接近させることで、乾燥効率が大。独自の熱風循環システムによるコンパクト化を実現し、循環回数のアップのもと風速・温度分布を均一化。更に省エネ制御システムとして、a,エコモードシステムb.洗浄可能な排熱回収装置を備えることで、省エネ性能を向上。 | エンジニアリング部 | 古田 真登 | 0745-57-0729 | furuta-masato@hirano-ke.co.jp | http://www.hirano-ke.co.jp/
| 032 | P-22-118012-032-1 | S-118012 | 産業（業種固有） | 繊維工業 | 熱回収式工業用織編物熱処理機 | 6室 | 2300mmW以上2500mmW以下 |  | 2 | 単位重量当たりの熱量 | 株式会社ヒラノK&E | シンプレックステンター | HS-T623 | 親 | 簡易 | 2 | シンプレックステンタは、画期的な梯型テレスコピックノズル（伸縮ノズル）により織編物の巾に応じ、全ノズルの巾を自動的に調整。織編物とノズルの隙間を最小まで接近させることで、乾燥効率が大。独自の熱風循環システムによるコンパクト化を実現し、循環回数のアップのもと風速・温度分布を均一化。更に省エネ制御システムとして、a,エコモードシステムb.洗浄可能な排熱回収装置を備えることで、省エネ性能を向上。 | エンジニアリング部 | 古田 真登 | 0745-57-0729 | furuta-masato@hirano-ke.co.jp | http://www.hirano-ke.co.jp/
| 032 | P-22-118013-032-1 | S-118013 | 産業（業種固有） | 繊維工業 | 熱回収式工業用織編物熱処理機 | 7室 | 1800mmW以上2000mmW未満 |  | 1.96 | 単位重量当たりの熱量 | 株式会社ヒラノK&E | シンプレックステンター | HS-T718 | 親 | 簡易 | 1.96 | シンプレックステンタは、画期的な梯型テレスコピックノズル（伸縮ノズル）により織編物の巾に応じ、全ノズルの巾を自動的に調整。織編物とノズルの隙間を最小まで接近させることで、乾燥効率が大。独自の熱風循環システムによるコンパクト化を実現し、循環回数のアップのもと風速・温度分布を均一化。更に省エネ制御システムとして、a,エコモードシステムb.洗浄可能な排熱回収装置を備えることで、省エネ性能を向上。 | エンジニアリング部 | 古田 真登 | 0745-57-0729 | furuta-masato@hirano-ke.co.jp | http://www.hirano-ke.co.jp/
| 032 | P-22-118014-032-1 | S-118014 | 産業（業種固有） | 繊維工業 | 熱回収式工業用織編物熱処理機 | 7室 | 2000mmW以上2300mmW未満 |  | 1.96 | 単位重量当たりの熱量 | 株式会社ヒラノK&E | シンプレックステンター | HS-T720 | 親 | 簡易 | 1.96 | シンプレックステンタは、画期的な梯型テレスコピックノズル（伸縮ノズル）により織編物の巾に応じ、全ノズルの巾を自動的に調整。織編物とノズルの隙間を最小まで接近させることで、乾燥効率が大。独自の熱風循環システムによるコンパクト化を実現し、循環回数のアップのもと風速・温度分布を均一化。更に省エネ制御システムとして、a,エコモードシステムb.洗浄可能な排熱回収装置を備えることで、省エネ性能を向上。 | エンジニアリング部 | 古田 真登 | 0745-57-0729 | furuta-masato@hirano-ke.co.jp | http://www.hirano-ke.co.jp/
| 032 | P-22-118015-032-1 | S-118015 | 産業（業種固有） | 繊維工業 | 熱回収式工業用織編物熱処理機 | 7室 | 2300mmW以上2500mmW以下 |  | 1.98 | 単位重量当たりの熱量 | 株式会社ヒラノK&E | シンプレックステンター | HS-T723 | 親 | 簡易 | 1.98 | シンプレックステンタは、画期的な梯型テレスコピックノズル（伸縮ノズル）により織編物の巾に応じ、全ノズルの巾を自動的に調整。織編物とノズルの隙間を最小まで接近させることで、乾燥効率が大。独自の熱風循環システムによるコンパクト化を実現し、循環回数のアップのもと風速・温度分布を均一化。更に省エネ制御システムとして、a,エコモードシステムb.洗浄可能な排熱回収装置を備えることで、省エネ性能を向上。 | エンジニアリング部 | 古田 真登 | 0745-57-0729 | furuta-masato@hirano-ke.co.jp | http://www.hirano-ke.co.jp/
| 032 | P-22-118016-032-1 | S-118016 | 産業（業種固有） | 繊維工業 | 熱回収式工業用織編物熱処理機 | 8室 | 1800mmW以上2000mmW未満 |  | 1.95 | 単位重量当たりの熱量 | 株式会社ヒラノK&E | シンプレックステンター | HS-T818 | 親 | 簡易 | 1.95 | シンプレックステンタは、画期的な梯型テレスコピックノズル（伸縮ノズル）により織編物の巾に応じ、全ノズルの巾を自動的に調整。織編物とノズルの隙間を最小まで接近させることで、乾燥効率が大。独自の熱風循環システムによるコンパクト化を実現し、循環回数のアップのもと風速・温度分布を均一化。更に省エネ制御システムとして、a,エコモードシステムb.洗浄可能な排熱回収装置を備えることで、省エネ性能を向上。 | エンジニアリング部 | 古田 真登 | 0745-57-0729 | furuta-masato@hirano-ke.co.jp | http://www.hirano-ke.co.jp/
| 032 | P-22-118017-032-1 | S-118017 | 産業（業種固有） | 繊維工業 | 熱回収式工業用織編物熱処理機 | 8室 | 2000mmW以上2300mmW未満 |  | 1.95 | 単位重量当たりの熱量 | 株式会社ヒラノK&E | シンプレックステンター | HS-T820 | 親 | 簡易 | 1.95 | シンプレックステンタは、画期的な梯型テレスコピックノズル（伸縮ノズル）により織編物の巾に応じ、全ノズルの巾を自動的に調整。織編物とノズルの隙間を最小まで接近させることで、乾燥効率が大。独自の熱風循環システムによるコンパクト化を実現し、循環回数のアップのもと風速・温度分布を均一化。更に省エネ制御システムとして、a,エコモードシステムb.洗浄可能な排熱回収装置を備えることで、省エネ性能を向上。 | エンジニアリング部 | 古田 真登 | 0745-57-0729 | furuta-masato@hirano-ke.co.jp | http://www.hirano-ke.co.jp/
| 032 | P-22-118018-032-1 | S-118018 | 産業（業種固有） | 繊維工業 | 熱回収式工業用織編物熱処理機 | 8室 | 2300mmW以上2500mmW以下 |  | 1.96 | 単位重量当たりの熱量 | 株式会社ヒラノK&E | シンプレックステンター | HS-T823 | 親 | 簡易 | 1.96 | シンプレックステンタは、画期的な梯型テレスコピックノズル（伸縮ノズル）により織編物の巾に応じ、全ノズルの巾を自動的に調整。織編物とノズルの隙間を最小まで接近させることで、乾燥効率が大。独自の熱風循環システムによるコンパクト化を実現し、循環回数のアップのもと風速・温度分布を均一化。更に省エネ制御システムとして、a,エコモードシステムb.洗浄可能な排熱回収装置を備えることで、省エネ性能を向上。 | エンジニアリング部 | 古田 真登 | 0745-57-0729 | furuta-masato@hirano-ke.co.jp | http://www.hirano-ke.co.jp/
| 003 | P-22-127002-003-1 | S-127002 | 産業（業種固有） | 化学工業 | MVR型（自己蒸気機械圧縮型）蒸発濃縮装置 | ヒーター形式：水平管式 | - |  | 20 | 成績係数（COP） | 株式会社ササクラ | MVR(自己蒸気機械圧縮型)蒸発濃縮装置 | VVCC | 親 | 簡易 | 20 | 主要機器は蒸発器（又はヒータ）と蒸気圧縮機で、これにコンデンサや予熱器、ポンプ類が付属する装置である。蒸発器内の伝熱管にて蒸発した蒸気を圧縮機で昇圧・昇温し自己の加熱源として再利用する技術で、蒸発潜熱を100%利用できる。定常運転時には加熱用蒸気や冷却水が殆ど不要となるため、省エネルギー性が極めて高い。本装置は加熱側と蒸発側の温度差が小さく構造もシンプルなので、めっき排水、切削油含有排水、高沸点溶剤含有排水の濃縮等、幅広い分野で使用されている。 | 水処理事業部 水処理営業室 | 小林 楓 | 06-6473-2930 | kae.kobayashi@skm.sasakura.co.jp | http://www.sasakura.co.jp/
| 045 | P-22-162001-045-1 | S-162001 | 家庭 | 給湯 | 家庭用燃料電池（エネファーム・SOFC） | 燃料：都市ガス（13A、12A） | - | Oriented | 87 | 総合効率 | 株式会社アイシン | 家庭用燃料電池(エネファーム・SOFC) | FCCS07C2NJ | 親 | 通常 | 87 | 燃料ガスから水素を取り出し、その水素と空気中の酸素を反応させて、自宅で電気を作るシステムです。発電時に出る熱を利用してお湯も一緒につくるため、エネルギーを有効利用できます。 | ES営業部 | 野尻 佳穂 | 050-3172-6911 | kaho.nojiri@aisin.co.jp | https://www.aisin.com/jp/product/energy/cogene/enefarm/
| 045 | P-22-162001-045-2 | S-162001 | 家庭 | 給湯 | 家庭用燃料電池（エネファーム・SOFC） | 燃料：都市ガス（13A、12A） | - | Oriented | 87 | 総合効率 | 株式会社アイシン | 家庭用燃料電池(エネファーム・SOFC) | FCCS07C2NH | 親 | 通常 | 87 | 燃料ガスから水素を取り出し、その水素と空気中の酸素を反応させて、自宅で電気を作るシステムです。発電時に出る熱を利用してお湯も一緒につくるため、エネルギーを有効利用できます。 | ES営業部 | 野尻 佳穂 | 050-3172-6911 | kaho.nojiri@aisin.co.jp | https://home.osakagas.co.jp/search_buy/enefarm/
| 045 | P-22-162003-045-1 | S-162003 | 家庭 | 給湯 | 家庭用燃料電池（エネファーム・SOFC） | 燃料：LPガス | - | Oriented | 85 | 総合効率 | 株式会社アイシン | 家庭用燃料電池(エネファーム・SOFC) | FCCS07C2PJ | 親 | 通常 | 85 | 燃料ガスから水素を取り出し、その水素と空気中の酸素を反応させて、自宅で電気を作るシステムです。発電時に出る熱を利用してお湯も一緒につくるため、エネルギーを有効利用できます。 | ES営業部 | 野尻 佳穂 | 050-3172-6911 | kaho.nojiri@aisin.co.jp | https://www.aisin.com/jp/product/energy/cogene/enefarm/
| 045 | P-22-162003-045-2 | S-162003 | 家庭 | 給湯 | 家庭用燃料電池（エネファーム・SOFC） | 燃料：LPガス | - | Oriented | 85 | 総合効率 | 株式会社アイシン | 家庭用燃料電池(エネファーム・SOFC) | FCCS07C2PH | 親 | 通常 | 85 | 燃料ガスから水素を取り出し、その水素と空気中の酸素を反応させて、自宅で電気を作るシステムです。発電時に出る熱を利用してお湯も一緒につくるため、エネルギーを有効利用できます。 | ES営業部 | 野尻 佳穂 | 050-3172-6911 | kaho.nojiri@aisin.co.jp | https://home.osakagas.co.jp/search_buy/enefarm/
| 017 | P-22-172001-017-1 | S-172001 | 家庭 | 断熱 | Low-E複層ガラス・樹脂サッシ | FIX | - |  | 1.27 | 熱貫流率 | 株式会社ＬＩＸＩＬ | ＥＷ ＰＧ ＦＩＸ窓（複層ガラス・アルゴンガス入り） | @ＥＳ２ＶＦ－地域記号－呼称－色記号 ※ガラス中央部熱貫流率1.2（W/㎡K）以下のガラス使用時に適合します | 親 | 簡易 | 1.27 | フレームのデザインを追求した、新しい発想の樹脂窓です。世界トップクラスの断熱性能を実現しながら、切り取った景色を飾る額縁のようなフレームがインテリアを美しく演出します。 | お客様相談セン ター | - | 0120-126-001 | - | https://www.lixil.co.jp
| 017 | P-22-172001-017-2 | S-172001 | 家庭 | 断熱 | Low-E複層ガラス・樹脂サッシ | FIX | - |  | 1.27 | 熱貫流率 | 株式会社ＬＩＸＩＬ | ＥＷ ＰＧ ＦＩＸ窓（複層ガラス・アルゴンガス入り） | ＥＳ２ＶＦ－地域記号－呼称－色記号 ※ガラス中央部熱貫流率1.2（W/㎡K）以下のガラス使用時に適合します | 派生 | 簡易 | 1.27 | フレームのデザインを追求した、新しい発想の樹脂窓です。世界トップクラスの断熱性能を実現しながら、切り取った景色を飾る額縁のようなフレームがインテリアを美しく演出します。 | お客様相談セン ター | - | 0120-126-001 | - | https://www.lixil.co.jp
| 017 | P-22-172002-017-1 | S-172002 | 家庭 | 断熱 | Low-E複層ガラス・樹脂サッシ | 引き違い | - |  | 1.35 | 熱貫流率 | 株式会社ＬＩＸＩＬ | ＥＷ ＰＧ 引違い窓 （複層ガラス・アルゴンガス入り） | ＠ＥＳ２Ｈ－地域記号－呼称－ 色記号 ※ガラス中央部熱貫流 率1.2（W/㎡K）以下のガラス 使用時に適合します | 親 | 簡易 | 1.35 | フレームのデザインを追求した、新しい発想の樹脂窓です。世界トップクラスの断熱性能を実現しながら、切り取った景色を飾る額縁のようなフレームがインテリアを美しく演出します。 | お客様相談セン ター | - | 0120-126-001 | - | https://www.lixil.co.jp
| 017 | P-22-172002-017-2 | S-172002 | 家庭 | 断熱 | Low-E複層ガラス・樹脂サッシ | 引き違い | - |  | 1.35 | 熱貫流率 | 株式会社ＬＩＸＩＬ | ＥＷ ＰＧ 引違い窓 （複層ガラス・アルゴンガス入り） | ＥＳ２Ｈ－地域記号－呼称－色記号 ※ガラス中央部熱貫流率1.2（W/㎡K）以下のガラス使用時に適合します | 派生 | 簡易 | 1.35 | フレームのデザインを追求した、新しい発想の樹脂窓です。世界トップクラスの断熱性能を実現しながら、切り取った景色を飾る額縁のようなフレームがインテリアを美しく演出します。 | お客様相談セン ター | - | 0120-126-001 | - | https://www.lixil.co.jp
| 017 | P-22-172002-017-3 | S-172002 | 家庭 | 断熱 | Low-E複層ガラス・樹脂サッシ | 引き違い | - |  | 1.35 | 熱貫流率 | 株式会社ＬＩＸＩＬ | ＥＷ ＰＧ 引違い窓 （複層ガラス・アルゴンガス入り） | ＠ＥＳ２Ｈ４０－地域記号－呼称－色記号 ※ガラス中央部熱貫流率1.2（W/㎡K）以下のガラス使用時に適合します | 派生 | 簡易 | 1.35 | フレームのデザインを追求した、新しい発想の樹脂窓です。世界トップクラスの断熱性能を実現しながら、切り取った景色を飾る額縁のようなフレームがインテリアを美しく演出します。 | お客様相談セン ター | - | 0120-126-001 | - | https://www.lixil.co.jp
| 017 | P-22-172002-017-4 | S-172002 | 家庭 | 断熱 | Low-E複層ガラス・樹脂サッシ | 引き違い | - |  | 1.35 | 熱貫流率 | 株式会社ＬＩＸＩＬ | ＥＷ ＰＧ 引違い窓 （複層ガラス・アルゴンガス入り） | ＥＳ２Ｈ４０－地域記号－呼称 －色記号 ※ガラス中央部熱貫 流率1.2（W/㎡K）以下のガラ ス使用時に適合します | 派生 | 簡易 | 1.35 | フレームのデザインを追求した、新しい発想の樹脂窓です。世界トップクラスの断熱性能を実現しながら、切り取った景色を飾る額縁のようなフレームがインテリアを美しく演出します。 | お客様相談セン ター | - | 0120-126-001 | - | https://www.lixil.co.jp
| 017 | P-22-172002-017-5 | S-172002 | 家庭 | 断熱 | Low-E複層ガラス・樹脂サッシ | 引き違い | - |  | 1.35 | 熱貫流率 | 株式会社ＬＩＸＩＬ | ＥＷ ＰＧ 引違い窓 （複層ガラス・アルゴンガス入り） | ＠ＥＳ２ＨＷ－地域記号－呼称－色記号 ※ガラス中央部熱貫流率1.2（W/㎡K）以下のガラス使用時に適合します | 派生 | 簡易 | 1.35 | フレームのデザインを追求した、新しい発想の樹脂窓です。世界トップクラスの断熱性能を実現しながら、切り取った景色を飾る額縁のようなフレームがインテリアを美しく演出します。 | お客様相談セン ター | - | 0120-126-001 | - | https://www.lixil.co.jp
| 017 | P-22-172002-017-6 | S-172002 | 家庭 | 断熱 | Low-E複層ガラス・樹脂サッシ | 引き違い | - |  | 1.35 | 熱貫流率 | 株式会社ＬＩＸＩＬ | ＥＷ ＰＧ 引違い窓 （複層ガラス・アルゴンガス入り） | ＥＳ２ＨＷ－地域記号－呼称－色記号 ※ガラス中央部熱貫流率1.2（W/㎡K）以下のガラス使用時に適合します | 派生 | 簡易 | 1.35 | フレームのデザインを追求した、新しい発想の樹脂窓です。世界トップクラスの断熱性能を実現しながら、切り取った景色を飾る額縁のようなフレームがインテリアを美しく演出します。 | お客様相談セン ター | - | 0120-126-001 | - | https://www.lixil.co.jp
| 017 | P-22-172002-017-7 | S-172002 | 家庭 | 断熱 | Low-E複層ガラス・樹脂サッシ | 引き違い | - |  | 1.35 | 熱貫流率 | 株式会社ＬＩＸＩＬ | ＥＷ ＰＧ 引違い窓 （複層ガラス・アルゴンガス入り） | ＠ＥＳ２ＨＫＫ－地域記号－呼称－色記号 ※ガラス中央部熱貫流率1.2（W/㎡K）以下のガラス使用時に適合します | 派生 | 簡易 | 1.35 | フレームのデザインを追求した、新しい発想の樹脂窓です。世界トップクラスの断熱性能を実現しながら、切り取った景色を飾る額縁のようなフレームがインテリアを美しく演出します。 | お客様相談セン ター | - | 0120-126-001 | - | https://www.lixil.co.jp
| 017 | P-22-172002-017-8 | S-172002 | 家庭 | 断熱 | Low-E複層ガラス・樹脂サッシ | 引き違い | - |  | 1.35 | 熱貫流率 | 株式会社ＬＩＸＩＬ | ＥＷ ＰＧ 引違い窓 （複層ガラス・アルゴンガス入り） | ＥＳ2ＨＫＫ－地域記号－呼称－色記号 ※ガラス中央部熱貫流率1.2（W/㎡K）以下のガラス使用時に適合します | 派生 | 簡易 | 1.35 | フレームのデザインを追求した、新しい発想の樹脂窓です。世界トップクラスの断熱性能を実現しながら、切り取った景色を飾る額縁のようなフレームがインテリアを美しく演出します。 | お客様相談セン ター | - | 0120-126-001 | - | https://www.lixil.co.jp
| 017 | P-22-172002-017-9 | S-172002 | 家庭 | 断熱 | Low-E複層ガラス・樹脂サッシ | 引き違い | - |  | 1.35 | 熱貫流率 | 株式会社ＬＩＸＩＬ | ＥＷ ＰＧ 引違い窓 （複層ガラス・アルゴンガス入り） | ＥＳ２ＨＫＫ４０－地域記号－呼称－色記号 ※ガラス中央部熱貫流率1.2（W/㎡K）以下のガラス使用時に適合します | 派生 | 簡易 | 1.35 | フレームのデザインを追求した、新しい発想の樹脂窓です。世界トップクラスの断熱性能を実現しながら、切り取った景色を飾る額縁のようなフレームがインテリアを美しく演出します。 | お客様相談セン ター | - | 0120-126-001 | - | https://www.lixil.co.jp
| 017 | P-22-172003-017-1 | S-172003 | 家庭 | 断熱 | Low-E複層ガラス・樹脂サッシ | 縦すべり出し | - |  | 1.27 | 熱貫流率 | 株式会社ＬＩＸＩＬ | ＥＷ ＰＧ 縦すべり出し 窓 （複層ガラス・アルゴン) ガス入り） | ＠ＥＳ２ＶＴ－地域記号－呼称－色記号 ※ガラス中央部熱貫流率1.2（W/㎡K）以下のガラス使用時に適合します | 親 | 簡易 | 1.27 | フレームのデザインを追求した、新しい発想の樹脂窓です。世界トップクラスの断熱性能を実現しながら、切り取った景色を飾る額縁のようなフレームがインテリアを美しく演出します。 | お客様相談セン ター | - | 0120-126-001 | - | https://www.lixil.co.jp
| 017 | P-22-172003-017-2 | S-172003 | 家庭 | 断熱 | Low-E複層ガラス・樹脂サッシ | 縦すべり出し | - |  | 1.27 | 熱貫流率 | 株式会社ＬＩＸＩＬ | ＥＷ ＰＧ 縦すべり出し 窓 （複層ガラス・アルゴン) ガス入り） | ＠ＥＳ２ＶＴＦ－地域記号－呼 称－色記号 ※ガラス中央部熱 貫流率1.2（W/㎡K）以下のガ ラス使用時に適合します | 派生 | 簡易 | 1.27 | フレームのデザインを追求した、新しい発想の樹脂窓です。世界トップクラスの断熱性能を実現しながら、切り取った景色を飾る額縁のようなフレームがインテリアを美しく演出します。 | お客様相談セン ター | - | 0120-126-001 | - | https://www.lixil.co.jp
| 017 | P-22-172003-017-3 | S-172003 | 家庭 | 断熱 | Low-E複層ガラス・樹脂サッシ | 縦すべり出し | - |  | 1.27 | 熱貫流率 | 株式会社ＬＩＸＩＬ | ＥＷ ＰＧ 縦すべり出し 窓 （複層ガラス・アルゴン) ガス入り） | ＥＳ２ＶＴＦ－地域記号－呼称 －色記号 ※ガラス中央部熱貫 流率1.2（W/㎡K）以下のガラ ス使用時に適合します | 派生 | 簡易 | 1.27 | フレームのデザインを追求した、新しい発想の樹脂窓です。世界トップクラスの断熱性能を実現しながら、切り取った景色を飾る額縁のようなフレームがインテリアを美しく演出します。 | お客様相談セン ター | - | 0120-126-001 | - | https://www.lixil.co.jp
| 017 | P-22-172003-017-4 | S-172003 | 家庭 | 断熱 | Low-E複層ガラス・樹脂サッシ | 縦すべり出し | - |  | 1.27 | 熱貫流率 | 株式会社ＬＩＸＩＬ | ＥＷ ＰＧ 縦すべり出し 窓 （複層ガラス・アルゴン) ガス入り） | @ＥＳ２ＶＴＦＴ－地域記号－呼称－色記号 ※ガラス中央部熱貫流率1.2（W/㎡K）以下のガラス使用時に適合します | 派生 | 簡易 | 1.27 | フレームのデザインを追求した、新しい発想の樹脂窓です。世界トップクラスの断熱性能を実現しながら、切り取った景色を飾る額縁のようなフレームがインテリアを美しく演出します。 | お客様相談セン ター | - | 0120-126-001 | - | https://www.lixil.co.jp
| 017 | P-22-172003-017-5 | S-172003 | 家庭 | 断熱 | Low-E複層ガラス・樹脂サッシ | 縦すべり出し | - |  | 1.27 | 熱貫流率 | 株式会社ＬＩＸＩＬ | ＥＷ ＰＧ 縦すべり出し 窓 （複層ガラス・アルゴン) ガス入り） | ＥＳ２ＶＴＦＴ－地域記号－呼称－色記号 ※ガラス中央部熱貫流率1.2（W/㎡K）以下のガラス使用時に適合します | 派生 | 簡易 | 1.27 | フレームのデザインを追求した、新しい発想の樹脂窓です。世界トップクラスの断熱性能を実現しながら、切り取った景色を飾る額縁のようなフレームがインテリアを美しく演出します。 | お客様相談セン ター | - | 0120-126-001 | - | https://www.lixil.co.jp
| 017 | P-22-172003-017-6 | S-172003 | 家庭 | 断熱 | Low-E複層ガラス・樹脂サッシ | 縦すべり出し | - |  | 1.27 | 熱貫流率 | 株式会社ＬＩＸＩＬ | ＥＷ ＰＧ 縦すべり出し 窓 （複層ガラス・アルゴン) ガス入り） | ＠ＥＳ２ＶＴ／Ｆ－地域記号－ 呼称－色記号 ※ガラス中央部 熱貫流率1.2（W/㎡K）以下の ガラス使用時に適合します | 派生 | 簡易 | 1.27 | フレームのデザインを追求した、新しい発想の樹脂窓です。世界トップクラスの断熱性能を実現しながら、切り取った景色を飾る額縁のようなフレームがインテリアを美しく演出します。 | お客様相談セン ター | - | 0120-126-001 | - | https://www.lixil.co.jp
| 017 | P-22-173001-017-1 | S-173001 | 家庭 | 断熱 | Low-E複層ガラス・アルミ樹脂複合サッシ | FIX | - |  | 1.44 | 熱貫流率 | 株式会社ＬＩＸＩＬ | TW ＦＩＸ窓 （複層 ガラス・アルゴンガス入 り） | ＠TWVFU－呼称－色記号 ※ガラス中央部熱貫流率1.1（W/㎡K）以下のガラス使用時に適合します | 親 | 簡易 | 1.44 | アルミと樹脂のハイブリッド窓で、樹脂窓と同等の断熱性能を実現。美しいデザイン、優れた採光性、操作性、耐久性 も高いレベルで兼ね備えたワンランク上のハイブリッド窓 | お客様相談セン ター | - | 0120-126-001 | - | https://www.lixil.co.jp
| 017 | P-22-173002-017-1 | S-173002 | 家庭 | 断熱 | Low-E複層ガラス・アルミ樹脂複合サッシ | 引き違い | - |  | 1.62 | 熱貫流率 | 株式会社ＬＩＸＩＬ | TW 引違い窓 （複層 ガラス・アルゴンガス入 り） | ＠TWH－呼称－色記号 ※ガラス中央部熱貫流率1.1（W/㎡K）以下のガラス使用時に適合します | 親 | 簡易 | 1.62 | アルミと樹脂のハイブリッド窓で、樹脂窓と同等の断熱性能を実現。美しいデザイン、優れた採光性、操作性、耐久性 も高いレベルで兼ね備えたワンランク上のハイブリッド窓 | お客様相談セン ター | - | 0120-126-001 | - | https://www.lixil.co.jp
| 017 | P-22-173002-017-2 | S-173002 | 家庭 | 断熱 | Low-E複層ガラス・アルミ樹脂複合サッシ | 引き違い | - |  | 1.62 | 熱貫流率 | 株式会社ＬＩＸＩＬ | TW 引違い窓 （複層 ガラス・アルゴンガス入 り） | ＠TWHF－呼称－色記号 ※ガラス中央部熱貫流率 1.1（W/㎡K）以下のガラス使 用時に適合します | 派生 | 簡易 | 1.62 | アルミと樹脂のハイブリッド窓で、樹脂窓と同等の断熱性能を実現。美しいデザイン、優れた採光性、操作性、耐久性 も高いレベルで兼ね備えたワンランク上のハイブリッド窓 | お客様相談セン ター | - | 0120-126-001 | - | https://www.lixil.co.jp
| 017 | P-22-173002-017-3 | S-173002 | 家庭 | 断熱 | Low-E複層ガラス・アルミ樹脂複合サッシ | 引き違い | - |  | 1.62 | 熱貫流率 | 株式会社ＬＩＸＩＬ | TW 引違い窓 （複層 ガラス・アルゴンガス入 り） | ＠TWHSMS－呼称－色記号 ※ガラス中央部熱貫流率1.1 （W/㎡K）以下のガラス使用 時に適合します | 派生 | 簡易 | 1.62 | アルミと樹脂のハイブリッド窓で、樹脂窓と同等の断熱性能を実現。美しいデザイン、優れた採光性、操作性、耐久性 も高いレベルで兼ね備えたワンランク上のハイブリッド窓 | お客様相談セン ター | - | 0120-126-001 | - | https://www.lixil.co.jp
| 017 | P-22-173002-017-4 | S-173002 | 家庭 | 断熱 | Low-E複層ガラス・アルミ樹脂複合サッシ | 引き違い | - |  | 1.62 | 熱貫流率 | 株式会社ＬＩＸＩＬ | TW 引違い窓 （複層 ガラス・アルゴンガス入 り） | ＠TWHM－呼称－色記号※ガラス中央部熱貫流率1.1（W/㎡K）以下のガラス使用時に適合します | 派生 | 簡易 | 1.62 | アルミと樹脂のハイブリッド窓で、樹脂窓と同等の断熱性能を実現。美しいデザイン、優れた採光性、操作性、耐久性 も高いレベルで兼ね備えたワンランク上のハイブリッド窓 | お客様相談セン ター | - | 0120-126-001 | - | https://www.lixil.co.jp
| 017 | P-22-173002-017-5 | S-173002 | 家庭 | 断熱 | Low-E複層ガラス・アルミ樹脂複合サッシ | 引き違い | - |  | 1.62 | 熱貫流率 | 株式会社ＬＩＸＩＬ | TW 引違い窓 （複層 ガラス・アルゴンガス入 り） | ＠TWVHK－呼称－色記号 ※ガラス中央部熱貫流率 1.1（W/㎡K）以下のガラス使 用時に適合します | 派生 | 簡易 | 1.62 | アルミと樹脂のハイブリッド窓で、樹脂窓と同等の断熱性能を実現。美しいデザイン、優れた採光性、操作性、耐久性 も高いレベルで兼ね備えたワンランク上のハイブリッド窓 | お客様相談セン ター | - | 0120-126-001 | - | https://www.lixil.co.jp
| 017 | P-22-173002-017-6 | S-173002 | 家庭 | 断熱 | Low-E複層ガラス・アルミ樹脂複合サッシ | 引き違い | - |  | 1.62 | 熱貫流率 | 株式会社ＬＩＸＩＬ | TW 引違い窓 （複層 ガラス・アルゴンガス入 り） | ＠TWVHKK－呼称－色記号 ※ガラス中央部熱貫流率1.1（W/㎡K）以下のガラス使用時に適合します | 派生 | 簡易 | 1.62 | アルミと樹脂のハイブリッド窓で、樹脂窓と同等の断熱性能を実現。美しいデザイン、優れた採光性、操作性、耐久性 も高いレベルで兼ね備えたワンランク上のハイブリッド窓 | お客様相談セン ター | - | 0120-126-001 | - | https://www.lixil.co.jp
| 017 | P-22-173003-017-1 | S-173003 | 家庭 | 断熱 | Low-E複層ガラス・アルミ樹脂複合サッシ | 縦すべり出し | - |  | 1.44 | 熱貫流率 | 株式会社ＬＩＸＩＬ | TW 縦すべり窓 （複層 ガラス・アルゴンガス入 り） | ＠TWVTG－呼称－色記号※ガラス中央部熱貫流率1.1（W/㎡K）以下のガラス使用時に適合します | 親 | 簡易 | 1.44 | アルミと樹脂のハイブリッド窓で、樹脂窓と同等の断熱性能を実現。美しいデザイン、優れた採光性、操作性、耐久性 も高いレベルで兼ね備えたワンランク上のハイブリッド窓 | お客様相談セン ター | - | 0120-126-001 | - | https://www.lixil.co.jp
| 017 | P-22-173003-017-2 | S-173003 | 家庭 | 断熱 | Low-E複層ガラス・アルミ樹脂複合サッシ | 縦すべり出し | - |  | 1.44 | 熱貫流率 | 株式会社ＬＩＸＩＬ | TW 縦すべり窓 （複層 ガラス・アルゴンガス入 り） | ＠TWVTFGZU－呼称－色記号※ガラス中央部熱貫流率1.1（W/㎡K）以下のガラス使用時に適合します | 派生 | 簡易 | 1.44 | アルミと樹脂のハイブリッド窓で、樹脂窓と同等の断熱性能を実現。美しいデザイン、優れた採光性、操作性、耐久性 も高いレベルで兼ね備えたワンランク上のハイブリッド窓 | お客様相談セン ター | - | 0120-126-001 | - | https://www.lixil.co.jp
| 017 | P-22-173003-017-3 | S-173003 | 家庭 | 断熱 | Low-E複層ガラス・アルミ樹脂複合サッシ | 縦すべり出し | - |  | 1.44 | 熱貫流率 | 株式会社ＬＩＸＩＬ | TW 縦すべり窓 （複層 ガラス・アルゴンガス入 り） | ＠TWVTFTGZU－呼称－色記号 ※ガラス中央部熱貫流率1.1（W/㎡K）以下のガラス使用時に適合します | 派生 | 簡易 | 1.44 | アルミと樹脂のハイブリッド窓で、樹脂窓と同等の断熱性能を実現。美しいデザイン、優れた採光性、操作性、耐久性 も高いレベルで兼ね備えたワンランク上のハイブリッド窓 | お客様相談セン ター | - | 0120-126-001 | - | https://www.lixil.co.jp
| 017 | P-22-174001-017-1 | S-174001 | 家庭 | 断熱 | 三層Low-E複層ガラス・樹脂サッシ | FIX | - |  | 0.74 | 熱貫流率 | 株式会社ＬＩＸＩＬ | ＥＷ ＴＧ ＦＩＸ窓 （トリプルガラス・クリプトンガス入り） | ＠ＥＸ２ＶＦ－地域記号－呼称－色記号 ※ガラス中央部熱貫流率0.60（W/㎡K）以下のガラス使用時に適合します | 親 | 簡易 | 0.74 | フレームのデザインを追求した、新しい発想の樹脂窓です。世界トップクラスの断熱性能を実現しながら、切り取った景色を飾る額縁のようなフレームがインテリアを美しく演出します。 | お客様相談セン ター | - | 0120-126-001 | - | https://www.lixil.co.jp
| 017 | P-22-174001-017-2 | S-174001 | 家庭 | 断熱 | 三層Low-E複層ガラス・樹脂サッシ | FIX | - |  | 0.74 | 熱貫流率 | 株式会社ＬＩＸＩＬ | ＥＷ ＴＧ ＦＩＸ窓 （トリプルガラス・クリプトンガス入り） | ＥＸ２ＶＦ－地域記号－呼称－色記号 ※ガラス中央部熱貫流率0.60（W/㎡K）以下のガラス使用時に適合します | 派生 | 簡易 | 0.74 | フレームのデザインを追求した、新しい発想の樹脂窓です。世界トップクラスの断熱性能を実現しながら、切り取った景色を飾る額縁のようなフレームがインテリアを美しく演出します。 | お客様相談セン ター | - | 0120-126-001 | - | https://www.lixil.co.jp
| 017 | P-22-174001-017-3 | S-174001 | 家庭 | 断熱 | 三層Low-E複層ガラス・樹脂サッシ | FIX | - |  | 0.74 | 熱貫流率 | 株式会社ＬＩＸＩＬ | ＥＷ for Design ＦＩＸ窓 （トリプルガラス・クリプトンガス入り） | ＠ＥＤＶＦ－地域記号－呼称－色記号 ※ガラス中央部熱貫流率0.60（W/㎡K）以下のガラス使用時に適合します | 派生 | 簡易 | 0.74 | フレームのデザインを追求した、新しい発想の樹脂窓です。世界トップクラスの断熱性能を実現しながら、切り取った景色を飾る額縁のようなフレームがインテリアを美しく演出します。 | お客様相談セン ター | - | 0120-126-001 | - | https://www.lixil.co.jp
| 017 | P-22-174001-017-4 | S-174001 | 家庭 | 断熱 | 三層Low-E複層ガラス・樹脂サッシ | FIX | - |  | 0.74 | 熱貫流率 | 株式会社ＬＩＸＩＬ | ＥＷ for Design ＦＩＸ窓 （トリプルガラス・クリプトンガス入り） | ＥＤＶＦ－地域記号－呼称－色記号 ※ガラス中央部熱貫流率0.60（W/㎡K）以下のガラス使用時に適合します | 派生 | 簡易 | 0.74 | フレームのデザインを追求した、新しい発想の樹脂窓です。世界トップクラスの断熱性能を実現しながら、切り取った景色を飾る額縁のようなフレームがインテリアを美しく演出します。 | お客様相談セン ター | - | 0120-126-001 | - | https://www.lixil.co.jp
| 017 | P-22-174002-017-1 | S-174002 | 家庭 | 断熱 | 三層Low-E複層ガラス・樹脂サッシ | 引き違い | - |  | 1.06 | 熱貫流率 | 株式会社ＬＩＸＩＬ | ＥＷ ＴＧ 引違い窓 （トリプルガラス・クリプトンガス入り） | ＠ＥＸ２Ｈ－地域記号－呼称－色記号 ※ガラス中央部熱貫流率0.59（W/㎡K）以下のガラス使用時に適合します | 親 | 簡易 | 1.06 | フレームのデザインを追求した、新しい発想の樹脂窓です。世界トップクラスの断熱性能を実現しながら、切り取った景色を飾る額縁のようなフレームがインテリアを美しく演出します。 | お客様相談セン ター | - | 0120-126-001 | - | https://www.lixil.co.jp
| 017 | P-22-174002-017-2 | S-174002 | 家庭 | 断熱 | 三層Low-E複層ガラス・樹脂サッシ | 引き違い | - |  | 1.06 | 熱貫流率 | 株式会社ＬＩＸＩＬ | ＥＷ ＴＧ 引違い窓 （トリプルガラス・クリプトンガス入り） | ＥＸ２Ｈ－地域記号－呼称－色 記号 ※ガラス中央部熱貫流率 0.59（W/㎡K）以下のガラス 使用時に適合します | 派生 | 簡易 | 1.06 | フレームのデザインを追求した、新しい発想の樹脂窓です。世界トップクラスの断熱性能を実現しながら、切り取った景色を飾る額縁のようなフレームがインテリアを美しく演出します。 | お客様相談セン ター | - | 0120-126-001 | - | https://www.lixil.co.jp
| 017 | P-22-174002-017-3 | S-174002 | 家庭 | 断熱 | 三層Low-E複層ガラス・樹脂サッシ | 引き違い | - |  | 1.06 | 熱貫流率 | 株式会社ＬＩＸＩＬ | ＥＷ ＴＧ 引違い窓 （トリプルガラス・クリプトンガス入り） | ＠ＥＸ２ＨＫＫ－地域記号－呼称－色記号 ※ガラス中央部熱貫流率0.59（W/㎡K）以下のガラス使用時に適合します | 派生 | 簡易 | 1.06 | フレームのデザインを追求した、新しい発想の樹脂窓です。世界トップクラスの断熱性能を実現しながら、切り取った景色を飾る額縁のようなフレームがインテリアを美しく演出します。 | お客様相談セン ター | - | 0120-126-001 | - | https://www.lixil.co.jp
| 017 | P-22-174002-017-4 | S-174002 | 家庭 | 断熱 | 三層Low-E複層ガラス・樹脂サッシ | 引き違い | - |  | 1.06 | 熱貫流率 | 株式会社ＬＩＸＩＬ | ＥＷ ＴＧ 引違い窓 （トリプルガラス・クリプトンガス入り） | ＥＸ２ＨＫＫ－地域記号－呼称－色記号 ※ガラス中央部熱貫流率0.59（W/㎡K）以下のガラス使用時に適合します | 派生 | 簡易 | 1.06 | フレームのデザインを追求した、新しい発想の樹脂窓です。世界トップクラスの断熱性能を実現しながら、切り取った景色を飾る額縁のようなフレームがインテリアを美しく演出します。 | お客様相談セン ター | - | 0120-126-001 | - | https://www.lixil.co.jp
| 017 | P-22-174002-017-5 | S-174002 | 家庭 | 断熱 | 三層Low-E複層ガラス・樹脂サッシ | 引き違い | - |  | 1.06 | 熱貫流率 | 株式会社ＬＩＸＩＬ | ＥＷ ＴＧ 引違い窓 （トリプルガラス・クリプトンガス入り） | ＠ＥＸ２Ｈ４０－地域記号－呼称－色記号 ※ガラス中央部熱貫流率0.59（W/㎡K）以下のガラス使用時に適合します | 派生 | 簡易 | 1.06 | フレームのデザインを追求した、新しい発想の樹脂窓です。世界トップクラスの断熱性能を実現しながら、切り取った景色を飾る額縁のようなフレームがインテリアを美しく演出します。 | お客様相談セン ター | - | 0120-126-001 | - | https://www.lixil.co.jp
| 017 | P-22-174002-017-6 | S-174002 | 家庭 | 断熱 | 三層Low-E複層ガラス・樹脂サッシ | 引き違い | - |  | 1.06 | 熱貫流率 | 株式会社ＬＩＸＩＬ | ＥＷ ＴＧ 引違い窓 （トリプルガラス・クリプトンガス入り） | ＥＸ２Ｈ４０－地域記号－呼称－色記号 ※ガラス中央部熱貫流率0.59（W/㎡K）以下のガラス使用時に適合します | 派生 | 簡易 | 1.06 | フレームのデザインを追求した、新しい発想の樹脂窓です。世界トップクラスの断熱性能を実現しながら、切り取った景色を飾る額縁のようなフレームがインテリアを美しく演出します。 | お客様相談セン ター | - | 0120-126-001 | - | https://www.lixil.co.jp
| 017 | P-22-174002-017-7 | S-174002 | 家庭 | 断熱 | 三層Low-E複層ガラス・樹脂サッシ | 引き違い | - |  | 1.06 | 熱貫流率 | 株式会社ＬＩＸＩＬ | ＥＷ ＴＧ 引違い窓 （トリプルガラス・クリプトンガス入り） | ＠ＥＸ２ＨＷ－地域記号－呼称－色記号 ※ガラス中央部熱貫流率0.59（W/㎡K）以下のガラス使用時に適合します | 派生 | 簡易 | 1.06 | フレームのデザインを追求した、新しい発想の樹脂窓です。世界トップクラスの断熱性能を実現しながら、切り取った景色を飾る額縁のようなフレームがインテリアを美しく演出します。 | お客様相談セン ター | - | 0120-126-001 | - | https://www.lixil.co.jp
| 017 | P-22-174002-017-8 | S-174002 | 家庭 | 断熱 | 三層Low-E複層ガラス・樹脂サッシ | 引き違い | - |  | 1.06 | 熱貫流率 | 株式会社ＬＩＸＩＬ | ＥＷ ＴＧ 引違い窓 （トリプルガラス・クリプトンガス入り） | ＥＸ２ＨＷ－地域記号－呼称－色記号 ※ガラス中央部熱貫流率0.59（W/㎡K）以下のガラス使用時に適合します | 派生 | 簡易 | 1.06 | フレームのデザインを追求した、新しい発想の樹脂窓です。世界トップクラスの断熱性能を実現しながら、切り取った景色を飾る額縁のようなフレームがインテリアを美しく演出します。 | お客様相談セン ター | - | 0120-126-001 | - | https://www.lixil.co.jp
| 017 | P-22-174002-017-9 | S-174002 | 家庭 | 断熱 | 三層Low-E複層ガラス・樹脂サッシ | 引き違い | - |  | 1.06 | 熱貫流率 | 株式会社ＬＩＸＩＬ | ＥＷ for Design 引違い窓 （トリプルガラス・クリプトンガス入り） | ＠ＥＤＨ－地域記号－呼称－色記号 ※ガラス中央部熱貫流率0.59（W/㎡K）以下のガラス使用時に適合します | 派生 | 簡易 | 1.06 | フレームのデザインを追求した、新しい発想の樹脂窓です。世界トップクラスの断熱性能を実現しながら、切り取った景色を飾る額縁のようなフレームがインテリアを美しく演出します。 | お客様相談セン ター | - | 0120-126-001 | - | https://www.lixil.co.jp
| 017 | P-22-174002-017-10 | S-174002 | 家庭 | 断熱 | 三層Low-E複層ガラス・樹脂サッシ | 引き違い | - |  | 1.06 | 熱貫流率 | 株式会社ＬＩＸＩＬ | ＥＷ for Design 引違い窓 （トリプルガラス・クリプトンガス入り） | ＥＤＨ－地域記号－呼称－色 記号 ※ガラス中央部熱貫流率 0.59（W/㎡K）以下のガラス 使用時に適合します | 派生 | 簡易 | 1.06 | フレームのデザインを追求した、新しい発想の樹脂窓です。世界トップクラスの断熱性能を実現しながら、切り取った景色を飾る額縁のようなフレームがインテリアを美しく演出します。 | お客様相談セン ター | - | 0120-126-001 | - | https://www.lixil.co.jp
| 017 | P-22-174002-017-11 | S-174002 | 家庭 | 断熱 | 三層Low-E複層ガラス・樹脂サッシ | 引き違い | - |  | 1.06 | 熱貫流率 | 株式会社ＬＩＸＩＬ | ＥＷ for Design 引違い窓 （トリプルガラス・クリプトンガス入り） | ＠ＥＤＨ４０－地域記号－呼称－色記号 ※ガラス中央部熱貫流率0.59（W/㎡K）以下のガラス使用時に適合します | 派生 | 簡易 | 1.06 | フレームのデザインを追求した、新しい発想の樹脂窓です。世界トップクラスの断熱性能を実現しながら、切り取った景色を飾る額縁のようなフレームがインテリアを美しく演出します。 | お客様相談セン ター | - | 0120-126-001 | - | https://www.lixil.co.jp
| 017 | P-22-174002-017-12 | S-174002 | 家庭 | 断熱 | 三層Low-E複層ガラス・樹脂サッシ | 引き違い | - |  | 1.06 | 熱貫流率 | 株式会社ＬＩＸＩＬ | ＥＷ for Design 引違い窓 （トリプルガラス・クリプトンガス入り） | ＥＤＨ４０－地域記号－呼称－色記号 ※ガラス中央部熱貫流率0.59（W/㎡K）以下のガラス使用時に適合します | 派生 | 簡易 | 1.06 | フレームのデザインを追求した、新しい発想の樹脂窓です。世界トップクラスの断熱性能を実現しながら、切り取った景色を飾る額縁のようなフレームがインテリアを美しく演出します。 | お客様相談セン ター | - | 0120-126-001 | - | https://www.lixil.co.jp
| 017 | P-22-174003-017-1 | S-174003 | 家庭 | 断熱 | 三層Low-E複層ガラス・樹脂サッシ | 縦すべり出し | - |  | 0.79 | 熱貫流率 | 株式会社ＬＩＸＩＬ | ＥＷ ＴＧ 縦すべり出し 窓 （トリプルガラス・クリ プトンガス入り） | ＠ＥＸ２ＶＴ－地域記号－呼称 －色記号 ※ガラス中央部熱貫 流率0.60（W/㎡K）以下のガ ラス使用時に適合します | 親 | 簡易 | 0.79 | フレームのデザインを追求した、新しい発想の樹脂窓です。世界トップクラスの断熱性能を実現しながら、切り取った景色を飾る額縁のようなフレームがインテリアを美しく演出します。 | お客様相談セン ター | - | 0120-126-001 | - | https://www.lixil.co.jp
| 017 | P-22-174003-017-2 | S-174003 | 家庭 | 断熱 | 三層Low-E複層ガラス・樹脂サッシ | 縦すべり出し | - |  | 0.79 | 熱貫流率 | 株式会社ＬＩＸＩＬ | ＥＷ ＴＧ 縦すべり出し 窓 （トリプルガラス・クリ プトンガス入り） | ＠ＥＸ２ＶＴＦ－地域記号－呼称－色記号 ※ガラス中央部熱貫流率0.60（W/㎡K）以下のガラス使用時に適合します | 派生 | 簡易 | 0.79 | フレームのデザインを追求した、新しい発想の樹脂窓です。世界トップクラスの断熱性能を実現しながら、切り取った景色を飾る額縁のようなフレームがインテリアを美しく演出します。 | お客様相談セン ター | - | 0120-126-001 | - | https://www.lixil.co.jp
| 017 | P-22-174003-017-3 | S-174003 | 家庭 | 断熱 | 三層Low-E複層ガラス・樹脂サッシ | 縦すべり出し | - |  | 0.79 | 熱貫流率 | 株式会社ＬＩＸＩＬ | ＥＷ ＴＧ 縦すべり出し 窓 （トリプルガラス・クリ プトンガス入り） | ＥＸ２ＶＴＦ－地域記号－呼称－色記号 ※ガラス中央部熱貫流率0.60（W/㎡K）以下のガラス使用時に適合します | 派生 | 簡易 | 0.79 | フレームのデザインを追求した、新しい発想の樹脂窓です。世界トップクラスの断熱性能を実現しながら、切り取った景色を飾る額縁のようなフレームがインテリアを美しく演出します。 | お客様相談セン ター | - | 0120-126-001 | - | https://www.lixil.co.jp
| 017 | P-22-174003-017-4 | S-174003 | 家庭 | 断熱 | 三層Low-E複層ガラス・樹脂サッシ | 縦すべり出し | - |  | 0.79 | 熱貫流率 | 株式会社ＬＩＸＩＬ | ＥＷ ＴＧ 縦すべり出し 窓 （トリプルガラス・クリ プトンガス入り） | ＠ＥＸ２ＶＴＦＴ－地域記号－ 呼称－色記号 ※ガラス中央部 熱貫流率0.60（W/㎡K）以下 のガラス使用時に適合します | 派生 | 簡易 | 0.79 | フレームのデザインを追求した、新しい発想の樹脂窓です。世界トップクラスの断熱性能を実現しながら、切り取った景色を飾る額縁のようなフレームがインテリアを美しく演出します。 | お客様相談セン ター | - | 0120-126-001 | - | https://www.lixil.co.jp
| 017 | P-22-174003-017-5 | S-174003 | 家庭 | 断熱 | 三層Low-E複層ガラス・樹脂サッシ | 縦すべり出し | - |  | 0.79 | 熱貫流率 | 株式会社ＬＩＸＩＬ | ＥＷ ＴＧ 縦すべり出し 窓 （トリプルガラス・クリ プトンガス入り） | ＥＸ２ＶＴＦＴ－地域記号－呼称－色記号 ※ガラス中央部熱貫流率0.60（W/㎡K）以下のガラス使用時に適合します | 派生 | 簡易 | 0.79 | フレームのデザインを追求した、新しい発想の樹脂窓です。世界トップクラスの断熱性能を実現しながら、切り取った景色を飾る額縁のようなフレームがインテリアを美しく演出します。 | お客様相談セン ター | - | 0120-126-001 | - | https://www.lixil.co.jp
| 017 | P-22-174003-017-6 | S-174003 | 家庭 | 断熱 | 三層Low-E複層ガラス・樹脂サッシ | 縦すべり出し | - |  | 0.79 | 熱貫流率 | 株式会社ＬＩＸＩＬ | ＥＷ ＴＧ 縦すべり出し 窓 （トリプルガラス・クリ プトンガス入り） | ＠ＥＸ２ＶＴ／Ｆ－地域記号－呼称－色記号 ※ガラス中央部熱貫流率0.60（W/㎡K）以下のガラス使用時に適合します | 派生 | 簡易 | 0.79 | フレームのデザインを追求した、新しい発想の樹脂窓です。世界トップクラスの断熱性能を実現しながら、切り取った景色を飾る額縁のようなフレームがインテリアを美しく演出します。 | お客様相談セン ター | - | 0120-126-001 | - | https://www.lixil.co.jp
| 017 | P-22-174003-017-7 | S-174003 | 家庭 | 断熱 | 三層Low-E複層ガラス・樹脂サッシ | 縦すべり出し | - |  | 0.79 | 熱貫流率 | 株式会社ＬＩＸＩＬ | ＥＷ for Design 縦すべり出し 窓 （トリプルガラス・クリ プトンガス入り） | ＠ＥＤＶＴ－地域記号－呼称 －色記号 ※ガラス中央部熱貫 流率0.60（W/㎡K）以下のガ ラス使用時に適合します | 派生 | 簡易 | 0.79 | フレームのデザインを追求した、新しい発想の樹脂窓です。世界トップクラスの断熱性能を実現しながら、切り取った景色を飾る額縁のようなフレームがインテリアを美しく演出します。 | お客様相談セン ター | - | 0120-126-001 | - | https://www.lixil.co.jp
| 017 | P-22-174003-017-8 | S-174003 | 家庭 | 断熱 | 三層Low-E複層ガラス・樹脂サッシ | 縦すべり出し | - |  | 0.79 | 熱貫流率 | 株式会社ＬＩＸＩＬ | ＥＷ for Design 縦すべり出し 窓 （トリプルガラス・クリ プトンガス入り） | ＠ＥＤＶＴＦ－地域記号－呼称－色記号 ※ガラス中央部熱貫流率0.60（W/㎡K）以下のガラス使用時に適合します | 派生 | 簡易 | 0.79 | フレームのデザインを追求した、新しい発想の樹脂窓です。世界トップクラスの断熱性能を実現しながら、切り取った景色を飾る額縁のようなフレームがインテリアを美しく演出します。 | お客様相談セン ター | - | 0120-126-001 | - | https://www.lixil.co.jp
| 017 | P-22-174003-017-9 | S-174003 | 家庭 | 断熱 | 三層Low-E複層ガラス・樹脂サッシ | 縦すべり出し | - |  | 0.79 | 熱貫流率 | 株式会社ＬＩＸＩＬ | ＥＷ for Design 縦すべり出し 窓 （トリプルガラス・クリ プトンガス入り） | ＥＤＶＴＦ－地域記号－呼称－色記号 ※ガラス中央部熱貫流率0.60（W/㎡K）以下のガラス使用時に適合します | 派生 | 簡易 | 0.79 | フレームのデザインを追求した、新しい発想の樹脂窓です。世界トップクラスの断熱性能を実現しながら、切り取った景色を飾る額縁のようなフレームがインテリアを美しく演出します。 | お客様相談セン ター | - | 0120-126-001 | - | https://www.lixil.co.jp
| 017 | P-22-175001-017-1 | S-175001 | 家庭 | 断熱 | 三層Low-E複層ガラス・アルミ樹脂複合サッシ | FIX | - |  | 0.98 | 熱貫流率 | 株式会社ＬＩＸＩＬ | TW ＦＩＸ窓 （トリ プルガラス・クリプトンガ ス入り） | ＠TWVFU－呼称－色記 号 ※ガラス中央部熱貫流率 0.59（W/㎡K）以下のガラス 使用時に適合します | 親 | 簡易 | 0.98 | アルミと樹脂のハイブリッド窓で、樹脂窓と同等の断熱性能を実現。美しいデザイン、優れた採光性、操作性、耐久性 も高いレベルで兼ね備えたワンランク上のハイブリッド窓 | お客様相談セン ター | - | 0120-126-001 | - | https://www.lixil.co.jp
| 017 | P-22-175002-017-1 | S-175002 | 家庭 | 断熱 | 三層Low-E複層ガラス・アルミ樹脂複合サッシ | 引き違い | - |  | 1.16 | 熱貫流率 | 株式会社ＬＩＸＩＬ | TW 引違い窓 （トリプルガラス・クリプトンガス入り） | ＠TWH－呼称－色記号 ※ガラス中央部熱貫流率0.56（W/㎡K）以下のガラス使用時に適合します | 親 | 簡易 | 1.16 | アルミと樹脂のハイブリッド窓で、樹脂窓と同等の断熱性能を実現。美しいデザイン、優れた採光性、操作性、耐久性 も高いレベルで兼ね備えたワンランク上のハイブリッド窓 | お客様相談セン ター | - | 0120-126-001 | - | https://www.lixil.co.jp
| 017 | P-22-175002-017-2 | S-175002 | 家庭 | 断熱 | 三層Low-E複層ガラス・アルミ樹脂複合サッシ | 引き違い | - |  | 1.16 | 熱貫流率 | 株式会社ＬＩＸＩＬ | TW 引違い窓 （トリ プルガラス・クリプトンガ ス入り） | ＠TWHF－呼称－色記号 ※ガラス中央部熱貫流率0.56（W/㎡K）以下のガラス使用時に適合します | 派生 | 簡易 | 1.16 | アルミと樹脂のハイブリッド窓で、樹脂窓と同等の断熱性能を実現。美しいデザイン、優れた採光性、操作性、耐久性 も高いレベルで兼ね備えたワンランク上のハイブリッド窓 | お客様相談セン ター | - | 0120-126-001 | - | https://www.lixil.co.jp
| 017 | P-22-175002-017-3 | S-175002 | 家庭 | 断熱 | 三層Low-E複層ガラス・アルミ樹脂複合サッシ | 引き違い | - |  | 1.16 | 熱貫流率 | 株式会社ＬＩＸＩＬ | TW 引違い窓 （トリ プルガラス・クリプトンガ ス入り） | ＠TWHSMS－呼称－色記号※ガラス中央部熱貫流率0.56（W/㎡K）以下のガラス使用時に適合します | 派生 | 簡易 | 1.16 | アルミと樹脂のハイブリッド窓で、樹脂窓と同等の断熱性能を実現。美しいデザイン、優れた採光性、操作性、耐久性 も高いレベルで兼ね備えたワンランク上のハイブリッド窓 | お客様相談セン ター | - | 0120-126-001 | - | https://www.lixil.co.jp
| 017 | P-22-175002-017-4 | S-175002 | 家庭 | 断熱 | 三層Low-E複層ガラス・アルミ樹脂複合サッシ | 引き違い | - |  | 1.16 | 熱貫流率 | 株式会社ＬＩＸＩＬ | TW 引違い窓 （トリ プルガラス・クリプトンガ ス入り） | ＠TWHM－呼称－色記号※ガラス中央部熱貫流率0.56（W/㎡K）以下のガラス使用時に適合します | 派生 | 簡易 | 1.16 | アルミと樹脂のハイブリッド窓で、樹脂窓と同等の断熱性能を実現。美しいデザイン、優れた採光性、操作性、耐久性 も高いレベルで兼ね備えたワンランク上のハイブリッド窓 | お客様相談セン ター | - | 0120-126-001 | - | https://www.lixil.co.jp
| 017 | P-22-175002-017-5 | S-175002 | 家庭 | 断熱 | 三層Low-E複層ガラス・アルミ樹脂複合サッシ | 引き違い | - |  | 1.16 | 熱貫流率 | 株式会社ＬＩＸＩＬ | TW 引違い窓 （トリ プルガラス・クリプトンガ ス入り） | ＠TWVHK－呼称－色記号 ※ガラス中央部熱貫流率0.56（W/㎡K）以下のガラス使用時に適合します | 派生 | 簡易 | 1.16 | アルミと樹脂のハイブリッド窓で、樹脂窓と同等の断熱性能を実現。美しいデザイン、優れた採光性、操作性、耐久性 も高いレベルで兼ね備えたワンランク上のハイブリッド窓 | お客様相談セン ター | - | 0120-126-001 | - | https://www.lixil.co.jp
| 017 | P-22-175002-017-6 | S-175002 | 家庭 | 断熱 | 三層Low-E複層ガラス・アルミ樹脂複合サッシ | 引き違い | - |  | 1.16 | 熱貫流率 | 株式会社ＬＩＸＩＬ | TW 引違い窓 （トリ プルガラス・クリプトンガ ス入り） | ＠TWVHKK－呼称－色記号 ※ガラス中央部熱貫流率0.56（W/㎡K）以下のガラス使用時に適合します | 派生 | 簡易 | 1.16 | アルミと樹脂のハイブリッド窓で、樹脂窓と同等の断熱性能を実現。美しいデザイン、優れた採光性、操作性、耐久性 も高いレベルで兼ね備えたワンランク上のハイブリッド窓 | お客様相談セン ター | - | 0120-126-001 | - | https://www.lixil.co.jp
| 017 | P-22-175003-017-1 | S-175003 | 家庭 | 断熱 | 三層Low-E複層ガラス・アルミ樹脂複合サッシ | 縦すべり出し | - |  | 0.98 | 熱貫流率 | 株式会社ＬＩＸＩＬ | TW 縦すべり出し窓 （トリプルガラス・クリプ トンガス入り） | ＠TWVTG－呼称－色記号※ガラス中央部熱貫流率0.59（W/㎡K）以下のガラス使用時に適合します | 親 | 簡易 | 0.98 | アルミと樹脂のハイブリッド窓で、樹脂窓と同等の断熱性能を実現。美しいデザイン、優れた採光性、操作性、耐久性 も高いレベルで兼ね備えたワンランク上のハイブリッド窓 | お客様相談セン ター | - | 0120-126-001 | - | https://www.lixil.co.jp
| 017 | P-22-175003-017-2 | S-175003 | 家庭 | 断熱 | 三層Low-E複層ガラス・アルミ樹脂複合サッシ | 縦すべり出し | - |  | 0.98 | 熱貫流率 | 株式会社ＬＩＸＩＬ | TW 縦すべり出し窓 （トリプルガラス・クリプ トンガス入り） | ＠TWVTFGZU－呼称－色記号※ガラス中央部熱貫流率0.59（W/㎡K）以下のガラス使用時に適合します | 派生 | 簡易 | 0.98 | アルミと樹脂のハイブリッド窓で、樹脂窓と同等の断熱性能を実現。美しいデザイン、優れた採光性、操作性、耐久性 も高いレベルで兼ね備えたワンランク上のハイブリッド窓 | お客様相談セン ター | - | 0120-126-001 | - | https://www.lixil.co.jp
| 017 | P-22-175003-017-3 | S-175003 | 家庭 | 断熱 | 三層Low-E複層ガラス・アルミ樹脂複合サッシ | 縦すべり出し | - |  | 0.98 | 熱貫流率 | 株式会社ＬＩＸＩＬ | TW 縦すべり出し窓 （トリプルガラス・クリプ トンガス入り） | ＠TWVTFTGZU－呼称－色記号 ※ガラス中央部熱貫流率0.59（W/㎡K）以下のガラス使用時に適合します | 派生 | 簡易 | 0.98 | アルミと樹脂のハイブリッド窓で、樹脂窓と同等の断熱性能を実現。美しいデザイン、優れた採光性、操作性、耐久性 も高いレベルで兼ね備えたワンランク上のハイブリッド窓 | お客様相談セン ター | - | 0120-126-001 | - | https://www.lixil.co.jp
| 017 | P-22-176001-017-1 | S-176001 | 家庭 | 断熱 | 五層Low-E複層ガラス・樹脂サッシ | FIX | - |  | 0.55 | 熱貫流率 | 株式会社ＬＩＸＩＬ | レガリス ＦＩＸ窓 | 色記号－呼称－ＣＪＭＲ ※透明ガラス使用時に適合します | 親 | 簡易 | 0.55 | 世界初の５層ガラスを採用し、国内Ｎｏ．１の断熱性能を実現した高性能樹脂窓 | お客様相談セン ター | - | 0120-126-001 | - | https://www.lixil.co.jp
| 017 | P-22-176001-017-2 | S-176001 | 家庭 | 断熱 | 五層Low-E複層ガラス・樹脂サッシ | FIX | - |  | 0.55 | 熱貫流率 | 株式会社ＬＩＸＩＬ | レガリス ＦＩＸ窓 | 色記号－呼称－ＣＪＭＳ ※透明ガラス使用時に適合します | 派生 | 簡易 | 0.55 | 世界初の５層ガラスを採用し、国内Ｎｏ．１の断熱性能を実現した高性能樹脂窓 | お客様相談セン ター | - | 0120-126-001 | - | https://www.lixil.co.jp
| 017 | P-22-176003-017-1 | S-176003 | 家庭 | 断熱 | 五層Low-E複層ガラス・樹脂サッシ | 縦すべり出し | - |  | 0.55 | 熱貫流率 | 株式会社ＬＩＸＩＬ | レガリス 縦すべり出し窓 | 色記号－呼称－ＣＪＭＡ ※透明ガラス使用時に適合します | 親 | 簡易 | 0.55 | 世界初の５層ガラスを採用し、国内Ｎｏ．１の断熱性能を実現した高性能樹脂窓 | お客様相談セン ター | - | 0120-126-001 | - | https://www.lixil.co.jp
| 017 | P-22-176003-017-2 | S-176003 | 家庭 | 断熱 | 五層Low-E複層ガラス・樹脂サッシ | 縦すべり出し | - |  | 0.55 | 熱貫流率 | 株式会社ＬＩＸＩＬ | レガリス 縦すべり出し窓 | 色記号－呼称－ＣＪＭＢ ※透明ガラス使用時に適合します | 派生 | 簡易 | 0.55 | 世界初の５層ガラスを採用し、国内Ｎｏ．１の断熱性能を実現した高性能樹脂窓 | お客様相談セン ター | - | 0120-126-001 | - | https://www.lixil.co.jp
| 017 | P-22-176003-017-3 | S-176003 | 家庭 | 断熱 | 五層Low-E複層ガラス・樹脂サッシ | 縦すべり出し | - |  | 0.55 | 熱貫流率 | 株式会社ＬＩＸＩＬ | レガリス 縦すべり出し窓 | 色記号－呼称－ＣＪＮＡ ※透明ガラス使用時に適合します | 派生 | 簡易 | 0.55 | 世界初の５層ガラスを採用し、国内Ｎｏ．１の断熱性能を実現した高性能樹脂窓 | お客様相談セン ター | - | 0120-126-001 | - | https://www.lixil.co.jp
| 017 | P-22-176003-017-4 | S-176003 | 家庭 | 断熱 | 五層Low-E複層ガラス・樹脂サッシ | 縦すべり出し | - |  | 0.55 | 熱貫流率 | 株式会社ＬＩＸＩＬ | レガリス 縦すべり出し窓 | 色記号－呼称－ＣＪＮＢ ※透明ガラス使用時に適合します | 派生 | 簡易 | 0.55 | 世界初の５層ガラスを採用し、国内Ｎｏ．１の断熱性能を実現した高性能樹脂窓 | お客様相談セン ター | - | 0120-126-001 | - | https://www.lixil.co.jp
| 017 | P-22-178001-017-1 | S-178001 | 家庭 | 断熱 | 金属製玄関ドア | - | - |  | 0.89 | 熱貫流率 | 株式会社ＬＩＸＩＬ | グランデル2 ハイグレード 仕様 801型 | ■■-801(R/L)-DJGC | 親 | 簡易 | 0.89 | 国内最高クラスの断熱性能を誇る高断熱玄関ドア「グランデル2」。高性能窓との組み合わせにより、家全体の断熱性を高め１年を通して快適な暮らしと省エネ化に貢献します。業界初となる樹脂枠の採用により、熱貫流率0.89W/（㎡・K）を実現した「ハイグレード仕様」は、触り心地までこだわった木目調の仕上げを再現し、美しさと優れたメンテナンス性を両立します。 | お客様相談セン ター | - | 0120-126-001 | - | https://www.lixil.co.jp
| 017 | P-22-178001-017-2 | S-178001 | 家庭 | 断熱 | 金属製玄関ドア | - | - |  | 0.89 | 熱貫流率 | 株式会社ＬＩＸＩＬ | グランデル2 ハイグレード 仕様 801型 | ■■-801(R/L)◆-DJGC | 派生 | 簡易 | 0.89 | 国内最高クラスの断熱性能を誇る高断熱玄関ドア「グランデル2」。高性能窓との組み合わせにより、家全体の断熱性を高め１年を通して快適な暮らしと省エネ化に貢献します。業界初となる樹脂枠の採用により、熱貫流率0.89W/（㎡・K）を実現した「ハイグレード仕様」は、触り心地までこだわった木目調の仕上げを再現し、美しさと優れたメンテナンス性を両立します。 | お客様相談セン ター | - | 0120-126-001 | - | https://www.lixil.co.jp
| 017 | P-22-178001-017-3 | S-178001 | 家庭 | 断熱 | 金属製玄関ドア | - | - |  | 0.89 | 熱貫流率 | 株式会社ＬＩＸＩＬ | グランデル2 ハイグレード 仕様 801型 | ■■-801(R/L)◆◆-DJGC | 派生 | 簡易 | 0.89 | 国内最高クラスの断熱性能を誇る高断熱玄関ドア「グランデル2」。高性能窓との組み合わせにより、家全体の断熱性を高め１年を通して快適な暮らしと省エネ化に貢献します。業界初となる樹脂枠の採用により、熱貫流率0.89W/（㎡・K）を実現した「ハイグレード仕様」は、触り心地までこだわった木目調の仕上げを再現し、美しさと優れたメンテナンス性を両立します。 | お客様相談セン ター | - | 0120-126-001 | - | https://www.lixil.co.jp
| 017 | P-22-178001-017-4 | S-178001 | 家庭 | 断熱 | 金属製玄関ドア | - | - |  | 0.89 | 熱貫流率 | 株式会社ＬＩＸＩＬ | グランデル2 ハイグレード 仕様 851型 | ■■-851(R/L)-DJGC | 親 | 簡易 | 0.89 | 国内最高クラスの断熱性能を誇る高断熱玄関ドア「グランデル2」。高性能窓との組み合わせにより、家全体の断熱性を高め１年を通して快適な暮らしと省エネ化に貢献します。業界初となる樹脂枠の採用により、熱貫流率0.89W/（㎡・K）を実現した「ハイグレード仕様」は、触り心地までこだわった木目調の仕上げを再現し、美しさと優れたメンテナンス性を両立します。 | お客様相談セン ター | - | 0120-126-001 | - | https://www.lixil.co.jp
| 017 | P-22-178001-017-5 | S-178001 | 家庭 | 断熱 | 金属製玄関ドア | - | - |  | 0.89 | 熱貫流率 | 株式会社ＬＩＸＩＬ | グランデル2 ハイグレード 仕様 851型 | ■■-851(R/L)◆-DJGC | 派生 | 簡易 | 0.89 | 国内最高クラスの断熱性能を誇る高断熱玄関ドア「グランデル2」。高性能窓との組み合わせにより、家全体の断熱性を高め１年を通して快適な暮らしと省エネ化に貢献します。業界初となる樹脂枠の採用により、熱貫流率0.89W/（㎡・K）を実現した「ハイグレード仕様」は、触り心地までこだわった木目調の仕上げを再現し、美しさと優れたメンテナンス性を両立します。 | お客様相談セン ター | - | 0120-126-001 | - | https://www.lixil.co.jp
| 017 | P-22-178001-017-6 | S-178001 | 家庭 | 断熱 | 金属製玄関ドア | - | - |  | 0.89 | 熱貫流率 | 株式会社ＬＩＸＩＬ | グランデル2 ハイグレード 仕様 851型 | ■■-851(R/L)◆◆-DJGC | 派生 | 簡易 | 0.89 | 国内最高クラスの断熱性能を誇る高断熱玄関ドア「グランデル2」。高性能窓との組み合わせにより、家全体の断熱性を高め１年を通して快適な暮らしと省エネ化に貢献します。業界初となる樹脂枠の採用により、熱貫流率0.89W/（㎡・K）を実現した「ハイグレード仕様」は、触り心地までこだわった木目調の仕上げを再現し、美しさと優れたメンテナンス性を両立します。 | お客様相談セン ター | - | 0120-126-001 | - | https://www.lixil.co.jp
| 029 | P-22-196002-029-1 | S-196002 | 家庭 | 給湯 | 太陽熱集熱器対応型エコキュート | 一般地仕様、標準世帯、保温あり、多缶 | 320L以上550L未満 |  | 3 | 年間給湯保温効率（太陽熱部分除く） | 株式会社長府製作所 | 太陽熱利用エコキュート | HSE-4303CZ | 親 | 通常 | 3.3 | 太陽熱 + 空気熱。エコキュートに太陽熱集熱ユニットを組み合わせることにより、年間給湯エネルギー消費効率を大幅に向上します。 ・フルオート/お湯はり自動給湯器 ・強制追いだき ・保温、高温たし湯、低温出湯 ・配管クリーン、配管洗浄 他 | 花巻工場 業務課 | 花巻工場 業務課 | 0198-37-1175 | system-promote@sunpot.co.jp | http://www.chofu.co.jp/products/solar/list.php?cid=90
| 024 | P-22-197003-024-1 | S-197003 | 家庭 | 給湯 | ハイブリッド給湯機（家庭用） | 給湯暖房兼用機（給湯：ヒートポンプ、ガス、暖房：ガス） | - | Oriented | 142.3 | 年間給湯効率 | リンナイ株式会社 | ハイブリッド給湯器（家庭用）風呂給湯兼用 | RHP-R222(E)・RTU-R1600・RHBH-RJ246AW2-1 | 派生 | 通常 | 142.3 | 電気ヒートポンプとガスを組み合わせた、ヒートポンプの効率・ガスの瞬発力という両者のメリットを併せ持つ給湯器。おいだきはガスで行いスピードを重視する。 | 営業企画部 | 長谷川順三 | 052-361-8280 | junzohasegawa@rinnai.co.jp | https://rinnai.jp/products/
| 024 | P-22-197003-024-2 | S-197003 | 家庭 | 給湯 | ハイブリッド給湯機（家庭用） | 給湯暖房兼用機（給湯：ヒートポンプ、ガス、暖房：ガス） | - | Oriented | 142.3 | 年間給湯効率 | リンナイ株式会社 | ハイブリッド給湯器（家庭用）風呂給湯兼用 | RHP-R222(E)・RTU-R1600・RHBH-RJ246AW2-1-H | 派生 | 通常 | 142.3 | 電気ヒートポンプとガスを組み合わせた、ヒートポンプの効率・ガスの瞬発力という両者のメリットを併せ持つ給湯器。おいだきはガスで行いスピードを重視する。 | 営業企画部 | 長谷川順三 | 052-361-8280 | junzohasegawa@rinnai.co.jp | https://rinnai.jp/products/
| 024 | P-22-197003-024-3 | S-197003 | 家庭 | 給湯 | ハイブリッド給湯機（家庭用） | 給湯暖房兼用機（給湯：ヒートポンプ、ガス、暖房：ガス） | - | Oriented | 142.3 | 年間給湯効率 | リンナイ株式会社 | ハイブリッド給湯器（家庭用）風呂給湯兼用 | RHP-R222(E)・RTU-R1600・RHBH-RJ245AW2-1(E) | 派生 | 通常 | 142.3 | 電気ヒートポンプとガスを組み合わせた、ヒートポンプの効率・ガスの瞬発力という両者のメリットを併せ持つ給湯器。おいだきはガスで行いスピードを重視する。 | 営業企画部 | 長谷川順三 | 052-361-8280 | junzohasegawa@rinnai.co.jp | https://rinnai.jp/products/
| 024 | P-22-197003-024-4 | S-197003 | 家庭 | 給湯 | ハイブリッド給湯機（家庭用） | 給湯暖房兼用機（給湯：ヒートポンプ、ガス、暖房：ガス） | - | Oriented | 142.3 | 年間給湯効率 | リンナイ株式会社 | ハイブリッド給湯器（家庭用）風呂給湯兼用 | RHP-R222(E)・RTU-R1600K・RHBH-RJ246AW2-1 | 派生 | 通常 | 142.3 | 電気ヒートポンプとガスを組み合わせた、ヒートポンプの効率・ガスの瞬発力という両者のメリットを併せ持つ給湯器。おいだきはガスで行いスピードを重視する。 | 営業企画部 | 長谷川順三 | 052-361-8280 | junzohasegawa@rinnai.co.jp | https://rinnai.jp/products/
| 024 | P-22-197003-024-5 | S-197003 | 家庭 | 給湯 | ハイブリッド給湯機（家庭用） | 給湯暖房兼用機（給湯：ヒートポンプ、ガス、暖房：ガス） | - | Oriented | 142.3 | 年間給湯効率 | リンナイ株式会社 | ハイブリッド給湯器（家庭用）風呂給湯兼用 | RHP-R222(E)・RTU-R1600K・RHBH-RJ246AW2-1-H | 派生 | 通常 | 142.3 | 電気ヒートポンプとガスを組み合わせた、ヒートポンプの効率・ガスの瞬発力という両者のメリットを併せ持つ給湯器。おいだきはガスで行いスピードを重視する。 | 営業企画部 | 長谷川順三 | 052-361-8280 | junzohasegawa@rinnai.co.jp | https://rinnai.jp/products/
| 024 | P-22-197003-024-6 | S-197003 | 家庭 | 給湯 | ハイブリッド給湯機（家庭用） | 給湯暖房兼用機（給湯：ヒートポンプ、ガス、暖房：ガス） | - | Oriented | 142.3 | 年間給湯効率 | リンナイ株式会社 | ハイブリッド給湯器（家庭用）風呂給湯兼用 | RHP-R222(E)・RTU-R1600K・RHBH-RJ245AW2-1(E) | 派生 | 通常 | 142.3 | 電気ヒートポンプとガスを組み合わせた、ヒートポンプの効率・ガスの瞬発力という両者のメリットを併せ持つ給湯器。おいだきはガスで行いスピードを重視する。 | 営業企画部 | 長谷川順三 | 052-361-8280 | junzohasegawa@rinnai.co.jp | https://rinnai.jp/products/
| 024 | P-22-197003-024-7 | S-197003 | 家庭 | 給湯 | ハイブリッド給湯機（家庭用） | 給湯暖房兼用機（給湯：ヒートポンプ、ガス、暖房：ガス） | - | Oriented | 142.3 | 年間給湯効率 | リンナイ株式会社 | ハイブリッド給湯器（家庭用）風呂給湯兼用 | RHP-R222(E)-E・RTU-R1600-EG・RHBH-RJ246AW2-1-EG | 派生 | 通常 | 142.3 | 電気ヒートポンプとガスを組み合わせた、ヒートポンプの効率・ガスの瞬発力という両者のメリットを併せ持つ給湯器。おいだきはガスで行いスピードを重視する。 | 営業企画部 | 長谷川順三 | 052-361-8280 | junzohasegawa@rinnai.co.jp | https://rinnai.jp/products/
| 024 | P-22-197003-024-8 | S-197003 | 家庭 | 給湯 | ハイブリッド給湯機（家庭用） | 給湯暖房兼用機（給湯：ヒートポンプ、ガス、暖房：ガス） | - | Oriented | 142.3 | 年間給湯効率 | リンナイ株式会社 | ハイブリッド給湯器（家庭用）風呂給湯兼用 | RHP-R222(E)-E・RTU-R1600-EG・RHBH-RJ246AW2-1-H | 派生 | 通常 | 142.3 | 電気ヒートポンプとガスを組み合わせた、ヒートポンプの効率・ガスの瞬発力という両者のメリットを併せ持つ給湯器。おいだきはガスで行いスピードを重視する。 | 営業企画部 | 長谷川順三 | 052-361-8280 | junzohasegawa@rinnai.co.jp | https://rinnai.jp/products/
| 024 | P-22-197003-024-9 | S-197003 | 家庭 | 給湯 | ハイブリッド給湯機（家庭用） | 給湯暖房兼用機（給湯：ヒートポンプ、ガス、暖房：ガス） | - | Oriented | 142.3 | 年間給湯効率 | リンナイ株式会社 | ハイブリッド給湯器（家庭用）風呂給湯兼用 | RHP-R222(E)-E・RTU-R1600-EG・RHBH-RJ245AW2-1(E)EG | 派生 | 通常 | 142.3 | 電気ヒートポンプとガスを組み合わせた、ヒートポンプの効率・ガスの瞬発力という両者のメリットを併せ持つ給湯器。おいだきはガスで行いスピードを重視する。 | 営業企画部 | 長谷川順三 | 052-361-8280 | junzohasegawa@rinnai.co.jp | https://rinnai.jp/products/
| 024 | P-22-197003-024-10 | S-197003 | 家庭 | 給湯 | ハイブリッド給湯機（家庭用） | 給湯暖房兼用機（給湯：ヒートポンプ、ガス、暖房：ガス） | - | Oriented | 142.3 | 年間給湯効率 | リンナイ株式会社 | ハイブリッド給湯器（家庭用）風呂給湯兼用 | RHP-R222(E)-E・RTU-R1600K-EG・RHBH-RJ246AW2-1-EG | 派生 | 通常 | 142.3 | 電気ヒートポンプとガスを組み合わせた、ヒートポンプの効率・ガスの瞬発力という両者のメリットを併せ持つ給湯器。おいだきはガスで行いスピードを重視する。 | 営業企画部 | 長谷川順三 | 052-361-8280 | junzohasegawa@rinnai.co.jp | https://rinnai.jp/products/
| 024 | P-22-197003-024-11 | S-197003 | 家庭 | 給湯 | ハイブリッド給湯機（家庭用） | 給湯暖房兼用機（給湯：ヒートポンプ、ガス、暖房：ガス） | - | Oriented | 142.3 | 年間給湯効率 | リンナイ株式会社 | ハイブリッド給湯器（家庭用）風呂給湯兼用 | RHP-R222(E)-E・RTU-R1600K-EG・RHBH-RJ246AW2-1-H | 派生 | 通常 | 142.3 | 電気ヒートポンプとガスを組み合わせた、ヒートポンプの効率・ガスの瞬発力という両者のメリットを併せ持つ給湯器。おいだきはガスで行いスピードを重視する。 | 営業企画部 | 長谷川順三 | 052-361-8280 | junzohasegawa@rinnai.co.jp | https://rinnai.jp/products/
| 024 | P-22-197003-024-12 | S-197003 | 家庭 | 給湯 | ハイブリッド給湯機（家庭用） | 給湯暖房兼用機（給湯：ヒートポンプ、ガス、暖房：ガス） | - | Oriented | 142.3 | 年間給湯効率 | リンナイ株式会社 | ハイブリッド給湯器（家庭用）風呂給湯兼用 | RHP-R222(E)-E・RTU-R1600K-EG・RHBH-RJ245AW2-1(E)EG | 派生 | 通常 | 142.3 | 電気ヒートポンプとガスを組み合わせた、ヒートポンプの効率・ガスの瞬発力という両者のメリットを併せ持つ給湯器。おいだきはガスで行いスピードを重視する。 | 営業企画部 | 長谷川順三 | 052-361-8280 | junzohasegawa@rinnai.co.jp | https://rinnai.jp/products/
| 024 | P-22-197003-024-13 | S-197003 | 家庭 | 給湯 | ハイブリッド給湯機（家庭用） | 給湯暖房兼用機（給湯：ヒートポンプ、ガス、暖房：ガス） | - | Oriented | 142.3 | 年間給湯効率 | リンナイ株式会社 | ハイブリッド給湯器（家庭用）風呂給湯兼用 | RHP-R222(E)-E・RTU-R1600・RHBH-RJ246AW2-1 | 派生 | 通常 | 142.3 | 電気ヒートポンプとガスを組み合わせた、ヒートポンプの効率・ガスの瞬発力という両者のメリットを併せ持つ給湯器。おいだきはガスで行いスピードを重視する。 | 営業企画部 | 長谷川順三 | 052-361-8280 | junzohasegawa@rinnai.co.jp | https://rinnai.jp/products/
| 024 | P-22-197003-024-14 | S-197003 | 家庭 | 給湯 | ハイブリッド給湯機（家庭用） | 給湯暖房兼用機（給湯：ヒートポンプ、ガス、暖房：ガス） | - | Oriented | 142.3 | 年間給湯効率 | リンナイ株式会社 | ハイブリッド給湯器（家庭用）風呂給湯兼用 | RHP-R222(E)-E・RTU-R1600・RHBH-RJ246AW2-1-H | 派生 | 通常 | 142.3 | 電気ヒートポンプとガスを組み合わせた、ヒートポンプの効率・ガスの瞬発力という両者のメリットを併せ持つ給湯器。おいだきはガスで行いスピードを重視する。 | 営業企画部 | 長谷川順三 | 052-361-8280 | junzohasegawa@rinnai.co.jp | https://rinnai.jp/products/
| 024 | P-22-197003-024-15 | S-197003 | 家庭 | 給湯 | ハイブリッド給湯機（家庭用） | 給湯暖房兼用機（給湯：ヒートポンプ、ガス、暖房：ガス） | - | Oriented | 142.3 | 年間給湯効率 | リンナイ株式会社 | ハイブリッド給湯器（家庭用）風呂給湯兼用 | RHP-R222(E)-E・RTU-R1600・RHBH-RJ245AW2-1(E) | 派生 | 通常 | 142.3 | 電気ヒートポンプとガスを組み合わせた、ヒートポンプの効率・ガスの瞬発力という両者のメリットを併せ持つ給湯器。おいだきはガスで行いスピードを重視する。 | 営業企画部 | 長谷川順三 | 052-361-8280 | junzohasegawa@rinnai.co.jp | https://rinnai.jp/products/
| 024 | P-22-197003-024-16 | S-197003 | 家庭 | 給湯 | ハイブリッド給湯機（家庭用） | 給湯暖房兼用機（給湯：ヒートポンプ、ガス、暖房：ガス） | - | Oriented | 142.3 | 年間給湯効率 | リンナイ株式会社 | ハイブリッド給湯器（家庭用）風呂給湯兼用 | RHP-R222(E)-E・RTU-R1600K・RHBH-RJ246AW2-1 | 派生 | 通常 | 142.3 | 電気ヒートポンプとガスを組み合わせた、ヒートポンプの効率・ガスの瞬発力という両者のメリットを併せ持つ給湯器。おいだきはガスで行いスピードを重視する。 | 営業企画部 | 長谷川順三 | 052-361-8280 | junzohasegawa@rinnai.co.jp | https://rinnai.jp/products/
| 024 | P-22-197003-024-17 | S-197003 | 家庭 | 給湯 | ハイブリッド給湯機（家庭用） | 給湯暖房兼用機（給湯：ヒートポンプ、ガス、暖房：ガス） | - | Oriented | 142.3 | 年間給湯効率 | リンナイ株式会社 | ハイブリッド給湯器（家庭用）風呂給湯兼用 | RHP-R222(E)-E・RTU-R1600K・RHBH-RJ246AW2-1-H | 派生 | 通常 | 142.3 | 電気ヒートポンプとガスを組み合わせた、ヒートポンプの効率・ガスの瞬発力という両者のメリットを併せ持つ給湯器。おいだきはガスで行いスピードを重視する。 | 営業企画部 | 長谷川順三 | 052-361-8280 | junzohasegawa@rinnai.co.jp | https://rinnai.jp/products/
| 024 | P-22-197003-024-18 | S-197003 | 家庭 | 給湯 | ハイブリッド給湯機（家庭用） | 給湯暖房兼用機（給湯：ヒートポンプ、ガス、暖房：ガス） | - | Oriented | 142.3 | 年間給湯効率 | リンナイ株式会社 | ハイブリッド給湯器（家庭用）風呂給湯兼用 | RHP-R222(E)-E・RTU-R1600K・RHBH-RJ245AW2-1(E) | 派生 | 通常 | 142.3 | 電気ヒートポンプとガスを組み合わせた、ヒートポンプの効率・ガスの瞬発力という両者のメリットを併せ持つ給湯器。おいだきはガスで行いスピードを重視する。 | 営業企画部 | 長谷川順三 | 052-361-8280 | junzohasegawa@rinnai.co.jp | https://rinnai.jp/products/
| 024 | P-22-197003-024-19 | S-197003 | 家庭 | 給湯 | ハイブリッド給湯機（家庭用） | 給湯暖房兼用機（給湯：ヒートポンプ、ガス、暖房：ガス） | - | Oriented | 142.3 | 年間給湯効率 | リンナイ株式会社 | ハイブリッド給湯器（家庭用）風呂給湯兼用 | RHP-R222(E)・RTU-R1600・RHBH-RJ242AW2-1(E) | 派生 | 通常 | 142.3 | 電気ヒートポンプとガスを組み合わせた、ヒートポンプの効率・ガスの瞬発力という両者のメリットを併せ持つ給湯器。おいだきはガスで行いスピードを重視する。 | 営業企画部 | 長谷川順三 | 052-361-8280 | junzohasegawa@rinnai.co.jp | https://rinnai.jp/products/
| 024 | P-22-197003-024-20 | S-197003 | 家庭 | 給湯 | ハイブリッド給湯機（家庭用） | 給湯暖房兼用機（給湯：ヒートポンプ、ガス、暖房：ガス） | - | Oriented | 142.3 | 年間給湯効率 | リンナイ株式会社 | ハイブリッド給湯器（家庭用）風呂給湯兼用 | RHP-R222(E)・RTU-R1600K・RHBH-RJ242AW2-1(E) | 派生 | 通常 | 142.3 | 電気ヒートポンプとガスを組み合わせた、ヒートポンプの効率・ガスの瞬発力という両者のメリットを併せ持つ給湯器。おいだきはガスで行いスピードを重視する。 | 営業企画部 | 長谷川順三 | 052-361-8280 | junzohasegawa@rinnai.co.jp | https://rinnai.jp/products/
| 024 | P-22-197003-024-21 | S-197003 | 家庭 | 給湯 | ハイブリッド給湯機（家庭用） | 給湯暖房兼用機（給湯：ヒートポンプ、ガス、暖房：ガス） | - | Oriented | 142.3 | 年間給湯効率 | リンナイ株式会社 | ハイブリッド給湯器（家庭用）風呂給湯兼用 | RHP-R222(E)-E・RTU-R1600・RHBH-RJ242AW2-1(E) | 派生 | 通常 | 142.3 | 電気ヒートポンプとガスを組み合わせた、ヒートポンプの効率・ガスの瞬発力という両者のメリットを併せ持つ給湯器。おいだきはガスで行いスピードを重視する。 | 営業企画部 | 長谷川順三 | 052-361-8280 | junzohasegawa@rinnai.co.jp | https://rinnai.jp/products/
| 024 | P-22-197003-024-22 | S-197003 | 家庭 | 給湯 | ハイブリッド給湯機（家庭用） | 給湯暖房兼用機（給湯：ヒートポンプ、ガス、暖房：ガス） | - | Oriented | 142.3 | 年間給湯効率 | リンナイ株式会社 | ハイブリッド給湯器（家庭用）風呂給湯兼用 | RHP-R222(E)-E・RTU-R1600K・RHBH-RJ242AW2-1(E) | 派生 | 通常 | 142.3 | 電気ヒートポンプとガスを組み合わせた、ヒートポンプの効率・ガスの瞬発力という両者のメリットを併せ持つ給湯器。おいだきはガスで行いスピードを重視する。 | 営業企画部 | 長谷川順三 | 052-361-8280 | junzohasegawa@rinnai.co.jp | https://rinnai.jp/products/
| 024 | P-22-197003-024-23 | S-197003 | 家庭 | 給湯 | ハイブリッド給湯機（家庭用） | 給湯暖房兼用機（給湯：ヒートポンプ、ガス、暖房：ガス） | - | Oriented | 142.3 | 年間給湯効率 | リンナイ株式会社 | ハイブリッド給湯器（家庭用）風呂給湯兼用 | RHP-R222(E)-E・RTU-R1600-EG・RHBH-RJ242AW2-1(E)EG | 派生 | 通常 | 142.3 | 電気ヒートポンプとガスを組み合わせた、ヒートポンプの効率・ガスの瞬発力という両者のメリットを併せ持つ給湯器。おいだきはガスで行いスピードを重視する。 | 営業企画部 | 長谷川順三 | 052-361-8280 | junzohasegawa@rinnai.co.jp | https://rinnai.jp/products/
| 024 | P-22-197003-024-24 | S-197003 | 家庭 | 給湯 | ハイブリッド給湯機（家庭用） | 給湯暖房兼用機（給湯：ヒートポンプ、ガス、暖房：ガス） | - | Oriented | 142.3 | 年間給湯効率 | リンナイ株式会社 | ハイブリッド給湯器（家庭用）風呂給湯兼用 | RHP-R222(E)-E・RTU-R1600K-EG・RHBH-RJ242AW2-1(E)EG | 派生 | 通常 | 142.3 | 電気ヒートポンプとガスを組み合わせた、ヒートポンプの効率・ガスの瞬発力という両者のメリットを併せ持つ給湯器。おいだきはガスで行いスピードを重視する。 | 営業企画部 | 長谷川順三 | 052-361-8280 | junzohasegawa@rinnai.co.jp | https://rinnai.jp/products/
| 024 | P-22-197003-024-25 | S-197003 | 家庭 | 給湯 | ハイブリッド給湯機（家庭用） | 給湯暖房兼用機（給湯：ヒートポンプ、ガス、暖房：ガス） | - | Oriented | 142.3 | 年間給湯効率 | リンナイ株式会社 | ハイブリッド給湯器（家庭用）風呂給湯兼用 | RHP-R222(S)・RTU-R1600(S)・RHBH-RJ248AW2-1 | 親 | 通常 | 142.3 | 電気ヒートポンプとガスを組み合わせた、ヒートポンプの効率・ガスの瞬発力という両者のメリットを併せ持つ給湯器。おいだきはガスで行いスピードを重視する。 | 営業企画部 | 長谷川順三 | 052-361-8280 | junzohasegawa@rinnai.co.jp | https://rinnai.jp/products/
| 024 | P-22-197003-024-26 | S-197003 | 家庭 | 給湯 | ハイブリッド給湯機（家庭用） | 給湯暖房兼用機（給湯：ヒートポンプ、ガス、暖房：ガス） | - | Oriented | 142.3 | 年間給湯効率 | リンナイ株式会社 | ハイブリッド給湯器（家庭用）風呂給湯兼用 | RHP-R222(E)-E・RTU-R1600(S)・RHBH-RJ248AW2-1 | 派生 | 通常 | 142.3 | 電気ヒートポンプとガスを組み合わせた、ヒートポンプの効率・ガスの瞬発力という両者のメリットを併せ持つ給湯器。おいだきはガスで行いスピードを重視する。 | 営業企画部 | 長谷川順三 | 052-361-8280 | junzohasegawa@rinnai.co.jp | https://rinnai.jp/products/
| 024 | P-22-197003-024-27 | S-197003 | 家庭 | 給湯 | ハイブリッド給湯機（家庭用） | 給湯暖房兼用機（給湯：ヒートポンプ、ガス、暖房：ガス） | - | Oriented | 142.3 | 年間給湯効率 | リンナイ株式会社 | ハイブリッド給湯器（家庭用）風呂給湯兼用 | RHP-R222(S)・RTU-R1600(S)・RHBH-RJ245AW2-1(S) | 派生 | 通常 | 142.3 | 電気ヒートポンプとガスを組み合わせた、ヒートポンプの効率・ガスの瞬発力という両者のメリットを併せ持つ給湯器。おいだきはガスで行いスピードを重視する。 | 営業企画部 | 長谷川順三 | 052-361-8280 | junzohasegawa@rinnai.co.jp | https://rinnai.jp/products/
| 024 | P-22-197003-024-28 | S-197003 | 家庭 | 給湯 | ハイブリッド給湯機（家庭用） | 給湯暖房兼用機（給湯：ヒートポンプ、ガス、暖房：ガス） | - | Oriented | 142.3 | 年間給湯効率 | リンナイ株式会社 | ハイブリッド給湯器（家庭用）風呂給湯兼用 | RHP-R222(E)-E・RTU-R1600(S)・RHBH-RJ245AW2-1(S) | 派生 | 通常 | 142.3 | 電気ヒートポンプとガスを組み合わせた、ヒートポンプの効率・ガスの瞬発力という両者のメリットを併せ持つ給湯器。おいだきはガスで行いスピードを重視する。 | 営業企画部 | 長谷川順三 | 052-361-8280 | junzohasegawa@rinnai.co.jp | https://rinnai.jp/products/
| 024 | P-22-197003-024-29 | S-197003 | 家庭 | 給湯 | ハイブリッド給湯機（家庭用） | 給湯暖房兼用機（給湯：ヒートポンプ、ガス、暖房：ガス） | - | Oriented | 142.3 | 年間給湯効率 | リンナイ株式会社 | ハイブリッド給湯器（家庭用）風呂給湯兼用 | RHP-R222(S)・RTU-R1600K(S)・RHBH-RJ248AW2-1 | 派生 | 通常 | 142.3 | 電気ヒートポンプとガスを組み合わせた、ヒートポンプの効率・ガスの瞬発力という両者のメリットを併せ持つ給湯器。おいだきはガスで行いスピードを重視する。 | 営業企画部 | 長谷川順三 | 052-361-8280 | junzohasegawa@rinnai.co.jp | https://rinnai.jp/products/
| 024 | P-22-197003-024-30 | S-197003 | 家庭 | 給湯 | ハイブリッド給湯機（家庭用） | 給湯暖房兼用機（給湯：ヒートポンプ、ガス、暖房：ガス） | - | Oriented | 142.3 | 年間給湯効率 | リンナイ株式会社 | ハイブリッド給湯器（家庭用）風呂給湯兼用 | RHP-R222(E)-E・RTU-R1600K(S)・RHBH-RJ248AW2-1 | 派生 | 通常 | 142.3 | 電気ヒートポンプとガスを組み合わせた、ヒートポンプの効率・ガスの瞬発力という両者のメリットを併せ持つ給湯器。おいだきはガスで行いスピードを重視する。 | 営業企画部 | 長谷川順三 | 052-361-8280 | junzohasegawa@rinnai.co.jp | https://rinnai.jp/products/
| 024 | P-22-197003-024-31 | S-197003 | 家庭 | 給湯 | ハイブリッド給湯機（家庭用） | 給湯暖房兼用機（給湯：ヒートポンプ、ガス、暖房：ガス） | - | Oriented | 142.3 | 年間給湯効率 | リンナイ株式会社 | ハイブリッド給湯器（家庭用）風呂給湯兼用 | RHP-R222(S)・RTU-R1600K(S)・RHBH-RJ245AW2-1(S) | 派生 | 通常 | 142.3 | 電気ヒートポンプとガスを組み合わせた、ヒートポンプの効率・ガスの瞬発力という両者のメリットを併せ持つ給湯器。おいだきはガスで行いスピードを重視する。 | 営業企画部 | 長谷川順三 | 052-361-8280 | junzohasegawa@rinnai.co.jp | https://rinnai.jp/products/
| 024 | P-22-197003-024-32 | S-197003 | 家庭 | 給湯 | ハイブリッド給湯機（家庭用） | 給湯暖房兼用機（給湯：ヒートポンプ、ガス、暖房：ガス） | - | Oriented | 142.3 | 年間給湯効率 | リンナイ株式会社 | ハイブリッド給湯器（家庭用）風呂給湯兼用 | RHP-R222(E)-E・RTU-R1600K(S)・RHBH-RJ245AW2-1(S) | 派生 | 通常 | 142.3 | 電気ヒートポンプとガスを組み合わせた、ヒートポンプの効率・ガスの瞬発力という両者のメリットを併せ持つ給湯器。おいだきはガスで行いスピードを重視する。 | 営業企画部 | 長谷川順三 | 052-361-8280 | junzohasegawa@rinnai.co.jp | https://rinnai.jp/products/
| 024 | P-22-197003-024-33 | S-197003 | 家庭 | 給湯 | ハイブリッド給湯機（家庭用） | 給湯暖房兼用機（給湯：ヒートポンプ、ガス、暖房：ガス） | - | Oriented | 142.3 | 年間給湯効率 | リンナイ株式会社 | ハイブリッド給湯器（家庭用）風呂給湯兼用 | RHP-R222(E)-E・RTU-R1600-EG・RHBH-RJ248AW2-1-EG | 派生 | 通常 | 142.3 | 電気ヒートポンプとガスを組み合わせた、ヒートポンプの効率・ガスの瞬発力という両者のメリットを併せ持つ給湯器。おいだきはガスで行いスピードを重視する。 | 営業企画部 | 長谷川順三 | 052-361-8280 | junzohasegawa@rinnai.co.jp | https://rinnai.jp/products/
| 024 | P-22-197003-024-34 | S-197003 | 家庭 | 給湯 | ハイブリッド給湯機（家庭用） | 給湯暖房兼用機（給湯：ヒートポンプ、ガス、暖房：ガス） | - | Oriented | 142.3 | 年間給湯効率 | リンナイ株式会社 | ハイブリッド給湯器（家庭用）風呂給湯兼用 | RHP-R222(E)-E・RTU-R1600K-EG・RHBH-RJ248AW2-1-EG | 派生 | 通常 | 142.3 | 電気ヒートポンプとガスを組み合わせた、ヒートポンプの効率・ガスの瞬発力という両者のメリットを併せ持つ給湯器。おいだきはガスで行いスピードを重視する。 | 営業企画部 | 長谷川順三 | 052-361-8280 | junzohasegawa@rinnai.co.jp | https://rinnai.jp/products/
| 024 | P-22-197004-024-1 | S-197004 | 家庭 | 給湯 | ハイブリッド給湯機（家庭用） | 風呂給湯兼用機（給湯：ヒートポンプ、ガス） | - | Oriented | 142.3 | 年間給湯効率 | リンナイ株式会社 | 風呂給湯兼用機（給湯：ヒートポンプ、ガス） | RHP-R222(E)・RTU-R1600・RHBF-RJ245AW(E) | 派生 | 通常 | 142.3 | 電気ヒートポンプとガスを組み合わせた、ヒートポンプの効率・ガスの瞬発力という両者のメリットを併せ持つ給湯器。おいだきはガスで行いスピードを重視する。 | 営業企画部 | 長谷川順三 | 052-361-8280 | junzohasegawa@rinnai.co.jp | https://rinnai.jp/products/
| 024 | P-22-197004-024-2 | S-197004 | 家庭 | 給湯 | ハイブリッド給湯機（家庭用） | 風呂給湯兼用機（給湯：ヒートポンプ、ガス） | - | Oriented | 142.3 | 年間給湯効率 | リンナイ株式会社 | 風呂給湯兼用機（給湯：ヒートポンプ、ガス） | RHP-R222(E)・RTU-R1600K・RHBF-RJ245AW(E) | 派生 | 通常 | 142.3 | 電気ヒートポンプとガスを組み合わせた、ヒートポンプの効率・ガスの瞬発力という両者のメリットを併せ持つ給湯器。おいだきはガスで行いスピードを重視する。 | 営業企画部 | 長谷川順三 | 052-361-8280 | junzohasegawa@rinnai.co.jp | https://rinnai.jp/products/
| 024 | P-22-197004-024-3 | S-197004 | 家庭 | 給湯 | ハイブリッド給湯機（家庭用） | 風呂給湯兼用機（給湯：ヒートポンプ、ガス） | - | Oriented | 142.3 | 年間給湯効率 | リンナイ株式会社 | 風呂給湯兼用機（給湯：ヒートポンプ、ガス） | RHP-R222(E)-E・RTU-R1600-EG・RHBF-RJ245AW(E)EG | 派生 | 通常 | 142.3 | 電気ヒートポンプとガスを組み合わせた、ヒートポンプの効率・ガスの瞬発力という両者のメリットを併せ持つ給湯器。おいだきはガスで行いスピードを重視する。 | 営業企画部 | 長谷川順三 | 052-361-8280 | junzohasegawa@rinnai.co.jp | https://rinnai.jp/products/
| 024 | P-22-197004-024-4 | S-197004 | 家庭 | 給湯 | ハイブリッド給湯機（家庭用） | 風呂給湯兼用機（給湯：ヒートポンプ、ガス） | - | Oriented | 142.3 | 年間給湯効率 | リンナイ株式会社 | 風呂給湯兼用機（給湯：ヒートポンプ、ガス） | RHP-R222(E)-E・RTU-R1600K-EG・RHBF-RJ245AW(E)EG | 派生 | 通常 | 142.3 | 電気ヒートポンプとガスを組み合わせた、ヒートポンプの効率・ガスの瞬発力という両者のメリットを併せ持つ給湯器。おいだきはガスで行いスピードを重視する。 | 営業企画部 | 長谷川順三 | 052-361-8280 | junzohasegawa@rinnai.co.jp | https://rinnai.jp/products/
| 024 | P-22-197004-024-5 | S-197004 | 家庭 | 給湯 | ハイブリッド給湯機（家庭用） | 風呂給湯兼用機（給湯：ヒートポンプ、ガス） | - | Oriented | 142.3 | 年間給湯効率 | リンナイ株式会社 | 風呂給湯兼用機（給湯：ヒートポンプ、ガス） | RHP-R222(E)-E・RTU-R1600・RHBF-RJ245AW(E) | 派生 | 通常 | 142.3 | 電気ヒートポンプとガスを組み合わせた、ヒートポンプの効率・ガスの瞬発力という両者のメリットを併せ持つ給湯器。おいだきはガスで行いスピードを重視する。 | 営業企画部 | 長谷川順三 | 052-361-8280 | junzohasegawa@rinnai.co.jp | https://rinnai.jp/products/
| 024 | P-22-197004-024-6 | S-197004 | 家庭 | 給湯 | ハイブリッド給湯機（家庭用） | 風呂給湯兼用機（給湯：ヒートポンプ、ガス） | - | Oriented | 142.3 | 年間給湯効率 | リンナイ株式会社 | 風呂給湯兼用機（給湯：ヒートポンプ、ガス） | RHP-R222(E)-E・RTU-R1600K・RHBF-RJ245AW(E) | 派生 | 通常 | 142.3 | 電気ヒートポンプとガスを組み合わせた、ヒートポンプの効率・ガスの瞬発力という両者のメリットを併せ持つ給湯器。おいだきはガスで行いスピードを重視する。 | 営業企画部 | 長谷川順三 | 052-361-8280 | junzohasegawa@rinnai.co.jp | https://rinnai.jp/products/
| 024 | P-22-197004-024-7 | S-197004 | 家庭 | 給湯 | ハイブリッド給湯機（家庭用） | 風呂給湯兼用機（給湯：ヒートポンプ、ガス） | - | Oriented | 142.3 | 年間給湯効率 | リンナイ株式会社 | 風呂給湯兼用機（給湯：ヒートポンプ、ガス） | RHP-R222(S)・RTU-R1600(S)・RHBF-RKJ246AW | 親 | 通常 | 142.3 | 電気ヒートポンプとガスを組み合わせた、ヒートポンプの効率・ガスの瞬発力という両者のメリットを併せ持つ給湯器。おいだきはガスで行いスピードを重視する。 | 営業企画部 | 長谷川順三 | 052-361-8280 | junzohasegawa@rinnai.co.jp | https://rinnai.jp/products/
| 024 | P-22-197004-024-8 | S-197004 | 家庭 | 給湯 | ハイブリッド給湯機（家庭用） | 風呂給湯兼用機（給湯：ヒートポンプ、ガス） | - | Oriented | 142.3 | 年間給湯効率 | リンナイ株式会社 | 風呂給湯兼用機（給湯：ヒートポンプ、ガス） | RHP-R222(E)-E・RTU-R1600(S)・RHBF-RKJ246AW | 派生 | 通常 | 142.3 | 電気ヒートポンプとガスを組み合わせた、ヒートポンプの効率・ガスの瞬発力という両者のメリットを併せ持つ給湯器。おいだきはガスで行いスピードを重視する。 | 営業企画部 | 長谷川順三 | 052-361-8280 | junzohasegawa@rinnai.co.jp | https://rinnai.jp/products/
| 024 | P-22-197004-024-9 | S-197004 | 家庭 | 給湯 | ハイブリッド給湯機（家庭用） | 風呂給湯兼用機（給湯：ヒートポンプ、ガス） | - | Oriented | 142.3 | 年間給湯効率 | リンナイ株式会社 | 風呂給湯兼用機（給湯：ヒートポンプ、ガス） | RHP-R222(S)・RTU-R1600K(S)・RHBF-RKJ246AW | 派生 | 通常 | 142.3 | 電気ヒートポンプとガスを組み合わせた、ヒートポンプの効率・ガスの瞬発力という両者のメリットを併せ持つ給湯器。おいだきはガスで行いスピードを重視する。 | 営業企画部 | 長谷川順三 | 052-361-8280 | junzohasegawa@rinnai.co.jp | https://rinnai.jp/products/
| 024 | P-22-197004-024-10 | S-197004 | 家庭 | 給湯 | ハイブリッド給湯機（家庭用） | 風呂給湯兼用機（給湯：ヒートポンプ、ガス） | - | Oriented | 142.3 | 年間給湯効率 | リンナイ株式会社 | 風呂給湯兼用機（給湯：ヒートポンプ、ガス） | RHP-R222(E)-E・RTU-R1600K(S)・RHBF-RKJ246AW | 派生 | 通常 | 142.3 | 電気ヒートポンプとガスを組み合わせた、ヒートポンプの効率・ガスの瞬発力という両者のメリットを併せ持つ給湯器。おいだきはガスで行いスピードを重視する。 | 営業企画部 | 長谷川順三 | 052-361-8280 | junzohasegawa@rinnai.co.jp | https://rinnai.jp/products/
| 024 | P-22-197004-024-11 | S-197004 | 家庭 | 給湯 | ハイブリッド給湯機（家庭用） | 風呂給湯兼用機（給湯：ヒートポンプ、ガス） | - | Oriented | 142.3 | 年間給湯効率 | リンナイ株式会社 | 風呂給湯兼用機（給湯：ヒートポンプ、ガス） | RHP-R222(E)-E・RTU-R1600-EG・RHBF-RKJ246AW-EG | 派生 | 通常 | 142.3 | 電気ヒートポンプとガスを組み合わせた、ヒートポンプの効率・ガスの瞬発力という両者のメリットを併せ持つ給湯器。おいだきはガスで行いスピードを重視する。 | 営業企画部 | 長谷川順三 | 052-361-8280 | junzohasegawa@rinnai.co.jp | https://rinnai.jp/products/
| 024 | P-22-197004-024-12 | S-197004 | 家庭 | 給湯 | ハイブリッド給湯機（家庭用） | 風呂給湯兼用機（給湯：ヒートポンプ、ガス） | - | Oriented | 142.3 | 年間給湯効率 | リンナイ株式会社 | 風呂給湯兼用機（給湯：ヒートポンプ、ガス） | RHP-R222(E)-E・RTU-R1600K-EG・RHBF-RKJ246AW-EG | 派生 | 通常 | 142.3 | 電気ヒートポンプとガスを組み合わせた、ヒートポンプの効率・ガスの瞬発力という両者のメリットを併せ持つ給湯器。おいだきはガスで行いスピードを重視する。 | 営業企画部 | 長谷川順三 | 052-361-8280 | junzohasegawa@rinnai.co.jp | https://rinnai.jp/products/
| 024 | P-22-197004-024-13 | S-197004 | 家庭 | 給湯 | ハイブリッド給湯機（家庭用） | 風呂給湯兼用機（給湯：ヒートポンプ、ガス） | - | Oriented | 142.3 | 年間給湯効率 | リンナイ株式会社 | ハイブリッド給湯器（家庭用）風呂給湯兼用 | RHP-R222(E)-E・RTU-R1600K-EG・RHBF-RJ245AW(E)EG | 派生 | 通常 | 142.3 | 電気ヒートポンプとガスを組み合わせた、ヒートポンプの効率・ガスの瞬発力という両者のメリットを併せ持つ給湯器。おいだきはガスで行いスピードを重視する。 | 営業企画部 | 長谷川順三 | 052-361-8280 | junzohasegawa@rinnai.co.jp | https://rinnai.jp/products/
| 002 | P-22-199001-002-1 | S-199001 | 家庭 | 給湯 | 真空管形集熱器（強制循環型太陽熱給湯器用）（家庭用） | - | - |  | 12694 | 単位面積1日あたりの集熱量 | 富士エネルギー株式会社 | 真空ガラス管形（ヒートパイプ形）太陽集熱器 Fuji ヒートＰ・SOLAR | FSP-2100 | 親 | 簡易 | 12694 | 熱損失を防ぐため、集熱部は真空層を有する二重ガラスを採用し、集熱部にヒートパイプを装着することで、集熱部分（ガラス管内部）に通水することなく集熱運転を可能にした高効率太陽集熱器です。太陽熱利用により、給湯ボイラー等で使用する化石燃料の使用量削減と、それに伴う環境負荷の低減に貢献します。 | 業務グループ | 亘 大樹 | 099-226-6723 | fuji@fujiene.com | https://fujiene.com
| 002 | P-22-199001-002-2 | S-199001 | 家庭 | 給湯 | 真空管形集熱器（強制循環型太陽熱給湯器用）（家庭用） | - | - |  | 12694 | 単位面積1日あたりの集熱量 | 富士エネルギー株式会社 | 真空ガラス管形（ヒートパイプ形）太陽集熱器 Fuji ヒートＰ・SOLAR | FSP-2100T | 派生 | 簡易 | 12694 | 熱損失を防ぐため、集熱部は真空層を有する二重ガラスを採用し、集熱部にヒートパイプを装着することで、集熱部分（ガラス管内部）に通水することなく集熱運転を可能にした高効率太陽集熱器です。太陽熱利用により、給湯ボイラー等で使用する化石燃料の使用量削減と、それに伴う環境負荷の低減に貢献します。 | 業務グループ | 亘 大樹 | 099-226-6723 | fuji@fujiene.com | https://fujiene.com
| 026 | P-22-201001-026-1 | S-201001 | 家庭 | 給湯 | 蓄熱槽（強制循環型太陽熱給湯器用）（家庭用） | - | - |  | 1.54 | 熱損失係数 | パーパス株式会社 | ソーラータンクユニット | CTU-S91S | 親 | 簡易 | 1.54 | 太陽熱を利用し温水を作ることで、環境負荷の低減を実現した省エネ温水システムの構成部品であるソーラータンクユニット。 | テクニカルサービス部 | お客様相談室 | 0545-32-1389 | service@purpose.co.jp | https://www.purpose.co.jp/
| 013 | P-22-227022-013-1 | S-227022 | エネルギー転換 | 事業用発電（再エネ） | 温水熱源小型バイナリー発電設備 | 100℃以上120℃未満、400V/440V | 45kW以上100kW未満 |  | 7.04 | 送電端発電効率 | 第一実業株式会社 | 温水用発電機 サーマパワー125XLT | 温水用発電機 サーマパワー125XLT | 親 | 通常 | 7.8 | 温水や蒸気などの低位熱を、二次的に沸点の低い作動媒体に熱交換し、発生した蒸気でタービンを回転させて発電するシステムです。媒体に代替フロンを使用、有機化合物を用いた方式であり、オーガニックランキンサイクルといいます。化石燃料の大量消費による地球温暖化・環境汚染が国際問題となり、再生可能エネルギーへの展開が進む中、バイナリー発電システムはこれまで未利用だった排熱を活用して、効率的かつ経済的な発電を可能にします。 | プラント・エネルギー事業本部 エネルギー開発部 | 安達 稜馬 | 03-6370-8630 | Geo-ORC@djk.co.jp | https://www.djk.co.jp/small_binarypower.html
| 013 | P-22-228011-013-1 | S-228011 | エネルギー転換 | 事業用発電（再エネ） | 蒸気熱源小型バイナリー発電設備 | 400V/440V | 100kW以上200kW未満 |  | 10.97 | 送電端発電効率 | 第一実業株式会社 | 蒸気用発電機 サーマパワー125MT | 蒸気用発電機 サーマパワー125MT | 親 | 簡易 | 10.97 | 温水や蒸気などの低位熱を、二次的に沸点の低い作動媒体に熱交換し、発生した蒸気でタービンを回転させて発電するシステムです。媒体に代替フロンを使用、有機化合物を用いた方式であり、オーガニックランキンサイクルといいます。化石燃料の大量消費による地球温暖化・環境汚染が国際問題となり、再生可能エネルギーへの展開が進む中、バイナリー発電システムはこれまで未利用だった排熱を活用して、効率的かつ経済的な発電を可能にします。 | プラント・エネルギー事業本部 エネルギー開発部 | 安達 稜馬 | 03-6370-8630 | Geo-ORC@djk.co.jp | https://www.djk.co.jp/small_binarypower.html
| 049 | P-22-231001-049-1 | S-231001 | エネルギー転換 | 事業用発電（再エネ） | ガスエンジン発電設備（メタン発酵発電用） | 50Hz | 100kW未満 |  | 84 | 総合効率 | ヤンマーエネルギーシステム株式会社 | バイオガスマイクロコージェネレーション | BP25D2 | 親 | 簡易 | 84 | バイオガスを燃料としてエンジンを駆動し、電力および熱を取り出すコージェネレーションシステム。 発電時に発生する排熱を回収して温水として有効活用するため、総合効率が高い省エネルギー機器であり、CO2の削減に貢献できる。 | ｴﾈﾙｷﾞｰｿﾘｭｰｼｮﾝ営業本部 | ｿﾘｭｰｼｮﾝ戦略部 | 06-7636-2207 | solution_yes@yanmar.com | https://www.yanmar.com/jp/energy/solution/
| 049 | P-22-231001-049-2 | S-231001 | エネルギー転換 | 事業用発電（再エネ） | ガスエンジン発電設備（メタン発酵発電用） | 50Hz | 100kW未満 |  | 84 | 総合効率 | ヤンマーエネルギーシステム株式会社 | バイオガスマイクロコージェネレーション | BP25D2Z | 派生 | 簡易 | 84 | バイオガスを燃料としてエンジンを駆動し、電力および熱を取り出すコージェネレーションシステム。 発電時に発生する排熱を回収して温水として有効活用するため、総合効率が高い省エネルギー機器であり、CO2の削減に貢献できる。 | ｴﾈﾙｷﾞｰｿﾘｭｰｼｮﾝ営業本部 | ｿﾘｭｰｼｮﾝ戦略部 | 06-7636-2207 | solution_yes@yanmar.com | https://www.yanmar.com/jp/energy/solution/
| 049 | P-22-231005-049-1 | S-231005 | エネルギー転換 | 事業用発電（再エネ） | ガスエンジン発電設備（メタン発酵発電用） | 60Hz | 100kW未満 |  | 84 | 総合効率 | ヤンマーエネルギーシステム株式会社 | バイオガスマイクロコージェネレーション | BP25D2 | 親 | 簡易 | 84 | バイオガスを燃料としてエンジンを駆動し、電力および熱を取り出すコージェネレーションシステム。 発電時に発生する排熱を回収して温水として有効活用するため、総合効率が高い省エネルギー機器であり、CO2の削減に貢献できる。 | ｴﾈﾙｷﾞｰｿﾘｭｰｼｮﾝ営業本部 | ｿﾘｭｰｼｮﾝ戦略部 | 06-7636-2207 | solution_yes@yanmar.com | https://www.yanmar.com/jp/energy/solution/
| 049 | P-22-231005-049-2 | S-231005 | エネルギー転換 | 事業用発電（再エネ） | ガスエンジン発電設備（メタン発酵発電用） | 60Hz | 100kW未満 |  | 84 | 総合効率 | ヤンマーエネルギーシステム株式会社 | バイオガスマイクロコージェネレーション | BP25D2Z | 派生 | 簡易 | 84 | バイオガスを燃料としてエンジンを駆動し、電力および熱を取り出すコージェネレーションシステム。 発電時に発生する排熱を回収して温水として有効活用するため、総合効率が高い省エネルギー機器であり、CO2の削減に貢献できる。 | ｴﾈﾙｷﾞｰｿﾘｭｰｼｮﾝ営業本部 | ｿﾘｭｰｼｮﾝ戦略部 | 06-7636-2207 | solution_yes@yanmar.com | https://www.yanmar.com/jp/energy/solution/
| 028 | P-22-236001-028-1 | S-236001 | エネルギー転換 | 地域熱供給 | 潜熱蓄熱輸送設備 | - | 蓄熱容量850kWh以上、排熱源温度130℃以上 |  | 11.2 | エネルギー効率 | 三機工業株式会社 | 潜熱蓄熱輸送設備 | THC24-HDM-1400 | 親 | 簡易 | 11.2 | 潜熱蓄熱材（PCM:Phase Change Material)をコンテナに充填し、PCMの融解熱として高密度に熱エネルギーを蓄えて、車輌により広範囲に熱を供給する技術 | 建築設備事業本部技術管理本部エネルギーソリューションセンター環境エネルギー推進部 | 千田 武志 | 046-211-2131 | trans_heat@eng.sanki.co.jp | https://www.sanki.co.jp/product/thc/
| 028 | P-22-236002-028-1 | S-236002 | エネルギー転換 | 地域熱供給 | 潜熱蓄熱輸送設備 | - | 蓄熱容量850kWh以上、排熱源温度130℃未満 |  | 8.8 | エネルギー効率 | 三機工業株式会社 | 潜熱蓄熱輸送設備 | THC24-LDM-1100 | 親 | 簡易 | 8.8 | 潜熱蓄熱材（PCM:Phase Change Material)をコンテナに充填し、PCMの融解熱として高密度に熱エネルギーを蓄えて、車輌により広範囲に熱を供給する技術 | 建築設備事業本部技術管理本部エネルギーソリューションセンター環境エネルギー推進部 | 千田 武志 | 046-211-2131 | trans_heat@eng.sanki.co.jp | https://www.sanki.co.jp/product/thc/
| 028 | P-22-236003-028-1 | S-236003 | エネルギー転換 | 地域熱供給 | 潜熱蓄熱輸送設備 | - | 蓄熱容量850kWh未満、排熱源温度130℃以上 |  | 6.8 | エネルギー効率 | 三機工業株式会社 | 潜熱蓄熱輸送設備 | THC10-HIM-500 | 親 | 簡易 | 6.8 | 潜熱蓄熱材（PCM:Phase Change Material)をコンテナに充填し、PCMの融解熱として高密度に熱エネルギーを蓄えて、車輌により広範囲に熱を供給する技術 | 建築設備事業本部技術管理本部エネルギーソリューションセンター環境エネルギー推進部 | 千田 武志 | 046-211-2131 | trans_heat@eng.sanki.co.jp | https://www.sanki.co.jp/product/thc/
| 028 | P-22-236004-028-1 | S-236004 | エネルギー転換 | 地域熱供給 | 潜熱蓄熱輸送設備 | - | 蓄熱容量850kWh未満、排熱源温度130℃未満 |  | 4.8 | エネルギー効率 | 三機工業株式会社 | 潜熱蓄熱輸送設備 | THC10-LIM-350 | 親 | 簡易 | 4.8 | 潜熱蓄熱材（PCM:Phase Change Material)をコンテナに充填し、PCMの融解熱として高密度に熱エネルギーを蓄えて、車輌により広範囲に熱を供給する技術 | 建築設備事業本部技術管理本部エネルギーソリューションセンター環境エネルギー推進部 | 千田 武志 | 046-211-2131 | trans_heat@eng.sanki.co.jp | https://www.sanki.co.jp/product/thc/
. | [23 empty] | .