## 表紙
2024年度環境省LD-Tech その他のCO2削減に係る最高性能を有する製品一覧
Ver. 1.0
令和7年（2025年）3月
2024年度環境省LD-Tech制度運営事務局

## 補足
2024年度環境省LD-Tech その他のCO2削減に係る最高性能を有する製品一覧 Ver.1.0
1. 本資料について
2. 本資料に掲載されている情報や出所等について
別表1：主な掲載項目と掲載内容
項目 | 主な掲載内容
区分 | トップランナー制度に規定されている区分 ※設備・機器等ごとの区分は、別報２を参照
メーカー | 設備・機器等（システム、設備・機器、部材等）の開発・販売等を行う会社名
製品愛称 | 設備・機器等（システム、設備・機器、部材等）の名称 ※出所に記載されている場合のみ本一覧に掲載
機種名（型番） | 設備・機器等（システム、設備・機器、部材等）の型番 ※各出所の表記に準拠して記載
性能値 | トップランナー制度に規定されるエネルギー消費効率及び測定方法で得られる性能値 ※性能の測定方法及びその単位については、別表2を参照
その他 | 本リスト中の「 - 」は、「対象項目に該当する情報が存在しない」あるいは「省エネ製品情報サイト等の各出所で未記載である」を示す
別表2：区分と性能値の測定方法（トップランナー制度の規程に準拠）
設備・機器等の名称 ［機械器具等の名称］ | 区分条件 |  | 区分 | 性能値の測定方法
パッケージエアコン （店舗･オフィス用） ［業務用 エアコンディショナー］ | 形態及び機能 |  | 複数組合せ形のもの及び下記以外のもの | 通年エネルギー消費効率 (APF）
| 室内機の種類 |  | 四方向カセット形、四方向カセット形以外
| 冷房能力 |  | 3.6kW未満、3.6kW以上10.0kW未満、10.0kW以上20.0kW未満、 20.0kW以上28.0kW以下
パッケージエアコン （ビル用マルチ） ［業務用 エアコンディショナー］ | 形態及び機能 |  | マルチタイプのもので室内機の運転を個別制御するもの | 通年エネルギー消費効率 (APF）
| 室内機の種類 |  | ―
| 冷房能力 |  | 10.0kW未満、10.0kW以上20.0kW未満、20.0kW以上40.0kW未満、 40.0kW以上50.4kW以下
パッケージエアコン （設備用） ［業務用 エアコンディショナー］ | 形態及び機能 |  | 室内機が床置きでダクト接続形のもの及びこれに類するもの | 通年エネルギー消費効率 (APF）
| 室内機の種類 |  | 直吹き形、ダクト形
| 冷蔵能力 |  | 20kW未満、20.0kW以上28.0kW以下
LED照明器具 ［LED照明］ | タイプ |  | シーリングライト、ペンダントライト、ダウンライト、スポットライト、ブラケット、フロアライト | 固有エネルギー消費効率 (lm/W)
| 部屋の広さ |  | ～8畳、～10畳、～12畳、～14畳、16畳以上（「シーリングライト」「ペンダントライト」のみ）
LED照明器具 ［電球］ | 使用ランプの口金 全光束 |  | 電球20形相当(170lm～)、 電球30形相当(325lm～)、 電球40形相当(485lm～)、 電球50形相当(640lm～)、 電球60形相当(810lm～)、 電球80形相当(1160lm～)、 電球100形相当(1520lm～)、 小型電球25形相当(230lm～)、 小型電球40形相当(440lm～)、 小型電球50形相当(600lm～)、 小型電球60形相当(760lm～) | エネルギー消費効率 (lm/W)
誘導モータ ［交流電動機］ | 定格周波数 |  | 50Hz、60Hz | エネルギー消費効率 (％)
| 定格出力 | 60Hz | 0.75キロワット以上0.925キロワット未満、0.925キロワット以上1.85キロワット未満、 1.85キロワット以上4.6キロワット未満、4.6キロワット以上9.25キロワット未満、 9.25キロワット以上13キロワット未満、13キロワット以上16.75キロワット未満、 16.75キロワット以上26キロワット未満26キロワット以上33.5キロワット未満、 33.5キロワット以上41キロワット未満、41キロワット以上50キロワット未満、 50キロワット以上100キロワット未満、100キロワット以上130キロワット未満、 130キロワット以上375キロワット以下
|  | 50Hz | 0.75キロワット、1.1キロワット、1.5キロワット、2.2キロワット、3キロワット、4キロワット、 5.5キロワット、7.5キロワット、11キロワット、15キロワット、18.5キロワット、22キロワット、 30キロワット、37キロワット、45キロワット、55キロワット、75キロワット、90キロワット、 110キロワット、132キロワット、160キロワット、200キロワット以上375キロワット以下
| 極数 |  | 2極、4極、6極
油入変圧器 /モールド変圧器 ［変圧器」 | 種別 |  | 油入変圧器、モールド変圧器 | エネルギー消費効率 （W）
| 相数 |  | 単相、三相
| 定格周波数 |  | 50Hz、60Hz
| 定格容量 |  | （単相）10kVA、20kVA、30kVA、50kVA、75kVA、100kVA、150kVA、200kVA、300kVA、500kVA （三相）20kVA、30kVA、50kVA、75kVA、100kVA、150kVA、200kVA、300kVA、500kVA、750kVA、1000kVA、1500kVA、2000kVA
家庭用エコキュート ［ヒートポンプ給湯機］ | 想定世帯 |  | 少人数、標準 | エネルギー消費効率
| 貯湯缶数 |  | 一缶、多缶（想定世帯：標準に限定）
| 貯湯容量 |  | 320リットル未満、320リットル以上550リットル未満、 550リットル以上（想定世帯：標準、貯湯缶数：一缶限定）
| 仕様 |  | 寒冷地仕様以外のもの、寒冷地
ガス温水機器 （エコジョーズ） ［ガス温水機器］ | 用途・通気方式 |  | ガス瞬間湯沸器（自然通気式）、ガス瞬間湯沸器（強制通気式）、ガスふろがま、ガス暖房機器 | エネルギー消費効率(％) ※「08_ヒートポンプ給湯機」の表示内容※ 年間給湯保温効率 （寒冷地向けは寒冷地年間給湯保温効率） [フルオートタイプ]/ 年間給湯効率 [セミオートタイプ] 〈JIS C 9220:2018に準拠〉
| 構造 |  | ガス瞬間湯沸器（強制通気式）の場合、壁貫通型、壁組込型、強制給排気式、 強制排気式（従来型に限る）、レンジフード一体型（従来型に限る）、その他 ガスふろがまの場合、壁貫通型、壁組込型（従来型に限る）、その他
ルームエアコン ［家庭用エアコンディショナー］ | ユニットの形態 |  | 直吹き形で壁掛け形のもの | 通年エネルギー消費効率 (APF）
| 冷房能力 |  | 2.8kW以下、2.8kW超28.0kW以下、3.2kW以下、3.2kW超4.0kW以下、 4.0kW超28.0kW以下、4.0kW以下、4.0kW超7.1kW以下、7.1kW超28.0kW以下
| 仕様 |  | 寒冷地仕様以外のもの、寒冷地
Low-E複層ガラス /真空ガラス他 ［複層ガラス］ | 標準ガラス構成 |  | LE3+Ar12+FL3、LE3+Ar8+FL3+Ar8+LE3、LE3+Ar9+FL3+V0.2+LE3、LE3+Ar6+FL3、LE3+V0.2+FL3、FL6+A12+LE5 | 熱貫流率 Ug値 （W/㎡･K）
断熱材 | 断熱材の機材 |  | 押出法ポリスチレンフォーム断熱材 | 熱伝導率 （W/m・K）
「2024年度環境省LD-Tech その他のCO2削減に係る最高性能を有する製品一覧」は、「エネルギーの使用の合理化及び非化石エネルギーへの転換等に関する法律」の「第6章 機械器具等に係る措置」（以下、トップランナー制度）に規定されている機械器具等を対象に、省エネルギー性能について最高性能を有する製品群についてまとめたものです。
本一覧の掲載対象となる設備・機器等は、環境省LD-Tech水準表に記載され、かつ、2020年度L2-Tech認証製品一覧にて認証実績のあるものとしています。詳細は目次をご参照ください。
本一覧では、トップランナー制度にて機械器具等ごとに定められた区分とエネルギー消費効率を引用しています。
本一覧の目的は、国内最高のエネルギー消費効率を有する製品群の情報をユーザー等に発信し、省エネルギー性能に優れた製品の普及を促すことにあります。そこで、本一覧に掲載する製品 （型番）は、最高性能を有する製品に限定せず、それらを含む各区分上位3位までを目安に、最も優れた性能を有する製品群（グループ）をとりまとめています。
本一覧に収録している情報は、令和7年（2025年）3月までに実施した事務局による調査に基づいています。
「業務用エアコン」「家庭用エアコン」は、「省エネ製品情報サイト」の登録データを抽出後、国内の最高性能を有する製品群を取りまとめております。
「LED照明器具」「電球」は、「省エネ製品情報サイト」の登録データ及び日本照明工業会のご協力のもと、国内の最高性能を有する製品群を取りまとめております。
「ガス温水機器（エコジョーズ）」は、「省エネ製品情報サイト」の登録データ及び日本ガス石油機器工業会への確認のもと、令和3年（2021年）10月以降に更新された製品情報を参照しています。
「誘導モータ」「油入変圧器」「モールド変圧器」は、各社の製品カタログより、型番と性能の両方が確認できる製品を抽出後、日本電機工業会への確認のもと、国内の最高性能を有する製品群を取りまとめております。
「断熱材」は、各社の製品カタログより、型番と性能の両方が確認できる製品を抽出後、押出発泡ポリスチレン工業会及び硝子繊維協会への確認のもと、国内の最高性能を有する製品群を取りまとめております。
「ヒートポンプ給湯機」は、「省エネ製品情報サイト」の登録データ及びヒートポンプ・蓄熱センターへの確認のもと、国内の最高性能を有する製品群を取りまとめております。
「Low-E複層ガラス」「三層Low-E複層ガラス」「真空Low-E複層ガラス」「アタッチメント付きLow-E複層ガラス」「真空ガラス」「薄型Low-E複層ガラス」については、板硝子協会から情報提供を受け、国内の最高性能を有する製品群を取りまとめております。 ［出所］●経済産業省 資源エネルギー庁「省エネ製品情報サイト」 https://seihinjyoho.go.jp/index.html （令和7年2月時点の情報に基づいて作成） ●メーカー各社のウェブサイト、電子カタログ等

## 目次
【目次】 2024年度環境省LD-Tech その他のCO2削減に係る最高性能を有する製品一覧 Ver.1.0
環境省LD-Tech制度 |  |  | トップランナー制度
技術体系 |  | 設備・機器等の名称 | 機械器具等の名称
区分1 | 技術分類
産業・業務（業種共通） | 空調機（ヒートポンプ・個別方式） | パッケージエアコン（店舗･オフィス用） | エアコンディショナー（業務用エアコンディショナー）
産業・業務（業種共通） | 空調機（ヒートポンプ・個別方式） | パッケージエアコン（設備用）
産業・業務（業種共通） | 空調機（ヒートポンプ・個別方式） | パッケージエアコン（ビル用マルチ）
産業・業務（業種共通）／家庭 | 照明器具 | LED照明器具／LED照明器具（家庭） | 照明器具
電球
産業・業務（業種共通） | モータ | 誘導モータ | 交流電動機
産業・業務（業種共通） | 変圧器 | 油入変圧器 | 変圧器
産業・業務（業種共通） | 変圧器 | モールド変圧器
産業・業務（業種共通）／家庭 | 窓 | Low-E複層ガラス | 複層ガラス
産業・業務（業種共通）／家庭 | 窓 | 三層Low-E複層ガラス
産業・業務（業種共通）／家庭 | 窓 | 真空Low-E複層ガラス
産業・業務（業種共通）／家庭 | 窓 | アタッチメント付きLow-E複層ガラス
産業・業務（業種共通）／家庭 | 窓 | 真空ガラス
産業・業務（業種共通）／家庭 | 窓 | 薄型Low-E複層ガラス
産業・業務（業種共通）／家庭 | 断熱材 | 断熱材（押出法ポリスチレンフォーム） | 断熱材
家庭 | 電気系給湯器 | 家庭用エコキュート | ヒートポンプ給湯機
家庭 | 燃焼式給湯器 | ガス温水機器（エコジョーズ） | ガス温水機器
家庭 | 空調機（ヒートポンプ） | ルームエアコン | エアコンディショナー（家庭用エアコンディショナー）
注：本一覧の掲載対象は、トップランナー制度の機械器具類のうち、2020年度L2-Tech認証製品一覧にて認証実績のある設備・機器等及び該当する製品

## 01_業務用エアコン
2024年度環境省LD-Tech その他のCO2削減に係る最高性能を有する製品一覧 【業務用エアコンディショナー】
No. | 区分 |  |  |  | メーカー | 製品愛称 | 機種名 （型番） | 冷房能力 （kW） | 通年エネルギー 消費効率(APF）
| 区分名 | 形態及び機能 | 室内機の種類 | 冷房能力
1 | aa | 複数組合せ形のもの及び下記以外のもの | 四方向カセット形 | 3.6kW未満 | 三菱電機株式会社 | スリムZR | PLZ-ZRMP28SG〈F〉4 | 2.5 | 6
2 | aa | 複数組合せ形のもの及び下記以外のもの | 四方向カセット形 | 3.6kW未満 | 三菱電機株式会社 | スリムZR | PLZ-ZRMP28G〈F〉4 | 2.5 | 6
3 | ab | 複数組合せ形のもの及び下記以外のもの | 四方向カセット形 | 3.6kW以上10.0kW未満 | 日立グローバルライフソリューションズ株式会社 | てんかせ4方向 省エネの達人プレミアム シングル | RCI-GP40RGHJ8 | 3.6 | 7.8
4 | ab | 複数組合せ形のもの及び下記以外のもの | 四方向カセット形 | 3.6kW以上10.0kW未満 | 日立グローバルライフソリューションズ株式会社 | てんかせ4方向 省エネの達人プレミアム シングル | RCI-GP40RGH8 | 3.6 | 7.8
5 | ab | 複数組合せ形のもの及び下記以外のもの | 四方向カセット形 | 3.6kW以上10.0kW未満 | 日立グローバルライフソリューションズ株式会社 | てんかせ4方向 省エネの達人プレミアム シングル | RCI-GP45RGHJ8 | 4 | 7.8
6 | ab | 複数組合せ形のもの及び下記以外のもの | 四方向カセット形 | 3.6kW以上10.0kW未満 | 日立グローバルライフソリューションズ株式会社 | てんかせ4方向 省エネの達人プレミアム シングル | RCI-GP45RGH8 | 4 | 7.8
7 | ab | 複数組合せ形のもの及び下記以外のもの | 四方向カセット形 | 3.6kW以上10.0kW未満 | 日立グローバルライフソリューションズ株式会社 | てんかせ4方向 省エネの達人プレミアム シングル | RCI-GP50RGHJ8 | 4.5 | 7.7
8 | ab | 複数組合せ形のもの及び下記以外のもの | 四方向カセット形 | 3.6kW以上10.0kW未満 | 日立グローバルライフソリューションズ株式会社 | てんかせ4方向 省エネの達人プレミアム シングル | RCI-GP50RGH8 | 4.5 | 7.7
9 | ab | 複数組合せ形のもの及び下記以外のもの | 四方向カセット形 | 3.6kW以上10.0kW未満 | パナソニック株式会社 | XEPHY Premium | PA-P40U7SGB | 3.6 | 7.7
10 | ab | 複数組合せ形のもの及び下記以外のもの | 四方向カセット形 | 3.6kW以上10.0kW未満 | パナソニック株式会社 | XEPHY Premium | PA-P40U7SGNB | 3.6 | 7.7
11 | ab | 複数組合せ形のもの及び下記以外のもの | 四方向カセット形 | 3.6kW以上10.0kW未満 | パナソニック株式会社 | XEPHY Premium | PA-P40U7GB | 3.6 | 7.7
12 | ab | 複数組合せ形のもの及び下記以外のもの | 四方向カセット形 | 3.6kW以上10.0kW未満 | パナソニック株式会社 | XEPHY Premium | PA-P40U7GNB | 3.6 | 7.7
13 | ab | 複数組合せ形のもの及び下記以外のもの | 四方向カセット形 | 3.6kW以上10.0kW未満 | ダイキン工業株式会社 | FIVE STAR ZEAS シリーズ | SSRC40C(N)V | 3.6 | 8
14 | ab | 複数組合せ形のもの及び下記以外のもの | 四方向カセット形 | 3.6kW以上10.0kW未満 | ダイキン工業株式会社 | FIVE STAR ZEAS シリーズ | SSRC40C(N)T | 3.6 | 8
15 | ac | 複数組合せ形のもの及び下記以外のもの | 四方向カセット形 | 10.0kW以上20.0kW未満 | 日立グローバルライフソリューションズ株式会社 | てんかせ4方向 省エネの達人プレミアム シングル | RCI-GP112RGH8 | 10 | 7.4
16 | ac | 複数組合せ形のもの及び下記以外のもの | 四方向カセット形 | 10.0kW以上20.0kW未満 | 日立グローバルライフソリューションズ株式会社 | てんかせ4方向 省エネの達人プレミアム ツイン | RCI-GP112RGHP8 | 10 | 7.5
17 | ac | 複数組合せ形のもの及び下記以外のもの | 四方向カセット形 | 10.0kW以上20.0kW未満 | パナソニック株式会社 | XEPHY Premium | PA-P112U7GB | 10 | 7.3
18 | ac | 複数組合せ形のもの及び下記以外のもの | 四方向カセット形 | 10.0kW以上20.0kW未満 | パナソニック株式会社 | XEPHY Premium | PA-P112U7GNB | 10 | 7.3
19 | ac | 複数組合せ形のもの及び下記以外のもの | 四方向カセット形 | 10.0kW以上20.0kW未満 | パナソニック株式会社 | XEPHY Premium | PA-P112U7GDB | 10 | 7.3
20 | ac | 複数組合せ形のもの及び下記以外のもの | 四方向カセット形 | 10.0kW以上20.0kW未満 | パナソニック株式会社 | XEPHY Premium | PA-P112U7GDNB | 10 | 7.3
21 | ad | 複数組合せ形のもの及び下記以外のもの | 四方向カセット形 | 20.0kW以上28.0kW以下 | 日立グローバルライフソリューションズ株式会社 | てんかせ4方向 省エネの達人プレミアム ツイン | RCI-GP224RGHP5 | 20 | 6.3
22 | ad | 複数組合せ形のもの及び下記以外のもの | 四方向カセット形 | 20.0kW以上28.0kW以下 | 日立グローバルライフソリューションズ株式会社 | てんかせ4方向 省エネの達人プレミアム トリプル | RCI-GP224RGHG5 | 20 | 6.3
23 | ad | 複数組合せ形のもの及び下記以外のもの | 四方向カセット形 | 20.0kW以上28.0kW以下 | 日立グローバルライフソリューションズ株式会社 | てんかせ4方向 省エネの達人プレミアム フォー | RCI-GP224RGHW5 | 20 | 6.3
24 | ad | 複数組合せ形のもの及び下記以外のもの | 四方向カセット形 | 20.0kW以上28.0kW以下 | 日本キヤリア株式会社 | ウルトラパワーエコ | GUXB22413（MUB・XU） | 20 | 6.4
25 | ad | 複数組合せ形のもの及び下記以外のもの | 四方向カセット形 | 20.0kW以上28.0kW以下 | 日本キヤリア株式会社 | ウルトラパワーエコ | GUXC22413（MUB・XU） | 20 | 6.4
26 | ad | 複数組合せ形のもの及び下記以外のもの | 四方向カセット形 | 20.0kW以上28.0kW以下 | 日本キヤリア株式会社 | ウルトラパワーエコ | GUXF22413（MUB・XU） | 20 | 6.4
27 | ad | 複数組合せ形のもの及び下記以外のもの | 四方向カセット形 | 20.0kW以上28.0kW以下 | 三菱電機株式会社 | スリムZR | PLZX-ZRMP224H〈L〉F〈G〉3 | 20 | 6.5
28 | ad | 複数組合せ形のもの及び下記以外のもの | 四方向カセット形 | 20.0kW以上28.0kW以下 | パナソニック株式会社 | XEPHY Premium | PA-P224U7GDB | 20 | 6.4
29 | ad | 複数組合せ形のもの及び下記以外のもの | 四方向カセット形 | 20.0kW以上28.0kW以下 | パナソニック株式会社 | XEPHY Premium | PA-P224U7GDNB | 20 | 6.4
30 | ad | 複数組合せ形のもの及び下記以外のもの | 四方向カセット形 | 20.0kW以上28.0kW以下 | パナソニック株式会社 | XEPHY Premium | PA-P224U7GVB | 20 | 6.4
31 | ad | 複数組合せ形のもの及び下記以外のもの | 四方向カセット形 | 20.0kW以上28.0kW以下 | パナソニック株式会社 | XEPHY Premium | PA-P224U7GVNB | 20 | 6.4
32 | ae | 複数組合せ形のもの及び下記以外のもの | 四方向カセット形以外 | 3.6kW未満 | 日本ピーマック株式会社 | 空気熱源ヒートポンプASPAC 天吊ウォールスルーユニット カセット/ダクトタイプ | ATP32FA（カセットタイプ） | 3.2 | 2.5
33 | ae | 複数組合せ形のもの及び下記以外のもの | 四方向カセット形以外 | 3.6kW未満 | 日本ピーマック株式会社 | 空気熱源ヒートポンプASPAC 天吊ウォールスルーユニット カセット/ダクトタイプ | ATP32FA（ダクトタイプ） | 3.2 | 2.6
34 | af | 複数組合せ形のもの及び下記以外のもの | 四方向カセット形以外 | 3.6kW以上10.0kW未満 | パナソニック株式会社 | XEPHY Premium | PA-P40T7SGB | 3.6 | 6.7
35 | af | 複数組合せ形のもの及び下記以外のもの | 四方向カセット形以外 | 3.6kW以上10.0kW未満 | パナソニック株式会社 | XEPHY Premium | PA-P40T7SGNB | 3.6 | 6.7
36 | af | 複数組合せ形のもの及び下記以外のもの | 四方向カセット形以外 | 3.6kW以上10.0kW未満 | パナソニック株式会社 | XEPHY Premium | PA-P40T7GB | 3.6 | 6.7
37 | af | 複数組合せ形のもの及び下記以外のもの | 四方向カセット形以外 | 3.6kW以上10.0kW未満 | パナソニック株式会社 | XEPHY Premium | PA-P40T7GNB | 3.6 | 6.7
38 | af | 複数組合せ形のもの及び下記以外のもの | 四方向カセット形以外 | 3.6kW以上10.0kW未満 | パナソニック株式会社 | XEPHY Premium | PA-P63T7SGB | 5.6 | 6.9
39 | af | 複数組合せ形のもの及び下記以外のもの | 四方向カセット形以外 | 3.6kW以上10.0kW未満 | パナソニック株式会社 | XEPHY Premium | PA-P63T7SGNB | 5.6 | 6.9
40 | af | 複数組合せ形のもの及び下記以外のもの | 四方向カセット形以外 | 3.6kW以上10.0kW未満 | パナソニック株式会社 | XEPHY Premium | PA-P63T7GB | 5.6 | 6.9
41 | af | 複数組合せ形のもの及び下記以外のもの | 四方向カセット形以外 | 3.6kW以上10.0kW未満 | パナソニック株式会社 | XEPHY Premium | PA-P63T7GNB | 5.6 | 6.9
42 | af | 複数組合せ形のもの及び下記以外のもの | 四方向カセット形以外 | 3.6kW以上10.0kW未満 | パナソニック株式会社 | XEPHY Premium | PA-P63K7SGB | 5.6 | 6.7
43 | af | 複数組合せ形のもの及び下記以外のもの | 四方向カセット形以外 | 3.6kW以上10.0kW未満 | パナソニック株式会社 | XEPHY Premium | PA-P63K7GB | 5.6 | 6.7
44 | af | 複数組合せ形のもの及び下記以外のもの | 四方向カセット形以外 | 3.6kW以上10.0kW未満 | パナソニック株式会社 | XEPHY Premium | PA-P50B7SGB | 4.5 | 7
45 | af | 複数組合せ形のもの及び下記以外のもの | 四方向カセット形以外 | 3.6kW以上10.0kW未満 | パナソニック株式会社 | XEPHY Premium | PA-P50B7SGNB | 4.5 | 7
46 | af | 複数組合せ形のもの及び下記以外のもの | 四方向カセット形以外 | 3.6kW以上10.0kW未満 | パナソニック株式会社 | XEPHY Premium | PA-P50B7GB | 4.5 | 7
47 | af | 複数組合せ形のもの及び下記以外のもの | 四方向カセット形以外 | 3.6kW以上10.0kW未満 | パナソニック株式会社 | XEPHY Premium | PA-P50B7GNB | 4.5 | 7
48 | af | 複数組合せ形のもの及び下記以外のもの | 四方向カセット形以外 | 3.6kW以上10.0kW未満 | パナソニック株式会社 | XEPHY Premium | PA-P56B7SGB | 5 | 6.9
49 | af | 複数組合せ形のもの及び下記以外のもの | 四方向カセット形以外 | 3.6kW以上10.0kW未満 | パナソニック株式会社 | XEPHY Premium | PA-P56B7SGNB | 5 | 6.9
50 | af | 複数組合せ形のもの及び下記以外のもの | 四方向カセット形以外 | 3.6kW以上10.0kW未満 | パナソニック株式会社 | XEPHY Premium | PA-P56B7GB | 5 | 6.9
51 | af | 複数組合せ形のもの及び下記以外のもの | 四方向カセット形以外 | 3.6kW以上10.0kW未満 | パナソニック株式会社 | XEPHY Premium | PA-P56B7GNB | 5 | 6.9
52 | ag | 複数組合せ形のもの及び下記以外のもの | 四方向カセット形以外 | 10.0kW以上20.0kW未満 | パナソニック株式会社 | XEPHY Premium | PA-P112T7GB | 10 | 6.6
53 | ag | 複数組合せ形のもの及び下記以外のもの | 四方向カセット形以外 | 10.0kW以上20.0kW未満 | パナソニック株式会社 | XEPHY Premium | PA-P112T7GNB | 10 | 6.6
54 | ag | 複数組合せ形のもの及び下記以外のもの | 四方向カセット形以外 | 10.0kW以上20.0kW未満 | パナソニック株式会社 | XEPHY Premium | PA-P112T7GDB | 10 | 6.6
55 | ag | 複数組合せ形のもの及び下記以外のもの | 四方向カセット形以外 | 10.0kW以上20.0kW未満 | パナソニック株式会社 | XEPHY Premium | PA-P112T7GDNB | 10 | 6.6
56 | ag | 複数組合せ形のもの及び下記以外のもの | 四方向カセット形以外 | 10.0kW以上20.0kW未満 | 三菱重工サーマルシステムズ株式会社 | EXCEED HYPER | FDTWZ1125H5SA | 10 | 6.4
57 | ag | 複数組合せ形のもの及び下記以外のもの | 四方向カセット形以外 | 10.0kW以上20.0kW未満 | 三菱電機株式会社 | スリムZR | PCZX-ZRMP112K〈L〉4 | 10 | 6.3
58 | ah | 複数組合せ形のもの及び下記以外のもの | 四方向カセット形以外 | 20.0kW以上28.0kW以下 | 日本キヤリア株式会社 | ウルトラパワーエコ | GCXB22413（MUB・XU） | 20 | 6
59 | ah | 複数組合せ形のもの及び下記以外のもの | 四方向カセット形以外 | 20.0kW以上28.0kW以下 | 日本キヤリア株式会社 | ウルトラパワーエコ | GCXC22413（MUB・XU） | 20 | 6
60 | ah | 複数組合せ形のもの及び下記以外のもの | 四方向カセット形以外 | 20.0kW以上28.0kW以下 | 日本キヤリア株式会社 | ウルトラパワーエコ | GCXF22413（MUB・XU） | 20 | 6
61 | ah | 複数組合せ形のもの及び下記以外のもの | 四方向カセット形以外 | 20.0kW以上28.0kW以下 | 日本キヤリア株式会社 | スーパーパワーエコゴールド | GCSB22413（MUB・XU） | 20 | 5.8
62 | ah | 複数組合せ形のもの及び下記以外のもの | 四方向カセット形以外 | 20.0kW以上28.0kW以下 | 日本キヤリア株式会社 | スーパーパワーエコゴールド | GCSC22413（MUB・XU） | 20 | 5.8
63 | ah | 複数組合せ形のもの及び下記以外のもの | 四方向カセット形以外 | 20.0kW以上28.0kW以下 | 日本キヤリア株式会社 | スーパーパワーエコゴールド | GCSF22413（MUB・XU） | 20 | 5.8
64 | ah | 複数組合せ形のもの及び下記以外のもの | 四方向カセット形以外 | 20.0kW以上28.0kW以下 | パナソニック株式会社 | XEPHY Premium | PA-P224T7GDB | 20 | 5.9
65 | ah | 複数組合せ形のもの及び下記以外のもの | 四方向カセット形以外 | 20.0kW以上28.0kW以下 | パナソニック株式会社 | XEPHY Premium | PA-P224T7GDNB | 20 | 5.9
66 | ah | 複数組合せ形のもの及び下記以外のもの | 四方向カセット形以外 | 20.0kW以上28.0kW以下 | パナソニック株式会社 | XEPHY Premium | PA-P224T7GTB | 20 | 5.9
67 | ah | 複数組合せ形のもの及び下記以外のもの | 四方向カセット形以外 | 20.0kW以上28.0kW以下 | パナソニック株式会社 | XEPHY Premium | PA-P224T7GTNB | 20 | 5.9
68 | ah | 複数組合せ形のもの及び下記以外のもの | 四方向カセット形以外 | 20.0kW以上28.0kW以下 | パナソニック株式会社 | XEPHY Premium | PA-P224T7GVB | 20 | 5.9
69 | ah | 複数組合せ形のもの及び下記以外のもの | 四方向カセット形以外 | 20.0kW以上28.0kW以下 | パナソニック株式会社 | XEPHY Premium | PA-P224T7GVNB | 20 | 5.9
70 | ai | マルチタイプのもので室内機の運転を個別制御するもの | ― | 10.0kW未満 | 日本キヤリア株式会社 | スーパーマルチmini | MCY-MAP801HJ | 8 | 6.2
71 | ai | マルチタイプのもので室内機の運転を個別制御するもの | ― | 10.0kW未満 | 日本キヤリア株式会社 | スーパーマルチmini | MCY-MAP801H | 8 | 6.2
72 | ai | マルチタイプのもので室内機の運転を個別制御するもの | ― | 10.0kW未満 | 日立グローバルライフソリューションズ株式会社 | フレックスマルチ-mini［冷暖切換型］高効率SSMシリーズ | RAS-GP80SSM | 8 | 6.5
73 | ai | マルチタイプのもので室内機の運転を個別制御するもの | ― | 10.0kW未満 | 日立グローバルライフソリューションズ株式会社 | 寒さ知らずマルチ-mini［冷暖切換型］SNMシリーズ | RAS-AP80SNM | 8 | 5.9
74 | ai | マルチタイプのもので室内機の運転を個別制御するもの | ― | 10.0kW未満 | 三菱電機株式会社 | Fitマルチ | PUSY-FP80MH2 | 7.1 | 5.9
75 | ai | マルチタイプのもので室内機の運転を個別制御するもの | ― | 10.0kW未満 | 三菱電機株式会社 | ズバ暖Fitマルチ | PUSY-HP80MH4 | 8 | 5.9
76 | aj | マルチタイプのもので室内機の運転を個別制御するもの | ― | 10.0kW以上20.0kW未満 | 日本キヤリア株式会社 | スーパーマルチmini | MCY-MAP1601H1 | 16 | 6.6
77 | aj | マルチタイプのもので室内機の運転を個別制御するもの | ― | 10.0kW以上20.0kW未満 | パナソニック株式会社 | miniマルチ UL4R | CU-P112UL4R | 11.2 | 6.8
78 | aj | マルチタイプのもので室内機の運転を個別制御するもの | ― | 10.0kW以上20.0kW未満 | パナソニック株式会社 | miniマルチ UL4R | CU-P140UL4R | 14 | 6.7
79 | aj | マルチタイプのもので室内機の運転を個別制御するもの | ― | 10.0kW以上20.0kW未満 | パナソニック株式会社 | miniマルチ UL4R | CU-P160UL4R | 16 | 6.7
80 | ak | マルチタイプのもので室内機の運転を個別制御するもの | ― | 20.0kW以上40.0kW未満 | ダイキン工業株式会社 | VRV7 Xシリーズ | RXGA224A | 22.4 | 6.8
81 | ak | マルチタイプのもので室内機の運転を個別制御するもの | ― | 20.0kW以上40.0kW未満 | ダイキン工業株式会社 | VRV7 Xシリーズ | RXGA335A | 33.5 | 6.7
82 | ak | マルチタイプのもので室内機の運転を個別制御するもの | ― | 20.0kW以上40.0kW未満 | ダイキン工業株式会社 | 更新用 VRV QXシリーズ | RQUP224FC | 22.4 | 6.7
83 | ak | マルチタイプのもので室内機の運転を個別制御するもの | ― | 20.0kW以上40.0kW未満 | ダイキン工業株式会社 | 更新用 VRV QXシリーズ | RQUP335FC | 33.5 | 6.6
84 | al | マルチタイプのもので室内機の運転を個別制御するもの | ― | 40.0kW以上50.4kW以下 | ダイキン工業株式会社 | VRV7 Xシリーズ | RXGA400A | 40 | 6.8
85 | al | マルチタイプのもので室内機の運転を個別制御するもの | ― | 40.0kW以上50.4kW以下 | ダイキン工業株式会社 | VRV7 Xシリーズ | RXGA450A | 45 | 6.8
86 | al | マルチタイプのもので室内機の運転を個別制御するもの | ― | 40.0kW以上50.4kW以下 | ダイキン工業株式会社 | 更新用 VRV QXシリーズ | RQUP450FC | 45 | 6.7
87 | al | マルチタイプのもので室内機の運転を個別制御するもの | ― | 40.0kW以上50.4kW以下 | 日本キヤリア株式会社 | スーパーマルチu［高効率S仕様］ | MMY-MUP4502HS | 45 | 6.6
88 | am | 室内機が床置きでダクト接続形のもの及びこれに類するもの | 直吹き形 | 20kW未満 | 日本ピーマック株式会社 | 空気熱源ヒートポンプASPAC 床置ウォールスルーユニット スリットタイプ | APP22EA | 2.2 | 3.9
89 | am | 室内機が床置きでダクト接続形のもの及びこれに類するもの | 直吹き形 | 20kW未満 | 日本ピーマック株式会社 | 空気熱源ヒートポンプASPAC ウォールスルーユニット リニューアル | AKP22BA D | 2.2 | 4.2
90 | am | 室内機が床置きでダクト接続形のもの及びこれに類するもの | 直吹き形 | 20kW未満 | 日本ピーマック株式会社 | 空気熱源ヒートポンプASPAC ウォールスルーユニット リニューアル | AKP36BA D | 3.6 | 4.1
91 | an | 室内機が床置きでダクト接続形のもの及びこれに類するもの | 直吹き形 | 20.0kW以上28.0kW以下 | 三菱電機株式会社 | 一般空調設備用標準シリーズ | PFHV-P224DME3 | 20 | 4.1
92 | an | 室内機が床置きでダクト接続形のもの及びこれに類するもの | 直吹き形 | 20.0kW以上28.1kW以下 | 三菱電機株式会社 | 一般空調設備用標準シリーズ | PFHV-P280DME3 | 25 | 4.4
93 | ao | 室内機が床置きでダクト接続形のもの及びこれに類するもの | ダクト形 | 20kW未満 | ダイキン工業株式会社 | 設備用エアコン【ベルトレスタイプ】（冷暖兼用） | SZVYCDP140NB | 12.5 | 4.4
94 | ao | 室内機が床置きでダクト接続形のもの及びこれに類するもの | ダクト形 | 20kW未満 | ダイキン工業株式会社 | 設備用ZEAS（冷暖兼用） | SZVYCP140NB | 12.5 | 4.4
95 | ao | 室内機が床置きでダクト接続形のもの及びこれに類するもの | ダクト形 | 20kW未満 | 日立グローバルライフソリューションズ株式会社 | 床置リモコン型／空冷 | RP-AP140RHVGP | 12.5 | 4.2
96 | ao | 室内機が床置きでダクト接続形のもの及びこれに類するもの | ダクト形 | 20kW未満 | 三菱重工サーマルシステムズ株式会社 | 空冷式ASVP-HAシリーズ〈冷暖兼用〉 | ASVP1404HA4 | 12.5 | 4.4
97 | ao | 室内機が床置きでダクト接続形のもの及びこれに類するもの | ダクト形 | 20kW未満 | 三菱電機株式会社 | 床置型 ファレシアDD | PFHV-P140DMJ1-C | 12.5 | 4.3
98 | ap | 室内機が床置きでダクト接続形のもの及びこれに類するもの | ダクト形 | 20.0kW以上28.0kW以下 | ダイキン工業株式会社 | 設備用エアコン【ベルトレスタイプ】（冷暖兼用） | SZVYCDP224NB | 20 | 4.6
99 | ap | 室内機が床置きでダクト接続形のもの及びこれに類するもの | ダクト形 | 20.0kW以上28.0kW以下 | ダイキン工業株式会社 | 設備用エアコン【ベルトレスタイプ】（冷暖兼用） | SZVYCDP280NB | 25 | 4.8
100 | ap | 室内機が床置きでダクト接続形のもの及びこれに類するもの | ダクト形 | 20.0kW以上28.0kW以下 | ダイキン工業株式会社 | 設備用ZEAS（冷暖兼用） | SZVYCP280NB | 25 | 4.6
101 | ap | 室内機が床置きでダクト接続形のもの及びこれに類するもの | ダクト形 | 20.0kW以上28.0kW以下 | 日立グローバルライフソリューションズ株式会社 | 床置リモコン型／空冷 | RP-AP224RHVGP | 20 | 4.5
102 | ap | 室内機が床置きでダクト接続形のもの及びこれに類するもの | ダクト形 | 20.0kW以上28.0kW以下 | 三菱重工サーマルシステムズ株式会社 | 空冷式ASVP-HA シリーズ〈冷暖兼用〉 | ASVP2244HA4 | 20 | 4.8
103 | ap | 室内機が床置きでダクト接続形のもの及びこれに類するもの | ダクト形 | 20.0kW以上28.0kW以下 | 三菱重工サーマルシステムズ株式会社 | 空冷式ASVRP-HA シリーズ〈冷暖兼用〉 | ASVRP2244HA4 | 20 | 4.8
104 | ap | 室内機が床置きでダクト接続形のもの及びこれに類するもの | ダクト形 | 20.0kW以上28.0kW以下 | 三菱電機株式会社 | ファシレアDD | PFHV-P224DMJ1 | 20 | 4.6
105 | ap | 室内機が床置きでダクト接続形のもの及びこれに類するもの | ダクト形 | 20.0kW以上28.0kW以下 | 三菱電機株式会社 | ファシレアDD | PFHV-P280DMJ1 | 25 | 4.5
106 | ap | 室内機が床置きでダクト接続形のもの及びこれに類するもの | ダクト形 | 20.0kW以上28.0kW以下 | 三菱電機株式会社 | ファシレアDDリプレースタイプ | PFHV-RP224DMJ | 20 | 4.6

## 02_照明器具
2024年度環境省LD-Tech その他のCO2削減に係る最高性能を有する製品一覧 【照明器具】
| No. | 区分 |  |  | メーカー | 製品愛称 | 機種名（型番） | 固有エネルギー 消費効率 (lm/W)
マスターシート内の管理ID |  | タイプ | 部屋の広さ | 区分名（光源色）
801 | 1 | シーリング | ～8畳 | 1（昼光色・昼白色・白色） | 株式会社ドウシシャ | LEDシーリングライト 8畳 調光 ルミナセーブ | LSA-Y08DX | 185.3
804 | 2 | シーリング | ～8畳 | 1（昼光色・昼白色・白色） | 株式会社ドウシシャ | LEDシーリングライト 8畳 調光 ルミナセーブ | LSR-Y08DX | 185.3
991 | 3 | シーリング | ～8畳 | 1（昼光色・昼白色・白色） | 株式会社ドウシシャ | LEDシーリングライト 8畳 調光 ルミナセーブ | LSV-Y08DX | 185.3
802 | 4 | シーリング | ～8畳 | 1（昼光色・昼白色・白色） | 株式会社ドウシシャ | LEDシーリングライト 6畳 調光 ルミナセーブ | LSA-Y06DX | 184.9
805 | 5 | シーリング | ～8畳 | 1（昼光色・昼白色・白色） | 株式会社ドウシシャ | LEDシーリングライト 6畳 調光 ルミナセーブ | LSR-Y06DX | 184.9
992 | 6 | シーリング | ～8畳 | 1（昼光色・昼白色・白色） | 株式会社ドウシシャ | LEDシーリングライト 6畳 調光 ルミナセーブ | LSV-Y06DX | 184.9
13786 | 7 | シーリング | ～8畳 | 1（昼光色・昼白色・白色） | パナソニック株式会社 | スタンダードシリーズ | HH-CD0864A | 170.5
15126 | 8 | シーリング | ～8畳 | 1（昼光色・昼白色・白色） | パナソニック株式会社 | スタンダードシリーズ | HH-CD0860AS | 170.5
13863 | 9 | シーリング | ～8畳 | 2（温白色・電球色） | アイリスオーヤマ株式会社 | ＬＥＤシーリングライト | CL8DL-MCF | 140
65 | 10 | シーリング | ～8畳 | 2（温白色・電球色） | スワン電器株式会社 | LEDシーリングライト | KCE-412BK | 126.9
66 | 11 | シーリング | ～8畳 | 2（温白色・電球色） | スワン電器株式会社 | LEDシーリングライト | KCE-412WH | 126.9
13058 | 12 | シーリング | ～8畳 | 2（温白色・電球色） | 株式会社オーム電機 | LEDシーリング | LE-Y24L6G-W | 125
13785 | 13 | シーリング | ～10畳 | 1（昼光色・昼白色・白色） | パナソニック株式会社 | スタンダードシリーズ | HH-CD1064A | 174.3
15123 | 14 | シーリング | ～10畳 | 1（昼光色・昼白色・白色） | パナソニック株式会社 | スタンダードシリーズ | HH-CD1060AS | 174.3
250 | 15 | シーリング | ～10畳 | 2（温白色・電球色） | パナソニック株式会社 | ＬＥＤシーリングライト１０畳用単色 | LGC4113VK | 125.3
11618 | 16 | シーリング | ～10畳 | 2（温白色・電球色） | パナソニック株式会社 | シーリングライト１０畳用温白色 | LSEB1205 | 125.3
252 | 17 | シーリング | ～10畳 | 2（温白色・電球色） | パナソニック株式会社 | ＬＥＤシーリングライト１０畳用単色 | LGC4113LK | 125
11622 | 18 | シーリング | ～10畳 | 2（温白色・電球色） | パナソニック株式会社 | シーリングライト１０畳用電球色 | LSEB1209 | 125
12997 | 19 | シーリング | ～10畳 | 2（温白色・電球色） | パナソニック株式会社 | シーリングライト１０畳用電球色 | LGC4113L | 125
811 | 20 | シーリング | ～10畳 | 2（温白色・電球色） | オーデリック株式会社 | 調光シーリング | OX9749LDR | 107.9
800 | 21 | シーリング | ～12畳 | 1（昼光色・昼白色・白色） | 株式会社ドウシシャ | LEDシーリングライト 12畳 調光 ルミナセーブ | LSA-Y12DX | 185.1
803 | 22 | シーリング | ～12畳 | 1（昼光色・昼白色・白色） | 株式会社ドウシシャ | LEDシーリングライト 12畳 調光 ルミナセーブ | LSR-Y12DX | 185.1
990 | 23 | シーリング | ～12畳 | 1（昼光色・昼白色・白色） | 株式会社ドウシシャ | LEDシーリングライト 12畳 調光 ルミナセーブ | LSV-Y12DX | 185.1
13784 | 24 | シーリング | ～12畳 | 1（昼光色・昼白色・白色） | パナソニック株式会社 | スタンダードシリーズ | HH-CD1264A | 172.9
15119 | 25 | シーリング | ～12畳 | 1（昼光色・昼白色・白色） | パナソニック株式会社 | スタンダードシリーズ | HH-CD1260AS | 172.9
251 | 26 | シーリング | ～12畳 | 2（温白色・電球色） | パナソニック株式会社 | ＬＥＤシーリングライト１２畳用単色 | LGC5113LK | 126.5
11623 | 27 | シーリング | ～12畳 | 2（温白色・電球色） | パナソニック株式会社 | シーリングライト１２畳用電球色 | LSEB1210 | 126.5
12987 | 28 | シーリング | ～12畳 | 2（温白色・電球色） | パナソニック株式会社 | シーリングライト１２畳用電球色 | LGC5113L | 126.5
249 | 29 | シーリング | ～12畳 | 2（温白色・電球色） | パナソニック株式会社 | ＬＥＤシーリングライト１２畳用単色 | LGC5113VK | 125.3
11619 | 30 | シーリング | ～12畳 | 2（温白色・電球色） | パナソニック株式会社 | シーリングライト１２畳用温白色 | LSEB1206 | 125.3
12986 | 31 | シーリング | ～12畳 | 2（温白色・電球色） | パナソニック株式会社 | シーリングライト１２畳用温白色 | LGC5113V | 125.3
13056 | 32 | シーリング | ～12畳 | 2（温白色・電球色） | 株式会社オーム電機 | LEDシーリング | LE-Y45LBG-W | 111.1
13783 | 33 | シーリング | ～14畳 | 1（昼光色・昼白色・白色） | パナソニック株式会社 | スタンダードシリーズ | HH-CD1464A | 172.7
15118 | 34 | シーリング | ～14畳 | 1（昼光色・昼白色・白色） | パナソニック株式会社 | スタンダードシリーズ | HH-CD1460AS | 172.7
13868 | 35 | シーリング | ～14畳 | 2（温白色・電球色） | アイリスオーヤマ株式会社 | ＬＥＤシーリングライト | CL14DL/S-FEIII | 170.3
13869 | 36 | シーリング | ～14畳 | 2（温白色・電球色） | アイリスオーヤマ株式会社 | ＬＥＤシーリングライト | CL14DL-5.11KCFV | 130.9
15347 | 37 | シーリング | ～14畳 | 2（温白色・電球色） | コイズミ照明株式会社 | Fit調色LEDシーリング | GH191403E | 101.6
13777 | 38 | シーリング | 16畳以上 | 1（昼光色・昼白色・白色） | パナソニック株式会社 | スタンダードシリーズ | HH-CD1833A | 163.7
13776 | 39 | シーリング | 16畳以上 | 1（昼光色・昼白色・白色） | パナソニック株式会社 | スタンダードシリーズ | HH-CD2033A | 162.2
13617 | 40 | シーリング | 16畳以上 | 1（昼光色・昼白色・白色） | パナソニック株式会社 | スタンダードシリーズ | HH-CG1833A | 160.3
13798 | 41 | シーリング | 16畳以上 | 1（昼光色・昼白色・白色） | パナソニック株式会社 | スタンダードシリーズ | HH-CE1839A | 160.3
14955 | 42 | シーリング | 16畳以上 | 1（昼光色・昼白色・白色） | パナソニック株式会社 | スタンダードシリーズ | HH-CF1839A | 160.3
14956 | 43 | シーリング | 16畳以上 | 1（昼光色・昼白色・白色） | パナソニック株式会社 | スタンダードシリーズ | HH-CF1833A | 160.3
15067 | 44 | シーリング | 16畳以上 | 1（昼光色・昼白色・白色） | パナソニック株式会社 | スタンダードシリーズ | HH-CE1833A | 160.3
12218 | 45 | シーリング | 16畳以上 | 1（昼光色・昼白色・白色） | パナソニック株式会社 | シーリングライト１８畳用調色 | LGC71120 | 160.3
12219 | 46 | シーリング | 16畳以上 | 1（昼光色・昼白色・白色） | パナソニック株式会社 | シーリングライト１８畳用調色 | LGC71121 | 160.3
12996 | 47 | シーリング | ～10畳 | 2（温白色・電球色） | パナソニック株式会社 | シーリングライト１０畳用温白色 | LGC4113V | 125.3
12584 | 48 | スポットライト | - | 1（昼光色・昼白色・白色） | オーデリック株式会社 | エクステリアスポットライト | OG254685 | 109.1
155 | 49 | スポットライト | - | 1（昼光色・昼白色・白色） | 瀧住電機工業株式会社 | LEDスポットライト | TDR20061SP | 96.3
13334 | 50 | スポットライト | - | 1（昼光色・昼白色・白色） | 大光電機株式会社 | ＬＥＤスポットライト | LZS-93053TBW | 61.3
13335 | 51 | スポットライト | - | 1（昼光色・昼白色・白色） | 大光電機株式会社 | ＬＥＤスポットライト | LZS-93053TWW | 61.3
13229 | 52 | スポットライト | - | 2（温白色・電球色） | 大光電機株式会社 | ＬＥＤスポットライト | LZS-92542LW | 93.5
13323 | 53 | スポットライト | - | 2（温白色・電球色） | 大光電機株式会社 | ＬＥＤスポットライト | LZS-92545LW | 93.5
834 | 54 | スポットライト | - | 2（温白色・電球色） | 大光電機株式会社 | ＬＥＤスポットライト | DOL-4017YB | 74.6
12582 | 55 | スポットライト | - | 2（温白色・電球色） | オーデリック株式会社 | エクステリアスポットライト | OG254344 | 100.4
12583 | 56 | スポットライト | - | 2（温白色・電球色） | オーデリック株式会社 | エクステリアスポットライト | OG254349 | 100.4
891 | 57 | その他施設用 | - | 1（昼光色・昼白色・白色） | 株式会社ホタルクス | 高天井用LED照明器具 | DRGE17H13S/N-PJX8 | 178.5
12872 | 58 | その他施設用 | - | 1（昼光色・昼白色・白色） | 株式会社ホタルクス | LED一体型ベース照明(Nuシリーズ) | MVB4103/52N5-N8 | 163.5
13238 | 59 | その他施設用 | - | 1（昼光色・昼白色・白色） | 株式会社ホタルクス | LED一体型ベース照明(Nuシリーズ) | MMDB4101/52N5-N8 | 163.5
13240 | 60 | その他施設用 | - | 1（昼光色・昼白色・白色） | 株式会社ホタルクス | LED一体型ベース照明(Nuシリーズ) | MVDB4104/52N5-N8 | 163.5
13241 | 61 | その他施設用 | - | 1（昼光色・昼白色・白色） | 株式会社ホタルクス | LED一体型ベース照明(Nuシリーズ) | MVDB4103/52N5-N8 | 163.5
12614 | 62 | その他施設用 | - | 1（昼光色・昼白色・白色） | オーデリック株式会社 | 高天井用照明 | XL501047BC | 163.2
12615 | 63 | その他施設用 | - | 1（昼光色・昼白色・白色） | オーデリック株式会社 | 高天井用照明 | XL501047 | 163.2
7189 | 64 | その他施設用 | - | 2（温白色・電球色） | パナソニック株式会社 | ｓＢ高光束Ｌ１２００白３５Ｋ非調光配ダク | NNN56052LE1 | 148
7190 | 65 | その他施設用 | - | 2（温白色・電球色） | パナソニック株式会社 | ｓＢ高光束Ｌ１２００白３０Ｋ非調光配ダク | NNN56053LE1 | 144.7
7181 | 66 | その他施設用 | - | 2（温白色・電球色） | パナソニック株式会社 | ｓＢ低光束Ｌ１２００白３５Ｋ非調光配ダク | NNN55052LE1 | 143.3
4946 | 67 | ダウンライト | - | 1（昼光色・昼白色・白色） | パナソニック株式会社 | ＤＬ１０００形Φ１５０拡散５０Ｋ | XND9069WNLJ9 | 150.8
11274 | 68 | ダウンライト | - | 1（昼光色・昼白色・白色） | パナソニック株式会社 | ＤＬ１０００形Φ１５０拡散５０Ｋ | XND9069WNDD9 | 150.8
2472 | 69 | ダウンライト | - | 1（昼光色・昼白色・白色） | パナソニック株式会社 | ＤＬ１００形Φ８５拡散５０Ｋ白 | XND1019WNLE9 | 150.7
2473 | 70 | ダウンライト | - | 1（昼光色・昼白色・白色） | パナソニック株式会社 | ＤＬ１００形Φ８５拡散５０Ｋ白 | XND1019WNLJ9 | 150.7
5098 | 71 | ダウンライト | - | 1（昼光色・昼白色・白色） | パナソニック株式会社 | ＤＬ１０００形Φ２５０拡散５０Ｋ | XND9097SNLJ9 | 150.5
11278 | 72 | ダウンライト | - | 1（昼光色・昼白色・白色） | パナソニック株式会社 | ＤＬ１０００形Φ２５０拡散５０Ｋ | XND9097SNDD9 | 150.5
2475 | 73 | ダウンライト | - | 2（温白色・電球色） | パナソニック株式会社 | ＤＬ１００形Φ８５拡散３５Ｋ白 | XND1019WVLE9 | 147.8
2476 | 74 | ダウンライト | - | 2（温白色・電球色） | パナソニック株式会社 | ＤＬ１００形Φ８５拡散３５Ｋ白 | XND1019WVLJ9 | 147.8
4948 | 75 | ダウンライト | - | 2（温白色・電球色） | パナソニック株式会社 | ＤＬ１０００形Φ１５０拡散３５Ｋ | XND9069WVLJ9 | 147.6
5100 | 76 | ダウンライト | - | 2（温白色・電球色） | パナソニック株式会社 | ＤＬ１０００形Φ２５０拡散３５Ｋ | XND9097SVLJ9 | 147.1
13102 | 77 | ブラケット | - | 1（昼光色・昼白色・白色） | 瀧住電機工業株式会社 | LED多目的灯 | TF26045D | 129.5
13384 | 78 | ブラケット | - | 1（昼光色・昼白色・白色） | 瀧住電機工業株式会社 | LED多目的灯 | TF26042D | 129.5
264 | 79 | ブラケット | - | 1（昼光色・昼白色・白色） | 瀧住電機工業株式会社 | LED多目的灯 | TF22005D | 125.7
12444 | 80 | ブラケット | - | 2（温白色・電球色） | パナソニック株式会社 | ＬＥＤブラケット直管３２形×２温白色 | LGB81774LE1 | 115.5
11372 | 81 | ブラケット | - | 2（温白色・電球色） | スワン電器株式会社 | LED浴室灯 | SWL-127 | 100
14257 | 82 | ブラケット | - | 1（昼光色・昼白色・白色） | 瀧住電機工業株式会社 | LED多目的灯 | TF24021D | 129.5
12443 | 83 | ブラケット | - | 1（昼光色・昼白色・白色） | パナソニック株式会社 | ＬＥＤブラケット直管３２形×２昼白色 | LGB81773LE1 | 127.5
13103 | 84 | ブラケット | - | 1（昼光色・昼白色・白色） | 瀧住電機工業株式会社 | LED多目的灯 | TF26025D | 127.5
13385 | 85 | ブラケット | - | 1（昼光色・昼白色・白色） | 瀧住電機工業株式会社 | LED多目的灯 | TF26021D | 127.5
12445 | 86 | ブラケット | - | 2（温白色・電球色） | パナソニック株式会社 | ＬＥＤブラケット直管３２形×２電球色 | LGB81775LE1 | 108.4
11371 | 87 | ブラケット | - | 2（温白色・電球色） | スワン電器株式会社 | LED浴室灯 | SWL-128 | 100
55 | 88 | フロアライト | - | 1（昼光色・昼白色・白色） | ギガテック株式会社 | ー | GT-BT600-8WH | 137.5
56 | 89 | フロアライト | - | 1（昼光色・昼白色・白色） | ギガテック株式会社 | ー | GT-BT1200-16WH | 137.5
13903 | 90 | フロアライト | - | 1（昼光色・昼白色・白色） | 株式会社ドウシシャ | LEDテーブルライト | TN-TB-WH25 | 113.3
12853 | 91 | フロアライト | - | 1（昼光色・昼白色・白色） | パナソニック株式会社 | ＬＥＤベースライト直管３２形昼白色 | LGB52110LE1 | 108.6
11450 | 92 | フロアライト | - | 2（温白色・電球色） | パナソニック株式会社 | ＬＥＤスタンド６０形温白色 | SC439W | 102.1
11453 | 93 | フロアライト | - | 2（温白色・電球色） | パナソニック株式会社 | ＬＥＤフロアスタンド６０形温白色 | SF919B | 102.1
11454 | 94 | フロアライト | - | 2（温白色・電球色） | パナソニック株式会社 | ＬＥＤフロアスタンド６０形温白色 | SF919W | 102.1
11585 | 95 | フロアライト | - | 2（温白色・電球色） | パナソニック株式会社 | ＬＥＤスタンド６０形温白色 | SC439B | 102.1
11451 | 96 | フロアライト | - | 2（温白色・電球色） | パナソニック株式会社 | ＬＥＤフロアスタンド６０形電球色 | SF918B | 100
11452 | 97 | フロアライト | - | 2（温白色・電球色） | パナソニック株式会社 | ＬＥＤフロアスタンド６０形電球色 | SF918W | 100
11583 | 98 | フロアライト | - | 2（温白色・電球色） | パナソニック株式会社 | ＬＥＤスタンド６０形電球色 | SC438B | 100
11584 | 99 | フロアライト | - | 2（温白色・電球色） | パナソニック株式会社 | ＬＥＤスタンド６０形電球色 | SC438W | 100
14915 | 100 | フロアライト | - | 2（温白色・電球色） | パナソニック株式会社 | LEDフロアライト | HH-XSF0002L | 68.8
13510 | 101 | ペンダント | ～8畳 | 1（昼光色・昼白色・白色） | 瀧住電機工業株式会社 | LEDペンダント | SPV-8KN | 156.6
12729 | 102 | ペンダント | ～8畳 | 1（昼光色・昼白色・白色） | 瀧住電機工業株式会社 | LEDリモコンペンダント | RVR86040 | 152.8
13107 | 103 | ペンダント | ～8畳 | 1（昼光色・昼白色・白色） | 瀧住電機工業株式会社 | LEDリモコンペンダント | RVR86027 | 152.8
13127 | 104 | ペンダント | ～8畳 | 1（昼光色・昼白色・白色） | 瀧住電機工業株式会社 | LEDリモコンペンダント | RVR08185EY | 152.8
13389 | 105 | ペンダント | ～8畳 | 1（昼光色・昼白色・白色） | 瀧住電機工業株式会社 | LEDリモコンペンダント | RVR86021 | 152.8
13691 | 106 | ペンダント | ～8畳 | 1（昼光色・昼白色・白色） | 瀧住電機工業株式会社 | LEDリモコンペンダント | RVR89100 | 152.8
14612 | 107 | ペンダント | ～8畳 | 2（温白色・電球色） | アイリスオーヤマ株式会社 | ペンダントライト | PL5L-E17PTNC | 150
14613 | 108 | ペンダント | ～8畳 | 2（温白色・電球色） | アイリスオーヤマ株式会社 | ペンダントライト | PL5L-E17PTN | 150
14614 | 109 | ペンダント | ～8畳 | 2（温白色・電球色） | アイリスオーヤマ株式会社 | ペンダントライト | PL5L-E17PI | 150
14615 | 110 | ペンダント | ～8畳 | 2（温白色・電球色） | アイリスオーヤマ株式会社 | ペンダントライト | PL5L-E17PL | 150
14620 | 111 | ペンダント | ～8畳 | 2（温白色・電球色） | アイリスオーヤマ株式会社 | ペンダントライト | PL5L-E17LU | 150
14633 | 112 | ペンダント | ～8畳 | 2（温白色・電球色） | アイリスオーヤマ株式会社 | ペンダントライト | PL5L-E17CG1 | 150
14639 | 113 | ペンダント | ～8畳 | 2（温白色・電球色） | アイリスオーヤマ株式会社 | ペンダントライト | PL5L-E17PE1-B | 150
14640 | 114 | ペンダント | ～8畳 | 2（温白色・電球色） | アイリスオーヤマ株式会社 | ペンダントライト | PL5L-E17PE1-R | 150
14641 | 115 | ペンダント | ～8畳 | 2（温白色・電球色） | アイリスオーヤマ株式会社 | ペンダントライト | PL5L-E17PE1-L | 150
14642 | 116 | ペンダント | ～8畳 | 2（温白色・電球色） | アイリスオーヤマ株式会社 | ペンダントライト | PL5L-E17PE1-T | 150
14643 | 117 | ペンダント | ～8畳 | 2（温白色・電球色） | アイリスオーヤマ株式会社 | ペンダントライト | PL5L-E17PE1-W | 150
13582 | 118 | ペンダント | ～8畳 | 2（温白色・電球色） | 瀧住電機工業株式会社 | URBAN STYLE | GL5012CH | 138.5
14003 | 119 | ペンダント | ～8畳 | 2（温白色・電球色） | 瀧住電機工業株式会社 | LEDペンダント | GL3040RP | 138.5
14012 | 120 | ペンダント | ～8畳 | 2（温白色・電球色） | 瀧住電機工業株式会社 | LEDペンダント | GL1159BCH | 138.5
14014 | 121 | ペンダント | ～8畳 | 2（温白色・電球色） | 瀧住電機工業株式会社 | LEDペンダント | GL1157P | 138.5
14024 | 122 | ペンダント | ～8畳 | 2（温白色・電球色） | 瀧住電機工業株式会社 | LEDペンダント | GL1136P | 138.5
14035 | 123 | ペンダント | ～8畳 | 2（温白色・電球色） | 瀧住電機工業株式会社 | LEDペンダント | GL1119P | 138.5
14052 | 124 | ペンダント | ～8畳 | 2（温白色・電球色） | 瀧住電機工業株式会社 | LEDペンダント | GL1090PRE | 138.5
14053 | 125 | ペンダント | ～8畳 | 2（温白色・電球色） | 瀧住電機工業株式会社 | LEDペンダント | GL1090PBL | 138.5
14054 | 126 | ペンダント | ～8畳 | 2（温白色・電球色） | 瀧住電機工業株式会社 | LEDペンダント | GL1090PBK | 138.5
14055 | 127 | ペンダント | ～8畳 | 2（温白色・電球色） | 瀧住電機工業株式会社 | LEDペンダント | GL1089P | 138.5
14056 | 128 | ペンダント | ～8畳 | 2（温白色・電球色） | 瀧住電機工業株式会社 | LEDペンダント | GL1079P | 138.5
14057 | 129 | ペンダント | ～8畳 | 2（温白色・電球色） | 瀧住電機工業株式会社 | LEDペンダント | GL1078P | 138.5
14058 | 130 | ペンダント | ～8畳 | 2（温白色・電球色） | 瀧住電機工業株式会社 | LEDペンダント | GL1077P | 138.5
14098 | 131 | ペンダント | ～8畳 | 2（温白色・電球色） | 瀧住電機工業株式会社 | LEDペンダント | GL1076P | 138.5
14099 | 132 | ペンダント | ～8畳 | 2（温白色・電球色） | 瀧住電機工業株式会社 | LEDペンダント | GL1141P | 138.5
11374 | 133 | ペンダント | ～8畳 | 2（温白色・電球色） | スワン電器株式会社 | LEDペンダント | PE-313GR | 136.3
11375 | 134 | ペンダント | ～8畳 | 2（温白色・電球色） | スワン電器株式会社 | LEDペンダント | PE-313CL | 136.3
13997 | 135 | ペンダント | ～10畳 | 2（温白色・電球色） | 瀧住電機工業株式会社 | LEDペンダント | GL5009PCH | 112.5
1446 | 136 | ペンダント | ～10畳 | 2（温白色・電球色） | パナソニック株式会社 | ＬＥＤペンダント５５０形 拡散 ３５Ｋ | NNN17512KLE9 | 102.3
1449 | 137 | ペンダント | ～10畳 | 2（温白色・電球色） | パナソニック株式会社 | ＬＥＤペンダント５５０形 拡散 ３０Ｋ | NNN17513KLE9 | 97.2
13609 | 138 | ペンダント | ～12畳 | 1（昼光色・昼白色・白色） | 瀧住電機工業株式会社 | LED音声ペンダント | ROV12171 | 145.8
13124 | 139 | ペンダント | ～12畳 | 1（昼光色・昼白色・白色） | 瀧住電機工業株式会社 | LEDリモコンペンダント | RVR12185EY | 144.5
12734 | 140 | ペンダント | ～14畳 | 1（昼光色・昼白色・白色） | 瀧住電機工業株式会社 | LEDリモコンペンダント | RVNR14636 | 131.9
15166 | 141 | ペンダント | ～14畳 | 1（昼光色・昼白色・白色） | 瀧住電機工業株式会社 | LEDリモコンペンダント | RVNR14909BW | 131.9
15167 | 142 | ペンダント | ～14畳 | 1（昼光色・昼白色・白色） | 瀧住電機工業株式会社 | LEDリモコンペンダント | EVR14701 | 131.9
15168 | 143 | ペンダント | ～14畳 | 1（昼光色・昼白色・白色） | 瀧住電機工業株式会社 | LEDリモコンペンダント | TNVR14532 | 131.9
1444 | 144 | ペンダント | ～14畳 | 2（温白色・電球色） | パナソニック株式会社 | ＬＥＤペンダント５５０形 拡散 ３５Ｋ | NNN17512KLE9 | 122.7
1445 | 145 | ペンダント | ～14畳 | 2（温白色・電球色） | パナソニック株式会社 | ＬＥＤペンダント５５０形 拡散 ３５Ｋ | NNN17512KLE9 | 122.7
1447 | 146 | ペンダント | ～14畳 | 2（温白色・電球色） | パナソニック株式会社 | ＬＥＤペンダント５５０形 拡散 ３０Ｋ | NNN17513KLE9 | 116.8
1448 | 147 | ペンダント | ～14畳 | 2（温白色・電球色） | パナソニック株式会社 | ＬＥＤペンダント５５０形 拡散 ３０Ｋ | NNN17513KLE9 | 116.7
126 | 148 | ペンダント | 16畳以上 | 1（昼光色・昼白色・白色） | 吉井電機株式会社 | Abitelax ＬＥＤ 1８畳用シーリング 調光 チャンネル切替 スライドスイッチ | ＡＬＣ－Ｓ１８ | 150
13895 | 149 | ペンダント | ～10畳 | 1（昼光色・昼白色・白色） | 瀧住電機工業株式会社 | LEDペンダント | RV10994 | 145.4
13697 | 150 | ペンダント | ～8畳 | 1（昼光色・昼白色・白色） | 瀧住電機工業株式会社 | LEDリモコンペンダント | RVR89098DY | 152.8
13762 | 151 | ペンダント | ～10畳 | 1（昼光色・昼白色・白色） | 瀧住電機工業株式会社 | LEDペンダント | RV10936AY | 144.3
15192 | 152 | ペンダント | ～8畳 | 1（昼光色・昼白色・白色） | 瀧住電機工業株式会社 | LEDリモコンペンダント | RVR89069CY | 152.8
15254 | 153 | ペンダント | ～10畳 | 1（昼光色・昼白色・白色） | 瀧住電機工業株式会社 | LEDペンダント | RV10905 | 143.4
13120 | 154 | ペンダント | ～14畳 | 1（昼光色・昼白色・白色） | 瀧住電機工業株式会社 | LEDリモコンペンダント | RVR14188EW | 145.3
15195 | 155 | ペンダント | ～8畳 | 1（昼光色・昼白色・白色） | 瀧住電機工業株式会社 | LEDリモコンペンダント | RVR89055 | 152.8
15257 | 156 | ペンダント | ～10畳 | 1（昼光色・昼白色・白色） | 瀧住電機工業株式会社 | LEDペンダント | RV10061 | 143.4
13254 | 157 | ペンダント | ～14畳 | 1（昼光色・昼白色・白色） | 瀧住電機工業株式会社 | LEDリモコンペンダント | TRVR14546 | 145.3
15196 | 158 | ペンダント | ～8畳 | 1（昼光色・昼白色・白色） | 瀧住電機工業株式会社 | LEDリモコンペンダント | RVR89054 | 152.8
15241 | 159 | ペンダント | ～14畳 | 1（昼光色・昼白色・白色） | 瀧住電機工業株式会社 | LEDペンダント | RV14073 | 134.5
15197 | 160 | ペンダント | ～8畳 | 1（昼光色・昼白色・白色） | 瀧住電機工業株式会社 | LEDリモコンペンダント | RVR89053 | 152.8
12733 | 161 | ペンダント | ～14畳 | 1（昼光色・昼白色・白色） | 瀧住電機工業株式会社 | LEDリモコンペンダント | RVNR14638 | 131.9
15199 | 162 | ペンダント | ～8畳 | 1（昼光色・昼白色・白色） | 瀧住電機工業株式会社 | LEDリモコンペンダント | RVR89051 | 152.8
15203 | 163 | ペンダント | ～8畳 | 1（昼光色・昼白色・白色） | 瀧住電機工業株式会社 | LEDリモコンペンダント | RVR87029 | 152.8
13551 | 164 | ペンダント | ～12畳 | 1（昼光色・昼白色・白色） | 瀧住電機工業株式会社 | LED音声ペンダント | TROV12576 | 142.8
15211 | 165 | ペンダント | ～8畳 | 1（昼光色・昼白色・白色） | 瀧住電機工業株式会社 | LEDリモコンペンダント | RVR80115 | 152.8
15215 | 166 | ペンダント | ～8畳 | 1（昼光色・昼白色・白色） | 瀧住電機工業株式会社 | LEDリモコンペンダント | RVR80104 | 152.8
13607 | 167 | ペンダント | ～12畳 | 1（昼光色・昼白色・白色） | 瀧住電機工業株式会社 | LED音声ペンダント | ROV12172 | 142.8
15216 | 168 | ペンダント | ～8畳 | 1（昼光色・昼白色・白色） | 瀧住電機工業株式会社 | LEDリモコンペンダント | RVR80103 | 152.8
15219 | 169 | ペンダント | ～8畳 | 1（昼光色・昼白色・白色） | 瀧住電機工業株式会社 | LEDリモコンペンダント | RVR80100 | 152.8
15220 | 170 | ペンダント | ～8畳 | 1（昼光色・昼白色・白色） | 瀧住電機工業株式会社 | LEDリモコンペンダント | RVR80099 | 152.8
12731 | 171 | ペンダント | ～8畳 | 1（昼光色・昼白色・白色） | 瀧住電機工業株式会社 | LEDリモコンペンダント | RVR66040 | 150.9
13111 | 172 | ペンダント | ～8畳 | 1（昼光色・昼白色・白色） | 瀧住電機工業株式会社 | LEDリモコンペンダント | RVR66027 | 150.9
13393 | 173 | ペンダント | ～8畳 | 1（昼光色・昼白色・白色） | 瀧住電機工業株式会社 | LEDリモコンペンダント | RVR66021 | 150.9
13684 | 174 | ペンダント | ～8畳 | 1（昼光色・昼白色・白色） | 瀧住電機工業株式会社 | LEDリモコンペンダント | RVR67042 | 150.9
13693 | 175 | ペンダント | ～8畳 | 1（昼光色・昼白色・白色） | 瀧住電機工業株式会社 | LEDリモコンペンダント | RVR69100 | 150.9
13674 | 176 | ペンダント | ～12畳 | 1（昼光色・昼白色・白色） | 瀧住電機工業株式会社 | LED音声ペンダント | ROV12742 | 142.8
1614 | 177 | ペンダント | 16畳以上 | 1（昼光色・昼白色・白色） | パナソニック株式会社 | ＬＥＤペンダント７５０形 拡散 ５０Ｋ | NNN17700KLE9 | 139.5
1615 | 178 | ペンダント | 16畳以上 | 1（昼光色・昼白色・白色） | パナソニック株式会社 | ＬＥＤペンダント７５０形 拡散 ５０Ｋ | NNN17700KLE9 | 137.8
15225 | 179 | ペンダント | ～8畳 | 1（昼光色・昼白色・白色） | 瀧住電機工業株式会社 | LEDリモコンペンダント | RVR69069CY | 150.9
15227 | 180 | ペンダント | ～8畳 | 1（昼光色・昼白色・白色） | 瀧住電機工業株式会社 | LEDリモコンペンダント | RVR69053 | 150.9
15233 | 181 | ペンダント | ～8畳 | 1（昼光色・昼白色・白色） | 瀧住電機工業株式会社 | LEDリモコンペンダント | RVR60100 | 150.9
15234 | 182 | ペンダント | ～8畳 | 1（昼光色・昼白色・白色） | 瀧住電機工業株式会社 | LEDリモコンペンダント | RVR60099 | 150.9
14629 | 183 | ペンダント | ～8畳 | 2（温白色・電球色） | アイリスオーヤマ株式会社 | ペンダントライト | PL5L-E17CG1-D | 150
14630 | 184 | ペンダント | ～8畳 | 2（温白色・電球色） | アイリスオーヤマ株式会社 | ペンダントライト | PL5L-E17CG1-G | 150
14631 | 185 | ペンダント | ～8畳 | 2（温白色・電球色） | アイリスオーヤマ株式会社 | ペンダントライト | PL5L-E17CG1-T | 150
14632 | 186 | ペンダント | ～8畳 | 2（温白色・電球色） | アイリスオーヤマ株式会社 | ペンダントライト | PL5L-E17CG1-W | 150

## 03_電球
2024年度環境省LD-Tech その他のCO2削減に係る最高性能を有する製品一覧 【電球】
| No. | 区分 | 区分名（光源色） | メーカーまたはブランド | 製品愛称 | 機種名（型番） | エネルギー消費効率 (lm/W)
マスターシート内の管理ID
2 | 1 | 電球20形相当（170lm～） | 1（昼光色・昼白色・白色） | 株式会社オーム電機 | LEDランプ | LDA2N-G AG59 | 136.8
3 | 2 | 電球20形相当（170lm～） | 1（昼光色・昼白色・白色） | 株式会社オーム電機 | LEDランプ | LDA2D-G AG59 | 136.8
168 | 3 | 電球20形相当（170lm～） | 1（昼光色・昼白色・白色） | 株式会社オーム電機 | LEDランプ | LDA2D-G AG29 | 132.5
169 | 4 | 電球20形相当（170lm～） | 1（昼光色・昼白色・白色） | 株式会社オーム電機 | LEDランプ | LDA2N-G AG29 | 126
486 | 5 | 電球20形相当（170lm～） | 1（昼光色・昼白色・白色） | 株式会社オーム電機 | LEDランプ | LDA2D-G AG27 | 132.5
487 | 6 | 電球20形相当（170lm～） | 1（昼光色・昼白色・白色） | 株式会社オーム電機 | LEDランプ | LDA2N-G AG27 | 126
1 | 7 | 電球20形相当（170lm～） | 2（温白色・電球色） | 株式会社オーム電機 | LEDランプ | LDA2L-G AG59 | 131.5
170 | 8 | 電球20形相当（170lm～） | 2（温白色・電球色） | 株式会社オーム電機 | LEDランプ | LDA2L-G AG29 | 129
488 | 9 | 電球20形相当（170lm～） | 2（温白色・電球色） | 株式会社オーム電機 | LEDランプ | LDA2L-G AG27 | 129
608 | 10 | 電球20形相当（170lm～） | 2（温白色・電球色） | アイリスオーヤマ株式会社 | LEDランプ | LDG2L-G-FC | 104.5
366 | 11 | 電球30形相当（325lm～） | 1（昼光色・昼白色・白色） | 株式会社オーム電機 | LEDランプ | LDA3D-G AG６ | 121.7
398 | 12 | 電球30形相当（325lm～） | 1（昼光色・昼白色・白色） | 株式会社オーム電機 | LEDランプ | LDA3N-G AG52 | 134.6
399 | 13 | 電球30形相当（325lm～） | 1（昼光色・昼白色・白色） | 株式会社オーム電機 | LEDランプ | LDA3D-G AG52 | 134.6
562 | 14 | 電球30形相当（325lm～） | 1（昼光色・昼白色・白色） | パナソニック株式会社 | LEDランプ | LDG4D-G/95/W | 122.8
563 | 15 | 電球30形相当（325lm～） | 1（昼光色・昼白色・白色） | パナソニック株式会社 | LEDランプ | LDG4D-G/70/W | 122.8
90 | 16 | 電球30形相当（325lm～） | 2（温白色・電球色） | 株式会社ニトリ | LEDフィラメント球 | LEE-ST64U 50 | 140.6
91 | 17 | 電球30形相当（325lm～） | 2（温白色・電球色） | 株式会社ニトリ | LEDフィラメント球 | LEE-ST64U 30 | 140.6
120 | 18 | 電球30形相当（325lm～） | 2（温白色・電球色） | 株式会社ニトリ | LEDフィラメント球 | YN-A60C 3.5W | 137.1
397 | 19 | 電球30形相当（325lm～） | 2（温白色・電球色） | 株式会社オーム電機 | LEDランプ | LDA3L-G AG52 | 126.9
38 | 20 | 電球40形相当（485lm～） | 1（昼光色・昼白色・白色） | 株式会社ドウシシャ | 省エネLED電球ルミナセーブ40形E26昼白色 | LSF-A40N | 194.4
106 | 21 | 電球40形相当（485lm～） | 1（昼光色・昼白色・白色） | 株式会社ニトリ | LED電球 E26 | LEE40WM-N | 155
131 | 22 | 電球40形相当（485lm～） | 1（昼光色・昼白色・白色） | 株式会社オーム電機 | LEDランプ | LDA4N-G AG58 2P | 143.1
140 | 23 | 電球40形相当（485lm～） | 1（昼光色・昼白色・白色） | 株式会社オーム電機 | LEDランプ | LDA4N-G AG58 | 143.1
43 | 24 | 電球40形相当（485lm～） | 2（温白色・電球色） | 株式会社ドウシシャ | 省エネLED電球ルミナセーブ40形E26電球色 | LSF-A40L | 187.6
92 | 25 | 電球40形相当（485lm～） | 2（温白色・電球色） | 株式会社ニトリ | LEDフィラメント球 | LEE-A60C 40 | 156.2
105 | 26 | 電球40形相当（485lm～） | 2（温白色・電球色） | 株式会社ニトリ | LED電球 E26 | LEE40WM-L | 142.5
49 | 27 | 電球50形相当（640lm～） | 1（昼光色・昼白色・白色） | LightBank株式会社 | 長寿命LED電球 タフらいと（E26） | LDT6N-G/T5 | 130
537 | 28 | 電球50形相当（640lm～） | 1（昼光色・昼白色・白色） | 株式会社オーム電機 | LEDランプ | LDG6D-G 7AG20 | 133.9
559 | 29 | 電球50形相当（640lm～） | 1（昼光色・昼白色・白色） | パナソニック株式会社 | LEDランプ | LDG6D-G/70/W | 127.1
89 | 30 | 電球50形相当（640lm～） | 2（温白色・電球色） | 株式会社ニトリ | LEDフィラメント球 | LEE-G95U 60 | 144
96 | 31 | 電球50形相当（640lm～） | 2（温白色・電球色） | 株式会社ニトリ | LED電球 E26 | LEE60WL-L | 128.8
382 | 32 | 電球50形相当（640lm～） | 2（温白色・電球色） | 株式会社オーム電機 | LEDランプ | LDG6L-G AG24 | 128.6
42 | 33 | 電球60形相当（810lm～） | 1（昼光色・昼白色・白色） | 株式会社ドウシシャ | 省エネLED電球ルミナセーブ60形E26昼白色 | LSF-A60N | 199.3
77 | 34 | 電球60形相当（810lm～） | 1（昼光色・昼白色・白色） | マクスゼン株式会社 | MAXZEN 60W LED電球 昼白色 | MLDA6N-G-06T1 | 144.8
99 | 35 | 電球60形相当（810lm～） | 1（昼光色・昼白色・白色） | 株式会社ニトリ | LED電球 E26 | LEE60WM-N | 155.3
41 | 36 | 電球60形相当（810lm～） | 2（温白色・電球色） | 株式会社ドウシシャ | 省エネLED電球ルミナセーブ60形E26電球色 | LSF-A60L | 186
78 | 37 | 電球60形相当（810lm～） | 2（温白色・電球色） | マクスゼン株式会社 | MAXZEN 60W LED電球 電球色 | MLDA6L-G-06T1 | 144.8
100 | 38 | 電球60形相当（810lm～） | 2（温白色・電球色） | 株式会社ニトリ | LED電球 E26 | LEE60WM-L | 141.5
377 | 39 | 電球80形相当（1160lm～） | 1（昼光色・昼白色・白色） | 株式会社オーム電機 | LEDランプ | LDG11D-G AG24 | 132.1
378 | 40 | 電球80形相当（1160lm～） | 1（昼光色・昼白色・白色） | 株式会社オーム電機 | LEDランプ | LDG11N-G AG24 | 132.1
541 | 41 | 電球80形相当（1160lm～） | 1（昼光色・昼白色・白色） | 株式会社オーム電機 | LEDランプ | LDG11D-G AS9 | 132.2
815 | 42 | 電球80形相当（1160lm～） | 1（昼光色・昼白色・白色） | 東芝ライテック株式会社 | T形LED電球80W形/300° | LDT11D-G/S/V1 | 133.3
816 | 43 | 電球80形相当（1160lm～） | 1（昼光色・昼白色・白色） | 東芝ライテック株式会社 | T形LED電球80W形/300° | LDT11N-G/S/V1 | 133.3
94 | 44 | 電球80形相当（1160lm～） | 2（温白色・電球色） | 株式会社ニトリ | LED電球 E26 | LEE100WL-L | 134.5
240 | 45 | 電球80形相当（1160lm～） | 2（温白色・電球色） | 株式会社オーム電機 | LEDランプ | LDA10L C6 | 147.8
817 | 46 | 電球80形相当（1160lm～） | 2（温白色・電球色） | 東芝ライテック株式会社 | T形LED電球80W形/300° | LDT11L-G/S/V1 | 133.3
40 | 47 | 電球100形相当（1520lm～） | 1（昼光色・昼白色・白色） | 株式会社ドウシシャ | 省エネLED電球ルミナセーブ100形E26昼白色 | LSF-A100N | 190.8
93 | 48 | 電球100形相当（1520lm～） | 1（昼光色・昼白色・白色） | 株式会社ニトリ | LED電球 E26 | LEE100WL-N | 150
97 | 49 | 電球100形相当（1520lm～） | 1（昼光色・昼白色・白色） | 株式会社ニトリ | LED電球 E26 | LEE100WM-N | 159.4
39 | 50 | 電球100形相当（1520lm～） | 2（温白色・電球色） | 株式会社ドウシシャ | 省エネLED電球ルミナセーブ100形E26電球色 | LSF-A100L | 186.3
241 | 51 | 電球100形相当（1520lm～） | 2（温白色・電球色） | 株式会社オーム電機 | LEDランプ | LDG10L C6 | 155.8
243 | 52 | 電球100形相当（1520lm～） | 2（温白色・電球色） | 株式会社オーム電機 | LEDランプ | LDG10L/D C6 | 152.9
20 | 53 | 小型電球25形相当（230lm～） | 1（昼光色・昼白色・白色） | 株式会社オーム電機 | LEDランプ | LDA2N-G-E17 IS53 | 147.3
21 | 54 | 小型電球25形相当（230lm～） | 1（昼光色・昼白色・白色） | 株式会社オーム電機 | LEDランプ | LDA2D-G-E17 IS53 | 147.3
107 | 55 | 小型電球25形相当（230lm～） | 1（昼光色・昼白色・白色） | 株式会社ニトリ | LED電球 E17 | LEE25WS-N | 152.3
233 | 56 | 小型電球25形相当（230lm～） | 1（昼光色・昼白色・白色） | 株式会社オーム電機 | LEDランプ | LDA2N-E17 C6/PS35 | 153.5
19 | 57 | 小型電球25形相当（230lm～） | 2（温白色・電球色） | 株式会社オーム電機 | LEDランプ | LDA2L-G-E17 IS53 | 136.8
232 | 58 | 小型電球25形相当（230lm～） | 2（温白色・電球色） | 株式会社オーム電機 | LEDランプ | LDA2L-E17 C6/PS35 | 140
657 | 59 | 小型電球25形相当（230lm～） | 2（温白色・電球色） | アイリスオーヤマ株式会社 | LEDランプ | LDC2L-G-E17-FW | 135.2
659 | 60 | 小型電球25形相当（230lm～） | 2（温白色・電球色） | アイリスオーヤマ株式会社 | LEDランプ | LDC2L-G-E17-FC | 135.2
102 | 61 | 小型電球40形相当（440lm~) | 1（昼光色・昼白色・白色） | 株式会社ニトリ | LED電球 E17 | LEE40WS-N | 142.8
235 | 62 | 小型電球40形相当（440lm~) | 1（昼光色・昼白色・白色） | 株式会社オーム電機 | LEDランプ | LDA4N-E17 C6/PS35 | 141.6
654 | 63 | 小型電球40形相当（440lm~) | 1（昼光色・昼白色・白色） | アイリスオーヤマ株式会社 | LEDランプ | LDC3N-G-E17-FW | 140.6
656 | 64 | 小型電球40形相当（440lm~) | 1（昼光色・昼白色・白色） | アイリスオーヤマ株式会社 | LEDランプ | LDC3N-G-E17-FC | 140.6
22 | 65 | 小型電球40形相当（440lm~) | 2（温白色・電球色） | 株式会社オーム電機 | LEDランプ | LDA4L-G-E17 IS53 | 133.3
28 | 66 | 小型電球40形相当（440lm~) | 2（温白色・電球色） | 株式会社オーム電機 | LEDランプ | LDA4L-G-E17 IS53 2P | 133.3
88 | 67 | 小型電球40形相当（440lm~) | 2（温白色・電球色） | 株式会社ニトリ | LEDフィラメント球 | E17ミニキュウ40 | 133.9
653 | 68 | 小型電球40形相当（440lm~) | 2（温白色・電球色） | アイリスオーヤマ株式会社 | LEDランプ | LDC3L-G-E17-FW | 140.6
655 | 69 | 小型電球40形相当（440lm~) | 2（温白色・電球色） | アイリスオーヤマ株式会社 | LEDランプ | LDC3L-G-E17-FC | 140.6
26 | 70 | 小型電球60形相当(760lm～） | 1（昼光色・昼白色・白色） | 株式会社オーム電機 | LEDランプ | LDA6N-G-E17 IS53 | 144
27 | 71 | 小型電球60形相当(760lm～） | 1（昼光色・昼白色・白色） | 株式会社オーム電機 | LEDランプ | LDA6D-G-E17 IS53 | 144
32 | 72 | 小型電球60形相当(760lm～） | 1（昼光色・昼白色・白色） | 株式会社オーム電機 | LEDランプ | LDA6N-G-E17 IS53 2P | 144
33 | 73 | 小型電球60形相当(760lm～） | 1（昼光色・昼白色・白色） | 株式会社オーム電機 | LEDランプ | LDA6D-G-E17 IS53 2P | 144
104 | 74 | 小型電球60形相当(760lm～） | 1（昼光色・昼白色・白色） | 株式会社ニトリ | LED電球 E17 | LEE60WS-N | 146.6
306 | 75 | 小型電球60形相当(760lm～） | 1（昼光色・昼白色・白色） | PortTech | LED電球E17 60w形 | PA60N17 | 145.7
419 | 76 | 小型電球60形相当(760lm～） | 1（昼光色・昼白色・白色） | 株式会社ドウシシャ | LED60W小型広配光型電球 | EG-A60GMNN | 145.7
25 | 77 | 小型電球60形相当(760lm～） | 2（温白色・電球色） | 株式会社オーム電機 | LEDランプ | LDA6L-G-E17 IS53 | 140.6
31 | 78 | 小型電球60形相当(760lm～） | 2（温白色・電球色） | 株式会社オーム電機 | LEDランプ | LDA6L-G-E17 IS53 2P | 140.6
101 | 79 | 小型電球60形相当(760lm～） | 2（温白色・電球色） | 株式会社ニトリ | LED電球 E17 | LEE60WS-L | 131.6
453 | 80 | 小型電球60形相当(760lm～） | 2（温白色・電球色） | 株式会社オーム電機 | LEDランプ | LDA6L-G-E17 IH22 | 132
82 | 81 | 小型電球50形相当（600lm～） | 1（昼光色・昼白色・白色） | 東芝ライテック株式会社 | E17LED電球60W形/180° | LDA5D-G-E17/DSK50V1 | 115.3
53 | 82 | 小型電球50形相当（600lm～） | 2（温白色・電球色） | LightBank株式会社 | 長寿命LED電球 タフらいと (ミニクリプトン)E17 | KKE17Q06LJW/L600NB | 100
81 | 83 | 小型電球50形相当（600lm～） | 2（温白色・電球色） | 東芝ライテック株式会社 | E17LED電球60W形/180° | LDA5L-G-E17/DSK50V1 | 115.3

## 04_交流電動機
2024年度環境省LD-Tech その他のCO2削減に係る最高性能を有する製品一覧 【交流電動機】
| No. | 区分 |  |  | メーカー | 製品愛称 | 機種名（型番） | 出力 | エネルギー消費効率 （ % ）
マスターシート内の管理ID |  | 定格周波数（Hz） | 定格出力 | 極数
1 | 1 | 60 | 0.75キロワット以上0.925キロワット未満 | 2極 | 株式会社日立産機システム | ザ・モートルNeo100 Premium | TFO-LK（0.75kW、220V、60Hz） | 0.75kW | 86.2
2 | 2 | 60 | 0.75キロワット以上0.925キロワット未満 | 2極 | 三菱電機株式会社 | スーパーラインプレミアムシリーズ SF-PR形 | SF-PR | 0.75kW | 83.8
3 | 3 | 60 | 0.75キロワット以上0.925キロワット未満 | 2極 | 東芝産業機器システム株式会社 | プレミアムゴールドモートル | 2極(IE3)0.75kw220V60Hz | 0.75kW | 83.2
4 | 4 | 60 | 0.925キロワット以上1.85キロワット未満 | 2極 | 三菱電機株式会社 | スーパーラインプレミアムシリーズ SF-PR形 | SF-PR | 1.5kW | 90.2
5 | 5 | 60 | 0.925キロワット以上1.85キロワット未満 | 2極 | 株式会社日立産機システム | ザ・モートルNeo100 Premium | TFO-LK（1.5kW、220V、60Hz） | 1.5kW | 88.3
7 | 6 | 60 | 0.925キロワット以上1.85キロワット未満 | 2極 | 東芝産業機器システム株式会社 | プレミアムゴールドモートル | 2極(IE3)1.5kw220V60Hz | 1.5kW | 86.4
9 | 7 | 60 | 1.85キロワット以上4.6キロワット未満 | 2極 | 三菱電機株式会社 | スーパーラインプレミアムシリーズ SF-PR形 | SF-PR | 3.7kW | 90.9
10 | 8 | 60 | 1.85キロワット以上4.6キロワット未満 | 2極 | 三菱電機株式会社 | スーパーラインプレミアムシリーズ SF-PR形 | SF-PR | 2.2kW | 90.8
11 | 9 | 60 | 1.85キロワット以上4.6キロワット未満 | 2極 | 東芝産業機器システム株式会社 | プレミアムゴールドモートル | KH3-FCKA21E他 | 3.7kW | 90
17 | 10 | 60 | 4.6キロワット以上9.25キロワット未満 | 2極 | 三菱電機株式会社 | スーパーラインプレミアムシリーズ SF-PR形 | SF-PR | 7.5kW | 92.4
18 | 11 | 60 | 4.6キロワット以上9.25キロワット未満 | 2極 | 株式会社日立産機システム | ザ・モートルNeo100 Premium | TFO-LK(220V60Hz) | 7.5kW | 92.3
19 | 12 | 60 | 4.6キロワット以上9.25キロワット未満 | 2極 | 三菱電機株式会社 | スーパーラインプレミアムシリーズ SF-PR形 | SF-PR | 5.5kW | 91.5
20 | 13 | 60 | 4.6キロワット以上9.25キロワット未満 | 2極 | 東芝産業機器システム株式会社 | プレミアムゴールドモートル | IKKH3-FCKA21E他 | 7.5kW | 91.5
25 | 14 | 60 | 9.25キロワット以上13キロワット未満 | 2極 | 株式会社日立産機システム | ザ・モートルNeo100 Premium | TFO-LK（11kW、220V、60Hz） | 11kW | 92.1
26 | 15 | 60 | 9.25キロワット以上13キロワット未満 | 2極 | 東芝産業機器システム株式会社 | プレミアムゴールドモートル | IKKH3-FCKA21E他 | 11kW | 92.1
27 | 16 | 60 | 9.25キロワット以上13キロワット未満 | 2極 | 三菱電機株式会社 | プレミアム効率モータ | SF-PR | 11kW | 92
29 | 17 | 60 | 13キロワット以上16.75キロワット未満 | 2極 | 株式会社日立産機システム | ザ・モートルNeo100 Premium | TFO-LK（15kW、220V、60Hz） | 15kW | 93.1
30 | 18 | 60 | 13キロワット以上16.75キロワット未満 | 2極 | 三菱電機株式会社 | スーパーラインプレミアムシリーズ SF-PR形 | SF-PR | 15kW | 92.8
31 | 19 | 60 | 13キロワット以上16.75キロワット未満 | 2極 | 東芝産業機器システム株式会社 | プレミアムゴールドモートル | TKKH3-FCKA21E他 | 15kW | 92.6
33 | 20 | 60 | 16.75キロワット以上26キロワット未満 | 2極 | 三菱電機株式会社 | スーパーラインプレミアムシリーズ SF-PR形 | SF-PR | 22kW | 93.8
34 | 21 | 60 | 16.75キロワット以上26キロワット未満 | 2極 | 三菱電機株式会社 | スーパーラインプレミアムシリーズ SF-PR形 | SF-PR | 18.5kW | 93.7
35 | 22 | 60 | 16.75キロワット以上26キロワット未満 | 2極 | 東芝産業機器システム株式会社 | プレミアムゴールドモートル | 2極(IE3)22kw220V60Hz | 22kW | 93.6
38 | 23 | 60 | 26キロワット以上33.5キロワット未満 | 2極 | 株式会社日立産機システム | ザ・モートルNeo100 Premium | TFO-LK（30kW、220V、60Hz） | 30kW | 94.1
39 | 24 | 60 | 26キロワット以上33.5キロワット未満 | 2極 | 三菱電機株式会社 | スーパーラインプレミアムシリーズ SF-PR形 | SF-PR | 30kW | 93.9
40 | 25 | 60 | 26キロワット以上33.5キロワット未満 | 2極 | 東芝産業機器システム株式会社 | プレミアムゴールドモートル | TKKH3-FCK21E他 | 30kW | 93.9
41 | 26 | 60 | 33.5キロワット以上41キロワット未満 | 2極 | 東芝産業機器システム株式会社 | プレミアムゴールドモートル | TKKH3-FCK21E他 | 37kW | 94
42 | 27 | 60 | 33.5キロワット以上41キロワット未満 | 2極 | 株式会社日立産機システム | ザ・モートルNeo100 Premium | TFO-LK(220V60Hz) | 37kW | 93.8
43 | 28 | 60 | 33.5キロワット以上41キロワット未満 | 2極 | 三菱電機株式会社 | スーパーラインプレミアムシリーズ SF-PR形 | SF-PR | 37kW | 93.8
44 | 29 | 60 | 41キロワット以上50キロワット未満 | 2極 | 株式会社日立産機システム | ザ・モートルNeo100 Premium | TFO-LK（45kW、220V、60Hz） | 45kW | 94.3
45 | 30 | 60 | 41キロワット以上50キロワット未満 | 2極 | 三菱電機株式会社 | スーパーラインプレミアムシリーズ SF-PR形 | SF-PR | 45kW | 94.3
46 | 31 | 60 | 41キロワット以上50キロワット未満 | 2極 | 東芝産業機器システム株式会社 | プレミアムゴールドモートル | TKKH3-FCK21E他 | 45kW | 94.2
47 | 32 | 60 | 50キロワット以上100キロワット未満 | 2極 | 東芝産業機器システム株式会社 | プレミアムゴールドモートル | 250MC | 90kW | 95.2
48 | 33 | 60 | 50キロワット以上100キロワット未満 | 2極 | 富士電機株式会社 | 富士低圧三相モータ プレミアム効率モータ | MLU1252 | 90kW | 95
49 | 34 | 60 | 50キロワット以上100キロワット未満 | 2極 | 東芝産業機器システム株式会社 | プレミアムゴールドモートル | 250SC | 75kW | 94.9
53 | 35 | 60 | 100キロワット以上130キロワット未満 | 2極 | 東芝産業機器システム株式会社 | プレミアムゴールドモートル | 280SC | 110kW | 96
54 | 36 | 60 | 100キロワット以上130キロワット未満 | 2極 | 株式会社日立産機システム | ザ・モートルNeo100 Premium | TFO-LK（110kW、440V、60Hz） | 110kW | 95.2
55 | 37 | 60 | 100キロワット以上130キロワット未満 | 2極 | 富士電機株式会社 | 富士低圧三相モータ プレミアム効率モータ | MLU1280 | 110kW | 95.2
56 | 38 | 60 | 130キロワット以上375キロワット以下 | 2極 | 株式会社日立産機システム | ザ・モートルNeo100 Premium | TFO-LK（132kW、440V、60Hz） | 132kW | 95.8
58 | 39 | 50 | 0.75キロワット | 2極 | 株式会社日立産機システム | ザ・モートルNeo100 Premium | TFO-LK（0.75kW、200V、50Hz） | 0.75kW | 83.9
59 | 40 | 50 | 0.75キロワット | 2極 | 三菱電機株式会社 | スーパーラインプレミアムシリーズ SF-PR形 | SF-PR | 0.75kW | 82.8
60 | 41 | 50 | 0.75キロワット | 2極 | 東芝産業機器システム株式会社 | プレミアムゴールドモートル | 2極(IE3)0.75kw200V50Hz | 0.75kW | 80.8
61 | 42 | 50 | 1.5キロワット | 2極 | 三菱電機株式会社 | スーパーラインプレミアムシリーズ SF-PR形 | SF-PR | 1.5kW | 89.4
63 | 43 | 50 | 1.5キロワット | 2極 | 株式会社日立産機システム | ザ・モートルNeo100 Premium | TFO-LK（1.5kW、200V、50Hz） | 1.5kW | 86.5
64 | 44 | 50 | 1.5キロワット | 2極 | 東芝産業機器システム株式会社 | プレミアムゴールドモートル | 2極(IE3)1.5kw200V50Hz | 1.5kW | 86.4
65 | 45 | 50 | 2.2キロワット | 2極 | 三菱電機株式会社 | スーパーラインプレミアムシリーズ SF-PR形 | SF-PR | 2.2kW | 89.5
67 | 46 | 50 | 2.2キロワット | 2極 | 東芝産業機器システム株式会社 | プレミアムゴールドモートル | IKH3-FCKA21E他 | 2.2kW | 87.3
68 | 47 | 50 | 2.2キロワット | 2極 | 株式会社日立産機システム | ザ・モートルNeo100 Premium | TFO-LK（2.2kW、200V、50Hz） | 2.2kW | 87.1
69 | 48 | 50 | 5.5キロワット | 2極 | 三菱電機株式会社 | スーパーラインプレミアムシリーズ SF-PR形 | SF-PR | 5.5kW | 91.2
70 | 49 | 50 | 5.5キロワット | 2極 | 株式会社日立産機システム | ザ・モートルNeo100 Premium | TFO-LK（5.5kW、200V、50Hz） | 5.5kW | 90.1
71 | 50 | 50 | 5.5キロワット | 2極 | 東芝産業機器システム株式会社 | プレミアムゴールドモートル | IKKH3-FCKA21E他 | 5.5kW | 90
73 | 51 | 50 | 7.5キロワット | 2極 | 三菱電機株式会社 | スーパーラインプレミアムシリーズ SF-PR形 | SF-PR | 7.5kW | 91.5
74 | 52 | 50 | 7.5キロワット | 2極 | 株式会社日立産機システム | ザ・モートルNeo100 Premium | TFO-LK（7.5kW、200V、50Hz） | 7.5kW | 91.3
75 | 53 | 50 | 7.5キロワット | 2極 | 東芝産業機器システム株式会社 | プレミアムゴールドモートル | IKH3-FCKA21E他 | 7.5kW | 90.7
77 | 54 | 50 | 11キロワット | 2極 | 東芝産業機器システム株式会社 | プレミアムゴールドモートル | IKH3-FCKA21E他 | 11kW | 91.9
78 | 55 | 50 | 11キロワット | 2極 | 株式会社日立産機システム | ザ・モートルNeo100 Premium | TFO-LK（11kW、200V、50Hz） | 11kW | 91.8
79 | 56 | 50 | 11キロワット | 2極 | 三菱電機株式会社 | スーパーラインプレミアムシリーズ SF-PR形 | SF-PR | 11kW | 91.5
80 | 57 | 50 | 15キロワット | 2極 | 三菱電機株式会社 | スーパーラインプレミアムシリーズ SF-PR形 | SF-PR | 15kW | 92.2
81 | 58 | 50 | 15キロワット | 2極 | 東芝産業機器システム株式会社 | プレミアムゴールドモートル | TKKH3-FCKA21E他 | 15kW | 92.2
82 | 59 | 50 | 15キロワット | 2極 | 株式会社日立産機システム | ザ・モートルNeo100 Premium | TFO-LK（15kW、200V、50Hz） | 15kW | 92
83 | 60 | 50 | 15キロワット | 2極 | 富士電機株式会社 | 富士低圧三相モータ プレミアム効率モータ | MLU1165 | 15kW | 92
84 | 61 | 50 | 18.5キロワット | 2極 | 三菱電機株式会社 | スーパーラインプレミアムシリーズ SF-PR形 | SF-PR | 18.5kW | 93.1
85 | 62 | 50 | 18.5キロワット | 2極 | 東芝産業機器システム株式会社 | プレミアムゴールドモートル | TKKH3-FCKA21E他 | 18.5kW | 92.6
86 | 63 | 50 | 18.5キロワット | 2極 | 株式会社日立産機システム | ザ・モートルNeo100 Premium | TFO-LK（18.5kW、200V、50Hz） | 18.5kW | 92.5
87 | 64 | 50 | 18.5キロワット | 2極 | 富士電機株式会社 | 富士低圧三相モータ プレミアム効率モータ | MLU1167 | 18.5kW | 92.5
88 | 65 | 50 | 22キロワット | 2極 | 三菱電機株式会社 | スーパーラインプレミアムシリーズ SF-PR形 | SF-PR | 22kW | 93.8
89 | 66 | 50 | 22キロワット | 2極 | 株式会社日立産機システム | ザ・モートルNeo100 Premium | TFO-LK（22kW、200V、50Hz） | 22kW | 92.8
90 | 67 | 50 | 22キロワット | 2極 | 東芝産業機器システム株式会社 | プレミアムゴールドモートル | TKKH3-FCK21E他 | 22kW | 93.3
91 | 68 | 50 | 22キロワット | 2極 | 富士電機株式会社 | 富士低圧三相モータ プレミアム効率モータ | MLU1185 | 22kW | 93.3
92 | 69 | 50 | 30キロワット | 2極 | 富士電機株式会社 | 富士低圧三相モータ プレミアム効率モータ | MLU1187 | 30kW | 94.2
93 | 70 | 50 | 30キロワット | 2極 | 三菱電機株式会社 | スーパーラインプレミアムシリーズ SF-PR形 | SF-PR | 30kW | 94
94 | 71 | 50 | 30キロワット | 2極 | 株式会社日立産機システム | ザ・モートルNeo100 Premium | TFO-LK（30kW、200V、50Hz） | 30kW | 93.8
95 | 72 | 50 | 30キロワット | 2極 | 東芝産業機器システム株式会社 | プレミアムゴールドモートル | TKKH3-FCK21E他 | 30kW | 93.8
96 | 73 | 50 | 37キロワット | 2極 | 三菱電機株式会社 | スーパーラインプレミアムシリーズ SF-PR形 | SF-PR | 37kW | 94.3
97 | 74 | 50 | 37キロワット | 2極 | 東芝産業機器システム株式会社 | プレミアムゴールドモートル | TKKH3-FCK21E他 | 37kW | 94.1
98 | 75 | 50 | 37キロワット | 2極 | 富士電機株式会社 | 富士低圧三相モータ プレミアム効率モータ | MLU1206 | 37kW | 94
100 | 76 | 50 | 45キロワット | 2極 | 三菱電機株式会社 | スーパーラインプレミアムシリーズ SF-PR形 | SF-PR | 45kW | 94.5
101 | 77 | 50 | 45キロワット | 2極 | 株式会社日立産機システム | ザ・モートルNeo100 Premium | TFO-LK（45kW、200V、50Hz） | 45kW | 94.3
102 | 78 | 50 | 45キロワット | 2極 | 富士電機株式会社 | 富士低圧三相モータ プレミアム効率モータ | MLU1207 | 45kW | 94.3
104 | 79 | 50 | 55キロワット | 2極 | 三菱電機株式会社 | スーパーラインプレミアムシリーズ SF-PR形 | SF-PR | 55kW | 95
105 | 80 | 50 | 55キロワット | 2極 | 東芝産業機器システム株式会社 | プレミアムゴールドモートル | TKKH3-FCK21E他 | 55kW | 94.8
106 | 81 | 50 | 55キロワット | 2極 | 株式会社日立産機システム | ザ・モートルNeo100 Premium | TFO-LK(200V50Hz) | 55kW | 94.4
107 | 82 | 50 | 75キロワット | 2極 | 株式会社日立産機システム | ザ・モートルNeo100 Premium | TFO-LK(400V50Hz) | 75kW | 95.3
108 | 83 | 50 | 75キロワット | 2極 | 東芝産業機器システム株式会社 | プレミアムゴールドモートル | 250SC | 75kW | 94.9
109 | 84 | 50 | 75キロワット | 2極 | 富士電機株式会社 | 富士低圧三相モータ プレミアム効率モータ | MLU1250 | 75kW | 94.8
110 | 85 | 50 | 90キロワット | 2極 | 株式会社日立産機システム | ザ・モートルNeo100 Premium | TFO-LK(400V50Hz) | 90kW | 95.6
111 | 86 | 50 | 90キロワット | 2極 | 東芝産業機器システム株式会社 | プレミアムゴールドモートル | 250MC | 90kW | 95.2
112 | 87 | 50 | 90キロワット | 2極 | 富士電機株式会社 | 富士低圧三相モータ プレミアム効率モータ | MLU1252 | 90kW | 95.1
113 | 88 | 50 | 110キロワット | 2極 | 東芝産業機器システム株式会社 | プレミアムゴールドモートル | 280SC | 110kW | 95.9
114 | 89 | 50 | 110キロワット | 2極 | 株式会社日立産機システム | ザ・モートルNeo100 Premium | TFO-LK(400V50Hz) | 110kW | 95.5
115 | 90 | 50 | 110キロワット | 2極 | 富士電機株式会社 | 富士低圧三相モータ プレミアム効率モータ | MLU1280 | 110kW | 95.4
116 | 91 | 50 | 132キロワット | 2極 | 株式会社日立産機システム | ザ・モートルNeo100 Premium | TFO-LK(400V50Hz) | 132kW | 96.2
117 | 92 | 50 | 132キロワット | 2極 | 東芝産業機器システム株式会社 | プレミアムゴールドモートル | 280MC | 132kW | 95.9
118 | 93 | 50 | 132キロワット | 2極 | 富士電機株式会社 | 富士低圧三相モータ プレミアム効率モータ | MLU1282 | 132kW | 95.4
119 | 94 | 50 | 160キロワット | 2極 | 株式会社日立産機システム | ザ・モートルNeo100 Premium | TFO-LK(400V50Hz) | 160kW | 96.4
120 | 95 | 50 | 160キロワット | 2極 | 東芝産業機器システム株式会社 | プレミアムゴールドモートル | 280MD | 160kW | 96
122 | 96 | 50 | 200キロワット以上375キロワット以下 | 2極 | 東芝産業機器システム株式会社 | プレミアムゴールドモートル | 315H | 355kW | 96.3
123 | 97 | 50 | 200キロワット以上375キロワット以下 | 2極 | 東芝産業機器システム株式会社 | プレミアムゴールドモートル | 315H | 300kW | 96.2
124 | 98 | 50 | 200キロワット以上375キロワット以下 | 2極 | 東芝産業機器システム株式会社 | プレミアムゴールドモートル | 315H | 315kW | 96.2
125 | 99 | 50 | 200キロワット以上375キロワット以下 | 2極 | 東芝産業機器システム株式会社 | プレミアムゴールドモートル | 355H | 375kW | 96.2
126 | 100 | 50 | 200キロワット以上375キロワット以下 | 2極 | 東芝産業機器システム株式会社 | プレミアムゴールドモートル | 280L | 250kW | 96
127 | 101 | 50 | 200キロワット以上375キロワット以下 | 2極 | 株式会社日立産機システム | ザ・モートルNeo100 Premium | TFO-LK(400V50Hz) | 200kW | 96
128 | 102 | 50 | 200キロワット以上375キロワット以下 | 2極 | 東芝産業機器システム株式会社 | プレミアムゴールドモートル | 280L | 200kW | 96
133 | 103 | 60 | 0.75キロワット以上0.925キロワット未満 | 4極 | 株式会社日立産機システム | ザ・モートルNeo100 Premium | TFO-LK(220V60Hz) | 0.75kW | 87.3
134 | 104 | 60 | 0.75キロワット以上0.925キロワット未満 | 4極 | 三菱電機株式会社 | スーパーラインプレミアムシリーズ SF-PR形 | SF-PR | 0.75kW | 86.6
135 | 105 | 60 | 0.75キロワット以上0.925キロワット未満 | 4極 | 東芝産業機器システム株式会社 | プレミアムゴールドモートル | IKH3-FCKK21E他 | 0.75kW | 85.6
137 | 106 | 60 | 0.925キロワット以上1.85キロワット未満 | 4極 | 三菱電機株式会社 | スーパーラインプレミアムシリーズ SF-PR形 | SF-PR | 1.5kW | 89.1
138 | 107 | 60 | 0.925キロワット以上1.85キロワット未満 | 4極 | 東芝産業機器システム株式会社 | プレミアムゴールドモートル | KH3-FCKA21E他 | 1.5kW | 87.8
139 | 108 | 60 | 0.925キロワット以上1.85キロワット未満 | 4極 | 富士電機株式会社 | 富士低圧三相モータ プレミアム効率モータ | MLK1097 | 1.5kW | 87.8
142 | 109 | 60 | 1.85キロワット以上4.6キロワット未満 | 4極 | 三菱電機株式会社 | スーパーラインプレミアムシリーズ SF-PR形 | SF-PR | 3.7kW | 90.7
143 | 110 | 60 | 1.85キロワット以上4.6キロワット未満 | 4極 | 東芝産業機器システム株式会社 | プレミアムゴールドモートル | IKH3-FCKA21E他 | 3.7kW | 90.5
145 | 111 | 60 | 1.85キロワット以上4.6キロワット未満 | 4極 | 株式会社日立産機システム | ザ・モートルシリーズプレミアムモータ | 4極(IE3)3.7kw220V60Hz | 3.7kW | 90.2
146 | 112 | 60 | 1.85キロワット以上4.6キロワット未満 | 4極 | 三菱電機株式会社 | スーパーラインプレミアムシリーズ SF-PR形 | SF-PR | 2.2kW | 90.2
149 | 113 | 60 | 4.6キロワット以上9.25キロワット未満 | 4極 | 株式会社日立産機システム | ザ・モートルNeo100 Premium | TFO-LK(220V60Hz) | 7.5kW | 92.9
150 | 114 | 60 | 4.6キロワット以上9.25キロワット未満 | 4極 | 株式会社日立産機システム | ザ・モートルNeo100 Premium | TFO-LK(220V60Hz) | 5.5kW | 92.8
151 | 115 | 60 | 4.6キロワット以上9.25キロワット未満 | 4極 | 三菱電機株式会社 | スーパーラインプレミアムシリーズ SF-PR形 | SF-PR | 7.5kW | 92.6
155 | 116 | 60 | 9.25キロワット以上13キロワット未満 | 4極 | 株式会社日立産機システム | ザ・モートルNeo100 Premium | TFO-LK(220V60Hz) | 11kW | 93.3
156 | 117 | 60 | 9.25キロワット以上13キロワット未満 | 4極 | 三菱電機株式会社 | スーパーラインプレミアムシリーズ SF-PR形 | SF-PR | 11kW | 93.2
157 | 118 | 60 | 9.25キロワット以上13キロワット未満 | 4極 | 東芝産業機器システム株式会社 | プレミアムゴールドモートル | IKKH3-FCKA21E他 | 11kW | 92.8
158 | 119 | 60 | 9.25キロワット以上13キロワット未満 | 4極 | 富士電機株式会社 | 富士低圧三相モータ プレミアム効率モータ | MLU1165 | 11kW | 92.8
159 | 120 | 60 | 13キロワット以上16.75キロワット未満 | 4極 | 富士電機株式会社 | 富士低圧三相モータ プレミアム効率モータ | MLU1167 | 15kW | 93.7
160 | 121 | 60 | 13キロワット以上16.75キロワット未満 | 4極 | 株式会社日立産機システム | ザ・モートルNeo100 Premium | TFO-LK(220V60Hz) | 15kW | 93.6
161 | 122 | 60 | 13キロワット以上16.75キロワット未満 | 4極 | 三菱電機株式会社 | スーパーラインプレミアムシリーズ SF-PR形 | SF-PR | 15kW | 93.6
163 | 123 | 60 | 16.75キロワット以上26キロワット未満 | 4極 | 株式会社日立産機システム | ザ・モートルNeo100 Premium | TFO-LK(220V60Hz) | 18.5kW | 94.7
164 | 124 | 60 | 16.75キロワット以上26キロワット未満 | 4極 | 株式会社日立産機システム | ザ・モートルNeo100 Premium | TFO-LK(220V60Hz) | 22kW | 94.7
165 | 125 | 60 | 16.75キロワット以上26キロワット未満 | 4極 | 富士電機株式会社 | 富士低圧三相モータ プレミアム効率モータ | MLU1185 | 22kW | 94.6
170 | 126 | 60 | 26キロワット以上33.5キロワット未満 | 4極 | 株式会社日立産機システム | ザ・モートルNeo100 Premium | TFO-LK(220V60Hz) | 30kW | 94.9
171 | 127 | 60 | 26キロワット以上33.5キロワット未満 | 4極 | 東芝産業機器システム株式会社 | プレミアムゴールドモートル | IKKH3-FCKA21E他 | 30kW | 94.8
172 | 128 | 60 | 26キロワット以上33.5キロワット未満 | 4極 | 富士電機株式会社 | 富士低圧三相モータ プレミアム効率モータ | MLU1187 | 30kW | 94.7
174 | 129 | 60 | 33.5キロワット以上41キロワット未満 | 4極 | 株式会社日立産機システム | ザ・モートルNeo100 Premium | TFO-LK(220V60Hz) | 37kW | 95.7
175 | 130 | 60 | 33.5キロワット以上41キロワット未満 | 4極 | 三菱電機株式会社 | スーパーラインプレミアムシリーズ SF-PR形 | SF-PR | 37kW | 95.2
176 | 131 | 60 | 33.5キロワット以上41キロワット未満 | 4極 | 東芝産業機器システム株式会社 | プレミアムゴールドモートル | IKKH3-FCKA21E他 | 37kW | 94.8
177 | 132 | 60 | 41キロワット以上50キロワット未満 | 4極 | 株式会社日立産機システム | ザ・モートルNeo100 Premium | TFO-LK(220V60Hz) | 45kW | 95.5
178 | 133 | 60 | 41キロワット以上50キロワット未満 | 4極 | 三菱電機株式会社 | スーパーラインプレミアムシリーズ SF-PR形 | SF-PR | 45kW | 95.4
179 | 134 | 60 | 41キロワット以上50キロワット未満 | 4極 | 東芝産業機器システム株式会社 | プレミアムゴールドモートル | IKKH3-FCKA21E他 | 45kW | 95.3
180 | 135 | 60 | 50キロワット以上100キロワット未満 | 4極 | 株式会社日立産機システム | ザ・モートルNeo100 Premium | TFO-LK(220V60Hz) | 55kW | 96.3
181 | 136 | 60 | 50キロワット以上100キロワット未満 | 4極 | 株式会社日立産機システム | ザ・モートルNeo100 Premium | TFO-LK(220V60Hz) | 90kW | 96.1
182 | 137 | 60 | 50キロワット以上100キロワット未満 | 4極 | 株式会社日立産機システム | ザ・モートルNeo100 Premium | TFO-LK(220V60Hz) | 75kW | 95.8
183 | 138 | 60 | 50キロワット以上100キロワット未満 | 4極 | 三菱電機株式会社 | スーパーラインプレミアムシリーズ SF-PR形 | SF-PR | 55kW | 95.8
184 | 139 | 60 | 50キロワット以上100キロワット未満 | 4極 | 東芝産業機器システム株式会社 | プレミアムゴールドモートル | IKKH3-FCKA21E他 | 55kW | 95.8
188 | 140 | 60 | 100キロワット以上130キロワット未満 | 4極 | 株式会社日立産機システム | ザ・モートルNeo100 Premium | TFO-LK(220V60Hz) | 110kW | 96.1
189 | 141 | 60 | 100キロワット以上130キロワット未満 | 4極 | 東芝産業機器システム株式会社 | プレミアムゴールドモートル | 280SC | 110kW | 96
190 | 142 | 60 | 100キロワット以上130キロワット未満 | 4極 | 富士電機株式会社 | 富士低圧三相モータ プレミアム効率モータ | MLU128E | 110kW | 95.8
191 | 143 | 60 | 130キロワット以上375キロワット以下 | 4極 | 株式会社日立産機システム | ザ・モートルNeo100 Premium | TFO-LK(440V60Hz) | 200kW | 96.7
192 | 144 | 60 | 130キロワット以上375キロワット以下 | 4極 | 株式会社日立産機システム | ザ・モートルNeo100 Premium | TFO-LK(220V60Hz) | 132kW | 96.6
193 | 145 | 60 | 130キロワット以上375キロワット以下 | 4極 | 株式会社日立産機システム | ザ・モートルNeo100 Premium | TFO-LK(440V60Hz) | 160kW | 96.8
209 | 146 | 50 | 0.75キロワット | 4極 | 株式会社日立産機システム | ザ・モートルNeo100 Premium | TFO-LK(200V50Hz) | 0.75kW | 84.8
210 | 147 | 50 | 0.75キロワット | 4極 | 三菱電機株式会社 | スーパーラインプレミアムシリーズ SF-PR形 | SF-PR | 0.75kW | 83.8
212 | 148 | 50 | 1.5キロワット | 4極 | 三菱電機株式会社 | スーパーラインプレミアムシリーズ SF-PR形 | SF-PR | 1.5kW | 86.9
213 | 149 | 50 | 1.5キロワット | 4極 | 東芝産業機器システム株式会社 | プレミアムゴールドモートル | IKH3-FCKA21E他 | 1.5kW | 86
214 | 150 | 50 | 1.5キロワット | 4極 | 株式会社日立産機システム | ザ・モートルシリーズプレミアムモータ | 4極(IE3)1.5kw200V50Hz | 1.5kW | 85.4
216 | 151 | 50 | 2.2キロワット | 4極 | 株式会社日立産機システム | ザ・モートルNeo100 Premium | TFO-LK(200V50Hz) | 2.2kW | 88.6
217 | 152 | 50 | 2.2キロワット | 4極 | 東芝産業機器システム株式会社 | プレミアムゴールドモートル | IKH3-FCKA21E他 | 2.2kW | 88.6
218 | 153 | 50 | 2.2キロワット | 4極 | 富士電機株式会社 | 富士低圧三相モータ プレミアム効率モータ | MLU1107 | 2.2kW | 88.5
220 | 154 | 50 | 5.5キロワット | 4極 | 株式会社日立産機システム | ザ・モートルNeo100 Premium | TFO-LK(200V50Hz) | 5.5kW | 91.9
221 | 155 | 50 | 5.5キロワット | 4極 | 三菱電機株式会社 | スーパーラインプレミアムシリーズ SF-PR形 | SF-PR | 5.5kW | 91.2
222 | 156 | 50 | 5.5キロワット | 4極 | 東芝産業機器システム株式会社 | プレミアムゴールドモートル | IKKH3-FCKA21E他 | 5.5kW | 90.8
223 | 157 | 50 | 5.5キロワット | 4極 | 富士電機株式会社 | 富士低圧三相モータ プレミアム効率モータ | MLU1133 | 5.5kW | 90.8
224 | 158 | 50 | 7.5キロワット | 4極 | 株式会社日立産機システム | ザ・モートルNeo100 Premium | TFO-LK(200V50Hz) | 7.5kW | 91.7
225 | 159 | 50 | 7.5キロワット | 4極 | 三菱電機株式会社 | スーパーラインプレミアムシリーズ SF-PR形 | SF-PR | 7.5kW | 91.2
226 | 160 | 50 | 7.5キロワット | 4極 | 東芝産業機器システム株式会社 | プレミアムゴールドモートル | IKKH3-FCKA21E他 | 7.5kW | 91.2
228 | 161 | 50 | 11キロワット | 4極 | 三菱電機株式会社 | スーパーラインプレミアムシリーズ SF-PR形 | SF-PR | 11kW | 92.5
229 | 162 | 50 | 11キロワット | 4極 | 株式会社日立産機システム | ザ・モートルNeo100 Premium | TFO-LK(200V50Hz) | 11kW | 92.3
230 | 163 | 50 | 11キロワット | 4極 | 東芝産業機器システム株式会社 | プレミアムゴールドモートル | IKKH3-FCKA21E他 | 11kW | 92.1
231 | 164 | 50 | 15キロワット | 4極 | 東芝産業機器システム株式会社 | プレミアムゴールドモートル | TKKH3-FCKA21E他 | 15kW | 93.1
232 | 165 | 50 | 15キロワット | 4極 | 株式会社日立産機システム | ザ・モートルNeo100 Premium | TFO-LK(200V50Hz) | 15kW | 93
233 | 166 | 50 | 15キロワット | 4極 | 富士電機株式会社 | 富士低圧三相モータ プレミアム効率モータ | MLU1167 | 15kW | 93
235 | 167 | 50 | 18.5キロワット | 4極 | 株式会社日立産機システム | ザ・モートルNeo100 Premium | TFO-LK(200V50Hz) | 18.5kW | 94.1
236 | 168 | 50 | 18.5キロワット | 4極 | 三菱電機株式会社 | スーパーラインプレミアムシリーズ SF-PR形 | SF-PR | 18.5kW | 93.9
237 | 169 | 50 | 18.5キロワット | 4極 | 富士電機株式会社 | 富士低圧三相モータ プレミアム効率モータ | MLU1184 | 18.5kW | 93.8
239 | 170 | 50 | 22キロワット | 4極 | 富士電機株式会社 | 富士低圧三相モータ プレミアム効率モータ | MLU1185 | 22kW | 94
240 | 171 | 50 | 22キロワット | 4極 | 株式会社日立産機システム | ザ・モートルNeo100 Premium | TFO-LK(200V50Hz) | 22kW | 93.9
241 | 172 | 50 | 22キロワット | 4極 | 三菱電機株式会社 | スーパーラインプレミアムシリーズ SF-PR形 | SF-PR | 22kW | 93.7
243 | 173 | 50 | 30キロワット | 4極 | 東芝産業機器システム株式会社 | プレミアムゴールドモートル | TKKH3-FCK21E他 | 30kW | 94.1
244 | 174 | 50 | 30キロワット | 4極 | 富士電機株式会社 | 富士低圧三相モータ プレミアム効率モータ | MLU1187 | 30kW | 94.1
245 | 175 | 50 | 30キロワット | 4極 | 株式会社日立産機システム | ザ・モートルNeo100 Premium | TFO-LK(200V50Hz) | 30kW | 94
247 | 176 | 50 | 37キロワット | 4極 | 株式会社日立産機システム | ザ・モートルNeo100 Premium | TFO-LK(200V50Hz) | 37kW | 95.1
248 | 177 | 50 | 37キロワット | 4極 | 三菱電機株式会社 | スーパーラインプレミアムシリーズ SF-PR形 | SF-PR | 37kW | 95.1
249 | 178 | 50 | 37キロワット | 4極 | 東芝産業機器システム株式会社 | プレミアムゴールドモートル | TKKH3-FCK21E他 | 37kW | 94.2
251 | 179 | 50 | 45キロワット | 4極 | 三菱電機株式会社 | スーパーラインプレミアムシリーズ SF-PR形 | SF-PR | 45kW | 95.3
252 | 180 | 50 | 45キロワット | 4極 | 株式会社日立産機システム | ザ・モートルNeo100 Premium | TFO-LK(200V50Hz) | 45kW | 95.1
253 | 181 | 50 | 45キロワット | 4極 | 東芝産業機器システム株式会社 | プレミアムゴールドモートル | TKKH3-FCK21E他 | 45kW | 94.8
254 | 182 | 50 | 55キロワット | 4極 | 株式会社日立産機システム | ザ・モートルNeo100 Premium | TFO-LK(200V50Hz) | 55kW | 95.9
255 | 183 | 50 | 55キロワット | 4極 | 三菱電機株式会社 | スーパーラインプレミアムシリーズ SF-PR形 | SF-PR | 55kW | 95.7
256 | 184 | 50 | 55キロワット | 4極 | 東芝産業機器システム株式会社 | プレミアムゴールドモートル | TKKH3-FCK21E他 | 55kW | 95.5
257 | 185 | 50 | 75キロワット | 4極 | 株式会社日立産機システム | ザ・モートルNeo100 Premium | TFO-LK(200V50Hz) | 75kW | 95.5
258 | 186 | 50 | 75キロワット | 4極 | 東芝産業機器システム株式会社 | プレミアムゴールドモートル | 250SC | 75kW | 95.1
259 | 187 | 50 | 75キロワット | 4極 | 富士電機株式会社 | 富士低圧三相モータ プレミアム効率モータ | MLU125E | 75kW | 95.1
260 | 188 | 50 | 90キロワット | 4極 | 株式会社日立産機システム | ザ・モートルNeo100 Premium | TFO-LK(200V50Hz) | 90kW | 95.6
261 | 189 | 50 | 90キロワット | 4極 | 東芝産業機器システム株式会社 | プレミアムゴールドモートル | 250MC | 90kW | 95.3
262 | 190 | 50 | 90キロワット | 4極 | 富士電機株式会社 | 富士低圧三相モータ プレミアム効率モータ | MLU125F | 90kW | 95.2
263 | 191 | 50 | 110キロワット | 4極 | 株式会社日立産機システム | ザ・モートルNeo100 Premium | TFO-LK(200V50Hz) | 110kW | 96
264 | 192 | 50 | 110キロワット | 4極 | 東芝産業機器システム株式会社 | プレミアムゴールドモートル | 280SC | 110kW | 95.8
265 | 193 | 50 | 110キロワット | 4極 | 富士電機株式会社 | 富士低圧三相モータ プレミアム効率モータ | MLU128E | 110kW | 95.5
266 | 194 | 50 | 132キロワット | 4極 | 株式会社日立産機システム | ザ・モートルNeo100 Premium | TFO-LK(200V50Hz) | 132kW | 96.3
267 | 195 | 50 | 132キロワット | 4極 | 東芝産業機器システム株式会社 | プレミアムゴールドモートル | 280MC | 132kW | 95.9
268 | 196 | 50 | 132キロワット | 4極 | 富士電機株式会社 | 富士低圧三相モータ プレミアム効率モータ | MLU128F | 132kW | 95.8
269 | 197 | 50 | 160キロワット | 4極 | 株式会社日立産機システム | ザ・モートルNeo100 Premium | TFO-LK(400V50Hz) | 160kW | 96.4
270 | 198 | 50 | 160キロワット | 4極 | 富士電機株式会社 | 富士低圧三相モータ プレミアム効率モータ | MLU1284 | 160kW | 96.1
271 | 199 | 50 | 160キロワット | 4極 | 東芝産業機器システム株式会社 | プレミアムゴールドモートル | 280MD | 160kW | 96
272 | 200 | 50 | 200キロワット以上375キロワット以下 | 4極 | 株式会社日立産機システム | ザ・モートルNeo100 Premium | TFO-LK(400V50Hz) | 200kW | 96.5
273 | 201 | 50 | 200キロワット以上375キロワット以下 | 4極 | 東芝産業機器システム株式会社 | プレミアムゴールドモートル | 315H | 315kW | 96.4
274 | 202 | 50 | 200キロワット以上375キロワット以下 | 4極 | 富士電機株式会社 | 富士低圧三相モータ プレミアム効率モータ | MLU1352 | 375kW | 96.4
275 | 203 | 50 | 200キロワット以上375キロワット以下 | 4極 | 株式会社日立産機システム | ザ・モートルNeo100 Premium | TFO-LK(400V50Hz) | 300kW | 96.3
276 | 204 | 50 | 200キロワット以上375キロワット以下 | 4極 | 東芝産業機器システム株式会社 | プレミアムゴールドモートル | 315H | 355kW | 96.3
285 | 205 | 60 | 0.75キロワット以上0.925キロワット未満 | 6極 | 三菱電機株式会社 | スーパーラインプレミアムシリーズ SF-PR形 | SF-PR | 0.75kW | 85.3
286 | 206 | 60 | 0.75キロワット以上0.925キロワット未満 | 6極 | 東芝産業機器システム株式会社 | プレミアムゴールドモートル | KH3-FCKA21E他 | 0.75kW | 84
287 | 207 | 60 | 0.75キロワット以上0.925キロワット未満 | 6極 | 株式会社日立産機システム | ザ・モートルNeo100 Premium | TFO-LK(220V60Hz) | 0.75kW | 83.1
288 | 208 | 60 | 0.75キロワット以上0.925キロワット未満 | 6極 | 富士電機株式会社 | 富士低圧三相モータ プレミアム効率モータ | MLK1097 | 0.75kW | 83.1
289 | 209 | 60 | 0.925キロワット以上1.85キロワット未満 | 6極 | 株式会社日立産機システム | ザ・モートルNeo100 Premium | TFO-LK(220V60Hz) | 1.5kW | 88.9
290 | 210 | 60 | 0.925キロワット以上1.85キロワット未満 | 6極 | 東芝産業機器システム株式会社 | プレミアムゴールドモートル | KH3-FCKA21E他 | 1.5kW | 88.8
291 | 211 | 60 | 0.925キロワット以上1.85キロワット未満 | 6極 | 富士電機株式会社 | 富士低圧三相モータ プレミアム効率モータ | MLU1107 | 1.5kW | 88.7
293 | 212 | 60 | 1.85キロワット以上4.6キロワット未満 | 6極 | 三菱電機株式会社 | スーパーラインプレミアムシリーズ SF-PR形 | SF-PR | 3.7kW | 90.6
294 | 213 | 60 | 1.85キロワット以上4.6キロワット未満 | 6極 | 東芝産業機器システム株式会社 | プレミアムゴールドモートル | KH3-FCKA21E他 | 3.7kW | 90.6
295 | 214 | 60 | 1.85キロワット以上4.6キロワット未満 | 6極 | 株式会社日立産機システム | ザ・モートルNeo100 Premium | TFO-LK(220V60Hz) | 3.7kW | 90.5
299 | 215 | 60 | 4.6キロワット以上9.25キロワット未満 | 6極 | 三菱電機株式会社 | スーパーラインプレミアムシリーズ SF-PR形 | SF-PR | 7.5kW | 92.4
300 | 216 | 60 | 4.6キロワット以上9.25キロワット未満 | 6極 | 東芝産業機器システム株式会社 | プレミアムゴールドモートル | KH3-FCKA21E他 | 5.5kW | 92.2
301 | 217 | 60 | 4.6キロワット以上9.25キロワット未満 | 6極 | 株式会社日立産機システム | ザ・モートルNeo100 Premium | TFO-LK(220V60Hz) | 7.5kW | 92.1
305 | 218 | 60 | 9.25キロワット以上13キロワット未満 | 6極 | 株式会社日立産機システム | ザ・モートルNeo100 Premium | TFO-LK(220V60Hz) | 11kW | 93.2
306 | 219 | 60 | 9.25キロワット以上13キロワット未満 | 6極 | 三菱電機株式会社 | スーパーラインプレミアムシリーズ SF-PR形 | SF-PR | 11kW | 92.8
307 | 220 | 60 | 9.25キロワット以上13キロワット未満 | 6極 | 東芝産業機器システム株式会社 | プレミアムゴールドモートル | IKKH3-FCKA21E他 | 11kW | 92.6
308 | 221 | 60 | 13キロワット以上16.75キロワット未満 | 6極 | 株式会社日立産機システム | ザ・モートルNeo100 Premium | TFO-LK(220V60Hz) | 15kW | 93.4
309 | 222 | 60 | 13キロワット以上16.75キロワット未満 | 6極 | 三菱電機株式会社 | スーパーラインプレミアムシリーズ SF-PR形 | SF-PR | 15kW | 93.3
310 | 223 | 60 | 13キロワット以上16.75キロワット未満 | 6極 | 富士電機株式会社 | 富士低圧三相モータ プレミアム効率モータ | MLU1185 | 15kW | 92.9
312 | 224 | 60 | 16.75キロワット以上26キロワット未満 | 6極 | 株式会社日立産機システム | ザ・モートルNeo100 Premium | TFO-LK(220V60Hz) | 22kW | 94.3
313 | 225 | 60 | 16.75キロワット以上26キロワット未満 | 6極 | 東芝産業機器システム株式会社 | プレミアムゴールドモートル | TKKH3-FCK21E他 | 22kW | 94
314 | 226 | 60 | 16.75キロワット以上26キロワット未満 | 6極 | 三菱電機株式会社 | スーパーラインプレミアムシリーズ SF-PR形 | SF-PR | 22kW | 93.9
318 | 227 | 60 | 26キロワット以上33.5キロワット未満 | 6極 | 三菱電機株式会社 | スーパーラインプレミアムシリーズ SF-PR形 | SF-PR | 30kW | 94.8
319 | 228 | 60 | 26キロワット以上33.5キロワット未満 | 6極 | 東芝産業機器システム株式会社 | プレミアムゴールドモートル | TKKH3-FCK21E他 | 30kW | 94.8
320 | 229 | 60 | 26キロワット以上33.5キロワット未満 | 6極 | 株式会社日立産機システム | ザ・モートルNeo100 Premium | TFO-LK(220V60Hz) | 30kW | 94.4
321 | 230 | 60 | 33.5キロワット以上41キロワット未満 | 6極 | 三菱電機株式会社 | スーパーラインプレミアムシリーズ SF-PR形 | SF-PR | 37kW | 94.9
322 | 231 | 60 | 33.5キロワット以上41キロワット未満 | 6極 | 株式会社日立産機システム | ザ・モートルNeo100 Premium | TFO-LK(220V60Hz) | 37kW | 94.8
323 | 232 | 60 | 33.5キロワット以上41キロワット未満 | 6極 | 東芝産業機器システム株式会社 | プレミアムゴールドモートル | TKKH3-FCK21E他 | 37kW | 94.3
324 | 233 | 60 | 41キロワット以上50キロワット未満 | 6極 | 株式会社日立産機システム | ザ・モートルNeo100 Premium | TFO-LK(220V60Hz) | 45kW | 95.3
325 | 234 | 60 | 41キロワット以上50キロワット未満 | 6極 | 三菱電機株式会社 | スーパーラインプレミアムシリーズ SF-PR形 | SF-PR | 45kW | 95.1
326 | 235 | 60 | 41キロワット以上50キロワット未満 | 6極 | 東芝産業機器システム株式会社 | プレミアムゴールドモートル | TKKH3-FCK21E他 | 45kW | 95
327 | 236 | 60 | 50キロワット以上100キロワット未満 | 6極 | 株式会社日立産機システム | ザ・モートルNeo100 Premium | TFO-LK(220V60Hz) | 90kW | 95.8
328 | 237 | 60 | 50キロワット以上100キロワット未満 | 6極 | 株式会社日立産機システム | ザ・モートルNeo100 Premium | TFO-LK(220V60Hz) | 75kW | 95.5
329 | 238 | 60 | 50キロワット以上100キロワット未満 | 6極 | 東芝産業機器システム株式会社 | プレミアムゴールドモートル | 280SC | 90kW | 95.4
331 | 239 | 60 | 100キロワット以上130キロワット未満 | 6極 | 株式会社日立産機システム | ザ・モートルNeo100 Premium | TFO-LK(220V60Hz) | 110kW | 96.3
332 | 240 | 60 | 100キロワット以上130キロワット未満 | 6極 | 東芝産業機器システム株式会社 | プレミアムゴールドモートル | 280MC | 110kW | 95.8
333 | 241 | 60 | 100キロワット以上130キロワット未満 | 6極 | 富士電機株式会社 | 富士低圧三相モータ プレミアム効率モータ | MLU128F | 110kW | 95.8
334 | 242 | 60 | 130キロワット以上375キロワット以下 | 6極 | 東芝産業機器システム株式会社 | プレミアムゴールドモートル | 355H | 315kW | 96.3
335 | 243 | 60 | 130キロワット以上375キロワット以下 | 6極 | 東芝産業機器システム株式会社 | プレミアムゴールドモートル | 355H | 355kW | 96.3
336 | 244 | 60 | 130キロワット以上375キロワット以下 | 6極 | 東芝産業機器システム株式会社 | プレミアムゴールドモートル | 355H | 375kW | 96.3
339 | 245 | 50 | 0.75キロワット | 6極 | 三菱電機株式会社 | スーパーラインプレミアムシリーズ SF-PR形 | SF-PR | 0.75kW | 83.8
340 | 246 | 50 | 0.75キロワット | 6極 | 東芝産業機器システム株式会社 | プレミアムゴールドモートル | TKKH3-FCK21E他 | 0.75kW | 81.9
341 | 247 | 50 | 0.75キロワット | 6極 | 富士電機株式会社 | 富士低圧三相モータ プレミアム効率モータ | MLK1097 | 0.75kW | 80.1
343 | 248 | 50 | 1.5キロワット | 6極 | 株式会社日立産機システム | ザ・モートルNeo100 Premium | TFO-LK(200V50Hz) | 1.5kW | 87.2
344 | 249 | 50 | 1.5キロワット | 6極 | 東芝産業機器システム株式会社 | プレミアムゴールドモートル | TKKH3-FCK21E他 | 1.5kW | 87.2
345 | 250 | 50 | 1.5キロワット | 6極 | 富士電機株式会社 | 富士低圧三相モータ プレミアム効率モータ | MLU1107 | 1.5kW | 86.7
347 | 251 | 50 | 2.2キロワット | 6極 | 東芝産業機器システム株式会社 | プレミアムゴールドモートル | TKKH3-FCK21E他 | 2.2kW | 89.3
348 | 252 | 50 | 2.2キロワット | 6極 | 株式会社日立産機システム | ザ・モートルNeo100 Premium | TFO-LK(200V50Hz) | 2.2kW | 88.7
349 | 253 | 50 | 2.2キロワット | 6極 | 富士電機株式会社 | 富士低圧三相モータ プレミアム効率モータ | MLU1115 | 2.2kW | 88.4
351 | 254 | 50 | 5.5キロワット | 6極 | 東芝産業機器システム株式会社 | プレミアムゴールドモートル | TKKH3-FCK21E他 | 5.5kW | 91.1
352 | 255 | 50 | 5.5キロワット | 6極 | 株式会社日立産機システム | ザ・モートルNeo100 Premium | TFO-LK(200V50Hz) | 5.5kW | 90.1
353 | 256 | 50 | 5.5キロワット | 6極 | 三菱電機株式会社 | スーパーラインプレミアムシリーズ SF-PR形 | SF-PR | 5.5kW | 89
354 | 257 | 50 | 7.5キロワット | 6極 | 三菱電機株式会社 | スーパーラインプレミアムシリーズ SF-PR形 | SF-PR | 7.5kW | 91.1
355 | 258 | 50 | 7.5キロワット | 6極 | 株式会社日立産機システム | ザ・モートルNeo100 Premium | TFO-LK(200V50Hz) | 7.5kW | 91
356 | 259 | 50 | 7.5キロワット | 6極 | 東芝産業機器システム株式会社 | プレミアムゴールドモートル | TKKH3-FCK21E他 | 7.5kW | 90.6
357 | 260 | 50 | 11キロワット | 6極 | 株式会社日立産機システム | ザ・モートルNeo100 Premium | TFO-LK(200V50Hz) | 11kW | 91.7
358 | 261 | 50 | 11キロワット | 6極 | 三菱電機株式会社 | スーパーラインプレミアムシリーズ SF-PR形 | SF-PR | 11kW | 91.6
359 | 262 | 50 | 11キロワット | 6極 | 東芝産業機器システム株式会社 | プレミアムゴールドモートル | TKKH3-FCK21E他 | 11kW | 91.1
360 | 263 | 50 | 15キロワット | 6極 | 三菱電機株式会社 | スーパーラインプレミアムシリーズ SF-PR形 | SF-PR | 15kW | 92.5
361 | 264 | 50 | 15キロワット | 6極 | 株式会社日立産機システム | ザ・モートルNeo100 Premium | TFO-LK(200V50Hz) | 15kW | 92.1
362 | 265 | 50 | 15キロワット | 6極 | 富士電機株式会社 | 富士低圧三相モータ プレミアム効率モータ | MLU1185 | 15kW | 91.8
364 | 266 | 50 | 18.5キロワット | 6極 | 株式会社日立産機システム | ザ・モートルNeo100 Premium | TFO-LK(200V50Hz) | 18.5kW | 92.7
365 | 267 | 50 | 18.5キロワット | 6極 | 三菱電機株式会社 | スーパーラインプレミアムシリーズ SF-PR形 | SF-PR | 18.5kW | 92.7
366 | 268 | 50 | 18.5キロワット | 6極 | 富士電機株式会社 | 富士低圧三相モータ プレミアム効率モータ | MLU1186 | 18.5kW | 92.5
368 | 269 | 50 | 22キロワット | 6極 | 株式会社日立産機システム | ザ・モートルNeo100 Premium | TFO-LK(200V50Hz) | 22kW | 93.2
369 | 270 | 50 | 22キロワット | 6極 | 三菱電機株式会社 | スーパーラインプレミアムシリーズ SF-PR形 | SF-PR | 22kW | 93.2
370 | 271 | 50 | 22キロワット | 6極 | 東芝産業機器システム株式会社 | プレミアムゴールドモートル | TKKH3-FCK21E他 | 22kW | 92.9
372 | 272 | 50 | 30キロワット | 6極 | 東芝産業機器システム株式会社 | プレミアムゴールドモートル | TKKH3-FCK21E他 | 30kW | 94.2
373 | 273 | 50 | 30キロワット | 6極 | 三菱電機株式会社 | スーパーラインプレミアムシリーズ SF-PR形 | SF-PR | 30kW | 93.9
374 | 274 | 50 | 30キロワット | 6極 | 株式会社日立産機システム | ザ・モートルNeo100 Premium | TFO-LK(200V50Hz) | 30kW | 93.6
376 | 275 | 50 | 37キロワット | 6極 | 株式会社日立産機システム | ザ・モートルNeo100 Premium | TFO-LK(200V50Hz) | 37kW | 93.9
377 | 276 | 50 | 37キロワット | 6極 | 三菱電機株式会社 | スーパーラインプレミアムシリーズ SF-PR形 | SF-PR | 37kW | 93.7
378 | 277 | 50 | 37キロワット | 6極 | 東芝産業機器システム株式会社 | プレミアムゴールドモートル | TKKH3-FCK21E他 | 37KW | 93.3
379 | 278 | 50 | 45キロワット | 6極 | 株式会社日立産機システム | ザ・モートルNeo100 Premium | TFO-LK(200V50Hz) | 45kW | 94.7
380 | 279 | 50 | 45キロワット | 6極 | 三菱電機株式会社 | スーパーラインプレミアムシリーズ SF-PR形 | SF-PR | 45kW | 94.3
381 | 280 | 50 | 45キロワット | 6極 | 東芝産業機器システム株式会社 | プレミアムゴールドモートル | TKKH3-FCK21E他 | 45kW | 94.3
383 | 281 | 50 | 55キロワット | 6極 | 東芝産業機器システム株式会社 | プレミアムゴールドモートル | 250SC | 55kW | 94.6
384 | 282 | 50 | 55キロワット | 6極 | 株式会社日立産機システム | ザ・モートルNeo100 Premium | TFO-LK(200V50Hz) | 55kW | 94.5
385 | 283 | 50 | 55キロワット | 6極 | 富士電機株式会社 | 富士低圧三相モータ プレミアム効率モータ | MLU125E | 55kW | 94.3
386 | 284 | 50 | 75キロワット | 6極 | 株式会社日立産機システム | ザ・モートルNeo100 Premium | TFO-LK(200V50Hz) | 75kW | 94.7
387 | 285 | 50 | 75キロワット | 6極 | 東芝産業機器システム株式会社 | プレミアムゴールドモートル | 250MC | 75kW | 94.7
388 | 286 | 50 | 75キロワット | 6極 | 富士電機株式会社 | 富士低圧三相モータ プレミアム効率モータ | MLU125F | 75kW | 94.6
389 | 287 | 50 | 90キロワット | 6極 | 東芝産業機器システム株式会社 | プレミアムゴールドモートル | 280SC | 90kW | 95.2
390 | 288 | 50 | 90キロワット | 6極 | 株式会社日立産機システム | ザ・モートルNeo100 Premium | TFO-LK(200V50Hz) | 90kW | 95.1
391 | 289 | 50 | 90キロワット | 6極 | 富士電機株式会社 | 富士低圧三相モータ プレミアム効率モータ | MLU128E | 90kW | 95.1
392 | 290 | 50 | 110キロワット | 6極 | 株式会社日立産機システム | ザ・モートルNeo100 Premium | TFO-LK(200V50Hz) | 110kW | 96
393 | 291 | 50 | 110キロワット | 6極 | 東芝産業機器システム株式会社 | プレミアムゴールドモートル | MC280 | 110kW | 95.3
394 | 292 | 50 | 110キロワット | 6極 | 富士電機株式会社 | 富士低圧三相モータ プレミアム効率モータ | MLU128F | 110kW | 95.3
395 | 293 | 50 | 132キロワット | 6極 | 東芝産業機器システム株式会社 | プレミアムゴールドモートル | 280MD | 132kW | 95.6
396 | 294 | 50 | 132キロワット | 6極 | 株式会社日立産機システム | ザ・モートルNeo100 Premium | TFO-LK(400V50Hz) | 132kW | 95.5
397 | 295 | 50 | 132キロワット | 6極 | 富士電機株式会社 | 富士低圧三相モータ プレミアム効率モータ | MLU1284 | 132kW | 95.5
398 | 296 | 50 | 160キロワット | 6極 | 東芝産業機器システム株式会社 | プレミアムゴールドモートル | 280L | 160kW | 95.7
399 | 297 | 50 | 160キロワット | 6極 | 株式会社日立産機システム | ザ・モートルNeo100 Premium | TFO-LK(400V50Hz) | 160kW | 95.6
400 | 298 | 50 | 160キロワット | 6極 | 富士電機株式会社 | 富士低圧三相モータ プレミアム効率モータ | MLU1286 | 160kW | 95.6
401 | 299 | 50 | 200キロワット以上375キロワット以下 | 6極 | 株式会社日立産機システム | ザ・モートルNeo100 Premium | TFO-LK(400V50Hz) | 200kW | 96.2
402 | 300 | 50 | 200キロワット以上375キロワット以下 | 6極 | 東芝産業機器システム株式会社 | プレミアムゴールドモートル | 355H | 375kW | 96.1
403 | 301 | 50 | 200キロワット以上375キロワット以下 | 6極 | 株式会社日立産機システム | ザ・モートルNeo100 Premium | TFO-LK(400V50Hz) | 250kW | 96
404 | 302 | 50 | 200キロワット以上375キロワット以下 | 6極 | 東芝産業機器システム株式会社 | プレミアムゴールドモートル | 355H | 355kW | 96
405 | 303 | 50 | 200キロワット以上375キロワット以下 | 6極 | 富士電機株式会社 | 富士低圧三相モータ プレミアム効率モータ | MLU1356 | 375kW | 96
408 | 304 | 50 | その他 | 6極 | 三菱電機株式会社 | スーパーラインプレミアムシリーズ SF-PR形 | SF-PR | 3.7kW | 88.3
409 | 305 | 50 | 160キロワット | 2極 | 富士電機株式会社 | 富士低圧三相モータ プレミアム効率モータ | MLU2284 | 160kw | 95.7
412 | 306 | 50 | 200キロワット以上375キロワット以下 | 2極 | 富士電機株式会社 | 富士低圧三相モータ プレミアム効率モータ | MLU2288 | 250kw | 96
415 | 307 | 50 | 200キロワット以上375キロワット以下 | 2極 | 富士電機株式会社 | 富士低圧三相モータ プレミアム効率モータ | MLU2312 | 355kw | 96
417 | 308 | 60 | 160キロワット | 2極 | 富士電機株式会社 | 富士低圧三相モータ プレミアム効率モータ | MLU2284 | 160kw | 95.5
418 | 309 | 60 | 200キロワット以上375キロワット以下 | 2極 | 富士電機株式会社 | 富士低圧三相モータ プレミアム効率モータ | MLU2286 | 200kw | 95.9
419 | 310 | 60 | 200キロワット以上375キロワット以下 | 2極 | 富士電機株式会社 | 富士低圧三相モータ プレミアム効率モータ | MLU2286 | 220kw | 95.9
420 | 311 | 60 | 200キロワット以上375キロワット以下 | 2極 | 富士電機株式会社 | 富士低圧三相モータ プレミアム効率モータ | MLU2288 | 250kw | 96
421 | 312 | 60 | 200キロワット以上375キロワット以下 | 2極 | 富士電機株式会社 | 富士低圧三相モータ プレミアム効率モータ | MLU2310 | 300kw | 95.9
422 | 313 | 60 | 200キロワット以上375キロワット以下 | 2極 | 富士電機株式会社 | 富士低圧三相モータ プレミアム効率モータ | MLU2310 | 315kw | 95.8
423 | 314 | 60 | 200キロワット以上375キロワット以下 | 2極 | 富士電機株式会社 | 富士低圧三相モータ プレミアム効率モータ | MLU2312 | 355kw | 95.9
424 | 315 | 60 | 200キロワット以上375キロワット以下 | 2極 | 富士電機株式会社 | 富士低圧三相モータ プレミアム効率モータ | MLU2350 | 375kw | 95.8
425 | 316 | 50 | 160キロワット | 4極 | 富士電機株式会社 | 富士低圧三相モータ プレミアム効率モータ | MLU2284 | 160kw | 96
433 | 317 | 60 | 160キロワット | 4極 | 富士電機株式会社 | 富士低圧三相モータ プレミアム効率モータ | MLU2284 | 160kw | 96.2
434 | 318 | 60 | 200キロワット以上375キロワット以下 | 4極 | 富士電機株式会社 | 富士低圧三相モータ プレミアム効率モータ | MLU2286 | 200kw | 96.2
435 | 319 | 60 | 200キロワット以上375キロワット以下 | 4極 | 富士電機株式会社 | 富士低圧三相モータ プレミアム効率モータ | MLU2286 | 220kw | 96.3
436 | 320 | 60 | 200キロワット以上375キロワット以下 | 4極 | 富士電機株式会社 | 富士低圧三相モータ プレミアム効率モータ | MLU2288 | 250kw | 96.3
437 | 321 | 60 | 200キロワット以上375キロワット以下 | 4極 | 富士電機株式会社 | 富士低圧三相モータ プレミアム効率モータ | MLU2310 | 300kw | 96.2
438 | 322 | 60 | 200キロワット以上375キロワット以下 | 4極 | 富士電機株式会社 | 富士低圧三相モータ プレミアム効率モータ | MLU2310 | 315kw | 96.2
439 | 323 | 60 | 200キロワット以上375キロワット以下 | 4極 | 富士電機株式会社 | 富士低圧三相モータ プレミアム効率モータ | MLU2312 | 355kw | 96.2
440 | 324 | 60 | 200キロワット以上375キロワット以下 | 4極 | 富士電機株式会社 | 富士低圧三相モータ プレミアム効率モータ | MLU2350 | 375kw | 96.2
441 | 325 | 50 | 132キロワット | 6極 | 富士電機株式会社 | 富士低圧三相モータ プレミアム効率モータ | MLU2284 | 132kw | 95.4
442 | 326 | 50 | 160キロワット | 6極 | 富士電機株式会社 | 富士低圧三相モータ プレミアム効率モータ | MLU2286 | 160kw | 95.7
450 | 327 | 60 | 132キロワット | 6極 | 富士電機株式会社 | 富士低圧三相モータ プレミアム効率モータ | MLU2284 | 132kw | 95.8
451 | 328 | 60 | 160キロワット | 6極 | 富士電機株式会社 | 富士低圧三相モータ プレミアム効率モータ | MLU2286 | 160kw | 95.9
452 | 329 | 60 | 200キロワット以上375キロワット以下 | 6極 | 富士電機株式会社 | 富士低圧三相モータ プレミアム効率モータ | MLU2288 | 200kw | 95.9
453 | 330 | 60 | 200キロワット以上375キロワット以下 | 6極 | 富士電機株式会社 | 富士低圧三相モータ プレミアム効率モータ | MLU2310 | 220kw | 95.8
454 | 331 | 60 | 200キロワット以上375キロワット以下 | 6極 | 富士電機株式会社 | 富士低圧三相モータ プレミアム効率モータ | MLU2312 | 250kw | 95.8
455 | 332 | 60 | 200キロワット以上375キロワット以下 | 6極 | 富士電機株式会社 | 富士低圧三相モータ プレミアム効率モータ | MLU2314 | 300kw | 95.9
456 | 333 | 60 | 200キロワット以上375キロワット以下 | 6極 | 富士電機株式会社 | 富士低圧三相モータ プレミアム効率モータ | MLU2350 | 315kw | 95.9
457 | 334 | 60 | 200キロワット以上375キロワット以下 | 6極 | 富士電機株式会社 | 富士低圧三相モータ プレミアム効率モータ | MLU2352 | 355kw | 95.9
458 | 335 | 60 | 200キロワット以上375キロワット以下 | 6極 | 富士電機株式会社 | 富士低圧三相モータ プレミアム効率モータ | MLU2352 | 375kw | 96.1
459 | 336 | 60 | 55キロワット | 2極 | 三菱電機株式会社 | スーパーラインプレミアムシリーズ SF-PR形 | SF-PR | 55kW | 94.8
460 | 337 | 50 | 1.85キロワット以上4.6キロワット未満 | 2極 | 三菱電機株式会社 | スーパーラインプレミアムシリーズ SF-PR形 | SF-PR | 3.7kw | 89.9
461 | 338 | 60 | 5.5キロワット | 4極 | 三菱電機株式会社 | スーパーラインプレミアムシリーズ SF-PR形 | SF-PR | 5.5kw | 92.4
462 | 339 | 60 | 18.5キロワット | 4極 | 三菱電機株式会社 | スーパーラインプレミアムシリーズ SF-PR形 | SF-PR | 18.5kw | 94.3
463 | 340 | 60 | 22キロワット | 4極 | 三菱電機株式会社 | スーパーラインプレミアムシリーズ SF-PR形 | SF-PR | 22kw | 94.2
464 | 341 | 60 | 30キロワット | 4極 | 三菱電機株式会社 | スーパーラインプレミアムシリーズ SF-PR形 | SF-PR | 30kw | 94.5
466 | 342 | 50 | 1.85キロワット以上4.6キロワット未満 | 4極 | 三菱電機株式会社 | スーパーラインプレミアムシリーズ SF-PR形 | SF-PR | 3.7kw | 89.2
469 | 343 | 60 | 1.5キロワット | 6極 | 三菱電機株式会社 | スーパーラインプレミアムシリーズ SF-PR形 | SF-PR | 1.5kw | 88.5
470 | 344 | 60 | 2.2キロワット | 6極 | 三菱電機株式会社 | スーパーラインプレミアムシリーズ SF-PR形 | SF-PR | 2.2kw | 90
471 | 345 | 60 | 5.5キロワット | 6極 | 三菱電機株式会社 | スーパーラインプレミアムシリーズ SF-PR形 | SF-PR | 5.5kw | 91.2
472 | 346 | 60 | 18.5キロワット | 6極 | 三菱電機株式会社 | スーパーラインプレミアムシリーズ SF-PR形 | SF-PR | 18.5kw | 93.5

## 05_変圧器
2024年度環境省LD-Tech その他のCO2削減に係る最高性能を有する製品一覧 【変圧器】
No. | 区分 |  |  |  | メーカー | 製品愛称 | 機種名（型番） | エネルギー消費効率（W）
| 種別 | 相数 | 定格周波数 | 定格容量
1 | 油入変圧器 | 単相 | 50Hz | 10kVA | 株式会社日立産機システム | SUPERアモルファスZeroS | SAMT1P10k50-3 | 42
2 | 油入変圧器 | 単相 | 50Hz | 10kVA | 東芝産業機器システム株式会社 | トップランナー変圧器2014油入変圧器 Sシリーズ | HCR-S23TA-50010 | 53
3 | 油入変圧器 | 単相 | 50Hz | 20kVA | 株式会社日立産機システム | SUPERアモルファスZeroS | SAMT1P20k50-3 | 74
4 | 油入変圧器 | 単相 | 50Hz | 20kVA | 株式会社日立産機システム | SUPERアモルファスZeroC | SCAMT1P20k50-3 | 76
5 | 油入変圧器 | 単相 | 50Hz | 20kVA | 東芝産業機器システム株式会社 | トップランナー変圧器2014油入変圧器 Sシリーズ | HCR-S23TA-50020 | 96
6 | 油入変圧器 | 単相 | 50Hz | 30kVA | 株式会社日立産機システム | SUPERアモルファスZeroS | SAMT1P30k50-3 | 100
7 | 油入変圧器 | 単相 | 50Hz | 30kVA | 株式会社日立産機システム | SUPERアモルファスZeroC | SCAMT1P30k50-3 | 107
8 | 油入変圧器 | 単相 | 50Hz | 30kVA | 東芝産業機器システム株式会社 | トップランナー変圧器2014油入変圧器 Sシリーズ | HCR-S23TA-50030 | 126
9 | 油入変圧器 | 単相 | 50Hz | 50kVA | 株式会社日立産機システム | SUPERアモルファスZeroS | SAMT1P50k50-3 | 144
10 | 油入変圧器 | 単相 | 50Hz | 50kVA | 株式会社日立産機システム | SUPERアモルファスZeroC | SCAMT1P50k50-3 | 147
11 | 油入変圧器 | 単相 | 50Hz | 50kVA | 東芝産業機器システム株式会社 | トップランナー変圧器2014油入変圧器 Sシリーズ | HCR-S23TA-50050 | 187
12 | 油入変圧器 | 単相 | 50Hz | 75kVA | 三菱電機株式会社 | スーパー高効率油入変圧器EX-αシリーズ | SF-1A1P75k50H-1 | 150
13 | 油入変圧器 | 単相 | 50Hz | 75kVA | 株式会社日立産機システム | SUPERアモルファスZeroS | SAMT1P75k50-3 | 159
14 | 油入変圧器 | 単相 | 50Hz | 75kVA | 三菱電機株式会社 | スーパー高効率油入変圧器EX-βシリーズ | SF-1B1P75k50H-1 | 210
15 | 油入変圧器 | 単相 | 50Hz | 100kVA | 三菱電機株式会社 | スーパー高効率油入変圧器EX-αシリーズ | SF-1A1P100k50H-1 | 198
16 | 油入変圧器 | 単相 | 50Hz | 100kVA | 株式会社日立産機システム | SUPERアモルファスZeroS | SAMT1P100k50-3 | 207
17 | 油入変圧器 | 単相 | 50Hz | 100kVA | 株式会社日立産機システム | SUPERアモルファスZeroC | SCAMT1P100k50-3 | 259
18 | 油入変圧器 | 単相 | 50Hz | 100kVA | 三菱電機株式会社 | スーパー高効率油入変圧器EX-βシリーズ | SF-1B1P100k50H-1 | 259
19 | 油入変圧器 | 単相 | 50Hz | 150kVA | 三菱電機株式会社 | スーパー高効率油入変圧器EX-αシリーズ | SF-1A1P150k50H-1 | 264
20 | 油入変圧器 | 単相 | 50Hz | 150kVA | 株式会社日立産機システム | SUPERアモルファスZeroS | SAMT1P150k50-3 | 279
21 | 油入変圧器 | 単相 | 50Hz | 150kVA | 三菱電機株式会社 | スーパー高効率油入変圧器EX-βシリーズ | SF-1B1P150k50H-1 | 355
22 | 油入変圧器 | 単相 | 50Hz | 200kVA | 三菱電機株式会社 | スーパー高効率油入変圧器EX-αシリーズ | SF-1A1P200k50H-1 | 346
23 | 油入変圧器 | 単相 | 50Hz | 200kVA | 株式会社日立産機システム | SUPERアモルファスZeroS | SAMT1P200k50-3 | 347
24 | 油入変圧器 | 単相 | 50Hz | 200kVA | 三菱電機株式会社 | スーパー高効率油入変圧器EX-βシリーズ | SF-1B1P200k50H-1 | 459
25 | 油入変圧器 | 単相 | 50Hz | 300kVA | 株式会社日立産機システム | SUPERアモルファスZeroS | SAMT1P300k50-3 | 456
26 | 油入変圧器 | 単相 | 50Hz | 300kVA | 三菱電機株式会社 | スーパー高効率油入変圧器EX-αシリーズ | SF-1A1P300k50H-1 | 459
27 | 油入変圧器 | 単相 | 50Hz | 300kVA | 株式会社日立産機システム | SUPERアモルファスZeroC | SCAMT1P300k50-3 | 603
28 | 油入変圧器 | 単相 | 50Hz | 500kVA | 三菱電機株式会社 | スーパー高効率油入変圧器EX-αシリーズ | SF-1A1P500k50H-1 | 745
29 | 油入変圧器 | 単相 | 50Hz | 500kVA | 株式会社日立産機システム | SUPERアモルファスZeroS | SAMT1P500k50-3 | 758
30 | 油入変圧器 | 単相 | 50Hz | 500kVA | 株式会社日立産機システム | SUPERアモルファスZeroC | SCAMT1P500k50-3 | 873
31 | 油入変圧器 | 単相 | 50Hz | 500kVA | 三菱電機株式会社 | スーパー高効率油入変圧器EX-βシリーズ | SF-1B1P500k50H-1 | 873
32 | 油入変圧器 | 単相 | 60Hz | 10kVA | 株式会社日立産機システム | SUPERアモルファスZeroS | SAMT1P10k60-3 | 37
33 | 油入変圧器 | 単相 | 60Hz | 10kVA | 東芝産業機器システム株式会社 | トップランナー変圧器2014油入変圧器 Sシリーズ | HCR-S23TA-60010 | 52
34 | 油入変圧器 | 単相 | 60Hz | 20kVA | 株式会社日立産機システム | SUPERアモルファスZeroS | SAMT1P20k60-3 | 69
35 | 油入変圧器 | 単相 | 60Hz | 20kVA | 株式会社日立産機システム | SUPERアモルファスZeroC | SCAMT1P20k60-3 | 71
36 | 油入変圧器 | 単相 | 60Hz | 20kVA | 東芝産業機器システム株式会社 | トップランナー変圧器2014油入変圧器 Sシリーズ | HCR-S23TA-60020 | 93
37 | 油入変圧器 | 単相 | 60Hz | 30kVA | 株式会社日立産機システム | SUPERアモルファスZeroS | SAMT1P30k60-3 | 95
38 | 油入変圧器 | 単相 | 60Hz | 30kVA | 株式会社日立産機システム | SUPERアモルファスZeroC | SCAMT1P30k60-3 | 102
39 | 油入変圧器 | 単相 | 60Hz | 30kVA | 東芝産業機器システム株式会社 | トップランナー変圧器2014油入変圧器 Sシリーズ | HCR-S23TA-60030 | 124
40 | 油入変圧器 | 単相 | 60Hz | 50kVA | 株式会社日立産機システム | SUPERアモルファスZeroS | SAMT1P50k60-3 | 139
41 | 油入変圧器 | 単相 | 60Hz | 50kVA | 株式会社日立産機システム | SUPERアモルファスZeroC | SCAMT1P50k60-3 | 142
42 | 油入変圧器 | 単相 | 60Hz | 50kVA | 東芝産業機器システム株式会社 | トップランナー変圧器2014油入変圧器 Sシリーズ | HCR-S23TA-60050 | 182
43 | 油入変圧器 | 単相 | 60Hz | 75kVA | 三菱電機株式会社 | スーパー高効率油入変圧器EX-αシリーズ | SF-1A1P75k60H-1 | 151
44 | 油入変圧器 | 単相 | 60Hz | 75kVA | 株式会社日立産機システム | SUPERアモルファスZeroS | SAMT1P75k60-3 | 154
45 | 油入変圧器 | 単相 | 60Hz | 75kVA | 株式会社日立産機システム | SUPERアモルファスZeroC | SCAMT1P75k60-3 | 202
46 | 油入変圧器 | 単相 | 60Hz | 75kVA | 三菱電機株式会社 | スーパー高効率油入変圧器EX-βシリーズ | SF-1B1P75k60H-1 | 202
47 | 油入変圧器 | 単相 | 60Hz | 100kVA | 三菱電機株式会社 | スーパー高効率油入変圧器EX-αシリーズ | SF-1A1P100k60H-1 | 198
48 | 油入変圧器 | 単相 | 60Hz | 100kVA | 株式会社日立産機システム | SUPERアモルファスZeroS | SAMT1P100k60-3 | 202
49 | 油入変圧器 | 単相 | 60Hz | 100kVA | 株式会社日立産機システム | SUPERアモルファスZeroC | SCAMT1P100k60-3 | 247
50 | 油入変圧器 | 単相 | 60Hz | 150kVA | 株式会社日立産機システム | SUPERアモルファスZeroS | SAMT1P150k60-3 | 262
51 | 油入変圧器 | 単相 | 60Hz | 150kVA | 三菱電機株式会社 | スーパー高効率油入変圧器EX-αシリーズ | SF-1A1P150k60H-1 | 268
52 | 油入変圧器 | 単相 | 60Hz | 150kVA | 三菱電機株式会社 | スーパー高効率油入変圧器EX-βシリーズ | SF-1B1P150k60H-1 | 334
53 | 油入変圧器 | 単相 | 60Hz | 200kVA | 株式会社日立産機システム | SUPERアモルファスZeroS | SAMT1P200k60-3 | 328
54 | 油入変圧器 | 単相 | 60Hz | 200kVA | 三菱電機株式会社 | スーパー高効率油入変圧器EX-αシリーズ | SF-1A1P200k60H-1 | 337
55 | 油入変圧器 | 単相 | 60Hz | 200kVA | 株式会社日立産機システム | SUPERアモルファスZeroC | SCAMT1P200k60-3 | 424
56 | 油入変圧器 | 単相 | 60Hz | 300kVA | 株式会社日立産機システム | SUPERアモルファスZeroS | SAMT1P300k60-3 | 431
57 | 油入変圧器 | 単相 | 60Hz | 300kVA | 三菱電機株式会社 | スーパー高効率油入変圧器EX-αシリーズ | SF-1A1P300k60H-1 | 449
58 | 油入変圧器 | 単相 | 60Hz | 300kVA | 株式会社日立産機システム | SUPERアモルファスZeroC | SCAMT1P300k60-3 | 577
59 | 油入変圧器 | 単相 | 60Hz | 500kVA | 株式会社日立産機システム | SUPERアモルファスZeroS | SAMT1P500k60-3 | 755
60 | 油入変圧器 | 単相 | 60Hz | 500kVA | 三菱電機株式会社 | スーパー高効率油入変圧器EX-αシリーズ | SF-1A1P500k60H-1 | 764
61 | 油入変圧器 | 単相 | 60Hz | 500kVA | 株式会社日立産機システム | SUPERアモルファスZeroC | SCAMT1P500k60-3 | 840
62 | 油入変圧器 | 三相 | 50Hz | 20kVA | 株式会社日立産機システム | SUPERアモルファスZeroS | SAMT3P20k50-3 | 82
63 | 油入変圧器 | 三相 | 50Hz | 20kVA | 東芝産業機器システム株式会社 | トップランナーモールド変圧器Rシリーズ | HCTR-S23TA3-50020-YY | 130
64 | 油入変圧器 | 三相 | 50Hz | 30kVA | 株式会社日立産機システム | SUPERアモルファスZeroS | SAMT3P30k50-3 | 123
65 | 油入変圧器 | 三相 | 50Hz | 30kVA | 株式会社日立産機システム | SUPERアモルファスZeroC | SCAMT3P30k50-3 | 133
66 | 油入変圧器 | 三相 | 50Hz | 30kVA | 東芝産業機器システム株式会社 | トップランナーモールド変圧器Rシリーズ | HCTR-S23TA3-50030-YY | 170
67 | 油入変圧器 | 三相 | 50Hz | 50kVA | 株式会社日立産機システム | SUPERアモルファスZeroS | SAMT3P50k50-3 | 187
68 | 油入変圧器 | 三相 | 50Hz | 50kVA | 東芝産業機器システム株式会社 | トップランナーモールド変圧器Rシリーズ | HCTR-S23TA3-50050-YY | 236
69 | 油入変圧器 | 三相 | 50Hz | 50kVA | 株式会社日立産機システム | SUPERアモルファスZeroC | SCAMT3P50k50-3 | 203
70 | 油入変圧器 | 三相 | 50Hz | 75kVA | 三菱電機株式会社 | スーパー高効率油入変圧器EX-αシリーズ | RA-3A3P75k50H-1 | 211
71 | 油入変圧器 | 三相 | 50Hz | 75kVA | 三菱電機株式会社 | スーパー高効率油入変圧器EX-αシリーズ | RA-3A3P75k50H-2 | 223
72 | 油入変圧器 | 三相 | 50Hz | 75kVA | 株式会社日立産機システム | SUPERアモルファスZeroS | SAMT3P75k50-3 | 225
73 | 油入変圧器 | 三相 | 50Hz | 100kVA | 三菱電機株式会社 | スーパー高効率油入変圧器EX-αシリーズ | RA-3A3P100k50H-1 | 261
74 | 油入変圧器 | 三相 | 50Hz | 100kVA | 株式会社日立産機システム | SUPERアモルファスZeroS | SAMT3P100k50-3 | 265
75 | 油入変圧器 | 三相 | 50Hz | 100kVA | 三菱電機株式会社 | スーパー高効率油入変圧器EX-αシリーズ | RA-3A3P100k50H-2 | 270
76 | 油入変圧器 | 三相 | 50Hz | 150kVA | 株式会社日立産機システム | SUPERアモルファスZeroS | SAMT3P150k50-4 | 322
77 | 油入変圧器 | 三相 | 50Hz | 150kVA | 株式会社日立産機システム | SUPERアモルファスZeroS | SAMT3P150k50-3 | 335
78 | 油入変圧器 | 三相 | 50Hz | 150kVA | 三菱電機株式会社 | スーパー高効率油入変圧器EX-αシリーズ | RA-3A3P150k50H-1 | 345
79 | 油入変圧器 | 三相 | 50Hz | 200kVA | 株式会社日立産機システム | SUPERアモルファスZeroS | SAMT3P200k50-3 | 412
80 | 油入変圧器 | 三相 | 50Hz | 200kVA | 三菱電機株式会社 | スーパー高効率油入変圧器EX-αシリーズ | RA-3A3P200k50H-1 | 419
81 | 油入変圧器 | 三相 | 50Hz | 200kVA | 株式会社日立産機システム | SUPERアモルファスZeroS | SAMT3P200k50-4 | 431
82 | 油入変圧器 | 三相 | 50Hz | 300kVA | 株式会社日立産機システム | SUPERアモルファスZeroP | SPAMT3P300k50-3 | 438
83 | 油入変圧器 | 三相 | 50Hz | 300kVA | 株式会社日立産機システム | SUPERアモルファスZeroS | SAMT3P300k50-3 | 553
84 | 油入変圧器 | 三相 | 50Hz | 300kVA | 株式会社日立産機システム | SUPERアモルファスZeroS | SAMT3P300k50-4 | 555
85 | 油入変圧器 | 三相 | 50Hz | 500kVA | 株式会社日立産機システム | SUPERアモルファスZeroP | SPAMT3P500k50-3 | 731
86 | 油入変圧器 | 三相 | 50Hz | 500kVA | 株式会社日立産機システム | SUPERアモルファスZeroS | SAMT3P500k50-3 | 833
87 | 油入変圧器 | 三相 | 50Hz | 500kVA | 三菱電機株式会社 | スーパー高効率油入変圧器EX-αシリーズ | RA-3A3P500k50H-1 | 847
88 | 油入変圧器 | 三相 | 50Hz | 750kVA | 株式会社日立産機システム | SUPERアモルファスZeroP | SPAMT3P750kDD50-3 | 1278
89 | 油入変圧器 | 三相 | 50Hz | 750kVA | 株式会社日立産機システム | SUPERアモルファスZeroS | SAMT3P750k50-4 | 1453
90 | 油入変圧器 | 三相 | 50Hz | 750kVA | 三菱電機株式会社 | スーパー高効率油入変圧器EX-αシリーズ | RA-3A3P750k50H-2 | 1473
91 | 油入変圧器 | 三相 | 50Hz | 1000kVA | 株式会社日立産機システム | SUPERアモルファスZeroP | SPAMT3P1000kDD50-3 | 1730
92 | 油入変圧器 | 三相 | 50Hz | 1000kVA | 三菱電機株式会社 | スーパー高効率油入変圧器EX-αシリーズ | RA-3A3P1000k50H-1 | 1883
93 | 油入変圧器 | 三相 | 50Hz | 1000kVA | 三菱電機株式会社 | スーパー高効率油入変圧器EX-αシリーズ | RA-3A3P1000k50H-2 | 1888
94 | 油入変圧器 | 三相 | 50Hz | 1500kVA | 株式会社日立産機システム | SUPERアモルファスZeroP | SPAMT3P1500kDY50-3 | 2500
95 | 油入変圧器 | 三相 | 50Hz | 1500kVA | 三菱電機株式会社 | スーパー高効率油入変圧器EX-αシリーズ | RA-3A3P1500k50H-1 | 2688
96 | 油入変圧器 | 三相 | 50Hz | 1500kVA | 三菱電機株式会社 | スーパー高効率油入変圧器EX-αシリーズ | RA-3A3P1500k50H-2 | 2703
97 | 油入変圧器 | 三相 | 50Hz | 2000kVA | 株式会社日立産機システム | SUPERアモルファスZeroP | SPAMT3P2000kDY50-3 | 3190
98 | 油入変圧器 | 三相 | 50Hz | 2000kVA | 三菱電機株式会社 | スーパー高効率油入変圧器EX-αシリーズ | RA-3A3P2000k50H-1 | 3800
99 | 油入変圧器 | 三相 | 60Hz | 20kVA | 株式会社日立産機システム | SUPERアモルファスZeroS | SAMT3P20k60-3 | 72
100 | 油入変圧器 | 三相 | 60Hz | 20kVA | 東芝産業機器システム株式会社 | トップランナーモールド変圧器Rシリーズ | HCTR-S23TA3-60020-YY | 126
101 | 油入変圧器 | 三相 | 60Hz | 30kVA | 株式会社日立産機システム | SUPERアモルファスZeroS | SAMT3P30k60-3 | 115
102 | 油入変圧器 | 三相 | 60Hz | 30kVA | 株式会社日立産機システム | SUPERアモルファスZeroC | SCAMT3P30k60-3 | 128
103 | 油入変圧器 | 三相 | 60Hz | 30kVA | 東芝産業機器システム株式会社 | トップランナーモールド変圧器Rシリーズ | HCTR-S23TA3-60030-YY | 166
104 | 油入変圧器 | 三相 | 60Hz | 50kVA | 株式会社日立産機システム | SUPERアモルファスZeroS | SAMT3P50k60-3 | 182
105 | 油入変圧器 | 三相 | 60Hz | 50kVA | 株式会社日立産機システム | SUPERアモルファスZeroC | SCAMT3P50k60-3 | 198
106 | 油入変圧器 | 三相 | 60Hz | 50kVA | 東芝産業機器システム株式会社 | トップランナーモールド変圧器Rシリーズ | HCTR-S23TA3-60050-YY | 230
107 | 油入変圧器 | 三相 | 60Hz | 75kVA | 株式会社日立産機システム | SUPERアモルファスZeroS | SAMT3P75k60-4 | 195
108 | 油入変圧器 | 三相 | 60Hz | 75kVA | 三菱電機株式会社 | スーパー高効率油入変圧器EX-αシリーズ | RA-3A3P75k60H-2 | 203
109 | 油入変圧器 | 三相 | 60Hz | 75kVA | 三菱電機株式会社 | スーパー高効率油入変圧器EX-αシリーズ | RA-3A3P75k60H-1 | 204
110 | 油入変圧器 | 三相 | 60Hz | 100kVA | 株式会社日立産機システム | SUPERアモルファスZeroS | SAMT3P100k60-4 | 246
111 | 油入変圧器 | 三相 | 60Hz | 100kVA | 株式会社日立産機システム | SUPERアモルファスZeroS | SAMT3P100k60-3 | 254
112 | 油入変圧器 | 三相 | 60Hz | 100kVA | 三菱電機株式会社 | スーパー高効率油入変圧器EX-αシリーズ | RA-3A3P100k60H-2 | 257
113 | 油入変圧器 | 三相 | 60Hz | 150kVA | 株式会社日立産機システム | SUPERアモルファスZeroS | SAMT3P150k60-4 | 303
114 | 油入変圧器 | 三相 | 60Hz | 150kVA | 株式会社日立産機システム | SUPERアモルファスZeroS | SAMT3P150k60-3 | 324
115 | 油入変圧器 | 三相 | 60Hz | 150kVA | 三菱電機株式会社 | スーパー高効率油入変圧器EX-αシリーズ | RA-3A3P150k60H-1 | 340
116 | 油入変圧器 | 三相 | 60Hz | 150kVA | 三菱電機株式会社 | スーパー高効率油入変圧器EX-αシリーズ | RA-3A3P150k60H-2 | 340
117 | 油入変圧器 | 三相 | 60Hz | 200kVA | 株式会社日立産機システム | SUPERアモルファスZeroS | SAMT3P200k60-3 | 392
118 | 油入変圧器 | 三相 | 60Hz | 200kVA | 株式会社日立産機システム | SUPERアモルファスZeroS | SAMT3P200k60-4 | 393
119 | 油入変圧器 | 三相 | 60Hz | 200kVA | 三菱電機株式会社 | スーパー高効率油入変圧器EX-αシリーズ | RA-3A3P200k60H-2 | 408
120 | 油入変圧器 | 三相 | 60Hz | 300kVA | 株式会社日立産機システム | SUPERアモルファスZeroP | SPAMT3P300k60-3 | 431
121 | 油入変圧器 | 三相 | 60Hz | 300kVA | 株式会社日立産機システム | SUPERアモルファスZeroS | SAMT3P300k60-3 | 507
122 | 油入変圧器 | 三相 | 60Hz | 300kVA | 株式会社日立産機システム | SUPERアモルファスZeroS | SAMT3P300k60-4 | 524
123 | 油入変圧器 | 三相 | 60Hz | 500kVA | 株式会社日立産機システム | SUPERアモルファスZeroP | SPAMT3P500k60-3 | 682
124 | 油入変圧器 | 三相 | 60Hz | 500kVA | 株式会社日立産機システム | SUPERアモルファスZeroS | SAMT3P500k60-4 | 756
125 | 油入変圧器 | 三相 | 60Hz | 500kVA | 三菱電機株式会社 | スーパー高効率油入変圧器EX-αシリーズ | RA-3A3P500k60H-2 | 775
126 | 油入変圧器 | 三相 | 60Hz | 750kVA | 株式会社日立産機システム | SUPERアモルファスZeroP | SPAMT3P750kDD60-3 | 1225
127 | 油入変圧器 | 三相 | 60Hz | 750kVA | 三菱電機株式会社 | スーパー高効率油入変圧器EX-αシリーズ | RA-3A3P750k60H-2 | 1385
128 | 油入変圧器 | 三相 | 60Hz | 750kVA | 株式会社日立産機システム | SUPERアモルファスZeroS | SAMT3P750k60-4 | 1393
129 | 油入変圧器 | 三相 | 60Hz | 1000kVA | 株式会社日立産機システム | SUPERアモルファスZeroP | SPAMT3P1000kDD60-3 | 1630
130 | 油入変圧器 | 三相 | 60Hz | 1000kVA | 三菱電機株式会社 | スーパー高効率油入変圧器EX-αシリーズ | RA-3A3P1000k60H-2 | 1783
131 | 油入変圧器 | 三相 | 60Hz | 1000kVA | 株式会社日立産機システム | SUPERアモルファスZeroS | SAMT3P1000k60-4 | 1813
132 | 油入変圧器 | 三相 | 60Hz | 1500kVA | 三菱電機株式会社 | スーパー高効率油入変圧器EX-αシリーズ | RA-3A3P1500k60H-1 | 2543
133 | 油入変圧器 | 三相 | 60Hz | 1500kVA | 株式会社日立産機システム | SUPERアモルファスZeroS | SAMT3P1500kDY60-3 | 2600
134 | 油入変圧器 | 三相 | 60Hz | 2000kVA | 株式会社日立産機システム | SUPERアモルファスZeroS | SAMT3P2000kDY60-3 | 3365
135 | 油入変圧器 | 三相 | 60Hz | 2000kVA | 三菱電機株式会社 | スーパー高効率油入変圧器EX-αシリーズ | RA-3A3P2000k60H-1 | 3408
136 | モールド変圧器 | 単相 | 50Hz | 10kVA | 三菱電機株式会社 | トップランナーモールド変圧器Rシリーズ | CV-1R1P10k50H-1 | 73
137 | モールド変圧器 | 単相 | 50Hz | 10kVA | 東芝産業機器システム株式会社 | トップランナー変圧器2014モールド変圧器TOSMOLD NFシリーズ | RC-N24TA-50010 | 73
138 | モールド変圧器 | 単相 | 50Hz | 10kVA | 株式会社ダイヘン | トップランナーモールド変圧器 TOP ECOⅡシリーズ | T2ME-10K-C | 73
139 | モールド変圧器 | 単相 | 50Hz | 20kVA | 富士電機株式会社 | トップランナーモルトラ2014 | TMTK15/0020/BBAAF | 115
140 | モールド変圧器 | 単相 | 50Hz | 20kVA | 三菱電機株式会社 | トップランナーモールド変圧器Rシリーズ | CV-1R1P20k50H-1 | 123
141 | モールド変圧器 | 単相 | 50Hz | 20kVA | 東芝産業機器システム株式会社 | トップランナー変圧器2014モールド変圧器TOSMOLD NFシリーズ | RC-N24TA-50020 | 123
142 | モールド変圧器 | 単相 | 50Hz | 20kVA | 株式会社ダイヘン | トップランナーモールド変圧器 TOP ECOⅡシリーズ | T2ME-20K-C | 123
143 | モールド変圧器 | 単相 | 50Hz | 30kVA | 富士電機株式会社 | トップランナーモルトラ2014 | TMTK15/0030/BBAAF | 160
144 | モールド変圧器 | 単相 | 50Hz | 30kVA | 株式会社日立産機システム | SuperトップランナーⅡモールドシリーズ | MTSIT1P30k50-3 | 162
145 | モールド変圧器 | 単相 | 50Hz | 30kVA | 三菱電機株式会社 | トップランナーモールド変圧器Rシリーズ | CV-1R1P30k50H-1 | 162
146 | モールド変圧器 | 単相 | 50Hz | 50kVA | 株式会社日立産機システム | SUPERアモルファスZeroMS | MSAMT1P50k50-3 | 155
147 | モールド変圧器 | 単相 | 50Hz | 50kVA | 株式会社日立産機システム | SUPERアモルファスZeroMC | MSCAMT1P50k50-3 | 165
148 | モールド変圧器 | 単相 | 50Hz | 50kVA | 三菱電機株式会社 | トップランナーモールド変圧器Rシリーズ | CV-1R1P50k50H-1 | 229
149 | モールド変圧器 | 単相 | 50Hz | 75kVA | 株式会社日立産機システム | SUPERアモルファスZeroMS | MSAMT1P75k50-3 | 181
150 | モールド変圧器 | 単相 | 50Hz | 75kVA | 三菱電機株式会社 | スーパー高効率モールド変圧器EX-αシリーズ | CV-1A1P75k50H-1 | 197
151 | モールド変圧器 | 単相 | 50Hz | 75kVA | 株式会社日立産機システム | SUPERアモルファスZeroMC | MSCAMT1P75k50-3 | 229
152 | モールド変圧器 | 単相 | 50Hz | 100kVA | 株式会社日立産機システム | SUPERアモルファスZeroMS | MSAMT1P100k50-3 | 222
153 | モールド変圧器 | 単相 | 50Hz | 100kVA | 三菱電機株式会社 | スーパー高効率モールド変圧器EX-αシリーズ | CV-1A1P100k50H-1 | 228
154 | モールド変圧器 | 単相 | 50Hz | 100kVA | 株式会社日立産機システム | SUPERアモルファスZeroMC | MSCAMT1P100k50-3 | 292
155 | モールド変圧器 | 単相 | 50Hz | 150kVA | 株式会社日立産機システム | SUPERアモルファスZeroMS | MSAMT1P150k50-3 | 289
156 | モールド変圧器 | 単相 | 50Hz | 150kVA | 三菱電機株式会社 | スーパー高効率モールド変圧器EX-αシリーズ | CV-1A1P150k50H-1 | 316
157 | モールド変圧器 | 単相 | 50Hz | 150kVA | 株式会社日立産機システム | SUPERアモルファスZeroMC | MSCAMT1P150k50-3 | 400
158 | モールド変圧器 | 単相 | 50Hz | 200kVA | 株式会社日立産機システム | SUPERアモルファスZeroMS | MSAMT1P200k50-3 | 369
159 | モールド変圧器 | 単相 | 50Hz | 200kVA | 三菱電機株式会社 | スーパー高効率モールド変圧器EX-αシリーズ | CV-1A1P200k50H-1 | 396
160 | モールド変圧器 | 単相 | 50Hz | 200kVA | 株式会社日立産機システム | SUPERアモルファスZeroMC | MSCAMT1P200k50-3 | 495
161 | モールド変圧器 | 単相 | 50Hz | 300kVA | 株式会社日立産機システム | SUPERアモルファスZeroMS | MSAMT1P300k50-3 | 496
162 | モールド変圧器 | 単相 | 50Hz | 300kVA | 三菱電機株式会社 | スーパー高効率モールド変圧器EX-αシリーズ | CV-1A1P300k50H-1 | 519
163 | モールド変圧器 | 単相 | 50Hz | 300kVA | 株式会社日立産機システム | SUPERアモルファスZeroMC | MSCAMT1P300k50-3 | 649
164 | モールド変圧器 | 単相 | 50Hz | 500kVA | 株式会社日立産機システム | SUPERアモルファスZeroMS | MSAMT1P500k50-3 | 766
165 | モールド変圧器 | 単相 | 50Hz | 500kVA | 三菱電機株式会社 | スーパー高効率モールド変圧器EX-αシリーズ | CV-1A1P500k50H-1 | 787
166 | モールド変圧器 | 単相 | 50Hz | 500kVA | 株式会社日立産機システム | SUPERアモルファスZeroMC | MSCAMT1P500k50-3 | 920
167 | モールド変圧器 | 単相 | 60Hz | 10kVA | 東芝産業機器システム株式会社 | トップランナー変圧器2014モールド変圧器TOSMOLD NFシリーズ | RC-N24TA-60010 | 69
168 | モールド変圧器 | 単相 | 60Hz | 10kVA | 三菱電機株式会社 | トップランナーモールド変圧器Rシリーズ | CV-1R1P10k60H-1 | 69
169 | モールド変圧器 | 単相 | 60Hz | 10kVA | 株式会社ダイヘン | トップランナーモールド変圧器 TOP ECOⅡシリーズ | T2ME-10P-C | 69
170 | モールド変圧器 | 単相 | 60Hz | 20kVA | 富士電機株式会社 | トップランナーモルトラ2014 | TMTK16/0020/BBAAF | 110
171 | モールド変圧器 | 単相 | 60Hz | 20kVA | 三菱電機株式会社 | トップランナーモールド変圧器Rシリーズ | CV-1R1P20k60H-1 | 113
172 | モールド変圧器 | 単相 | 60Hz | 20kVA | 東芝産業機器システム株式会社 | トップランナー変圧器2015モールド変圧器TOSMOLD NFシリーズ | RC-N24TA-60020 | 114
173 | モールド変圧器 | 単相 | 60Hz | 20kVA | 株式会社ダイヘン | トップランナーモールド変圧器 TOP ECOⅡシリーズ | T2ME-20P-C | 114
174 | モールド変圧器 | 単相 | 60Hz | 30kVA | 富士電機株式会社 | トップランナーモルトラ2014 | TMTK16/0030/BBAAF | 150
175 | モールド変圧器 | 単相 | 60Hz | 30kVA | 三菱電機株式会社 | トップランナーモールド変圧器Rシリーズ | CV-1R1P30k60H-1 | 152
176 | モールド変圧器 | 単相 | 60Hz | 30kVA | 東芝産業機器システム株式会社 | トップランナー変圧器2016モールド変圧器TOSMOLD NFシリーズ | RC-N24TA-60030 | 153
177 | モールド変圧器 | 単相 | 60Hz | 30kVA | 株式会社ダイヘン | トップランナーモールド変圧器 TOP ECOⅡシリーズ | T2ME-30P-C | 153
178 | モールド変圧器 | 単相 | 60Hz | 50kVA | 株式会社日立産機システム | SUPERアモルファスZeroMS | MSAMT1P50k60-3 | 149
179 | モールド変圧器 | 単相 | 60Hz | 50kVA | 株式会社日立産機システム | SUPERアモルファスZeroMC | MSCAMT1P50k60-3 | 161
180 | モールド変圧器 | 単相 | 60Hz | 50kVA | 三菱電機株式会社 | トップランナーモールド変圧器Rシリーズ | CV-1R1P50k60H-1 | 218
181 | モールド変圧器 | 単相 | 60Hz | 75kVA | 株式会社日立産機システム | SUPERアモルファスZeroMS | MSAMT1P75k60-3 | 181
182 | モールド変圧器 | 単相 | 60Hz | 75kVA | 三菱電機株式会社 | スーパー高効率モールド変圧器EX-αシリーズ | CV-1A1P75k60H-1 | 186
183 | モールド変圧器 | 単相 | 60Hz | 75kVA | 株式会社日立産機システム | SUPERアモルファスZeroMC | MSCAMT1P75k60-3 | 234
184 | モールド変圧器 | 単相 | 60Hz | 100kVA | 株式会社日立産機システム | SUPERアモルファスZeroMS | MSAMT1P100k60-3 | 228
185 | モールド変圧器 | 単相 | 60Hz | 100kVA | 三菱電機株式会社 | スーパー高効率モールド変圧器EX-αシリーズ | CV-1A1P100k60H-1 | 229
186 | モールド変圧器 | 単相 | 60Hz | 100kVA | 株式会社日立産機システム | SUPERアモルファスZeroMC | MSCAMT1P100k60-3 | 276
187 | モールド変圧器 | 単相 | 60Hz | 150kVA | 株式会社日立産機システム | SUPERアモルファスZeroMS | MSAMT1P150k60-3 | 284
188 | モールド変圧器 | 単相 | 60Hz | 150kVA | 三菱電機株式会社 | スーパー高効率モールド変圧器EX-αシリーズ | CV-1A1P150k60H-1 | 291
189 | モールド変圧器 | 単相 | 60Hz | 150kVA | 株式会社日立産機システム | SUPERアモルファスZeroMC | MSCAMT1P150k60-3 | 382
190 | モールド変圧器 | 単相 | 60Hz | 200kVA | 株式会社日立産機システム | SUPERアモルファスZeroMS | MSAMT1P200k60-3 | 368
191 | モールド変圧器 | 単相 | 60Hz | 200kVA | 三菱電機株式会社 | スーパー高効率モールド変圧器EX-αシリーズ | CV-1A1P200k60H-1 | 372
192 | モールド変圧器 | 単相 | 60Hz | 200kVA | 株式会社日立産機システム | SUPERアモルファスZeroMC | MSCAMT1P200k60-3 | 495
193 | モールド変圧器 | 単相 | 60Hz | 300kVA | 株式会社日立産機システム | SUPERアモルファスZeroMS | MSAMT1P300k60-3 | 491
194 | モールド変圧器 | 単相 | 60Hz | 300kVA | 三菱電機株式会社 | スーパー高効率モールド変圧器EX-αシリーズ | CV-1A1P300k60H-1 | 521
195 | モールド変圧器 | 単相 | 60Hz | 300kVA | 株式会社日立産機システム | SUPERアモルファスZeroMC | MSCAMT1P300k60-3 | 643
196 | モールド変圧器 | 単相 | 60Hz | 500kVA | 株式会社日立産機システム | SUPERアモルファスZeroMS | MSAMT1P500k60-3 | 776
197 | モールド変圧器 | 単相 | 60Hz | 500kVA | 三菱電機株式会社 | スーパー高効率モールド変圧器EX-αシリーズ | CV-1A1P500k60H-1 | 796
198 | モールド変圧器 | 単相 | 60Hz | 500kVA | 株式会社日立産機システム | SUPERアモルファスZeroMC | MSCAMT1P500k60-3 | 908
199 | モールド変圧器 | 三相 | 50Hz | 20kVA | 三菱電機株式会社 | トップランナーモールド変圧器Rシリーズ | CV-3R3P20k50H-1 | 141
200 | モールド変圧器 | 三相 | 50Hz | 20kVA | 東芝産業機器システム株式会社 | トップランナー変圧器2014モールド変圧器TOSMOLD NFシリーズ | RCT-N24TA-50020-YY | 141
201 | モールド変圧器 | 三相 | 50Hz | 20kVA | 富士電機株式会社 | トップランナーモルトラ2014 | TMTK35/0020/BABBF | 167
202 | モールド変圧器 | 三相 | 50Hz | 30kVA | 三菱電機株式会社 | トップランナーモールド変圧器Rシリーズ | CV-3R3P30k50H-1 | 180
203 | モールド変圧器 | 三相 | 50Hz | 30kVA | 東芝産業機器システム株式会社 | トップランナー変圧器2014モールド変圧器TOSMOLD NFシリーズ | RCT-N24TA-50030-YY | 181
204 | モールド変圧器 | 三相 | 50Hz | 30kVA | 富士電機株式会社 | トップランナーモルトラ2014 | TMTK35/0030/BABBF | 201
205 | モールド変圧器 | 三相 | 50Hz | 50kVA | 三菱電機株式会社 | トップランナーモールド変圧器Rシリーズ | CV-3R3P50k50H-1 | 307
206 | モールド変圧器 | 三相 | 50Hz | 50kVA | 東芝産業機器システム株式会社 | トップランナー変圧器2014モールド変圧器TOSMOLD NFシリーズ | RCT-N24TA-50050-YY | 307
207 | モールド変圧器 | 三相 | 50Hz | 50kVA | 株式会社日立産機システム | SuperトップランナーⅡモールドシリーズ | MTSIT3P50k50-3 | 306
208 | モールド変圧器 | 三相 | 50Hz | 75kVA | 株式会社日立産機システム | SUPERアモルファスZeroMS | MSAMT3P75k50-3 | 249
209 | モールド変圧器 | 三相 | 50Hz | 75kVA | 三菱電機株式会社 | スーパー高効率モールド変圧器EX-αシリーズ | CV-3A3P75k50H-1 | 251
210 | モールド変圧器 | 三相 | 50Hz | 75kVA | 株式会社日立産機システム | SUPERアモルファスZeroMS | MSAMT3P75k50-4 | 272
211 | モールド変圧器 | 三相 | 50Hz | 100kVA | 株式会社日立産機システム | SUPERアモルファスZeroMS | MSAMT3P100k50-4 | 309
212 | モールド変圧器 | 三相 | 50Hz | 100kVA | 三菱電機株式会社 | スーパー高効率モールド変圧器EX-αシリーズ | CV-3A3P100k50H-1 | 316
213 | モールド変圧器 | 三相 | 50Hz | 100kVA | 三菱電機株式会社 | スーパー高効率モールド変圧器EX-αシリーズ | CV-3A3P100k50H-2 | 317
214 | モールド変圧器 | 三相 | 50Hz | 150kVA | 三菱電機株式会社 | スーパー高効率モールド変圧器EX-αシリーズ | CV-3A3P150k50H-1 | 411
215 | モールド変圧器 | 三相 | 50Hz | 150kVA | 株式会社日立産機システム | SUPERアモルファスZeroMS | MSAMT3P150k50-4 | 414
216 | モールド変圧器 | 三相 | 50Hz | 150kVA | 三菱電機株式会社 | スーパー高効率モールド変圧器EX-αシリーズ | CV-3A3P150k50H-2 | 430
217 | モールド変圧器 | 三相 | 50Hz | 200kVA | 株式会社日立産機システム | SUPERアモルファスZeroMS | MSAMT3P200k50-3 | 470
218 | モールド変圧器 | 三相 | 50Hz | 200kVA | 三菱電機株式会社 | スーパー高効率モールド変圧器EX-αシリーズ | CV-3A3P200k50H-1 | 474
219 | モールド変圧器 | 三相 | 50Hz | 200kVA | 株式会社日立産機システム | SUPERアモルファスZeroMS | MSAMT3P200k50-4 | 515
220 | モールド変圧器 | 三相 | 50Hz | 200kVA | 三菱電機株式会社 | スーパー高効率モールド変圧器EX-αシリーズ | CV-3A3P200k50H-2 | 515
221 | モールド変圧器 | 三相 | 50Hz | 300kVA | 株式会社日立産機システム | SUPERアモルファスZeroMS | MSAMT3P300k50-3 | 575
222 | モールド変圧器 | 三相 | 50Hz | 300kVA | 三菱電機株式会社 | スーパー高効率モールド変圧器EX-αシリーズ | CV-3A3P300k50H-1 | 630
223 | モールド変圧器 | 三相 | 50Hz | 300kVA | 株式会社日立産機システム | SUPERアモルファスZeroMS | MSAMT3P300k50-4 | 634
224 | モールド変圧器 | 三相 | 50Hz | 500kVA | 株式会社日立産機システム | SUPERアモルファスZeroMS | MSAMT3P500k50-3 | 899
225 | モールド変圧器 | 三相 | 50Hz | 500kVA | 三菱電機株式会社 | スーパー高効率モールド変圧器EX-αシリーズ | CV-3A3P500k50H-1 | 904
226 | モールド変圧器 | 三相 | 50Hz | 500kVA | 株式会社日立産機システム | SUPERアモルファスZeroMS | MSAMT3P500k50-4 | 914
227 | モールド変圧器 | 三相 | 50Hz | 750kVA | 株式会社日立産機システム | SUPERアモルファスZeroMS | MSAMT3P750k50-4 | 1681
228 | モールド変圧器 | 三相 | 50Hz | 750kVA | 株式会社日立産機システム | SUPERアモルファスZeroMS | MSAMT3P750kDD50-3 | 1713
229 | モールド変圧器 | 三相 | 50Hz | 750kVA | 三菱電機株式会社 | スーパー高効率モールド変圧器EX-αシリーズ | CV-3A3P750k50H-2 | 1848
230 | モールド変圧器 | 三相 | 50Hz | 1000kVA | 株式会社日立産機システム | SUPERアモルファスZeroMS | MSAMT3P1000k50-4 | 2096
231 | モールド変圧器 | 三相 | 50Hz | 1000kVA | 株式会社日立産機システム | SUPERアモルファスZeroMS | MSAMT3P1000kDD50-3 | 2141
232 | モールド変圧器 | 三相 | 50Hz | 1000kVA | 三菱電機株式会社 | スーパー高効率モールド変圧器EX-αシリーズ | CV-3A3P1000k50H-2 | 2268
233 | モールド変圧器 | 三相 | 50Hz | 1500kVA | 株式会社日立産機システム | SUPERアモルファスZeroMC | MSCAMT3P1500kDY50-3 | 3323
234 | モールド変圧器 | 三相 | 50Hz | 1500kVA | 株式会社日立産機システム | SUPERアモルファスZeroMC | MSCAMT3P1500kDD50-3 | 3544
235 | モールド変圧器 | 三相 | 50Hz | 1500kVA | 三菱電機株式会社 | トップランナーモールド変圧器Rシリーズ | ー | 4120
236 | モールド変圧器 | 三相 | 50Hz | 1500kVA | 東芝産業機器システム株式会社 | トップランナー変圧器2014モールド変圧器TOSMOLD NFシリーズ | RCT-N24TA-51500-DD | 4120
237 | モールド変圧器 | 三相 | 50Hz | 2000kVA | 株式会社日立産機システム | SUPERアモルファスZeroMC | MSCAMT3P2000kDY50-3 | 4133
238 | モールド変圧器 | 三相 | 50Hz | 2000kVA | 三菱電機株式会社 | スーパー高効率モールド変圧器EX-αシリーズ | CV-3A3P2000k50H-2 | 4180
239 | モールド変圧器 | 三相 | 50Hz | 2000kVA | 株式会社日立産機システム | SUPERアモルファスZeroMC | MSCAMT3P2000kDD50-3 | 4325
240 | モールド変圧器 | 三相 | 60Hz | 20kVA | 東芝産業機器システム株式会社 | トップランナー変圧器2014モールド変圧器TOSMOLD NFシリーズ | RCT-N24TA-60020-YY | 144
241 | モールド変圧器 | 三相 | 60Hz | 20kVA | 三菱電機株式会社 | トップランナーモールド変圧器Rシリーズ | CV-3R3P20k60H-1 | 145
242 | モールド変圧器 | 三相 | 60Hz | 20kVA | 株式会社日立産機システム | SuperトップランナーⅡモールドシリーズ | MTSIT3P20k50-3 | 169
243 | モールド変圧器 | 三相 | 60Hz | 30kVA | 三菱電機株式会社 | トップランナーモールド変圧器Rシリーズ | CV-3R3P30k60H-1 | 181
244 | モールド変圧器 | 三相 | 60Hz | 30kVA | 東芝産業機器システム株式会社 | トップランナー変圧器2014モールド変圧器TOSMOLD NFシリーズ | RCT-N24TA-60030-YY | 181
245 | モールド変圧器 | 三相 | 60Hz | 30kVA | 富士電機株式会社 | トップランナーモルトラ2014 | TMTK36/0030/BABBF | 191
246 | モールド変圧器 | 三相 | 60Hz | 50kVA | 東芝産業機器システム株式会社 | トップランナー変圧器2014モールド変圧器TOSMOLD NFシリーズ | RCT-N24TA-60050-YY | 300
247 | モールド変圧器 | 三相 | 60Hz | 50kVA | 三菱電機株式会社 | トップランナーモールド変圧器Rシリーズ | CV-3R3P50k60H-1 | 301
248 | モールド変圧器 | 三相 | 60Hz | 50kVA | 富士電機株式会社 | トップランナーモルトラ2014 | TMTK36/0050/BABBF | 301
249 | モールド変圧器 | 三相 | 60Hz | 75kVA | 株式会社日立産機システム | SUPERアモルファスZeroMS | MSAMT3P75k60-3 | 244
250 | モールド変圧器 | 三相 | 60Hz | 75kVA | 三菱電機株式会社 | スーパー高効率モールド変圧器EX-αシリーズ | CV-3A3P75k-60H-1 | 247
251 | モールド変圧器 | 三相 | 60Hz | 75kVA | 株式会社日立産機システム | SUPERアモルファスZeroMS | MSAMT3P75k60-4 | 259
252 | モールド変圧器 | 三相 | 60Hz | 100kVA | 株式会社日立産機システム | SUPERアモルファスZeroMS | MSAMT3P100k60-4 | 298
253 | モールド変圧器 | 三相 | 60Hz | 100kVA | 株式会社日立産機システム | SUPERアモルファスZeroMS | MSAMT3P100k60-3 | 299
254 | モールド変圧器 | 三相 | 60Hz | 100kVA | 三菱電機株式会社 | スーパー高効率モールド変圧器EX-αシリーズ | CV-3A3P100k60H-2 | 303
255 | モールド変圧器 | 三相 | 60Hz | 150kVA | 株式会社日立産機システム | SUPERアモルファスZeroMS | MSAMT3P150k60-4 | 401
256 | モールド変圧器 | 三相 | 60Hz | 150kVA | 三菱電機株式会社 | スーパー高効率モールド変圧器EX-αシリーズ | CV-3A3P150k-60H-1 | 401
257 | モールド変圧器 | 三相 | 60Hz | 150kVA | 株式会社日立産機システム | SUPERアモルファスZeroMS | MSAMT3P150k60-3 | 424
258 | モールド変圧器 | 三相 | 60Hz | 200kVA | 株式会社日立産機システム | SUPERアモルファスZeroMS | MSAMT3P200k60-3 | 459
259 | モールド変圧器 | 三相 | 60Hz | 200kVA | 三菱電機株式会社 | スーパー高効率モールド変圧器EX-αシリーズ | CV-3A3P200k-60H-1 | 484
260 | モールド変圧器 | 三相 | 60Hz | 200kVA | 株式会社日立産機システム | SUPERアモルファスZeroMS | MSAMT3P200k60-4 | 488
261 | モールド変圧器 | 三相 | 60Hz | 300kVA | 株式会社日立産機システム | SUPERアモルファスZeroMS | MSAMT3P300k60-3 | 564
262 | モールド変圧器 | 三相 | 60Hz | 300kVA | 株式会社日立産機システム | SUPERアモルファスZeroMS | MSAMT3P300k60-4 | 589
263 | モールド変圧器 | 三相 | 60Hz | 300kVA | 三菱電機株式会社 | スーパー高効率モールド変圧器EX-αシリーズ | CV-3A3P300k60H-2 | 639
264 | モールド変圧器 | 三相 | 60Hz | 500kVA | 株式会社日立産機システム | SUPERアモルファスZeroMS | MSAMT3P500k60-4 | 859
265 | モールド変圧器 | 三相 | 60Hz | 500kVA | 株式会社日立産機システム | SUPERアモルファスZeroMS | MSAMT3P500k60-3 | 890
266 | モールド変圧器 | 三相 | 60Hz | 500kVA | 三菱電機株式会社 | スーパー高効率モールド変圧器EX-αシリーズ | CV-3A3P500k-60H-1 | 892
267 | モールド変圧器 | 三相 | 60Hz | 750kVA | 株式会社日立産機システム | SUPERアモルファスZeroMS | MSAMT3P750kDD60-3 | 1670
268 | モールド変圧器 | 三相 | 60Hz | 750kVA | 株式会社日立産機システム | SUPERアモルファスZeroMS | MSAMT3P750k60-4 | 1695
269 | モールド変圧器 | 三相 | 60Hz | 750kVA | 三菱電機株式会社 | スーパー高効率モールド変圧器EX-αシリーズ | CV-3A3P750k60H-2 | 1858
270 | モールド変圧器 | 三相 | 60Hz | 1000kVA | 株式会社日立産機システム | SUPERアモルファスZeroMS | MSAMT3P1000k60-4 | 2035
271 | モールド変圧器 | 三相 | 60Hz | 1000kVA | 株式会社日立産機システム | SUPERアモルファスZeroMS | MSAMT3P1000kDD60-3 | 2154
272 | モールド変圧器 | 三相 | 60Hz | 1000kVA | 三菱電機株式会社 | スーパー高効率モールド変圧器EX-αシリーズ | CV-3A3P1000k60H-2 | 2185
273 | モールド変圧器 | 三相 | 60Hz | 1500kVA | 株式会社日立産機システム | SUPERアモルファスZeroMC | MSCAMT3P1500kDY60-3 | 3173
274 | モールド変圧器 | 三相 | 60Hz | 1500kVA | 株式会社日立産機システム | SUPERアモルファスZeroMC | MSCAMT3P1500kDD60-3 | 3375
275 | モールド変圧器 | 三相 | 60Hz | 1500kVA | 三菱電機株式会社 | トップランナーモールド変圧器Rシリーズ | ー | 3978
276 | モールド変圧器 | 三相 | 60Hz | 1500kVA | 東芝産業機器システム株式会社 | トップランナー変圧器2014モールド変圧器TOSMOLD NFシリーズ | RCT-N24TA-61500-DD | 3978
277 | モールド変圧器 | 三相 | 60Hz | 2000kVA | 株式会社日立産機システム | SUPERアモルファスZeroMC | MSCAMT3P2000kDY60-3 | 4125
278 | モールド変圧器 | 三相 | 60Hz | 2000kVA | 株式会社日立産機システム | SUPERアモルファスZeroMC | MSCAMT3P2000kDD60-3 | 4200
279 | モールド変圧器 | 三相 | 60Hz | 2000kVA | 三菱電機株式会社 | スーパー高効率モールド変圧器EX-αシリーズ | CV-3A3P2000k-60H-1 | 4580

## 06_複層ガラス
2024年度環境省LD-Tech その他のCO2削減に係る最高性能を有する製品一覧 【複層ガラス】
No. | 区分 |  | メーカー | 製品愛称 | 熱貫流率 Ug値 （W/㎡･K）
| 製品区分 | 標準ガラス構成
1 | Low-E複層ガラス | LE3+Ar12+FL3 | AGC株式会社 | サンバランス アクアグリーン | 1.3
2 | Low-E複層ガラス | LE3+Ar12+FL3 | AGC株式会社 | サンバランス ピュアクリア | 1.3
3 | Low-E複層ガラス | LE3+Ar12+FL3 | AGC株式会社 | サンバランス スーペリアクール | 1.3
4 | Low-E複層ガラス | LE3+Ar12+FL3 | AGC株式会社 | サンバランス ブルーグレー | 1.3
5 | Low-E複層ガラス | LE3+Ar12+FL3 | AGC株式会社 | サンバランス プレミアムクール | 1.3
6 | Low-E複層ガラス | LE3+Ar12+FL3 | 日本板硝子株式会社 | ペアマルチレイボーグ グリーンS | 1.3
7 | Low-E複層ガラス | LE3+Ar12+FL3 | 日本板硝子株式会社 | ペアマルチスーパー クリアS | 1.3
8 | Low-E複層ガラス | LE3+Ar12+FL3 | 日本板硝子株式会社 | ペアマルチスーパー グリーンS | 1.3
9 | Low-E複層ガラス | LE3+Ar12+FL3 | セントラル硝子プロダクツ株式会社 | ペアレックスツインガードＧ（グリーン） | 1.3
10 | Low-E複層ガラス | LE3+Ar12+FL3 | セントラル硝子プロダクツ株式会社 | ペアレックスヒートガードＧ（グリーン） | 1.3
11 | Low-E複層ガラス | LE3+Ar12+FL3 | セントラル硝子プロダクツ株式会社 | ペアレックスツインガードＧ（ブルー） | 1.3
12 | Low-E複層ガラス | LE3+Ar12+FL3 | セントラル硝子プロダクツ株式会社 | ペアレックスツインガードＧ（ルミナスブルー） | 1.3
13 | Low-E複層ガラス | LE3+Ar12+FL3 | セントラル硝子プロダクツ株式会社 | ペアレックスヒートガードＧ（ブルー） | 1.3
14 | 三層Low-E複層ガラス | LE3+Ar8+FL3+Ar8+LE3 | AGC株式会社 | サンバランス トリプルガラス アクアグリーン | 0.98
15 | 三層Low-E複層ガラス | LE3+Ar8+FL3+Ar8+LE3 | 日本板硝子株式会社 | トリプルマルチ グリーンS | 0.98
16 | 三層Low-E複層ガラス | LE3+Ar8+FL3+Ar8+LE3 | AGC株式会社 | サンバランス トリプルガラス ピュアクリア | 1
17 | 三層Low-E複層ガラス | LE3+Ar8+FL3+Ar8+LE3 | 日本板硝子株式会社 | トリプルマルチ クリアブルー | 1
18 | 三層Low-E複層ガラス | LE3+Ar8+FL3+Ar8+LE3 | セントラル硝子プロダクツ株式会社 | ペアレックストリプルガードＧ（グリーン） | 1
19 | 真空Low-E複層ガラス | LE3+Ar9+FL3+V0.2+LE3 | 日本板硝子株式会社 | スペーシア21 遮熱クリア | 0.74
20 | 真空Low-E複層ガラス | LE3+Ar9+FL3+V0.2+LE3 | 日本板硝子株式会社 | スペーシア21 遮熱グリーンS | 0.84
21 | 真空Low-E複層ガラス | LE3+Ar9+FL3+V0.2+LE3 | 日本板硝子株式会社 | スペーシア21 断熱クリア | 0.91
22 | アタッチメント付きLow-E複層ガラス | LE3+Ar6+FL3 | AGC株式会社 | ペヤプラス アクアグリーン | 2
23 | アタッチメント付きLow-E複層ガラス | LE3+Ar6+FL3 | AGC株式会社 | ペヤプラス ピュアクリア | 2.1
24 | アタッチメント付きLow-E複層ガラス | LE3+Ar6+FL3 | セントラル硝子プロダクツ株式会社 | ホームペアレックスＳツインガードＧ（グリーン） | 2
25 | アタッチメント付きLow-E複層ガラス | LE3+Ar6+FL3 | セントラル硝子プロダクツ株式会社 | ホームペアレックスＳヒートガードＧ（グリーン） | 2
26 | アタッチメント付きLow-E複層ガラス | LE3+Ar6+FL3 | セントラル硝子プロダクツ株式会社 | ホームペアレックスＳツインガードＧ（ブルー） | 2
27 | 真空ガラス | LE3+V0.2+FL3 | 日本板硝子株式会社 | スーパースペーシア | 0.65
28 | 真空ガラス | LE3+V0.2+FL3 | 日本板硝子株式会社 | スペーシアクール | 1
29 | 真空ガラス | LE3+V0.2+FL3 | 日本板硝子株式会社 | スペーシア | 1.4
30 | 現場施工型後付けLow-E複層ガラス | FL6+A12+LE5 | AGC株式会社 | アトッチ クラシック | 1.6
31 | 現場施工型後付けLow-E複層ガラス | FL6+A12+LE5 | AGC株式会社 | アトッチ クリア | 1.6
32 | 現場施工型後付けLow-E複層ガラス | FL6+A12+LE5 | AGC株式会社 | アトッチ クール | 1.6

## 07_断熱材
2024年度環境省LD-Tech その他のCO2削減に係る最高性能を有する製品一覧 【断熱材】
No. | 区分 |  |  | メーカー | 製品愛称 | 機種名（型番） | 熱伝導率 （W/m・K）
| 区分名 | 産業/家庭（参考） | 使用用途（参考）
1 | 押出法ポリスチレンフォーム断熱材 | 産業用 | - | デュポン・スタイロ株式会社 | スタイロフォームFG | 3種bD XPS3bD | 0.022
2 | 押出法ポリスチレンフォーム断熱材 | 産業用 | - | 株式会社JSP | ミラフォームΛ | 3種aD XPS3aD | 0.022
3 | 押出法ポリスチレンフォーム断熱材 | 産業用 | - | デュポン・スタイロ株式会社 | スタイロフォームEX | 3種bC XPS3bC | 0.024
4 | 押出法ポリスチレンフォーム断熱材 | 産業用 | - | 株式会社カネカ | カネライトフォーム スーパーEX | 3種bC XPS3bC | 0.024
5 | 押出法ポリスチレンフォーム断熱材 | 産業用 | - | デュポン・スタイロ株式会社 | スタイロエース-Ⅱ | 3種bA XPS3bA | 0.028
6 | 押出法ポリスチレンフォーム断熱材 | 産業用 | - | デュポン・スタイロ株式会社 | スタイロフォームAT | 3種bA XPS3bA | 0.028
7 | 押出法ポリスチレンフォーム断熱材 | 産業用 | - | デュポン・スタイロ株式会社 | スタイロフォーム RB-GK-Ⅱ | 3種bAⅡ XPS3bAⅡ | 0.028
8 | 押出法ポリスチレンフォーム断熱材 | 産業用 | - | 株式会社JSP | ミラフォームMKS | 3種bA XPS3bA | 0.028
9 | 押出法ポリスチレンフォーム断熱材 | 産業用 | - | 株式会社JSP | ミラフォームM2RS | 3種bAⅠ XPS3bAⅠ | 0.028
10 | 押出法ポリスチレンフォーム断熱材 | 産業用 | - | 株式会社カネカ | カネライトフォーム スーパーE-Ⅲ | 3種bA XPS3bA | 0.028
11 | 押出法ポリスチレンフォーム断熱材 | 産業用 | - | 株式会社カネカ | カネライトフォーム スーパーE-BK | 3種bAⅠ XPS3bAⅠ 3種bAⅡ XPS3bAⅡ | 0.028
12 | 押出法ポリスチレンフォーム断熱材 | 家庭用 | - | デュポン・スタイロ株式会社 | スタイロフォームFG | 3種bD XPS3bD | 0.022
13 | 押出法ポリスチレンフォーム断熱材 | 家庭用 | - | 株式会社JSP | ミラフォームΛ | 3種aD XPS3aD | 0.022
14 | 押出法ポリスチレンフォーム断熱材 | 家庭用 | - | デュポン・スタイロ株式会社 | スタイロフォームEX | 3種bC XPS3bC | 0.024
15 | 押出法ポリスチレンフォーム断熱材 | 家庭用 | - | 株式会社カネカ | カネライトフォーム スーパーEX | 3種bC XPS3bC | 0.024
16 | 押出法ポリスチレンフォーム断熱材 | 家庭用 | - | デュポン・スタイロ株式会社 | スタイロエース-Ⅱ | 3種bA XPS3bA | 0.028
17 | 押出法ポリスチレンフォーム断熱材 | 家庭用 | - | デュポン・スタイロ株式会社 | スタイロフォームAT | 3種bA XPS3bA | 0.028
18 | 押出法ポリスチレンフォーム断熱材 | 家庭用 | - | デュポン・スタイロ株式会社 | スタイロフォーム RB-GK-Ⅱ | 3種bAⅡ XPS3bAⅡ | 0.028
19 | 押出法ポリスチレンフォーム断熱材 | 家庭用 | - | 株式会社JSP | ミラフォームMKS | 3種bA XPS3bA | 0.028
20 | 押出法ポリスチレンフォーム断熱材 | 家庭用 | - | 株式会社JSP | ミラフォームM2RS | 3種bAⅠ XPS3bAⅠ | 0.028
21 | 押出法ポリスチレンフォーム断熱材 | 家庭用 | - | 株式会社カネカ | カネライトフォーム スーパーE-Ⅲ | 3種bA XPS3bA | 0.028
22 | 押出法ポリスチレンフォーム断熱材 | 家庭用 | - | 株式会社カネカ | カネライトフォーム スーパーE-BK | 3種bAⅠ XPS3bAⅠ 3種bAⅡ XPS3bAⅡ | 0.028
23 | グラスウール断熱材 | 産業用 | 壁用 | 旭ファイバーグラス株式会社 | アクリアウールα | 00114031 | 0.032
24 | グラスウール断熱材 | 産業用 | 壁用 | 旭ファイバーグラス株式会社 | アクリアウールα | 00114032 | 0.032
25 | グラスウール断熱材 | 産業用 | 壁用 | 旭ファイバーグラス株式会社 | アクリアウールα | 00114167 | 0.034
26 | グラスウール断熱材 | 産業用 | 壁用 | 旭ファイバーグラス株式会社 | アクリアウールα | 00113401 | 0.034
27 | グラスウール断熱材 | 産業用 | 壁用 | 旭ファイバーグラス株式会社 | アクリアウールα | 00113402 | 0.034
28 | グラスウール断熱材 | 産業用 | 壁用 | 旭ファイバーグラス株式会社 | アクリアウールα | 00114198 | 0.034
29 | グラスウール断熱材 | 産業用 | 壁用 | 旭ファイバーグラス株式会社 | アクリアウールα | 00114202 | 0.034
30 | グラスウール断熱材 | 産業用 | 壁用 | 旭ファイバーグラス株式会社 | アクリアネクストα | 00113403 | 0.034
31 | グラスウール断熱材 | 産業用 | 壁用 | 旭ファイバーグラス株式会社 | アクリアネクストα | 00113404 | 0.034
32 | グラスウール断熱材 | 産業用 | 壁用 | 旭ファイバーグラス株式会社 | アクリアネクストα | 00113806 | 0.034
33 | グラスウール断熱材 | 産業用 | 天井用 | 旭ファイバーグラス株式会社 | アクリアマットα | 00113405 | 0.034
34 | グラスウール断熱材 | 産業用 | 屋根・壁・天井 | マグ・イゾベール株式会社 | イゾベール・コンフォート | IC32105A390 | 0.032
35 | グラスウール断熱材 | 産業用 | 屋根・壁・天井 | マグ・イゾベール株式会社 | イゾベール・コンフォート | IC32105A425 | 0.032
36 | グラスウール断熱材 | 産業用 | 屋根・壁・天井 | マグ・イゾベール株式会社 | イゾベール・コンフォート | IC33120A380 | 0.033
37 | グラスウール断熱材 | 産業用 | 屋根・壁・天井 | マグ・イゾベール株式会社 | イゾベール・コンフォート | IC33120A425 | 0.033
38 | グラスウール断熱材 | 家庭用 | 壁用 | 旭ファイバーグラス株式会社 | アクリアウールα | 00114031 | 0.032
39 | グラスウール断熱材 | 家庭用 | 壁用 | 旭ファイバーグラス株式会社 | アクリアウールα | 00114032 | 0.032
40 | グラスウール断熱材 | 家庭用 | 壁用 | 旭ファイバーグラス株式会社 | アクリアウールα | 00114167 | 0.034
41 | グラスウール断熱材 | 家庭用 | 壁用 | 旭ファイバーグラス株式会社 | アクリアウールα | 00113401 | 0.034
42 | グラスウール断熱材 | 家庭用 | 壁用 | 旭ファイバーグラス株式会社 | アクリアウールα | 00113402 | 0.034
43 | グラスウール断熱材 | 家庭用 | 壁用 | 旭ファイバーグラス株式会社 | アクリアウールα | 00114198 | 0.034
44 | グラスウール断熱材 | 家庭用 | 壁用 | 旭ファイバーグラス株式会社 | アクリアウールα | 00114202 | 0.034
45 | グラスウール断熱材 | 家庭用 | 壁用 | 旭ファイバーグラス株式会社 | アクリアネクストα | 00113403 | 0.034
46 | グラスウール断熱材 | 家庭用 | 壁用 | 旭ファイバーグラス株式会社 | アクリアネクストα | 00113404 | 0.034
47 | グラスウール断熱材 | 家庭用 | 壁用 | 旭ファイバーグラス株式会社 | アクリアネクストα | 00113806 | 0.034
48 | グラスウール断熱材 | 家庭用 | 天井用 | 旭ファイバーグラス株式会社 | アクリアマットα | 00113405 | 0.034
49 | グラスウール断熱材 | 家庭用 | 屋根・壁・天井 | マグ・イゾベール株式会社 | イゾベール・コンフォート | IC32105A390 | 0.032
50 | グラスウール断熱材 | 家庭用 | 屋根・壁・天井 | マグ・イゾベール株式会社 | イゾベール・コンフォート | IC32105A425 | 0.032
51 | グラスウール断熱材 | 家庭用 | 屋根・壁・天井 | マグ・イゾベール株式会社 | イゾベール・コンフォート | IC33120A380 | 0.033
52 | グラスウール断熱材 | 家庭用 | 屋根・壁・天井 | マグ・イゾベール株式会社 | イゾベール・コンフォート | IC33120A425 | 0.033
53 | グラスウール断熱材 | 家庭用 | 屋根・壁・天井 | パラマウント硝子工業株式会社 | 太陽SUNR | SRG53 | 0.032

## 08_ヒートポンプ給湯機
2024年度環境省LD-Tech その他のCO2削減に係る最高性能を有する製品一覧 【ヒートポンプ給湯機】
| No. | 区分 |  |  |  |  | メーカー | 製品愛称 | 機種名 （型番） | 年間給湯保温効率 （寒冷地向けは寒冷地年間給湯保温効率） [フルオートタイプ]/ 年間給湯効率 [セミオートタイプ] 〈JIS C 9220:2018に準拠〉
マスターシート内の管理ID |  | 区分名 | 想定世帯 | 貯湯缶数 | 貯湯容量 | 仕様
48 | 1 | A | 少人数 | - | 177 | 寒冷地仕様以外のもの | 三菱電機株式会社 | [エコキュート ライト]Aシリーズ（エマスト） | SRT-N186D | 3
529 | 2 | A | 少人数 | - | 185 | 寒冷地仕様以外のもの | 株式会社コロナ | エコキュートライト | CHP-18AX5-2 | 2.8
957 | 3 | A | 少人数 | - | 177 | 寒冷地仕様以外のもの | 三菱電機株式会社 | [エコキュート ライト]Aシリーズ | SRT-N184 | 2.8
958 | 4 | A | 少人数 | - | 177 | 寒冷地仕様以外のもの | 三菱電機株式会社 | [エコキュート ライト]Aシリーズ（エマスト） | SRT-N184D | 2.8
1011 | 5 | A | 少人数 | - | 177 | 寒冷地仕様以外のもの | 三菱電機株式会社 | [エコキュート ライト]Aシリーズ | SRT-N184-BS | 2.8
1012 | 6 | A | 少人数 | - | 177 | 寒冷地仕様以外のもの | 三菱電機株式会社 | [エコキュート ライト]Aシリーズ（エマスト） | SRT-N184D-BS | 2.8
49 | 7 | B | 少人数 | - | 177 | 寒冷地仕様 | 三菱電機株式会社 | 寒冷地[エコキュート ライト]Aシリーズ（エマスト） | SRT-NK186D | 2.7
961 | 8 | B | 少人数 | - | 177 | 寒冷地仕様 | 三菱電機株式会社 | 寒冷地[エコキュート ライト]Aシリーズ | SRT-NK184 | 2.5
962 | 9 | B | 少人数 | - | 177 | 寒冷地仕様 | 三菱電機株式会社 | 寒冷地[エコキュート ライト]Aシリーズ（エマスト） | SRT-NK184D | 2.5
1015 | 10 | B | 少人数 | - | 177 | 寒冷地仕様 | 三菱電機株式会社 | 寒冷地[エコキュート ライト]Aシリーズ | SRT-NK184-BS | 2.5
1016 | 11 | B | 少人数 | - | 177 | 寒冷地仕様 | 三菱電機株式会社 | 寒冷地[エコキュート ライト]Aシリーズ（エマスト） | SRT-NK184D-BS | 2.5
46 | 12 | C | 標準 | 一缶式 | 177 | 寒冷地仕様以外のもの | 三菱電機株式会社 | [コンパクト エコキュート]Sシリーズ（エマスト） | SRT-S186D | 3.1
58 | 13 | C | 標準 | 一缶式 | 300 | 寒冷地仕様以外のもの | 三菱電機株式会社 | Aシリーズ 300L（エマスト） | SRT-W306D-2 | 3.1
59 | 14 | C | 標準 | 一缶式 | 300 | 寒冷地仕様以外のもの | 三菱電機株式会社 | Aシリーズ 300L（エマスト） | SRT-W306D-BS2 | 3.1
61 | 15 | C | 標準 | 一缶式 | 300 | 寒冷地仕様以外のもの | 株式会社コロナ | 省スペース・スリムタイプ・スタンダードタイプ | CHP-S30NZ1 | 3.3
85 | 16 | C | 標準 | 一缶式 | 195 | 寒冷地仕様以外のもの | パナソニック株式会社 | Vシリーズ | HE-V20HQCS | 3.1
86 | 17 | C | 標準 | 一缶式 | 195 | 寒冷地仕様以外のもの | パナソニック株式会社 | Vシリーズ | HE-V20HQMCS | 3.1
401 | 18 | C | 標準 | 一缶式 | 300 | 寒冷地仕様以外のもの | パナソニック株式会社 | Cシリーズ | HE-C30LQS | 3.3
402 | 19 | C | 標準 | 一缶式 | 300 | 寒冷地仕様以外のもの | パナソニック株式会社 | Cシリーズ | HE-C30LQES | 3.3
403 | 20 | C | 標準 | 一缶式 | 300 | 寒冷地仕様以外のもの | パナソニック株式会社 | Cシリーズ | HE-C30LQMS | 3.3
404 | 21 | C | 標準 | 一缶式 | 300 | 寒冷地仕様以外のもの | パナソニック株式会社 | Cシリーズ | HE-C30LQFS | 3.3
433 | 22 | C | 標準 | 一缶式 | 300 | 寒冷地仕様以外のもの | 三菱電機株式会社 | EXシリーズ［ローボディタイプ］ 300L （エマスト） | SRT-B306DM-BS | 3.3
434 | 23 | C | 標準 | 一缶式 | 300 | 寒冷地仕様以外のもの | 三菱電機株式会社 | EXシリーズ［ローボディタイプ］ 300L （エマスト） | SRT-B306DM | 3.3
526 | 24 | C | 標準 | 一缶式 | 300 | 寒冷地仕様以外のもの | 株式会社コロナ | 給湯専用タイプ | CHP-S30NY4 | 3.2
684 | 25 | C | 標準 | 一缶式 | 310 | 寒冷地仕様以外のもの | 株式会社長府製作所 | フルオート | EHP-3104AX | 3.1
854 | 26 | C | 標準 | 一缶式 | 310 | 寒冷地仕様以外のもの | 株式会社長府製作所 | フルオート | EHP-3103AX | 3.1
954 | 27 | C | 標準 | 一缶式 | 177 | 寒冷地仕様以外のもの | 三菱電機株式会社 | [コンパクト エコキュート]Sシリーズ | SRT-S184 | 3.1
955 | 28 | C | 標準 | 一缶式 | 177 | 寒冷地仕様以外のもの | 三菱電機株式会社 | [コンパクト エコキュート]Sシリーズ（エマスト） | SRT-S184D | 3.1
956 | 29 | C | 標準 | 一缶式 | 205 | 寒冷地仕様以外のもの | 三菱電機株式会社 | [コンパクト エコキュート]Aシリーズ（エマスト） | SRT-C20D | 3.1
1008 | 30 | C | 標準 | 一缶式 | 177 | 寒冷地仕様以外のもの | 三菱電機株式会社 | [コンパクト エコキュート]Sシリーズ | SRT-S184-BS | 3.1
1009 | 31 | C | 標準 | 一缶式 | 177 | 寒冷地仕様以外のもの | 三菱電機株式会社 | [コンパクト エコキュート]Sシリーズ（エマスト） | SRT-S184D-BS | 3.1
1010 | 32 | C | 標準 | 一缶式 | 205 | 寒冷地仕様以外のもの | 三菱電機株式会社 | [コンパクト エコキュート]Aシリーズ（エマスト） | SRT-C20D-BS | 3.1
47 | 33 | D | 標準 | 一缶式 | 177 | 寒冷地仕様 | 三菱電機株式会社 | 寒冷地[コンパクト エコキュート]Sシリーズ（エマスト） | SRT-SK186D | 2.7
959 | 34 | D | 標準 | 一缶式 | 177 | 寒冷地仕様 | 三菱電機株式会社 | 寒冷地[コンパクト エコキュート]Sシリーズ | SRT-SK184 | 2.5
960 | 35 | D | 標準 | 一缶式 | 177 | 寒冷地仕様 | 三菱電機株式会社 | 寒冷地[コンパクト エコキュート]Sシリーズ（エマスト） | SRT-SK184D | 2.5
1013 | 36 | D | 標準 | 一缶式 | 177 | 寒冷地仕様 | 三菱電機株式会社 | 寒冷地[コンパクト エコキュート]Sシリーズ | SRT-SK184-BS | 2.5
1014 | 37 | D | 標準 | 一缶式 | 177 | 寒冷地仕様 | 三菱電機株式会社 | 寒冷地[コンパクト エコキュート]Sシリーズ（エマスト） | SRT-SK184D-BS | 2.5
15 | 38 | E | 標準 | 一缶式 | 370 | 寒冷地仕様以外のもの | 株式会社長府製作所 | 高圧パワー給湯 ecoとくフルオート プレミアム | EHP-3705BZPS | 4
196 | 39 | E | 標準 | 一缶式 | 370 | 寒冷地仕様以外のもの | 積水ホームテクノ株式会社 | プレミアムエコキュート | CUF-E37H3 | 4
292 | 40 | E | 標準 | 一缶式 | 370 | 寒冷地仕様以外のもの | 株式会社コロナ | プレミアムエコキュート | CHP-HXE37AZ1 | 4
373 | 41 | E | 標準 | 一缶式 | 370 | 寒冷地仕様以外のもの | パナソニック株式会社 | JPシリーズ | HE-JPU37LQS | 4
437 | 42 | E | 標準 | 一缶式 | 460 | 寒冷地仕様以外のもの | 日立グローバルライフソリューションズ株式会社 | ナイアガラ出湯 （高効率タイプ） | BHP-FV46WD | 4.1
438 | 43 | E | 標準 | 一缶式 | 370 | 寒冷地仕様以外のもの | 日立グローバルライフソリューションズ株式会社 | ナイアガラ出湯 （高効率タイプ） | BHP-FV37WD | 4.2
554 | 44 | E | 標準 | 一缶式 | 370 | 寒冷地仕様以外のもの | 積水ホームテクノ株式会社 | プレミアムエコキュート | CUF-E37G3 | 4
567 | 45 | E | 標準 | 一缶式 | 370 | 寒冷地仕様以外のもの | 積水ホームテクノ株式会社 | プレミアムエコキュート | CUF-E37F3 | 4
572 | 46 | E | 標準 | 一缶式 | 370 | 寒冷地仕様以外のもの | 三菱電機株式会社 | Pシリーズ 370L（ハイパワー給湯） | SRT-P376UB | 4.2
573 | 47 | E | 標準 | 一缶式 | 460 | 寒冷地仕様以外のもの | 三菱電機株式会社 | Pシリーズ 460L（ハイパワー給湯） | SRT-P466UB | 4
575 | 48 | E | 標準 | 一缶式 | 370 | 寒冷地仕様以外のもの | 三菱電機株式会社 | Pシリーズ 370L | SRT-P376B | 4.2
576 | 49 | E | 標準 | 一缶式 | 460 | 寒冷地仕様以外のもの | 三菱電機株式会社 | Pシリーズ 460L | SRT-P466B | 4
614 | 50 | E | 標準 | 一缶式 | 370 | 寒冷地仕様以外のもの | 三菱電機株式会社 | Pシリーズ 370L（ハイパワー給湯） | SRT-P376UB-BS | 4.2
615 | 51 | E | 標準 | 一缶式 | 460 | 寒冷地仕様以外のもの | 三菱電機株式会社 | Pシリーズ 460L（ハイパワー給湯） | SRT-P466UB-BS | 4
642 | 52 | E | 標準 | 一缶式 | 370 | 寒冷地仕様以外のもの | 三菱電機株式会社 | Pシリーズ〈エディオン〉370L（ハイパワー給湯） | SRT-P376UB-E2 | 4.2
643 | 53 | E | 標準 | 一缶式 | 460 | 寒冷地仕様以外のもの | 三菱電機株式会社 | Pシリーズ〈エディオン〉460L（ハイパワー給湯） | SRT-P466UB-E2 | 4
660 | 54 | E | 標準 | 一缶式 | 370 | 寒冷地仕様以外のもの | 三菱電機株式会社 | Pシリーズ〈エディオン〉370L（ハイパワー給湯） | SRT-P375UB-E6 | 4.2
661 | 55 | E | 標準 | 一缶式 | 460 | 寒冷地仕様以外のもの | 三菱電機株式会社 | Pシリーズ〈エディオン〉460L（ハイパワー給湯） | SRT-P465UB-E6 | 4
674 | 56 | E | 標準 | 一缶式 | 370 | 寒冷地仕様以外のもの | 株式会社長府製作所 | 高圧パワー給湯 ecoとくフルオート プレミアム | EHP-3704BZPS | 4
740 | 57 | E | 標準 | 一缶式 | 370 | 寒冷地仕様以外のもの | 株式会社コロナ | プレミアムエコキュート | CHP-HXE37AY5 | 4
747 | 58 | E | 標準 | 一缶式 | 460 | 寒冷地仕様以外のもの | 日立グローバルライフソリューションズ株式会社 | ナイアガラ出湯 （高効率タイプ） | BHP-FV46UD | 4.1
748 | 59 | E | 標準 | 一缶式 | 370 | 寒冷地仕様以外のもの | 日立グローバルライフソリューションズ株式会社 | ナイアガラ出湯 （高効率タイプ） | BHP-FV37UD | 4.2
798 | 60 | E | 標準 | 一缶式 | 370 | 寒冷地仕様以外のもの | 日立グローバルライフソリューションズ株式会社 | ナイアガラ出湯 （高効率タイプ） | BHP-FV37TD | 4.2
799 | 61 | E | 標準 | 一缶式 | 460 | 寒冷地仕様以外のもの | 日立グローバルライフソリューションズ株式会社 | ナイアガラ出湯 （高効率タイプ） | BHP-FV46TD | 4.1
904 | 62 | E | 標準 | 一缶式 | 370 | 寒冷地仕様以外のもの | 株式会社長府製作所 | 高圧パワー給湯 ecoとくフルオート プレミアム | EHP-3703BZPS | 4
909 | 63 | E | 標準 | 一缶式 | 370 | 寒冷地仕様以外のもの | 三菱電機株式会社 | Pシリーズ 370L（ハイパワー給湯） | SRT-P375UB | 4.2
910 | 64 | E | 標準 | 一缶式 | 460 | 寒冷地仕様以外のもの | 三菱電機株式会社 | Pシリーズ 460L（ハイパワー給湯） | SRT-P465UB | 4
912 | 65 | E | 標準 | 一缶式 | 370 | 寒冷地仕様以外のもの | 三菱電機株式会社 | Pシリーズ 370L | SRT-P375B | 4.2
913 | 66 | E | 標準 | 一缶式 | 460 | 寒冷地仕様以外のもの | 三菱電機株式会社 | Pシリーズ 460L | SRT-P465B | 4
963 | 67 | E | 標準 | 一缶式 | 370 | 寒冷地仕様以外のもの | 三菱電機株式会社 | Pシリーズ 370L（ハイパワー給湯） | SRT-P375UB-BS | 4.2
964 | 68 | E | 標準 | 一缶式 | 460 | 寒冷地仕様以外のもの | 三菱電機株式会社 | Pシリーズ 460L（ハイパワー給湯） | SRT-P465UB-BS | 4
966 | 69 | E | 標準 | 一缶式 | 370 | 寒冷地仕様以外のもの | 三菱電機株式会社 | Pシリーズ 370L | SRT-P375B-BS | 4.2
967 | 70 | E | 標準 | 一缶式 | 460 | 寒冷地仕様以外のもの | 三菱電機株式会社 | Pシリーズ 460L | SRT-P465B-BS | 4
1196 | 71 | E | 標準 | 一缶式 | 370 | 寒冷地仕様以外のもの | パナソニック株式会社 | JPシリーズ | HE-JPU37KQS | 4
1217 | 72 | E | 標準 | 一缶式 | 370 | 寒冷地仕様以外のもの | 株式会社コロナ | プレミアムエコキュート | CHP-HXE37AY4 | 4
1238 | 73 | E | 標準 | 一缶式 | 370 | 寒冷地仕様以外のもの | 株式会社コロナ | プレミアムエコキュート | CHP-HXE37AY3 | 4
303 | 74 | F | 標準 | 一缶式 | 370 | 寒冷地仕様 | 株式会社コロナ | プレミアムエコキュート | CHP-HXE37AZ1K | 3.3
313 | 75 | F | 標準 | 一缶式 | 370 | 寒冷地仕様 | パナソニック株式会社 | FPシリーズ | HE-FPU37LQS | 3.3
314 | 76 | F | 標準 | 一缶式 | 370 | 寒冷地仕様 | パナソニック株式会社 | FPシリーズ | HE-FPU37LQMS | 3.3
315 | 77 | F | 標準 | 一缶式 | 460 | 寒冷地仕様 | パナソニック株式会社 | FPシリーズ | HE-FPU46LQS | 3.3
316 | 78 | F | 標準 | 一缶式 | 460 | 寒冷地仕様 | パナソニック株式会社 | FPシリーズ | HE-FPU46LQMS | 3.3
602 | 79 | F | 標準 | 一缶式 | 370 | 寒冷地仕様 | 三菱電機株式会社 | 寒冷地Pシリーズ 370L（ハイパワー給湯・エマスト） | SRT-PK376UBD | 3.6
603 | 80 | F | 標準 | 一缶式 | 460 | 寒冷地仕様 | 三菱電機株式会社 | 寒冷地Pシリーズ 460L（ハイパワー給湯・エマスト） | SRT-PK466UBD | 3.4
633 | 81 | F | 標準 | 一缶式 | 370 | 寒冷地仕様 | 三菱電機株式会社 | 寒冷地Pシリーズ 370L（ハイパワー給湯・エマスト） | SRT-PK376UBD-BS | 3.6
634 | 82 | F | 標準 | 一缶式 | 460 | 寒冷地仕様 | 三菱電機株式会社 | 寒冷地Pシリーズ 460L（ハイパワー給湯・エマスト） | SRT-PK466UBD-BS | 3.4
729 | 83 | F | 標準 | 一缶式 | 370 | 寒冷地仕様 | 株式会社コロナ | プレミアムエコキュート | CHP-HXE37AY5K | 3.3
941 | 84 | F | 標準 | 一缶式 | 370 | 寒冷地仕様 | 三菱電機株式会社 | 寒冷地Pシリーズ 370L（ハイパワー給湯・エマスト） | SRT-PK375UBD | 3.6
942 | 85 | F | 標準 | 一缶式 | 460 | 寒冷地仕様 | 三菱電機株式会社 | 寒冷地Pシリーズ 460L（ハイパワー給湯・エマスト） | SRT-PK465UBD | 3.4
995 | 86 | F | 標準 | 一缶式 | 370 | 寒冷地仕様 | 三菱電機株式会社 | 寒冷地Pシリーズ 370L（ハイパワー給湯・エマスト） | SRT-PK375UBD-BS | 3.6
996 | 87 | F | 標準 | 一缶式 | 460 | 寒冷地仕様 | 三菱電機株式会社 | 寒冷地Pシリーズ 460L（ハイパワー給湯・エマスト） | SRT-PK465UBD-BS | 3.4
1121 | 88 | F | 標準 | 一缶式 | 370 | 寒冷地仕様 | パナソニック株式会社 | FPシリーズ | HE-FPU37KQMS | 3.3
1142 | 89 | F | 標準 | 一缶式 | 460 | 寒冷地仕様 | パナソニック株式会社 | FPシリーズ | HE-FPU46KQMS | 3.3
1143 | 90 | F | 標準 | 一缶式 | 370 | 寒冷地仕様 | パナソニック株式会社 | FPシリーズ | HE-FPU37KQS | 3.3
1144 | 91 | F | 標準 | 一缶式 | 460 | 寒冷地仕様 | パナソニック株式会社 | FPシリーズ | HE-FPU46KQS | 3.3
1206 | 92 | F | 標準 | 一缶式 | 370 | 寒冷地仕様 | 株式会社コロナ | プレミアムエコキュート | CHP-HXE37AY4K | 3.3
1227 | 93 | F | 標準 | 一缶式 | 370 | 寒冷地仕様 | 株式会社コロナ | プレミアムエコキュート | CHP-HXE37AY3K | 3.3
1260 | 94 | F | 標準 | 一缶式 | 460 | 寒冷地仕様 | パナソニック株式会社 | ＦＰシリーズ（パワフル高圧） | HE-FPU46JQS | 3.3
1261 | 95 | F | 標準 | 一缶式 | 370 | 寒冷地仕様 | パナソニック株式会社 | ＦＰシリーズ（パワフル高圧） | HE-FPU37JQS | 3.3
1262 | 96 | F | 標準 | 一缶式 | 460 | 寒冷地仕様 | パナソニック株式会社 | ＦＰシリーズ（パワフル高圧・屋内設置用） | HE-FPU46JQMS | 3.3
1263 | 97 | F | 標準 | 一缶式 | 370 | 寒冷地仕様 | パナソニック株式会社 | ＦＰシリーズ（パワフル高圧・屋内設置用） | HE-FPU37JQMS | 3.3
574 | 98 | G | 標準 | 一缶式 | 550 | 寒冷地仕様以外のもの | 三菱電機株式会社 | Pシリーズ 550L（ハイパワー給湯） | SRT-P556UB | 3.3
579 | 99 | G | 標準 | 一缶式 | 550 | 寒冷地仕様以外のもの | 三菱電機株式会社 | Sシリーズ 550L（ハイパワー給湯） | SRT-S556U | 3.2
582 | 100 | G | 標準 | 一缶式 | 550 | 寒冷地仕様以外のもの | 三菱電機株式会社 | Sシリーズ 550L | SRT-S556 | 3.2
618 | 101 | G | 標準 | 一缶式 | 550 | 寒冷地仕様以外のもの | 三菱電機株式会社 | Sシリーズ 550L | SRT-S556-BS | 3.2
644 | 102 | G | 標準 | 一缶式 | 550 | 寒冷地仕様以外のもの | 三菱電機株式会社 | Pシリーズ〈エディオン〉550L（ハイパワー給湯） | SRT-P556UB-E2 | 3.3
662 | 103 | G | 標準 | 一缶式 | 550 | 寒冷地仕様以外のもの | 三菱電機株式会社 | Pシリーズ〈エディオン〉550L（ハイパワー給湯） | SRT-P555UB-E6 | 3.3
681 | 104 | G | 標準 | 一缶式 | 550 | 寒冷地仕様以外のもの | 株式会社長府製作所 | ecoとくフルオート | EHP-5504BZ | 3.1
749 | 105 | G | 標準 | 一缶式 | 560 | 寒冷地仕様以外のもの | 日立グローバルライフソリューションズ株式会社 | ナイアガラ出湯 | BHP-F56UD | 3.2
818 | 106 | G | 標準 | 一缶式 | 560 | 寒冷地仕様以外のもの | 日立グローバルライフソリューションズ株式会社 | ナイアガラ出湯 | BHP-F56SD | 3.1
880 | 107 | G | 標準 | 一缶式 | 550 | 寒冷地仕様以外のもの | 株式会社長府製作所 | ecoとくフルオート | EHP-5503BZ-E2 | 3.1
897 | 108 | G | 標準 | 一缶式 | 550 | 寒冷地仕様以外のもの | 株式会社長府製作所 | ecoとくフルオート | EHP-5503BZ | 3.1
911 | 109 | G | 標準 | 一缶式 | 550 | 寒冷地仕様以外のもの | 三菱電機株式会社 | Pシリーズ 550L（ハイパワー給湯） | SRT-P555UB | 3.3
914 | 110 | G | 標準 | 一缶式 | 550 | 寒冷地仕様以外のもの | 三菱電機株式会社 | Pシリーズ 550L | SRT-P555B | 3.3
917 | 111 | G | 標準 | 一缶式 | 550 | 寒冷地仕様以外のもの | 三菱電機株式会社 | Sシリーズ 550L（ハイパワー給湯） | SRT-S555U | 3.2
920 | 112 | G | 標準 | 一缶式 | 550 | 寒冷地仕様以外のもの | 三菱電機株式会社 | Sシリーズ 550L | SRT-S555 | 3.2
965 | 113 | G | 標準 | 一缶式 | 550 | 寒冷地仕様以外のもの | 三菱電機株式会社 | Pシリーズ 550L（ハイパワー給湯） | SRT-P555UB-BS | 3.3
968 | 114 | G | 標準 | 一缶式 | 550 | 寒冷地仕様以外のもの | 三菱電機株式会社 | Pシリーズ 550L | SRT-P555B-BS | 3.3
971 | 115 | G | 標準 | 一缶式 | 550 | 寒冷地仕様以外のもの | 三菱電機株式会社 | Sシリーズ 550L（ハイパワー給湯） | SRT-S555U-BS | 3.2
974 | 116 | G | 標準 | 一缶式 | 550 | 寒冷地仕様以外のもの | 三菱電機株式会社 | Sシリーズ 550L | SRT-S555-BS | 3.2
1310 | 117 | G | 標準 | 一缶式 | 377 | 寒冷地仕様以外のもの | パナソニック株式会社 | Bシリーズ | HE-B56HQS | 3.3
604 | 118 | H | 標準 | 一缶式 | 550 | 寒冷地仕様 | 三菱電機株式会社 | 寒冷地Pシリーズ 550L（ハイパワー給湯・エマスト） | SRT-PK556UBD | 2.8
607 | 119 | H | 標準 | 一缶式 | 550 | 寒冷地仕様 | 三菱電機株式会社 | 寒冷地Sシリーズ 550L（ハイパワー給湯・エマスト） | SRT-SK556UD | 2.8
635 | 120 | H | 標準 | 一缶式 | 550 | 寒冷地仕様 | 三菱電機株式会社 | 寒冷地Sシリーズ 550L（ハイパワー給湯・エマスト） | SRT-SK556UD-BS | 2.8
837 | 121 | H | 標準 | 一缶式 | 560 | 寒冷地仕様 | 日立グローバルライフソリューションズ株式会社 | フルオート | BHP-F56SUK | 2.8
943 | 122 | H | 標準 | 一缶式 | 550 | 寒冷地仕様 | 三菱電機株式会社 | 寒冷地Pシリーズ 550L（ハイパワー給湯・エマスト） | SRT-PK555UBD | 2.8
946 | 123 | H | 標準 | 一缶式 | 550 | 寒冷地仕様 | 三菱電機株式会社 | 寒冷地Sシリーズ 550L（ハイパワー給湯・エマスト） | SRT-SK555UD | 2.8
949 | 124 | H | 標準 | 一缶式 | 550 | 寒冷地仕様 | 三菱電機株式会社 | 寒冷地Sシリーズ 550L（エマスト） | SRT-SK555D | 2.8
997 | 125 | H | 標準 | 一缶式 | 550 | 寒冷地仕様 | 三菱電機株式会社 | 寒冷地Pシリーズ 550L（ハイパワー給湯・エマスト） | SRT-PK555UBD-BS | 2.8
1000 | 126 | H | 標準 | 一缶式 | 550 | 寒冷地仕様 | 三菱電機株式会社 | 寒冷地Sシリーズ 550L（ハイパワー給湯・エマスト） | SRT-SK555UD-BS | 2.8
1003 | 127 | H | 標準 | 一缶式 | 550 | 寒冷地仕様 | 三菱電機株式会社 | 寒冷地Sシリーズ 550L（エマスト） | SRT-SK555D-BS | 2.8
145 | 128 | I | 標準 | 多缶式 | 370 | 寒冷地仕様以外のもの | ダイキン工業株式会社 | Aシリーズ 一般地仕様 フルオートタイプ 薄型 370L | EQA37YFTV | 3
146 | 129 | I | 標準 | 多缶式 | 370 | 寒冷地仕様以外のもの | ダイキン工業株式会社 | Aシリーズ 一般地仕様 フルオートタイプ 薄型 370L | EQA37YFTVE | 3
147 | 130 | I | 標準 | 多缶式 | 370 | 寒冷地仕様以外のもの | ダイキン工業株式会社 | Aシリーズ 一般地仕様 フルオートタイプ 薄型 370L | EQA37YFTVH | 3
148 | 131 | I | 標準 | 多缶式 | 460 | 寒冷地仕様以外のもの | ダイキン工業株式会社 | Aシリーズ 一般地仕様 フルオートタイプ 薄型 460L | EQA46YFTV | 3
149 | 132 | I | 標準 | 多缶式 | 460 | 寒冷地仕様以外のもの | ダイキン工業株式会社 | Aシリーズ 一般地仕様 フルオートタイプ 薄型 460L | EQA46YFTVE | 3
150 | 133 | I | 標準 | 多缶式 | 460 | 寒冷地仕様以外のもの | ダイキン工業株式会社 | Aシリーズ 一般地仕様 フルオートタイプ 薄型 460L | EQA46YFTVH | 3
161 | 134 | I | 標準 | 多缶式 | 460 | 寒冷地仕様以外のもの | 株式会社ハウステック | 高圧力パワフル給湯・薄型・省スペースタイプ | HHP-YE462AZ1 | 3
162 | 135 | I | 標準 | 多缶式 | 370 | 寒冷地仕様以外のもの | 株式会社ハウステック | 高圧力パワフル給湯・薄型・省スペースタイプ | HHP-YE372AZ1 | 3
177 | 136 | I | 標準 | 多缶式 | 370 | 寒冷地仕様以外のもの | パナソニック株式会社 | Wシリーズ | HE-WU37LQS | 3
178 | 137 | I | 標準 | 多缶式 | 460 | 寒冷地仕様以外のもの | パナソニック株式会社 | Wシリーズ | HE-WU46LQS | 3
179 | 138 | I | 標準 | 多缶式 | 370 | 寒冷地仕様以外のもの | パナソニック株式会社 | Wシリーズ | HE-W37LQS | 3
180 | 139 | I | 標準 | 多缶式 | 460 | 寒冷地仕様以外のもの | パナソニック株式会社 | Wシリーズ | HE-W46LQS | 3
181 | 140 | I | 標準 | 多缶式 | 370 | 寒冷地仕様以外のもの | パナソニック株式会社 | Hシリーズ | HE-H37LQS | 3
182 | 141 | I | 標準 | 多缶式 | 460 | 寒冷地仕様以外のもの | パナソニック株式会社 | Hシリーズ | HE-H46LQS | 3
189 | 142 | I | 標準 | 多缶式 | 460 | 寒冷地仕様以外のもの | 積水ホームテクノ株式会社 | 高圧力パワフル給湯・薄型・省スペースタイプ | CUF-46WH1 | 3
190 | 143 | I | 標準 | 多缶式 | 370 | 寒冷地仕様以外のもの | 積水ホームテクノ株式会社 | 高圧力パワフル給湯・薄型・省スペースタイプ | CUF-37WH1 | 3
215 | 144 | I | 標準 | 多缶式 | 460 | 寒冷地仕様以外のもの | ダイキン工業株式会社 | フルオートタイプ 一般地仕様 薄型Xシリーズ パワフル高圧 ４６０L | EQX46XFTVE | 3
216 | 145 | I | 標準 | 多缶式 | 460 | 寒冷地仕様以外のもの | ダイキン工業株式会社 | フルオートタイプ 一般地仕様 薄型Xシリーズ パワフル高圧 ４６０L | EQX46XFTVH | 3
217 | 146 | I | 標準 | 多缶式 | 370 | 寒冷地仕様以外のもの | ダイキン工業株式会社 | フルオートタイプ 一般地仕様 薄型Xシリーズ パワフル高圧 ３７０L | EQX37XFTVE | 3
218 | 147 | I | 標準 | 多缶式 | 370 | 寒冷地仕様以外のもの | ダイキン工業株式会社 | フルオートタイプ 一般地仕様 薄型Xシリーズ パワフル高圧 ３７０L | EQX37XFTVH | 3
300 | 148 | I | 標準 | 多缶式 | 300 | 寒冷地仕様以外のもの | 株式会社コロナ | 高圧力パワフル給湯・薄型・省スペースタイプ | CHP-ED302AZ1 | 3
301 | 149 | I | 標準 | 多缶式 | 370 | 寒冷地仕様以外のもの | 株式会社コロナ | 高圧力パワフル給湯・薄型・省スペースタイプ | CHP-E372AZ1 | 3
302 | 150 | I | 標準 | 多缶式 | 460 | 寒冷地仕様以外のもの | 株式会社コロナ | 高圧力パワフル給湯・薄型・省スペースタイプ | CHP-E462AZ1 | 3
435 | 151 | I | 標準 | 多缶式 | 430 | 寒冷地仕様以外のもの | 株式会社長府製作所 | 太陽熱利用エコキュート | HSE-4303CZN | 3.3
436 | 152 | I | 標準 | 多缶式 | 430 | 寒冷地仕様以外のもの | 株式会社長府製作所 | 太陽熱利用エコキュート | HSE-4303CZ | 3.3
461 | 153 | I | 標準 | 多缶式 | 460 | 寒冷地仕様以外のもの | 日立グローバルライフソリューションズ株式会社 | フルオート （薄型タンク） | BHP-FS46WH | 3
462 | 154 | I | 標準 | 多缶式 | 370 | 寒冷地仕様以外のもの | 日立グローバルライフソリューションズ株式会社 | フルオート （薄型タンク） | BHP-FS37WH | 3
538 | 155 | I | 標準 | 多缶式 | 460 | 寒冷地仕様以外のもの | 株式会社ハウステック | 高圧力パワフル給湯・薄型・省スペースタイプ | HHP-YE462AY4-A | 3
539 | 156 | I | 標準 | 多缶式 | 370 | 寒冷地仕様以外のもの | 株式会社ハウステック | 高圧力パワフル給湯・薄型・省スペースタイプ | HHP-YE372AY4-A | 3
546 | 157 | I | 標準 | 多缶式 | 460 | 寒冷地仕様以外のもの | 積水ホームテクノ株式会社 | 高圧力パワフル給湯・薄型・省スペースタイプ | CUF-46WG1 | 3
547 | 158 | I | 標準 | 多缶式 | 370 | 寒冷地仕様以外のもの | 積水ホームテクノ株式会社 | 高圧力パワフル給湯・薄型・省スペースタイプ | CUF-37WG1 | 3
559 | 159 | I | 標準 | 多缶式 | 460 | 寒冷地仕様以外のもの | 積水ホームテクノ株式会社 | 高圧力パワフル給湯・薄型・省スペースタイプ | CUF-46WF1 | 3
560 | 160 | I | 標準 | 多缶式 | 370 | 寒冷地仕様以外のもの | 積水ホームテクノ株式会社 | 高圧力パワフル給湯・薄型・省スペースタイプ | CUF-37WF1 | 3
587 | 161 | I | 標準 | 多缶式 | 370 | 寒冷地仕様以外のもの | 三菱電機株式会社 | Sシリーズ薄型 370L（ハイパワー給湯） | SRT-S376UZ | 3
588 | 162 | I | 標準 | 多缶式 | 430 | 寒冷地仕様以外のもの | 三菱電機株式会社 | Sシリーズ薄型 430L（ハイパワー給湯） | SRT-S436UZ | 3
595 | 163 | I | 標準 | 多缶式 | 370 | 寒冷地仕様以外のもの | 三菱電機株式会社 | Aシリーズ薄型 370L | SRT-W376Z | 2.8
596 | 164 | I | 標準 | 多缶式 | 430 | 寒冷地仕様以外のもの | 三菱電機株式会社 | Aシリーズ薄型 430L | SRT-W436Z | 2.8
623 | 165 | I | 標準 | 多缶式 | 370 | 寒冷地仕様以外のもの | 三菱電機株式会社 | Sシリーズ薄型 370L（ハイパワー給湯） | SRT-S376UZ-BS | 3
624 | 166 | I | 標準 | 多缶式 | 430 | 寒冷地仕様以外のもの | 三菱電機株式会社 | Sシリーズ薄型 430L（ハイパワー給湯） | SRT-S436UZ-BS | 3
649 | 167 | I | 標準 | 多缶式 | 370 | 寒冷地仕様以外のもの | 三菱電機株式会社 | Sシリーズ薄型〈エディオン〉370L（ハイパワー給湯） | SRT-S376UZ-E2 | 3
650 | 168 | I | 標準 | 多缶式 | 430 | 寒冷地仕様以外のもの | 三菱電機株式会社 | Sシリーズ薄型〈エディオン〉430L（ハイパワー給湯） | SRT-S436UZ-E2 | 3
667 | 169 | I | 標準 | 多缶式 | 370 | 寒冷地仕様以外のもの | 三菱電機株式会社 | Sシリーズ薄型〈エディオン〉370L（ハイパワー給湯） | SRT-S375UZ-E6 | 3
668 | 170 | I | 標準 | 多缶式 | 430 | 寒冷地仕様以外のもの | 三菱電機株式会社 | Sシリーズ薄型〈エディオン〉430L（ハイパワー給湯） | SRT-S435UZ-E6 | 3
682 | 171 | I | 標準 | 多缶式 | 370 | 寒冷地仕様以外のもの | 株式会社長府製作所 | 高圧パワー給湯 フルオート | EHP-3704CXP | 3
683 | 172 | I | 標準 | 多缶式 | 460 | 寒冷地仕様以外のもの | 株式会社長府製作所 | 高圧パワー給湯 フルオート | EHP-4604CXP | 3
715 | 173 | I | 標準 | 多缶式 | 370 | 寒冷地仕様以外のもの | 株式会社長府製作所 | フルオート 減災対応 | EHP-3704CXP-H | 3
716 | 174 | I | 標準 | 多缶式 | 370 | 寒冷地仕様以外のもの | 株式会社長府製作所 | フルオート 減災対応 | EHP-3704CX-H | 3
730 | 175 | I | 標準 | 多缶式 | 460 | 寒冷地仕様以外のもの | 株式会社コロナ | 高圧力パワフル給湯薄型・省スペースタイプ | CHP-E462AY5 | 3
731 | 176 | I | 標準 | 多缶式 | 370 | 寒冷地仕様以外のもの | 株式会社コロナ | 高圧力パワフル給湯薄型・省スペースタイプ | CHP-E372AY5 | 3
732 | 177 | I | 標準 | 多缶式 | 300 | 寒冷地仕様以外のもの | 株式会社コロナ | 高圧力パワフル給湯薄型・デザインエコ | CHP-ED302AY5 | 3
766 | 178 | I | 標準 | 多缶式 | 460 | 寒冷地仕様以外のもの | 日立グローバルライフソリューションズ株式会社 | フルオート （薄型タンク） | BHP-FS46TH | 3
767 | 179 | I | 標準 | 多缶式 | 370 | 寒冷地仕様以外のもの | 日立グローバルライフソリューションズ株式会社 | フルオート （薄型タンク） | BHP-FS37TH | 3
796 | 180 | I | 標準 | 多缶式 | 370 | 寒冷地仕様以外のもの | 日立グローバルライフソリューションズ株式会社 | フルオート（薄型） | BHP-FS37SH | 3
797 | 181 | I | 標準 | 多缶式 | 460 | 寒冷地仕様以外のもの | 日立グローバルライフソリューションズ株式会社 | フルオート（薄型） | BHP-FS46SH | 3
848 | 182 | I | 標準 | 多缶式 | 460 | 寒冷地仕様以外のもの | 株式会社ハウステック | 高圧力パワフル給湯薄型・省スペースタイプ | HHP-YE462AY4 | 3
849 | 183 | I | 標準 | 多缶式 | 370 | 寒冷地仕様以外のもの | 株式会社ハウステック | 高圧力パワフル給湯薄型・省スペースタイプ | HHP-YE372AY4 | 3
861 | 184 | I | 標準 | 多缶式 | 370 | 寒冷地仕様以外のもの | 株式会社長府製作所 | 高圧パワー給湯 フルオート 減災対応 | EHP-3703CXP-H | 3
862 | 185 | I | 標準 | 多缶式 | 370 | 寒冷地仕様以外のもの | 株式会社長府製作所 | フルオート 減災対応 | EHP-3703CX-H | 3
878 | 186 | I | 標準 | 多缶式 | 460 | 寒冷地仕様以外のもの | 株式会社長府製作所 | 高圧パワー給湯 フルオート | EHP-4603CXP-E2 | 3
879 | 187 | I | 標準 | 多缶式 | 370 | 寒冷地仕様以外のもの | 株式会社長府製作所 | 高圧パワー給湯 フルオート | EHP-3703CXP-E2 | 3
895 | 188 | I | 標準 | 多缶式 | 460 | 寒冷地仕様以外のもの | 株式会社長府製作所 | 高圧パワー給湯 フルオート | EHP-4603CXP | 3
896 | 189 | I | 標準 | 多缶式 | 370 | 寒冷地仕様以外のもの | 株式会社長府製作所 | 高圧パワー給湯 フルオート | EHP-3703CXP | 3
925 | 190 | I | 標準 | 多缶式 | 370 | 寒冷地仕様以外のもの | 三菱電機株式会社 | Sシリーズ薄型 370L（ハイパワー給湯） | SRT-S375UZ | 3
926 | 191 | I | 標準 | 多缶式 | 430 | 寒冷地仕様以外のもの | 三菱電機株式会社 | Sシリーズ薄型 430L（ハイパワー給湯） | SRT-S435UZ | 3
934 | 192 | I | 標準 | 多缶式 | 370 | 寒冷地仕様以外のもの | 三菱電機株式会社 | Aシリーズ薄型 370L | SRT-W375Z | 2.8
935 | 193 | I | 標準 | 多缶式 | 430 | 寒冷地仕様以外のもの | 三菱電機株式会社 | Aシリーズ薄型 430L | SRT-W435Z | 2.8
979 | 194 | I | 標準 | 多缶式 | 370 | 寒冷地仕様以外のもの | 三菱電機株式会社 | Sシリーズ薄型 370L（ハイパワー給湯） | SRT-S375UZ-BS | 3
980 | 195 | I | 標準 | 多缶式 | 430 | 寒冷地仕様以外のもの | 三菱電機株式会社 | Sシリーズ薄型 430L（ハイパワー給湯） | SRT-S435UZ-BS | 3
988 | 196 | I | 標準 | 多缶式 | 370 | 寒冷地仕様以外のもの | 三菱電機株式会社 | Aシリーズ薄型 370L | SRT-W375Z-BS | 2.8
989 | 197 | I | 標準 | 多缶式 | 430 | 寒冷地仕様以外のもの | 三菱電機株式会社 | Aシリーズ薄型 430L | SRT-W435Z-BS | 2.8
1145 | 198 | I | 標準 | 多缶式 | 370 | 寒冷地仕様以外のもの | パナソニック株式会社 | Hシリーズ | HE-H37KQS | 2.8
1146 | 199 | I | 標準 | 多缶式 | 460 | 寒冷地仕様以外のもの | パナソニック株式会社 | Hシリーズ | HE-H46KQS | 2.8
1147 | 200 | I | 標準 | 多缶式 | 460 | 寒冷地仕様以外のもの | パナソニック株式会社 | Wシリーズ | HE-W46KQS | 3
1148 | 201 | I | 標準 | 多缶式 | 370 | 寒冷地仕様以外のもの | パナソニック株式会社 | Wシリーズ | HE-W37KQS | 3
1149 | 202 | I | 標準 | 多缶式 | 370 | 寒冷地仕様以外のもの | パナソニック株式会社 | Wシリーズ | HE-WU37KQS | 3
1150 | 203 | I | 標準 | 多缶式 | 460 | 寒冷地仕様以外のもの | パナソニック株式会社 | Wシリーズ | HE-WU46KQS | 3
1207 | 204 | I | 標準 | 多缶式 | 460 | 寒冷地仕様以外のもの | 株式会社コロナ | 高圧力パワフル給湯・薄型・省スペースタイプ | CHP-E462AY4 | 3
1208 | 205 | I | 標準 | 多缶式 | 370 | 寒冷地仕様以外のもの | 株式会社コロナ | 高圧力パワフル給湯・薄型・省スペースタイプ | CHP-E372AY4 | 3
1209 | 206 | I | 標準 | 多缶式 | 300 | 寒冷地仕様以外のもの | 株式会社コロナ | 高圧力パワフル給湯・薄型・デザインエコ | CHP-ED302AY4 | 3
1228 | 207 | I | 標準 | 多缶式 | 460 | 寒冷地仕様以外のもの | 株式会社コロナ | 高圧力パワフル給湯 薄型・省スペースタイプ | CHP-E462AY3 | 3
1229 | 208 | I | 標準 | 多缶式 | 370 | 寒冷地仕様以外のもの | 株式会社コロナ | 高圧力パワフル給湯 薄型・省スペースタイプ | CHP-E372AY3 | 3
1230 | 209 | I | 標準 | 多缶式 | 300 | 寒冷地仕様以外のもの | 株式会社コロナ | 高圧力パワフル給湯 薄型・デザインエコ | CHP-ED302AY3 | 3

## 09_ガス温水機器
2024年度環境省LD-Tech その他のCO2削減に係る最高性能を有する製品一覧 【ガス温水機器】
| No. | 区分 |  |  | メーカー | 製品愛称 | 機種名 （型番） | エネルギー消費効率（%）
マスターシート内の管理ID |  | 区分名 | 用途・通気方式 | 構造
105 | 1 | I | ガス瞬間湯沸器(自然通気式) | - | 株式会社パロマ | - | PH-5BN | 79
106 | 2 | I | ガス瞬間湯沸器(自然通気式) | - | 株式会社パロマ | - | PH-5BNK | 79
107 | 3 | I | ガス瞬間湯沸器(自然通気式) | - | 株式会社パロマ | - | PH-5BNHK | 79
108 | 4 | I | ガス瞬間湯沸器(自然通気式) | - | 株式会社パロマ | - | PH-5FN | 79
562 | 5 | I | ガス瞬間湯沸器(自然通気式) | - | 大阪ガス株式会社 | ガス小型湯沸器元止め式 | 533-P931 | 79
563 | 6 | I | ガス瞬間湯沸器(自然通気式) | - | 大阪ガス株式会社 | ガス小型湯沸器先止め式 | 533-P941 | 79
3216 | 7 | I | ガス瞬間湯沸器(自然通気式) | - | リンナイ株式会社 | - | RUS-V53YTB(WH) | 77.6
3217 | 8 | I | ガス瞬間湯沸器(自然通気式) | - | リンナイ株式会社 | - | RUS-V53YTBK(WH) | 77.6
3220 | 9 | I | ガス瞬間湯沸器(自然通気式) | - | リンナイ株式会社 | - | RUS-V51XTB(SL) | 77.6
3221 | 10 | I | ガス瞬間湯沸器(自然通気式) | - | リンナイ株式会社 | - | RUS-V51XTBK(SL) | 77.6
3224 | 11 | I | ガス瞬間湯沸器(自然通気式) | - | リンナイ株式会社 | - | RUS-V51XTB(WH) | 77.6
3225 | 12 | I | ガス瞬間湯沸器(自然通気式) | - | リンナイ株式会社 | - | RUS-V51XTBK(WH) | 77.6
3228 | 13 | I | ガス瞬間湯沸器(自然通気式) | - | リンナイ株式会社 | - | RUS-V51YTB(WH) | 77.6
3229 | 14 | I | ガス瞬間湯沸器(自然通気式) | - | リンナイ株式会社 | - | RUS-V51YTBK(WH) | 77.6
3232 | 15 | I | ガス瞬間湯沸器(自然通気式) | - | リンナイ株式会社 | - | RUS-V51YTB(SL) | 77.6
3233 | 16 | I | ガス瞬間湯沸器(自然通気式) | - | リンナイ株式会社 | - | RUS-V51YTBK(SL) | 77.6
5837 | 17 | I | ガス瞬間湯沸器(自然通気式) | - | リンナイ株式会社 | - | RUS-V570(SL) | 77.6
5839 | 18 | I | ガス瞬間湯沸器(自然通気式) | - | リンナイ株式会社 | - | RUS-V571(WH) | 77.6
5867 | 19 | I | ガス瞬間湯沸器(自然通気式) | - | リンナイ株式会社 | - | RUS-V51YTAK(SL) | 77.6
6016 | 20 | I | ガス瞬間湯沸器(自然通気式) | - | リンナイ株式会社 | - | RUS-V51YTAK(WH) | 77.6
6018 | 21 | I | ガス瞬間湯沸器(自然通気式) | - | リンナイ株式会社 | - | RUS-V51YTA(WH) | 77.6
6020 | 22 | I | ガス瞬間湯沸器(自然通気式) | - | リンナイ株式会社 | - | RUS-V51YTA(SL) | 77.6
6684 | 23 | I | ガス瞬間湯沸器(自然通気式) | - | リンナイ株式会社 | - | RUS-V53YTA(WH) | 77.6
6686 | 24 | I | ガス瞬間湯沸器(自然通気式) | - | リンナイ株式会社 | - | RUS-V53YTAK(WH) | 77.6
6798 | 25 | I | ガス瞬間湯沸器(自然通気式) | - | リンナイ株式会社 | - | RUS-V51XTA(SL) | 77.6
6800 | 26 | I | ガス瞬間湯沸器(自然通気式) | - | リンナイ株式会社 | - | RUS-V51XTA(WH) | 77.6
6802 | 27 | I | ガス瞬間湯沸器(自然通気式) | - | リンナイ株式会社 | - | RUS-V51XTAK(SL) | 77.6
6803 | 28 | I | ガス瞬間湯沸器(自然通気式) | - | リンナイ株式会社 | - | RUS-V570K(SL) | 77.6
6806 | 29 | I | ガス瞬間湯沸器(自然通気式) | - | リンナイ株式会社 | - | RUS-V51XTAK(WH) | 77.6
6807 | 30 | I | ガス瞬間湯沸器(自然通気式) | - | リンナイ株式会社 | - | RUS-V571K(WH) | 77.6
6810 | 31 | I | ガス瞬間湯沸器(自然通気式) | - | リンナイ株式会社 | - | RUS-V53YTK(WH) | 77.6
6812 | 32 | I | ガス瞬間湯沸器(自然通気式) | - | リンナイ株式会社 | - | RUS-V51XTK(SL) | 77.6
6814 | 33 | I | ガス瞬間湯沸器(自然通気式) | - | リンナイ株式会社 | - | RUS-V51XTK(WH) | 77.6
6816 | 34 | I | ガス瞬間湯沸器(自然通気式) | - | リンナイ株式会社 | - | RUS-V53YT(WH) | 77.6
6818 | 35 | I | ガス瞬間湯沸器(自然通気式) | - | リンナイ株式会社 | - | RUS-V51XT(SL) | 77.6
6820 | 36 | I | ガス瞬間湯沸器(自然通気式) | - | リンナイ株式会社 | - | RUS-V560(SL) | 77.6
10984 | 37 | I | ガス瞬間湯沸器(自然通気式) | - | リンナイ株式会社 | - | RUS-V51XT(WH) | 77.6
10986 | 38 | I | ガス瞬間湯沸器(自然通気式) | - | リンナイ株式会社 | - | RUS-V561(WH) | 77.6
10988 | 39 | I | ガス瞬間湯沸器(自然通気式) | - | リンナイ株式会社 | - | RUS-V51YTK(WH) | 77.6
10990 | 40 | I | ガス瞬間湯沸器(自然通気式) | - | リンナイ株式会社 | - | RUS-V51YTK(SL) | 77.6
10992 | 41 | I | ガス瞬間湯沸器(自然通気式) | - | リンナイ株式会社 | - | RUS-V51YT(SL) | 77.6
10994 | 42 | I | ガス瞬間湯沸器(自然通気式) | - | リンナイ株式会社 | - | RUS-V51YT(WH) | 77.6
11002 | 43 | I | ガス瞬間湯沸器(自然通気式) | - | 株式会社ノーリツ | 小型湯沸かし器 | GQ-541W | 77.5
11003 | 44 | I | ガス瞬間湯沸器(自然通気式) | - | 株式会社ノーリツ | 小型湯沸かし器 | GQ-541MWK | 77.5
11005 | 45 | I | ガス瞬間湯沸器(自然通気式) | - | 株式会社ノーリツ | 小型湯沸かし器 | GQ-541MW | 77.5
527 | 46 | II-1 | ガス瞬間湯沸器(強制通気式) | 壁貫通型 | 株式会社ハウステック | カベピタ | WFK-S1602SA | 92
528 | 47 | II-1 | ガス瞬間湯沸器(強制通気式) | 壁貫通型 | 株式会社ハウステック | カベピタ | WFK-S1602SA-C | 92
529 | 48 | II-1 | ガス瞬間湯沸器(強制通気式) | 壁貫通型 | 株式会社ハウステック | カベピタ | WFK-S1602SAL | 92
530 | 49 | II-1 | ガス瞬間湯沸器(強制通気式) | 壁貫通型 | 株式会社ハウステック | カベピタ | WFK-S1602 | 92
531 | 50 | II-1 | ガス瞬間湯沸器(強制通気式) | 壁貫通型 | 株式会社ハウステック | カベピタ | WFK-S1602-C | 92
7648 | 51 | II-1 | ガス瞬間湯沸器(強制通気式) | 壁貫通型 | 株式会社ハウステック | カベピタ | WFK-S1600SA | 91
7649 | 52 | II-1 | ガス瞬間湯沸器(強制通気式) | 壁貫通型 | 株式会社ハウステック | カベピタ | WFK-S1600SA-C | 91
7650 | 53 | II-1 | ガス瞬間湯沸器(強制通気式) | 壁貫通型 | 株式会社ハウステック | カベピタ | WFK-S1600SAL | 91
7651 | 54 | II-1 | ガス瞬間湯沸器(強制通気式) | 壁貫通型 | 株式会社ハウステック | カベピタ | WFK-S1600 | 91
7652 | 55 | II-1 | ガス瞬間湯沸器(強制通気式) | 壁貫通型 | 株式会社ハウステック | カベピタ | WFK-S1600-C | 91
10715 | 56 | II-1 | ガス瞬間湯沸器(強制通気式) | 壁貫通型 | 大阪ガス株式会社 | パックインｴｺｼﾞｮｰｽﾞ | 133-K430 | 91
10716 | 57 | II-1 | ガス瞬間湯沸器(強制通気式) | 壁貫通型 | 大阪ガス株式会社 | パックインｴｺｼﾞｮｰｽﾞ | 133-K420 | 91
11118 | 58 | II-1 | ガス瞬間湯沸器(強制通気式) | 壁貫通型 | リンナイ株式会社 | ユッコ | RUX-HV161-E | 82.7
11119 | 59 | II-1 | ガス瞬間湯沸器(強制通気式) | 壁貫通型 | リンナイ株式会社 | - | RUX-HV161-E(H) | 82.7
11122 | 60 | II-1 | ガス瞬間湯沸器(強制通気式) | 壁貫通型 | リンナイ株式会社 | ユッコ | RUX-HV161L-E | 82.7
3018 | 61 | II-2 | ガス瞬間湯沸器(強制通気式) | 壁組込型 | リンナイ株式会社 | - | RUX-E2010BOX(A) | 90
3020 | 62 | II-2 | ガス瞬間湯沸器(強制通気式) | 壁組込型 | リンナイ株式会社 | - | RUX-E2010BOX | 90
3022 | 63 | II-2 | ガス瞬間湯沸器(強制通気式) | 壁組込型 | リンナイ株式会社 | ユッコ | RUK-V1610BOX(A) | 82.9
3024 | 64 | II-2 | ガス瞬間湯沸器(強制通気式) | 壁組込型 | リンナイ株式会社 | - | RUK-V1610BOX(A)-E | 82.9
3160 | 65 | II-2 | ガス瞬間湯沸器(強制通気式) | 壁組込型 | リンナイ株式会社 | ユッコ | RUK-V1610BOX | 82.9
3161 | 66 | II-2 | ガス瞬間湯沸器(強制通気式) | 壁組込型 | リンナイ株式会社 | - | RUK-V1610BOX-E | 82.9
3684 | 67 | II-2 | ガス瞬間湯沸器(強制通気式) | 壁組込型 | 株式会社パロマ | - | DKDU-K20M(E) | 82.5
3685 | 68 | II-2 | ガス瞬間湯沸器(強制通気式) | 壁組込型 | 株式会社パロマ | - | DKDU-K20M(E)+ | 82.5
5100 | 69 | II-2 | ガス瞬間湯沸器(強制通気式) | 壁組込型 | 株式会社パロマ | - | PH-2015AML | 82.5
5101 | 70 | II-2 | ガス瞬間湯沸器(強制通気式) | 壁組込型 | 株式会社パロマ | - | PH-2015AML+ | 82.5
5104 | 71 | II-2 | ガス瞬間湯沸器(強制通気式) | 壁組込型 | 株式会社パロマ | - | PH-2015AML(DH) | 82.5
5105 | 72 | II-2 | ガス瞬間湯沸器(強制通気式) | 壁組込型 | 株式会社パロマ | - | PH-2015AML(DH)+ | 82.5
3608 | 73 | II-3 | ガス瞬間湯沸器(強制通気式) | 強制給排気式 | リンナイ株式会社 | - | RUX-E2010FFB(A) | 90.5
3609 | 74 | II-3 | ガス瞬間湯沸器(強制通気式) | 強制給排気式 | リンナイ株式会社 | - | RUX-E2010FFB(A)H | 90.5
3612 | 75 | II-3 | ガス瞬間湯沸器(強制通気式) | 強制給排気式 | リンナイ株式会社 | - | RUX-E2000FFU(A) | 90.5
3613 | 76 | II-3 | ガス瞬間湯沸器(強制通気式) | 強制給排気式 | リンナイ株式会社 | - | RUX-E2000FFU(A)H | 90.5
3694 | 77 | II-3 | ガス瞬間湯沸器(強制通気式) | 強制給排気式 | リンナイ株式会社 | - | RUX-E2010FFU(A) | 90.5
3695 | 78 | II-3 | ガス瞬間湯沸器(強制通気式) | 強制給排気式 | リンナイ株式会社 | - | RUX-E2010FFU(A)H | 90.5
5825 | 79 | II-3 | ガス瞬間湯沸器(強制通気式) | 強制給排気式 | リンナイ株式会社 | - | RUX-E2000FFB(A) | 90.5
5826 | 80 | II-3 | ガス瞬間湯沸器(強制通気式) | 強制給排気式 | リンナイ株式会社 | - | RUX-E2000FFB(A)H | 90.5
5829 | 81 | II-3 | ガス瞬間湯沸器(強制通気式) | 強制給排気式 | リンナイ株式会社 | - | RUX-E1610FFU(A) | 90.5
5830 | 82 | II-3 | ガス瞬間湯沸器(強制通気式) | 強制給排気式 | リンナイ株式会社 | - | RUX-E1610FFU(A)H | 90.5
5831 | 83 | II-3 | ガス瞬間湯沸器(強制通気式) | 強制給排気式 | リンナイ株式会社 | - | RUX-E1610FFB(A) | 90.5
5832 | 84 | II-3 | ガス瞬間湯沸器(強制通気式) | 強制給排気式 | リンナイ株式会社 | - | RUX-E1610FFB(A)H | 90.5
5833 | 85 | II-3 | ガス瞬間湯沸器(強制通気式) | 強制給排気式 | リンナイ株式会社 | - | RUX-E1600FFU(A) | 90.5
5834 | 86 | II-3 | ガス瞬間湯沸器(強制通気式) | 強制給排気式 | リンナイ株式会社 | - | RUX-E1600FFU(A)H | 90.5
5835 | 87 | II-3 | ガス瞬間湯沸器(強制通気式) | 強制給排気式 | リンナイ株式会社 | - | RUX-E1600FFB(A) | 90.5
5836 | 88 | II-3 | ガス瞬間湯沸器(強制通気式) | 強制給排気式 | リンナイ株式会社 | - | RUX-E1600FFB(A)H | 90.5
5862 | 89 | II-3 | ガス瞬間湯沸器(強制通気式) | 強制給排気式 | リンナイ株式会社 | - | RUX-E2000FFUH | 90.5
5864 | 90 | II-3 | ガス瞬間湯沸器(強制通気式) | 強制給排気式 | リンナイ株式会社 | - | RUX-E1610FFBH | 90.5
5959 | 91 | II-3 | ガス瞬間湯沸器(強制通気式) | 強制給排気式 | リンナイ株式会社 | - | RUX-E1600FFBH | 90.5
6695 | 92 | II-3 | ガス瞬間湯沸器(強制通気式) | 強制給排気式 | リンナイ株式会社 | - | RUX-E2010FFBH | 90.5
6715 | 93 | II-3 | ガス瞬間湯沸器(強制通気式) | 強制給排気式 | リンナイ株式会社 | - | RUX-E1600FFUH | 90.5
6717 | 94 | II-3 | ガス瞬間湯沸器(強制通気式) | 強制給排気式 | リンナイ株式会社 | - | RUX-E2010FFUH | 90.5
6719 | 95 | II-3 | ガス瞬間湯沸器(強制通気式) | 強制給排気式 | リンナイ株式会社 | - | RUX-E2000FFBH | 90.5
6721 | 96 | II-3 | ガス瞬間湯沸器(強制通気式) | 強制給排気式 | リンナイ株式会社 | - | RUX-E1610FFUH | 90.5
6723 | 97 | II-3 | ガス瞬間湯沸器(強制通気式) | 強制給排気式 | リンナイ株式会社 | - | RUX-E1610FFB | 90.5
6725 | 98 | II-3 | ガス瞬間湯沸器(強制通気式) | 強制給排気式 | リンナイ株式会社 | - | RUX-E2010FFU | 90.5
6727 | 99 | II-3 | ガス瞬間湯沸器(強制通気式) | 強制給排気式 | リンナイ株式会社 | - | RUX-E2000FFU | 90.5
6729 | 100 | II-3 | ガス瞬間湯沸器(強制通気式) | 強制給排気式 | リンナイ株式会社 | - | RUX-E1610FFU | 90.5
6731 | 101 | II-3 | ガス瞬間湯沸器(強制通気式) | 強制給排気式 | リンナイ株式会社 | - | RUX-E1600FFU | 90.5
6733 | 102 | II-3 | ガス瞬間湯沸器(強制通気式) | 強制給排気式 | リンナイ株式会社 | - | RUX-E2010FFB | 90.5
6735 | 103 | II-3 | ガス瞬間湯沸器(強制通気式) | 強制給排気式 | リンナイ株式会社 | - | RUX-E2000FFB | 90.5
6737 | 104 | II-3 | ガス瞬間湯沸器(強制通気式) | 強制給排気式 | リンナイ株式会社 | - | RUX-E1600FFB | 90.5
6739 | 105 | II-3 | ガス瞬間湯沸器(強制通気式) | 強制給排気式 | リンナイ株式会社 | - | RUX-E2410FFU(A) | 90
6740 | 106 | II-3 | ガス瞬間湯沸器(強制通気式) | 強制給排気式 | リンナイ株式会社 | - | RUX-E2410FFU(A)H | 90
6743 | 107 | II-3 | ガス瞬間湯沸器(強制通気式) | 強制給排気式 | リンナイ株式会社 | - | RUX-E2400FFU(A) | 90
6744 | 108 | II-3 | ガス瞬間湯沸器(強制通気式) | 強制給排気式 | リンナイ株式会社 | - | RUX-E2400FFU(A)H | 90
6747 | 109 | II-3 | ガス瞬間湯沸器(強制通気式) | 強制給排気式 | リンナイ株式会社 | - | RUX-E2400FFUH | 90
6749 | 110 | II-3 | ガス瞬間湯沸器(強制通気式) | 強制給排気式 | リンナイ株式会社 | - | RUX-E2410FFUH | 90
6751 | 111 | II-3 | ガス瞬間湯沸器(強制通気式) | 強制給排気式 | リンナイ株式会社 | - | RUX-E2400FFU | 90
6753 | 112 | II-3 | ガス瞬間湯沸器(強制通気式) | 強制給排気式 | リンナイ株式会社 | - | RUX-E2410FFU | 90
6755 | 113 | II-3 | ガス瞬間湯沸器(強制通気式) | 強制給排気式 | 株式会社パロマ | - | DKDU-K20FF(A) | 84
6756 | 114 | II-3 | ガス瞬間湯沸器(強制通気式) | 強制給排気式 | 株式会社パロマ | - | DKDU-K20FF(A)+ | 84
6757 | 115 | II-3 | ガス瞬間湯沸器(強制通気式) | 強制給排気式 | 株式会社パロマ | - | PH-16QLXTSUL | 84
6758 | 116 | II-3 | ガス瞬間湯沸器(強制通気式) | 強制給排気式 | 株式会社パロマ | - | PH-16QLXTSUL+ | 84
6759 | 117 | II-3 | ガス瞬間湯沸器(強制通気式) | 強制給排気式 | 株式会社パロマ | - | PH-20QLXTSUL | 84
6760 | 118 | II-3 | ガス瞬間湯沸器(強制通気式) | 強制給排気式 | 株式会社パロマ | - | PH-20QLXTSUL+ | 84
6767 | 119 | II-3 | ガス瞬間湯沸器(強制通気式) | 強制給排気式 | 株式会社パロマ | - | PH-16LXTU | 84
6768 | 120 | II-3 | ガス瞬間湯沸器(強制通気式) | 強制給排気式 | 株式会社パロマ | - | PH-16LXTU+ | 84
6769 | 121 | II-3 | ガス瞬間湯沸器(強制通気式) | 強制給排気式 | 株式会社パロマ | - | PH-16LXTB | 84
6770 | 122 | II-3 | ガス瞬間湯沸器(強制通気式) | 強制給排気式 | 株式会社パロマ | - | PH-16LXTB+ | 84
6771 | 123 | II-3 | ガス瞬間湯沸器(強制通気式) | 強制給排気式 | 株式会社パロマ | - | PH-20LXTB | 84
6772 | 124 | II-3 | ガス瞬間湯沸器(強制通気式) | 強制給排気式 | 株式会社パロマ | - | PH-20LXTB+ | 84
6773 | 125 | II-3 | ガス瞬間湯沸器(強制通気式) | 強制給排気式 | 株式会社パロマ | - | PH-20LXTU | 84
6774 | 126 | II-3 | ガス瞬間湯沸器(強制通気式) | 強制給排気式 | 株式会社パロマ | - | PH-20LXTU+ | 84
6775 | 127 | II-3 | ガス瞬間湯沸器(強制通気式) | 強制給排気式 | 株式会社パロマ | - | PH-16SXTU | 84
6776 | 128 | II-3 | ガス瞬間湯沸器(強制通気式) | 強制給排気式 | 株式会社パロマ | - | PH-16SXTU+ | 84
6777 | 129 | II-3 | ガス瞬間湯沸器(強制通気式) | 強制給排気式 | 株式会社パロマ | - | PH-20SXTU | 84
6778 | 130 | II-3 | ガス瞬間湯沸器(強制通気式) | 強制給排気式 | 株式会社パロマ | - | PH-20SXTU+ | 84
5811 | 131 | II-4 | ガス瞬間湯沸器(強制通気式) | 強制排気式 | 株式会社パロマ | - | PH-103EWFS | 84
5812 | 132 | II-4 | ガス瞬間湯沸器(強制通気式) | 強制排気式 | 株式会社パロマ | - | PH-103EWFS+ | 84
5813 | 133 | II-4 | ガス瞬間湯沸器(強制通気式) | 強制排気式 | 株式会社パロマ | - | PH-163EWFS | 84
5814 | 134 | II-4 | ガス瞬間湯沸器(強制通気式) | 強制排気式 | 株式会社パロマ | - | PH-163EWFS+ | 84
5815 | 135 | II-4 | ガス瞬間湯沸器(強制通気式) | 強制排気式 | 株式会社パロマ | - | PH-203EWFS | 84
5816 | 136 | II-4 | ガス瞬間湯沸器(強制通気式) | 強制排気式 | 株式会社パロマ | - | PH-203EWFS+ | 84
5817 | 137 | II-4 | ガス瞬間湯沸器(強制通気式) | 強制排気式 | 株式会社パロマ | - | PH-163EWHFS | 84
5818 | 138 | II-4 | ガス瞬間湯沸器(強制通気式) | 強制排気式 | 株式会社パロマ | - | PH-163EWHFS-KOS+ | 84
5819 | 139 | II-4 | ガス瞬間湯沸器(強制通気式) | 強制排気式 | 株式会社パロマ | - | PH-163EWHFS+ | 84
5820 | 140 | II-4 | ガス瞬間湯沸器(強制通気式) | 強制排気式 | 株式会社パロマ | - | PH-163EWHFS-KOS | 84
5821 | 141 | II-4 | ガス瞬間湯沸器(強制通気式) | 強制排気式 | 株式会社パロマ | - | PH-163EWHFSL | 84
5822 | 142 | II-4 | ガス瞬間湯沸器(強制通気式) | 強制排気式 | 株式会社パロマ | - | PH-163EWHFSL+ | 84
5823 | 143 | II-4 | ガス瞬間湯沸器(強制通気式) | 強制排気式 | 株式会社パロマ | - | PH-203EWHFS | 84
5824 | 144 | II-4 | ガス瞬間湯沸器(強制通気式) | 強制排気式 | 株式会社パロマ | - | PH-203EWHFS+ | 84
6689 | 145 | II-4 | ガス瞬間湯沸器(強制通気式) | 強制排気式 | リンナイ株式会社 | - | RUX-V1015SWFA(B) | 83.9
6692 | 146 | II-4 | ガス瞬間湯沸器(強制通気式) | 強制排気式 | リンナイ株式会社 | - | RUX-V1015SWFA(A) | 83.9
6694 | 147 | II-4 | ガス瞬間湯沸器(強制通気式) | 強制排気式 | リンナイ株式会社 | - | RUX-V1315SWFA-KO(A) | 83.1
6709 | 148 | II-4 | ガス瞬間湯沸器(強制通気式) | 強制排気式 | リンナイ株式会社 | - | RUX-V1615SWFA-KO(A) | 83.1
6711 | 149 | II-4 | ガス瞬間湯沸器(強制通気式) | 強制排気式 | リンナイ株式会社 | - | RUX-V1615SWFA(K)A | 83.1
6712 | 150 | II-4 | ガス瞬間湯沸器(強制通気式) | 強制排気式 | リンナイ株式会社 | - | RUX-V1615SWFA(B)-E | 83.1
7775 | 151 | II-4 | ガス瞬間湯沸器(強制通気式) | 強制排気式 | リンナイ株式会社 | - | RUX-V1605SWFA(B)-E | 83.1
7777 | 152 | II-4 | ガス瞬間湯沸器(強制通気式) | 強制排気式 | リンナイ株式会社 | - | RUX-V1615SWFA(A)-E | 83.1
7779 | 153 | II-4 | ガス瞬間湯沸器(強制通気式) | 強制排気式 | リンナイ株式会社 | - | RUX-V1605SWFA(A)-E | 83.1
81 | 154 | II-6 | ガス瞬間湯沸器(強制通気式) | その他 | 株式会社ノーリツ | ユコアGQシリーズ エコジョーズ | GQ-C2432WXBL | 91.8
83 | 155 | II-6 | ガス瞬間湯沸器(強制通気式) | その他 | 株式会社ノーリツ | ユコアGQシリーズ エコジョーズ | GQ-C2032WXBL | 91.8
99 | 156 | II-6 | ガス瞬間湯沸器(強制通気式) | その他 | 株式会社ノーリツ | ユコアGQシリーズ エコジョーズ | GQ-C2038WXSBL | 94
103 | 157 | II-6 | ガス瞬間湯沸器(強制通気式) | その他 | 株式会社ノーリツ | ユコアGQシリーズ エコジョーズ | GQ-C2038WXS-LBL | 94
534 | 158 | II-6 | ガス瞬間湯沸器(強制通気式) | その他 | 株式会社ノーリツ | ユコアGQシリーズ エコジョーズ | GQ-C2038WXS-TBL | 94
538 | 159 | II-6 | ガス瞬間湯沸器(強制通気式) | その他 | 株式会社ノーリツ | ユコアGQシリーズ エコジョーズ | GQ-C2038WXS-HBL | 94
542 | 160 | II-6 | ガス瞬間湯沸器(強制通気式) | その他 | 株式会社ノーリツ | ユコアGQシリーズ エコジョーズ | GQ-C1638WXSBL | 94
546 | 161 | II-6 | ガス瞬間湯沸器(強制通気式) | その他 | 株式会社ノーリツ | ユコアGQシリーズ エコジョーズ | GQ-C1638WXS-LBL | 94
550 | 162 | II-6 | ガス瞬間湯沸器(強制通気式) | その他 | 株式会社ノーリツ | ユコアGQシリーズ エコジョーズ | GQ-C1638WXS-TBL | 94
554 | 163 | II-6 | ガス瞬間湯沸器(強制通気式) | その他 | 株式会社ノーリツ | ユコアGQシリーズ エコジョーズ | GQ-C1638WXS-HBL | 94
2608 | 164 | II-6 | ガス瞬間湯沸器(強制通気式) | その他 | リンナイ株式会社 | - | RUX-E2403W(A) | 92
2610 | 165 | II-6 | ガス瞬間湯沸器(強制通気式) | その他 | リンナイ株式会社 | - | RUX-E2403T(A) | 92
2612 | 166 | II-6 | ガス瞬間湯沸器(強制通気式) | その他 | リンナイ株式会社 | - | RUX-E2003W(A) | 92
2614 | 167 | II-6 | ガス瞬間湯沸器(強制通気式) | その他 | リンナイ株式会社 | - | RUX-E2003T(A) | 92
2616 | 168 | II-6 | ガス瞬間湯沸器(強制通気式) | その他 | リンナイ株式会社 | - | RUX-E2013W(A) | 92
2618 | 169 | II-6 | ガス瞬間湯沸器(強制通気式) | その他 | リンナイ株式会社 | - | RUX-E2013T(A) | 92
2620 | 170 | II-6 | ガス瞬間湯沸器(強制通気式) | その他 | リンナイ株式会社 | - | RUX-E2003T | 92
2622 | 171 | II-6 | ガス瞬間湯沸器(強制通気式) | その他 | リンナイ株式会社 | - | RUX-E2013T | 92
2624 | 172 | II-6 | ガス瞬間湯沸器(強制通気式) | その他 | リンナイ株式会社 | - | RUX-E2403T | 92
2626 | 173 | II-6 | ガス瞬間湯沸器(強制通気式) | その他 | リンナイ株式会社 | - | RUX-E2003W | 92
2628 | 174 | II-6 | ガス瞬間湯沸器(強制通気式) | その他 | リンナイ株式会社 | - | RUX-E2013W | 92
2630 | 175 | II-6 | ガス瞬間湯沸器(強制通気式) | その他 | リンナイ株式会社 | - | RUX-E2403W | 92
635 | 176 | III-1 | ガスふろがま | 壁貫通型 | 株式会社ハウステック | カベピタ | WF-S1602AT | 92
978 | 177 | III-1 | ガスふろがま | 壁貫通型 | 株式会社ハウステック | カベピタ | WF-S1602AT-C | 92
979 | 178 | III-1 | ガスふろがま | 壁貫通型 | 株式会社ハウステック | カベピタ | WF-S1602ATL | 92
980 | 179 | III-1 | ガスふろがま | 壁貫通型 | 大阪ガス株式会社 | パックインｴｺｼﾞｮｰｽﾞ | 131-R969 | 92
981 | 180 | III-1 | ガスふろがま | 壁貫通型 | リンナイ株式会社 | - | RUF-HE83SAL | 92
6898 | 181 | III-1 | ガスふろがま | 壁貫通型 | リンナイ株式会社 | - | RUF-HE83SAC | 92
6900 | 182 | III-1 | ガスふろがま | 壁貫通型 | リンナイ株式会社 | - | RUF-HE83SA | 92
7184 | 183 | III-1 | ガスふろがま | 壁貫通型 | リンナイ株式会社 | - | RUF-HE163AL | 92
7186 | 184 | III-1 | ガスふろがま | 壁貫通型 | リンナイ株式会社 | - | RUF-HE163AC | 92
7634 | 185 | III-1 | ガスふろがま | 壁貫通型 | リンナイ株式会社 | - | RUF-HE163A | 92
7636 | 186 | III-1 | ガスふろがま | 壁貫通型 | リンナイ株式会社 | - | RUF-HE163AK | 92
7637 | 187 | III-1 | ガスふろがま | 壁貫通型 | リンナイ株式会社 | - | RUF-HE163ACK | 92
7638 | 188 | III-1 | ガスふろがま | 壁貫通型 | 大阪ガス株式会社 | パックインｴｺｼﾞｮｰｽﾞ | 131-K990 | 92
7639 | 189 | III-1 | ガスふろがま | 壁貫通型 | リンナイ株式会社 | - | RUF-HE160A | 92
7641 | 190 | III-1 | ガスふろがま | 壁貫通型 | 株式会社ノーリツ | バスイング エコジョーズ | GTS-C166AD BL | 92
7643 | 191 | III-1 | ガスふろがま | 壁貫通型 | 株式会社ノーリツ | バスイング エコジョーズ | GTS-C166ACD BL | 92
7645 | 192 | III-1 | ガスふろがま | 壁貫通型 | 株式会社ノーリツ | バスイング エコジョーズ | GTS-C166ALD BL | 92
7646 | 193 | III-1 | ガスふろがま | 壁貫通型 | 株式会社ノーリツ | バスイング | GTS-85ABL | 81.3
8418 | 194 | III-1 | ガスふろがま | 壁貫通型 | 株式会社ノーリツ | バスイング | GTS-85ALBL | 83.3
8440 | 195 | III-1 | ガスふろがま | 壁貫通型 | 大阪ガス株式会社 | パックイン | 231-K940 | 81.3
8441 | 196 | III-1 | ガスふろがま | 壁貫通型 | 株式会社ハウステック | カベピタ | WF-807SA | 81.3
8590 | 197 | III-1 | ガスふろがま | 壁貫通型 | 株式会社ハウステック | カベピタ | WF-807SAK | 81.3
8591 | 198 | III-1 | ガスふろがま | 壁貫通型 | 株式会社ハウステック | カベピタ | WF-807 | 81.3
8592 | 199 | III-1 | ガスふろがま | 壁貫通型 | 株式会社ハウステック | カベピタ | WF-807L | 81.3
8593 | 200 | III-1 | ガスふろがま | 壁貫通型 | 株式会社ハウステック | カベピタ | WF-807AT | 81.3
8594 | 201 | III-1 | ガスふろがま | 壁貫通型 | 株式会社ハウステック | カベピタ | WF-807ATL | 81.3
8595 | 202 | III-1 | ガスふろがま | 壁貫通型 | 大阪ガス株式会社 | パックイン | 231-K920 | 81.3
1826 | 203 | III-2 | ガスふろがま | 壁組込型 | 株式会社パロマ | - | FH-2023SAML | 81.2
1827 | 204 | III-2 | ガスふろがま | 壁組込型 | 株式会社パロマ | - | FH-2023SAML+ | 81.2
1828 | 205 | III-2 | ガスふろがま | 壁組込型 | 株式会社パロマ | - | FH-2013SAML | 81.2
1829 | 206 | III-2 | ガスふろがま | 壁組込型 | 株式会社パロマ | - | FH-2013SAML+ | 81.2
5102 | 207 | III-2 | ガスふろがま | 壁組込型 | パーパス株式会社 | GXシリーズ | GX-1603AC-1 | 79
5196 | 208 | III-2 | ガスふろがま | 壁組込型 | パーパス株式会社 | GXシリーズ | GX-2003AC-1 | 79
5215 | 209 | III-2 | ガスふろがま | 壁組込型 | リンナイ株式会社 | - | RUF-VK1600SABOX(C) | 78.9
5352 | 210 | III-2 | ガスふろがま | 壁組込型 | リンナイ株式会社 | - | RUF-VK1610SABOX(C) | 78.9
5371 | 211 | III-2 | ガスふろがま | 壁組込型 | リンナイ株式会社 | - | RUF-VK2000SABOX(C) | 78.9
7879 | 212 | III-2 | ガスふろがま | 壁組込型 | リンナイ株式会社 | - | RUF-VK2010SABOX(C) | 78.9
7881 | 213 | III-2 | ガスふろがま | 壁組込型 | リンナイ株式会社 | - | RUF-VK2400SABOX(C) | 78.9
9519 | 214 | III-2 | ガスふろがま | 壁組込型 | リンナイ株式会社 | - | RUF-VK2000SABOX(B) | 78.9
9520 | 215 | III-2 | ガスふろがま | 壁組込型 | リンナイ株式会社 | - | RUF-VK2400SABOX(B) | 78.9
9523 | 216 | III-2 | ガスふろがま | 壁組込型 | リンナイ株式会社 | - | RUF-VK1600SABOX(B) | 78.9
9525 | 217 | III-2 | ガスふろがま | 壁組込型 | リンナイ株式会社 | - | RUF-VK2010SABOX(B) | 78.9
9527 | 218 | III-2 | ガスふろがま | 壁組込型 | リンナイ株式会社 | - | RUF-VK1610SABOX(B) | 78.9
1 | 219 | III-3 | ガスふろがま | その他 | 株式会社ノーリツ | ガスふろ給湯器 | GRQ-C1662AX-2 | 94.3
3 | 220 | III-3 | ガスふろがま | その他 | 株式会社ノーリツ | ガスふろ給湯器 | GRQ-C1662SAX-2 | 94.3
13 | 221 | III-3 | ガスふろがま | その他 | 株式会社パロマ | BRIGHTS | FH-E2422SAWL | 92.5
14 | 222 | III-3 | ガスふろがま | その他 | 株式会社パロマ | BRIGHTS | FH-E2422SAWL-EAP | 92.5
15 | 223 | III-3 | ガスふろがま | その他 | 株式会社パロマ | BRIGHTS | FH-E2422SAWL-10Y(10)+ | 92.5
16 | 224 | III-3 | ガスふろがま | その他 | 株式会社パロマ | BRIGHTS | FH-E2422SAWLCZ-8Y(10)+ | 92.5
17 | 225 | III-3 | ガスふろがま | その他 | 株式会社パロマ | BRIGHTS | FH-E2422SAWL-KOS(10)+ | 92.5
18 | 226 | III-3 | ガスふろがま | その他 | 株式会社パロマ | BRIGHTS | FH-E2422SAWL-KOS(10) | 92.5
19 | 227 | III-3 | ガスふろがま | その他 | 株式会社パロマ | BRIGHTS | FH-E2422SAWL-8Y(10)+ | 92.5
20 | 228 | III-3 | ガスふろがま | その他 | 株式会社パロマ | BRIGHTS | FH-E2422SAWL+ | 92.5
21 | 229 | III-3 | ガスふろがま | その他 | 株式会社パロマ | BRIGHTS | FH-E2422SAWL-10Y+ | 92.5
22 | 230 | III-3 | ガスふろがま | その他 | 株式会社パロマ | BRIGHTS | FH-E2422SAWL-EAP+ | 92.5
23 | 231 | III-3 | ガスふろがま | その他 | 株式会社パロマ | BRIGHTS | FH-E2422SAWL-EAS+ | 92.5
24 | 232 | III-3 | ガスふろがま | その他 | 株式会社パロマ | BRIGHTS | FH-E2422SAWL-IRO | 92.5
25 | 233 | III-3 | ガスふろがま | その他 | 株式会社パロマ | BRIGHTS | FH-E2422SAWL-EAP(10)+ | 92.5
26 | 234 | III-3 | ガスふろがま | その他 | 株式会社パロマ | BRIGHTS | FH-E2422SAWL(10) | 92.5
27 | 235 | III-3 | ガスふろがま | その他 | 株式会社パロマ | BRIGHTS | FH-E2422SAWL-EAP(10) | 92.5
28 | 236 | III-3 | ガスふろがま | その他 | 株式会社パロマ | BRIGHTS | FH-E2422SAWL-OPH(10)+ | 92.5
29 | 237 | III-3 | ガスふろがま | その他 | 株式会社パロマ | BRIGHTS | FH-E2422SAWLCZ-8Y(10) | 92.5
30 | 238 | III-3 | ガスふろがま | その他 | 株式会社パロマ | BRIGHTS | FH-E2422SAWL-EAS(10)+ | 92.5
31 | 239 | III-3 | ガスふろがま | その他 | 株式会社パロマ | BRIGHTS | FH-E2422SAWLCZ-8Y+ | 92.5
32 | 240 | III-3 | ガスふろがま | その他 | 株式会社パロマ | BRIGHTS | FH-E2422SAWL-8Y | 92.5
33 | 241 | III-3 | ガスふろがま | その他 | 株式会社パロマ | BRIGHTS | FH-E2422SAWL-EAS(10) | 92.5
34 | 242 | III-3 | ガスふろがま | その他 | 株式会社パロマ | BRIGHTS | FH-E2422SAWL-8Y(10) | 92.5
35 | 243 | III-3 | ガスふろがま | その他 | 株式会社パロマ | BRIGHTS | FH-E2422SAWL-8Y+ | 92.5
36 | 244 | III-3 | ガスふろがま | その他 | 株式会社パロマ | BRIGHTS | FH-E2422SAWL-OPH | 92.5
37 | 245 | III-3 | ガスふろがま | その他 | 株式会社パロマ | BRIGHTS | FH-E2422SAWL-KOS | 92.5
38 | 246 | III-3 | ガスふろがま | その他 | 株式会社パロマ | BRIGHTS | FH-E2422SAWL-10Y(10) | 92.5
39 | 247 | III-3 | ガスふろがま | その他 | 株式会社パロマ | BRIGHTS | FH-E2422SAWL-10Y | 92.5
40 | 248 | III-3 | ガスふろがま | その他 | 株式会社パロマ | BRIGHTS | FH-E2422SAWL-EAS | 92.5
41 | 249 | III-3 | ガスふろがま | その他 | 株式会社パロマ | BRIGHTS | FH-E2422SAWL-OPH(10) | 92.5
42 | 250 | III-3 | ガスふろがま | その他 | 株式会社パロマ | BRIGHTS | FH-E2422SAWL-OPH+ | 92.5
43 | 251 | III-3 | ガスふろがま | その他 | 株式会社パロマ | BRIGHTS | FH-E2422SAWL(10)+ | 92.5
44 | 252 | III-3 | ガスふろがま | その他 | 株式会社パロマ | BRIGHTS | FH-E2422SAWL-KOS+ | 92.5
45 | 253 | III-3 | ガスふろがま | その他 | 株式会社パロマ | BRIGHTS | FH-E2422SAWLCZ-8Y | 92.5
79 | 254 | III-3 | ガスふろがま | その他 | 株式会社パロマ | BRIGHTS | FH-E2422FAWL | 92.5
80 | 255 | III-3 | ガスふろがま | その他 | 株式会社パロマ | BRIGHTS | FH-E2422FAWL-10Y+ | 92.5
85 | 256 | III-3 | ガスふろがま | その他 | 株式会社パロマ | BRIGHTS | FH-E2422FAWLCZ-8Y(10)+ | 92.5
86 | 257 | III-3 | ガスふろがま | その他 | 株式会社パロマ | BRIGHTS | FH-E2422FAWL-10Y(10)+ | 92.5
87 | 258 | III-3 | ガスふろがま | その他 | 株式会社パロマ | BRIGHTS | FH-E2422FAWL(10)+ | 92.5
88 | 259 | III-3 | ガスふろがま | その他 | 株式会社パロマ | BRIGHTS | FH-E2422FAWL-10Y | 92.5
89 | 260 | III-3 | ガスふろがま | その他 | 株式会社パロマ | BRIGHTS | FH-E2422FAWLCZ-8Y+ | 92.5
90 | 261 | III-3 | ガスふろがま | その他 | 株式会社パロマ | BRIGHTS | FH-E2422FAWL-10Y(10) | 92.5
91 | 262 | III-3 | ガスふろがま | その他 | 株式会社パロマ | BRIGHTS | FH-E2422FAWLCZ-8Y | 92.5
92 | 263 | III-3 | ガスふろがま | その他 | 株式会社パロマ | BRIGHTS | FH-E2422FAWL(10) | 92.5
93 | 264 | III-3 | ガスふろがま | その他 | 株式会社パロマ | BRIGHTS | FH-E2422FAWLCZ-8Y(10) | 92.5
94 | 265 | III-3 | ガスふろがま | その他 | 株式会社パロマ | BRIGHTS | FH-E2422FAWL+ | 92.5
95 | 266 | III-3 | ガスふろがま | その他 | 株式会社パロマ | BRIGHTS | FH-E2422FAWL-IRO | 92.5
125 | 267 | III-3 | ガスふろがま | その他 | 株式会社パロマ | BRIGHTS | FH-E2012SAWL | 92.5
126 | 268 | III-3 | ガスふろがま | その他 | 株式会社パロマ | BRIGHTS | FH-E2012SAWL-KOS+ | 92.5
127 | 269 | III-3 | ガスふろがま | その他 | 株式会社パロマ | BRIGHTS | FH-E2012SAWL-IBR | 92.5
128 | 270 | III-3 | ガスふろがま | その他 | 株式会社パロマ | BRIGHTS | FH-E2012SAWL-IBG | 92.5
129 | 271 | III-3 | ガスふろがま | その他 | 株式会社パロマ | BRIGHTS | FH-E2012SAWL-IRO | 92.5
130 | 272 | III-3 | ガスふろがま | その他 | 株式会社パロマ | BRIGHTS | FH-E2012SAWL-IBR(10)+ | 92.5
131 | 273 | III-3 | ガスふろがま | その他 | 株式会社パロマ | BRIGHTS | FH-E2012SAWL(10) | 92.5
132 | 274 | III-3 | ガスふろがま | その他 | 株式会社パロマ | BRIGHTS | FH-E2012SAWL+ | 92.5
133 | 275 | III-3 | ガスふろがま | その他 | 株式会社パロマ | BRIGHTS | FH-E2012SAWL-KOS | 92.5
134 | 276 | III-3 | ガスふろがま | その他 | 株式会社パロマ | BRIGHTS | FH-E2012SAWL-KOS(10) | 92.5
135 | 277 | III-3 | ガスふろがま | その他 | 株式会社パロマ | BRIGHTS | FH-E2012SAWL-IBR+ | 92.5
136 | 278 | III-3 | ガスふろがま | その他 | 株式会社パロマ | BRIGHTS | FH-E2012SAWL-IBG(10) | 92.5
137 | 279 | III-3 | ガスふろがま | その他 | 株式会社パロマ | BRIGHTS | FH-E2012SAWL-IBR(10) | 92.5
138 | 280 | III-3 | ガスふろがま | その他 | 株式会社パロマ | BRIGHTS | FH-E2012SAWL-KOS(10)+ | 92.5
139 | 281 | III-3 | ガスふろがま | その他 | 株式会社パロマ | BRIGHTS | FH-E2012SAWL-IBG(10)+ | 92.5
140 | 282 | III-3 | ガスふろがま | その他 | 株式会社パロマ | BRIGHTS | FH-E2012SAWL-IBG+ | 92.5
141 | 283 | III-3 | ガスふろがま | その他 | 株式会社パロマ | BRIGHTS | FH-E2012SAWL(10)+ | 92.5
159 | 284 | III-3 | ガスふろがま | その他 | 株式会社パロマ | BRIGHTS | FH-E2022FAWL | 92.5
160 | 285 | III-3 | ガスふろがま | その他 | 株式会社パロマ | BRIGHTS | FH-E2022FAWLCZ-8Y(10)+ | 92.5
161 | 286 | III-3 | ガスふろがま | その他 | 株式会社パロマ | BRIGHTS | FH-E2022FAWL+ | 92.5
162 | 287 | III-3 | ガスふろがま | その他 | 株式会社パロマ | BRIGHTS | FH-E2022FAWLCZ-8Y | 92.5
163 | 288 | III-3 | ガスふろがま | その他 | 株式会社パロマ | BRIGHTS | FH-E2022FAWL(10)+ | 92.5
164 | 289 | III-3 | ガスふろがま | その他 | 株式会社パロマ | BRIGHTS | FH-E2022FAWL-10Y(10) | 92.5
165 | 290 | III-3 | ガスふろがま | その他 | 株式会社パロマ | BRIGHTS | FH-E2022FAWL-10Y+ | 92.5
166 | 291 | III-3 | ガスふろがま | その他 | 株式会社パロマ | BRIGHTS | FH-E2022FAWLCZ-8Y(10) | 92.5
167 | 292 | III-3 | ガスふろがま | その他 | 株式会社パロマ | BRIGHTS | FH-E2022FAWL-IRO | 92.5
168 | 293 | III-3 | ガスふろがま | その他 | 株式会社パロマ | BRIGHTS | FH-E2022FAWL-10Y(10)+ | 92.5
169 | 294 | III-3 | ガスふろがま | その他 | 株式会社パロマ | BRIGHTS | FH-E2022FAWL(10) | 92.5
170 | 295 | III-3 | ガスふろがま | その他 | 株式会社パロマ | BRIGHTS | FH-E2022FAWLCZ-8Y+ | 92.5
171 | 296 | III-3 | ガスふろがま | その他 | 株式会社パロマ | BRIGHTS | FH-E2022FAWL-10Y | 92.5
185 | 297 | III-3 | ガスふろがま | その他 | 株式会社パロマ | BRIGHTS | FH-E2022SAWL | 92.5
186 | 298 | III-3 | ガスふろがま | その他 | 株式会社パロマ | BRIGHTS | FH-E2022SAWLCZ-8Y+ | 92.5
187 | 299 | III-3 | ガスふろがま | その他 | 株式会社パロマ | BRIGHTS | FH-E2022SAWL-IBG+ | 92.5
188 | 300 | III-3 | ガスふろがま | その他 | 株式会社パロマ | BRIGHTS | FH-E2022SAWL-EAS(10) | 92.5
189 | 301 | III-3 | ガスふろがま | その他 | 株式会社パロマ | BRIGHTS | FH-E2022SAWL-8Y(10)+ | 92.5
190 | 302 | III-3 | ガスふろがま | その他 | 株式会社パロマ | BRIGHTS | FH-E2022SAWL-KOS(10)+ | 92.5
191 | 303 | III-3 | ガスふろがま | その他 | 株式会社パロマ | BRIGHTS | FH-E2022SAWL-IWH | 92.5
192 | 304 | III-3 | ガスふろがま | その他 | 株式会社パロマ | BRIGHTS | FH-E2022SAWL-IBG(10) | 92.5
193 | 305 | III-3 | ガスふろがま | その他 | 株式会社パロマ | BRIGHTS | FH-E2022SAWL-EAS+ | 92.5
194 | 306 | III-3 | ガスふろがま | その他 | 株式会社パロマ | BRIGHTS | FH-E2022SAWL-IWH(10) | 92.5
195 | 307 | III-3 | ガスふろがま | その他 | 株式会社パロマ | BRIGHTS | FH-E2022SAWL-EAP | 92.5
196 | 308 | III-3 | ガスふろがま | その他 | 株式会社パロマ | BRIGHTS | FH-E2022SAWL-N15+ | 92.5
197 | 309 | III-3 | ガスふろがま | その他 | 株式会社パロマ | BRIGHTS | FH-E2022SAWL-KOS(10) | 92.5
198 | 310 | III-3 | ガスふろがま | その他 | 株式会社パロマ | BRIGHTS | FH-E2022SAWL-IWH+ | 92.5
199 | 311 | III-3 | ガスふろがま | その他 | 株式会社パロマ | BRIGHTS | FH-E2022SAWLCZ-8Y(10) | 92.5
200 | 312 | III-3 | ガスふろがま | その他 | 株式会社パロマ | BRIGHTS | FH-E2022SAWL-IWH(10)+ | 92.5
201 | 313 | III-3 | ガスふろがま | その他 | 株式会社パロマ | BRIGHTS | FH-E2022SAWLCZ-8Y | 92.5
202 | 314 | III-3 | ガスふろがま | その他 | 株式会社パロマ | BRIGHTS | FH-E2022SAWL-N15(10) | 92.5
203 | 315 | III-3 | ガスふろがま | その他 | 株式会社パロマ | BRIGHTS | FH-E2022SAWL-IBR(10) | 92.5
204 | 316 | III-3 | ガスふろがま | その他 | 株式会社パロマ | BRIGHTS | FH-E2022SAWL-EAP+ | 92.5
205 | 317 | III-3 | ガスふろがま | その他 | 株式会社パロマ | BRIGHTS | FH-E2022SAWL(10)+ | 92.5
206 | 318 | III-3 | ガスふろがま | その他 | 株式会社パロマ | BRIGHTS | FH-E2022SAWL-N15(10)+ | 92.5
207 | 319 | III-3 | ガスふろがま | その他 | 株式会社パロマ | BRIGHTS | FH-E2022SAWL-EAP(10) | 92.5
208 | 320 | III-3 | ガスふろがま | その他 | 株式会社パロマ | BRIGHTS | FH-E2022SAWL-IBR(10)+ | 92.5
209 | 321 | III-3 | ガスふろがま | その他 | 株式会社パロマ | BRIGHTS | FH-E2022SAWL-IRO | 92.5
210 | 322 | III-3 | ガスふろがま | その他 | 株式会社パロマ | BRIGHTS | FH-E2022SAWL-10Y | 92.5
211 | 323 | III-3 | ガスふろがま | その他 | 株式会社パロマ | BRIGHTS | FH-E2022SAWL-IBG(10)+ | 92.5
212 | 324 | III-3 | ガスふろがま | その他 | 株式会社パロマ | BRIGHTS | FH-E2022SAWL-EAP(10)+ | 92.5
213 | 325 | III-3 | ガスふろがま | その他 | 株式会社パロマ | BRIGHTS | FH-E2022SAWL-KOS+ | 92.5
214 | 326 | III-3 | ガスふろがま | その他 | 株式会社パロマ | BRIGHTS | FH-E2022SAWL-IBR | 92.5
215 | 327 | III-3 | ガスふろがま | その他 | 株式会社パロマ | BRIGHTS | FH-E2022SAWL-KOS | 92.5
216 | 328 | III-3 | ガスふろがま | その他 | 株式会社パロマ | BRIGHTS | FH-E2022SAWL-10Y(10) | 92.5
217 | 329 | III-3 | ガスふろがま | その他 | 株式会社パロマ | BRIGHTS | FH-E2022SAWL-EAS(10)+ | 92.5
218 | 330 | III-3 | ガスふろがま | その他 | 株式会社パロマ | BRIGHTS | FH-E2022SAWL-8Y+ | 92.5
219 | 331 | III-3 | ガスふろがま | その他 | 株式会社パロマ | BRIGHTS | FH-E2022SAWL(10) | 92.5
220 | 332 | III-3 | ガスふろがま | その他 | 株式会社パロマ | BRIGHTS | FH-E2022SAWL-8Y | 92.5
221 | 333 | III-3 | ガスふろがま | その他 | 株式会社パロマ | BRIGHTS | FH-E2022SAWLCZ-8Y(10)+ | 92.5
222 | 334 | III-3 | ガスふろがま | その他 | 株式会社パロマ | BRIGHTS | FH-E2022SAWL-N15 | 92.5
223 | 335 | III-3 | ガスふろがま | その他 | 株式会社パロマ | BRIGHTS | FH-E2022SAWL-IBG | 92.5
224 | 336 | III-3 | ガスふろがま | その他 | 株式会社パロマ | BRIGHTS | FH-E2022SAWL+ | 92.5
225 | 337 | III-3 | ガスふろがま | その他 | 株式会社パロマ | BRIGHTS | FH-E2022SAWL-EAS | 92.5
226 | 338 | III-3 | ガスふろがま | その他 | 株式会社パロマ | BRIGHTS | FH-E2022SAWL-IBR+ | 92.5
227 | 339 | III-3 | ガスふろがま | その他 | 株式会社パロマ | BRIGHTS | FH-E2022SAWL-10Y(10)+ | 92.5
228 | 340 | III-3 | ガスふろがま | その他 | 株式会社パロマ | BRIGHTS | FH-E2022SAWL-8Y(10) | 92.5
229 | 341 | III-3 | ガスふろがま | その他 | 株式会社パロマ | BRIGHTS | FH-E2022SAWL-10Y+ | 92.5
275 | 342 | III-3 | ガスふろがま | その他 | リンナイ株式会社 | - | RUF-UE240EAW | 92.5
277 | 343 | III-3 | ガスふろがま | その他 | リンナイ株式会社 | - | RUF-UE240EAT | 92.5
279 | 344 | III-3 | ガスふろがま | その他 | リンナイ株式会社 | - | RUF-UE201FAW | 92.5
281 | 345 | III-3 | ガスふろがま | その他 | リンナイ株式会社 | - | RUF-UE200FAW | 92.5
283 | 346 | III-3 | ガスふろがま | その他 | リンナイ株式会社 | - | RUF-E240ESAW | 92.5
284 | 347 | III-3 | ガスふろがま | その他 | リンナイ株式会社 | - | RUF-E240ESAW-TN | 92.5
285 | 348 | III-3 | ガスふろがま | その他 | リンナイ株式会社 | - | RUF-E240ESAW-TS | 92.5
286 | 349 | III-3 | ガスふろがま | その他 | リンナイ株式会社 | - | RUF-E240ESAW-JE | 92.5
291 | 350 | III-3 | ガスふろがま | その他 | リンナイ株式会社 | - | RUF-E240ESAT | 92.5
293 | 351 | III-3 | ガスふろがま | その他 | リンナイ株式会社 | - | RUF-E240EAW | 92.5
294 | 352 | III-3 | ガスふろがま | その他 | リンナイ株式会社 | - | RUF-E240EAW-TN | 92.5
297 | 353 | III-3 | ガスふろがま | その他 | リンナイ株式会社 | - | RUF-E240EAT | 92.5
299 | 354 | III-3 | ガスふろがま | その他 | リンナイ株式会社 | - | RUF-E201FSAW | 92.5
300 | 355 | III-3 | ガスふろがま | その他 | リンナイ株式会社 | - | RUF-E201FSAW-TN | 92.5
303 | 356 | III-3 | ガスふろがま | その他 | リンナイ株式会社 | - | RUF-E201FAW | 92.5
304 | 357 | III-3 | ガスふろがま | その他 | リンナイ株式会社 | - | RUF-E201FAW-TN | 92.5
307 | 358 | III-3 | ガスふろがま | その他 | リンナイ株式会社 | - | RUF-E201ESAW | 92.5
309 | 359 | III-3 | ガスふろがま | その他 | リンナイ株式会社 | - | RUF-E201ESAT | 92.5
311 | 360 | III-3 | ガスふろがま | その他 | リンナイ株式会社 | - | RUF-E201EAW | 92.5
313 | 361 | III-3 | ガスふろがま | その他 | リンナイ株式会社 | - | RUF-E201EAT | 92.5
315 | 362 | III-3 | ガスふろがま | その他 | リンナイ株式会社 | - | RUF-E200FSAW | 92.5
316 | 363 | III-3 | ガスふろがま | その他 | リンナイ株式会社 | - | RUF-E200FSAW-TN | 92.5
319 | 364 | III-3 | ガスふろがま | その他 | リンナイ株式会社 | - | RUF-E200FAW | 92.5
320 | 365 | III-3 | ガスふろがま | その他 | リンナイ株式会社 | - | RUF-E200FAW-TN | 92.5
323 | 366 | III-3 | ガスふろがま | その他 | リンナイ株式会社 | - | RUF-E200ESAW | 92.5
324 | 367 | III-3 | ガスふろがま | その他 | リンナイ株式会社 | - | RUF-E200ESAW-TS | 92.5
325 | 368 | III-3 | ガスふろがま | その他 | リンナイ株式会社 | - | RUF-E200ESAW-JE | 92.5
329 | 369 | III-3 | ガスふろがま | その他 | リンナイ株式会社 | - | RUF-E200ESAT | 92.5
331 | 370 | III-3 | ガスふろがま | その他 | リンナイ株式会社 | - | RUF-E200EAW | 92.5
333 | 371 | III-3 | ガスふろがま | その他 | リンナイ株式会社 | - | RUF-E200EAT | 92.5
335 | 372 | III-3 | ガスふろがま | その他 | リンナイ株式会社 | - | RUF-E161ESAW | 92.5
336 | 373 | III-3 | ガスふろがま | その他 | リンナイ株式会社 | - | RUF-E161ESAW-TN | 92.5
339 | 374 | III-3 | ガスふろがま | その他 | リンナイ株式会社 | - | RUF-E161ESAT | 92.5
341 | 375 | III-3 | ガスふろがま | その他 | リンナイ株式会社 | - | RUF-E161EAW | 92.5
342 | 376 | III-3 | ガスふろがま | その他 | リンナイ株式会社 | - | RUF-E161EAW-TN | 92.5
345 | 377 | III-3 | ガスふろがま | その他 | リンナイ株式会社 | - | RUF-E161EAT | 92.5
347 | 378 | III-3 | ガスふろがま | その他 | リンナイ株式会社 | - | RUF-E160ESAW | 92.5
348 | 379 | III-3 | ガスふろがま | その他 | リンナイ株式会社 | - | RUF-E160ESAW-TN | 92.5
351 | 380 | III-3 | ガスふろがま | その他 | リンナイ株式会社 | - | RUF-E160ESAT | 92.5
353 | 381 | III-3 | ガスふろがま | その他 | リンナイ株式会社 | - | RUF-E160EAT | 92.5
355 | 382 | III-3 | ガスふろがま | その他 | リンナイ株式会社 | - | RUF-E160EAW | 92.5
356 | 383 | III-3 | ガスふろがま | その他 | リンナイ株式会社 | - | RUF-E160EAW-TN | 92.5
359 | 384 | III-3 | ガスふろがま | その他 | 株式会社ノーリツ | ユコアGTシリーズ エコジョーズ | HCT-C1672AR | 92.5
361 | 385 | III-3 | ガスふろがま | その他 | 株式会社ノーリツ | ユコアGTシリーズ エコジョーズ | HCT-C1672AW | 92.5
363 | 386 | III-3 | ガスふろがま | その他 | 株式会社ノーリツ | ユコアGTシリーズ エコジョーズ | HCT-C1672SAR | 92.5
365 | 387 | III-3 | ガスふろがま | その他 | 株式会社ノーリツ | ユコアGTシリーズ エコジョーズ | HCT-C1672SAW | 92.5
367 | 388 | III-3 | ガスふろがま | その他 | 株式会社ノーリツ | ユコアGTシリーズ エコジョーズ | HCT-C2072AR | 92.5
369 | 389 | III-3 | ガスふろがま | その他 | 株式会社ノーリツ | ユコアGTシリーズ エコジョーズ | HCT-C2072AW | 92.5
371 | 390 | III-3 | ガスふろがま | その他 | 株式会社ノーリツ | ユコアGTシリーズ エコジョーズ | HCT-C2072SAR | 92.5
373 | 391 | III-3 | ガスふろがま | その他 | 株式会社ノーリツ | ユコアGTシリーズ エコジョーズ | HCT-C2072SAW | 92.5
375 | 392 | III-3 | ガスふろがま | その他 | 株式会社ノーリツ | ユコアGTシリーズ エコジョーズ | HCT-C2472AR | 92.5
377 | 393 | III-3 | ガスふろがま | その他 | 株式会社ノーリツ | ユコアGTシリーズ エコジョーズ | HCT-C2472AW | 92.5
379 | 394 | III-3 | ガスふろがま | その他 | 株式会社ノーリツ | ユコアGTシリーズ エコジョーズ | HCT-C2472SAR | 92.5
381 | 395 | III-3 | ガスふろがま | その他 | 株式会社ノーリツ | ユコアGTシリーズ エコジョーズ | HCT-C2472SAW | 92.5
383 | 396 | III-3 | ガスふろがま | その他 | 東邦ガス株式会社 | エコジョーズふろ給湯器（自動タイプ） | NFW-E2024S-A | 94.3
384 | 397 | III-3 | ガスふろがま | その他 | 東邦ガス株式会社 | エコジョーズふろ給湯器（自動タイプ） | NFW-E2424S-A | 94.3
385 | 398 | III-3 | ガスふろがま | その他 | 東邦ガス株式会社 | エコジョーズふろ給湯器（全自動タイプ） | NFW-E2424A-A | 94.3
386 | 399 | III-3 | ガスふろがま | その他 | 株式会社パロマ | - | FHTGE242WSAWL | 92.5
388 | 400 | III-3 | ガスふろがま | その他 | 株式会社パロマ | - | FHTGE242WFAWL | 92.5
390 | 401 | III-3 | ガスふろがま | その他 | 株式会社パロマ | - | FHTGE202WSAWL | 92.5
392 | 402 | III-3 | ガスふろがま | その他 | 株式会社パロマ | - | FHTGE202WFAWL | 92.5
394 | 403 | III-3 | ガスふろがま | その他 | 大阪ガス株式会社 | ガスふろ給湯器ｴｺｼﾞｮｰｽﾞ | 231-N010 | 92.5
395 | 404 | III-3 | ガスふろがま | その他 | 大阪ガス株式会社 | ガスふろ給湯器ｴｺｼﾞｮｰｽﾞ | 231-N020 | 92.5
396 | 405 | III-3 | ガスふろがま | その他 | 大阪ガス株式会社 | ガスふろ給湯器ｴｺｼﾞｮｰｽﾞ | 231-N410 | 92.5
397 | 406 | III-3 | ガスふろがま | その他 | 大阪ガス株式会社 | ガスふろ給湯器ｴｺｼﾞｮｰｽﾞ | 231-N420 | 92.5
398 | 407 | III-3 | ガスふろがま | その他 | 大阪ガス株式会社 | ガスふろ給湯器ｴｺｼﾞｮｰｽﾞ(三方弁ﾄﾞﾚﾝ) | 231-N030 | 92.5
399 | 408 | III-3 | ガスふろがま | その他 | 大阪ガス株式会社 | ガスふろ給湯器ｴｺｼﾞｮｰｽﾞ(三方弁ﾄﾞﾚﾝ) | 231-N040 | 92.5
400 | 409 | III-3 | ガスふろがま | その他 | 大阪ガス株式会社 | ガスふろ給湯器ｴｺｼﾞｮｰｽﾞ(三方弁ﾄﾞﾚﾝ) | 231-N430 | 92.5
401 | 410 | III-3 | ガスふろがま | その他 | 大阪ガス株式会社 | ガスふろ給湯器ｴｺｼﾞｮｰｽﾞ(三方弁ﾄﾞﾚﾝ) | 231-N440 | 92.5
402 | 411 | III-3 | ガスふろがま | その他 | リンナイ株式会社 | - | RUF-UE2405AG | 92.5
404 | 412 | III-3 | ガスふろがま | その他 | リンナイ株式会社 | - | RUF-UE2008AG | 92.5
406 | 413 | III-3 | ガスふろがま | その他 | リンナイ株式会社 | - | RUF-UE2018AG | 92.5
408 | 414 | III-3 | ガスふろがま | その他 | 株式会社パロマ | - | SSTGFHE2422FAWL | 92.5
410 | 415 | III-3 | ガスふろがま | その他 | パーパス株式会社 | GXシリーズ | GX-HFL160AU-1 | 92.5
412 | 416 | III-3 | ガスふろがま | その他 | パーパス株式会社 | GXシリーズ | GX-HFL160AB-1 | 92.5
414 | 417 | III-3 | ガスふろがま | その他 | パーパス株式会社 | GXシリーズ | GX-HFL160AT-L-1 | 92.5
416 | 418 | III-3 | ガスふろがま | その他 | パーパス株式会社 | GXシリーズ | GX-HFL160AT-1 | 92.5
418 | 419 | III-3 | ガスふろがま | その他 | パーパス株式会社 | GXシリーズ | GX-HFL160AW-1 | 92.5
420 | 420 | III-3 | ガスふろがま | その他 | パーパス株式会社 | GXシリーズ | GX-HFL200AU-1 | 92.5
422 | 421 | III-3 | ガスふろがま | その他 | パーパス株式会社 | GXシリーズ | GX-HFL200AB-1 | 92.5
424 | 422 | III-3 | ガスふろがま | その他 | パーパス株式会社 | GXシリーズ | GX-HFL200AT-L-1 | 92.5
426 | 423 | III-3 | ガスふろがま | その他 | パーパス株式会社 | GXシリーズ | GX-HFL200AT-1 | 92.5
428 | 424 | III-3 | ガスふろがま | その他 | パーパス株式会社 | GXシリーズ | GX-HFL200AW-2 | 92.5
430 | 425 | III-3 | ガスふろがま | その他 | パーパス株式会社 | GXシリーズ | GX-HFL200AW-1 | 92.5
432 | 426 | III-3 | ガスふろがま | その他 | パーパス株式会社 | GXシリーズ | GX-HFL240AU | 92.5
434 | 427 | III-3 | ガスふろがま | その他 | パーパス株式会社 | GXシリーズ | GX-HFL240AB | 92.5
436 | 428 | III-3 | ガスふろがま | その他 | パーパス株式会社 | GXシリーズ | GX-HFL240AT-L | 92.5
438 | 429 | III-3 | ガスふろがま | その他 | パーパス株式会社 | GXシリーズ | GX-HFL240AT | 92.5
440 | 430 | III-3 | ガスふろがま | その他 | パーパス株式会社 | GXシリーズ | GX-HFL240AW | 92.5
442 | 431 | III-3 | ガスふろがま | その他 | パーパス株式会社 | GXシリーズ | GX-HFL160ZU-1 | 92.5
444 | 432 | III-3 | ガスふろがま | その他 | パーパス株式会社 | GXシリーズ | GX-HFL160ZB-1 | 92.5
446 | 433 | III-3 | ガスふろがま | その他 | パーパス株式会社 | GXシリーズ | GX-HFL160ZT-L-1 | 92.5
448 | 434 | III-3 | ガスふろがま | その他 | パーパス株式会社 | GXシリーズ | GX-HFL160ZT-1 | 92.5
450 | 435 | III-3 | ガスふろがま | その他 | パーパス株式会社 | GXシリーズ | GX-HFL160ZW-1 | 92.5
452 | 436 | III-3 | ガスふろがま | その他 | パーパス株式会社 | GXシリーズ | GX-HFL200ZU-1 | 92.5
454 | 437 | III-3 | ガスふろがま | その他 | パーパス株式会社 | GXシリーズ | GX-HFL200ZB-1 | 92.5
456 | 438 | III-3 | ガスふろがま | その他 | パーパス株式会社 | GXシリーズ | GX-HFL200ZT-L-1 | 92.5
458 | 439 | III-3 | ガスふろがま | その他 | パーパス株式会社 | GXシリーズ | GX-HFL200ZT-1 | 92.5
460 | 440 | III-3 | ガスふろがま | その他 | パーパス株式会社 | GXシリーズ | GX-HFL200ZW-2 | 92.5
462 | 441 | III-3 | ガスふろがま | その他 | パーパス株式会社 | GXシリーズ | GX-HFL200ZW-1 | 92.5
464 | 442 | III-3 | ガスふろがま | その他 | パーパス株式会社 | GXシリーズ | GX-HFL240ZU | 92.5
466 | 443 | III-3 | ガスふろがま | その他 | パーパス株式会社 | GXシリーズ | GX-HFL240ZB | 92.5
468 | 444 | III-3 | ガスふろがま | その他 | パーパス株式会社 | GXシリーズ | GX-HFL240ZT-L | 92.5
470 | 445 | III-3 | ガスふろがま | その他 | パーパス株式会社 | GXシリーズ | GX-HFL240ZT | 92.5
472 | 446 | III-3 | ガスふろがま | その他 | パーパス株式会社 | GXシリーズ | GX-HFL240ZW | 92.5
474 | 447 | III-3 | ガスふろがま | その他 | リンナイ株式会社 | - | RUF-UE2007AW(A) | 92.5
476 | 448 | III-3 | ガスふろがま | その他 | リンナイ株式会社 | - | RUF-UE2017AW(A) | 92.5
478 | 449 | III-3 | ガスふろがま | その他 | リンナイ株式会社 | - | RUF-UE2406AW(A) | 92.5
480 | 450 | III-3 | ガスふろがま | その他 | リンナイ株式会社 | - | RUF-UE2406AT(A) | 92.5
482 | 451 | III-3 | ガスふろがま | その他 | リンナイ株式会社 | - | RUF-UE2406AF(A) | 92.5
484 | 452 | III-3 | ガスふろがま | その他 | リンナイ株式会社 | - | RUF-UE2406AA(A) | 92.5
486 | 453 | III-3 | ガスふろがま | その他 | リンナイ株式会社 | - | RUF-UE2406AB(A) | 92.5
488 | 454 | III-3 | ガスふろがま | その他 | リンナイ株式会社 | - | RUF-UE2406AU(A) | 92.5
490 | 455 | III-3 | ガスふろがま | その他 | リンナイ株式会社 | - | RUF-UME2406AW(A) | 92.5
492 | 456 | III-3 | ガスふろがま | その他 | リンナイ株式会社 | - | RUF-UME2406SAW(A) | 92.5
494 | 457 | III-3 | ガスふろがま | その他 | リンナイ株式会社 | - | RUF-ME2406AW(A) | 92.5
496 | 458 | III-3 | ガスふろがま | その他 | リンナイ株式会社 | - | RUF-ME2406SAW(A) | 92.5
498 | 459 | III-3 | ガスふろがま | その他 | リンナイ株式会社 | - | RUF-K1606SAW(A) | 92.5
500 | 460 | III-3 | ガスふろがま | その他 | リンナイ株式会社 | - | RUF-K1606SAT(A) | 92.5
502 | 461 | III-3 | ガスふろがま | その他 | リンナイ株式会社 | - | RUF-K1616SAW(A) | 92.5
504 | 462 | III-3 | ガスふろがま | その他 | リンナイ株式会社 | - | RUF-K1616SAT(A) | 92.5
506 | 463 | III-3 | ガスふろがま | その他 | リンナイ株式会社 | - | RUF-K2006AW(A) | 92.5
508 | 464 | III-3 | ガスふろがま | その他 | リンナイ株式会社 | - | RUF-K2006AT(A) | 92.5
510 | 465 | III-3 | ガスふろがま | その他 | リンナイ株式会社 | - | RUF-K2006SAW(A) | 92.5
511 | 466 | III-3 | ガスふろがま | その他 | リンナイ株式会社 | - | RUF-K2006SAW(A)-B | 92.5
514 | 467 | III-3 | ガスふろがま | その他 | リンナイ株式会社 | - | RUF-K2006SAT(A) | 92.5
515 | 468 | III-3 | ガスふろがま | その他 | リンナイ株式会社 | - | RUF-K2006SAT(A)-B | 92.5
518 | 469 | III-3 | ガスふろがま | その他 | リンナイ株式会社 | - | RUF-K2006SAA(A) | 92.5
520 | 470 | III-3 | ガスふろがま | その他 | リンナイ株式会社 | - | RUF-K2006SAB(A) | 92.5
522 | 471 | III-3 | ガスふろがま | その他 | リンナイ株式会社 | - | RUF-K2006SAU(A) | 92.5
524 | 472 | III-3 | ガスふろがま | その他 | リンナイ株式会社 | - | RUF-K2016AW(A) | 92.5
526 | 473 | III-3 | ガスふろがま | その他 | リンナイ株式会社 | - | RUF-K2016AT(A) | 92.5
565 | 474 | III-3 | ガスふろがま | その他 | リンナイ株式会社 | - | RUF-K2016SAW(A) | 92.5
567 | 475 | III-3 | ガスふろがま | その他 | リンナイ株式会社 | - | RUF-K2016SAT(A) | 92.5
569 | 476 | III-3 | ガスふろがま | その他 | リンナイ株式会社 | - | RUF-K2016SAA(A) | 92.5
571 | 477 | III-3 | ガスふろがま | その他 | リンナイ株式会社 | - | RUF-K2016SAB(A) | 92.5
573 | 478 | III-3 | ガスふろがま | その他 | リンナイ株式会社 | - | RUF-K2016SAU(A) | 92.5
575 | 479 | III-3 | ガスふろがま | その他 | リンナイ株式会社 | - | RUF-K2406AW(A) | 92.5
577 | 480 | III-3 | ガスふろがま | その他 | リンナイ株式会社 | - | RUF-K2406AT(A) | 92.5
579 | 481 | III-3 | ガスふろがま | その他 | リンナイ株式会社 | - | RUF-K2406SAW(A) | 92.5
580 | 482 | III-3 | ガスふろがま | その他 | リンナイ株式会社 | - | RUF-K2406SAW(A)-B | 92.5
583 | 483 | III-3 | ガスふろがま | その他 | リンナイ株式会社 | - | RUF-K2406SAT(A) | 92.5
585 | 484 | III-3 | ガスふろがま | その他 | リンナイ株式会社 | - | RUF-K2406SAA(A) | 92.5
587 | 485 | III-3 | ガスふろがま | その他 | リンナイ株式会社 | - | RUF-K2406SAB(A) | 92.5
589 | 486 | III-3 | ガスふろがま | その他 | リンナイ株式会社 | - | RUF-K2406SAU(A) | 92.5
591 | 487 | III-3 | ガスふろがま | その他 | リンナイ株式会社 | - | RUF-E1606AW(A) | 92.5
592 | 488 | III-3 | ガスふろがま | その他 | リンナイ株式会社 | - | RUF-E1606AW(A)-TN | 92.5
595 | 489 | III-3 | ガスふろがま | その他 | リンナイ株式会社 | - | RUF-E1606AT(A) | 92.5
597 | 490 | III-3 | ガスふろがま | その他 | リンナイ株式会社 | - | RUF-E1606AF(A) | 92.5
599 | 491 | III-3 | ガスふろがま | その他 | リンナイ株式会社 | - | RUF-E1606AA(A) | 92.5
606 | 492 | III-3 | ガスふろがま | その他 | リンナイ株式会社 | - | RUF-E1606AB(A) | 92.5
608 | 493 | III-3 | ガスふろがま | その他 | リンナイ株式会社 | - | RUF-E1606AU(A) | 92.5
610 | 494 | III-3 | ガスふろがま | その他 | リンナイ株式会社 | - | RUF-E1606SAW(A) | 92.5
611 | 495 | III-3 | ガスふろがま | その他 | リンナイ株式会社 | - | RUF-E1606SAW(A)-TN | 92.5
614 | 496 | III-3 | ガスふろがま | その他 | リンナイ株式会社 | - | RUF-E1606SAT(A) | 92.5
625 | 497 | III-3 | ガスふろがま | その他 | リンナイ株式会社 | - | RUF-E1606SAF(A) | 92.5
627 | 498 | III-3 | ガスふろがま | その他 | リンナイ株式会社 | - | RUF-E1606SAA(A) | 92.5
629 | 499 | III-3 | ガスふろがま | その他 | リンナイ株式会社 | - | RUF-E1606SAB(A) | 92.5
631 | 500 | III-3 | ガスふろがま | その他 | リンナイ株式会社 | - | RUF-E1606SAU(A) | 92.5
633 | 501 | III-3 | ガスふろがま | その他 | リンナイ株式会社 | - | RUF-E1616AW(A) | 92.5
634 | 502 | III-3 | ガスふろがま | その他 | リンナイ株式会社 | - | RUF-E1616AW(A)-TN | 92.5
638 | 503 | III-3 | ガスふろがま | その他 | リンナイ株式会社 | - | RUF-E1616AT(A) | 92.5
640 | 504 | III-3 | ガスふろがま | その他 | リンナイ株式会社 | - | RUF-E1616AF(A) | 92.5
642 | 505 | III-3 | ガスふろがま | その他 | リンナイ株式会社 | - | RUF-E1616AA(A) | 92.5
644 | 506 | III-3 | ガスふろがま | その他 | リンナイ株式会社 | - | RUF-E1616AB(A) | 92.5
646 | 507 | III-3 | ガスふろがま | その他 | リンナイ株式会社 | - | RUF-E1616AU(A) | 92.5
648 | 508 | III-3 | ガスふろがま | その他 | リンナイ株式会社 | - | RUF-E1616SAW(A) | 92.5
649 | 509 | III-3 | ガスふろがま | その他 | リンナイ株式会社 | - | RUF-E1616SAW(A)-T | 92.5
650 | 510 | III-3 | ガスふろがま | その他 | リンナイ株式会社 | - | RUF-E1616SAW(A)-TN | 92.5
653 | 511 | III-3 | ガスふろがま | その他 | リンナイ株式会社 | - | RUF-E1616SAT(A) | 92.5
654 | 512 | III-3 | ガスふろがま | その他 | リンナイ株式会社 | - | RUF-E1616SAT(A)-T | 92.5
656 | 513 | III-3 | ガスふろがま | その他 | リンナイ株式会社 | - | RUF-E1616SAF(A) | 92.5
658 | 514 | III-3 | ガスふろがま | その他 | リンナイ株式会社 | - | RUF-E1616SAA(A) | 92.5
659 | 515 | III-3 | ガスふろがま | その他 | リンナイ株式会社 | - | RUF-E1616SAA(A)-T | 92.5
661 | 516 | III-3 | ガスふろがま | その他 | リンナイ株式会社 | - | RUF-E1616SAB(A) | 92.5
663 | 517 | III-3 | ガスふろがま | その他 | リンナイ株式会社 | - | RUF-E1616SAU(A) | 92.5
664 | 518 | III-3 | ガスふろがま | その他 | リンナイ株式会社 | - | RUF-E1616SAU(A)-T | 92.5
666 | 519 | III-3 | ガスふろがま | その他 | リンナイ株式会社 | - | RUF-E2016AW(A) | 92.5
668 | 520 | III-3 | ガスふろがま | その他 | リンナイ株式会社 | - | RUF-E2016AT(A) | 92.5
670 | 521 | III-3 | ガスふろがま | その他 | リンナイ株式会社 | - | RUF-E2016AF(A) | 92.5
672 | 522 | III-3 | ガスふろがま | その他 | リンナイ株式会社 | - | RUF-E2016AA(A) | 92.5
674 | 523 | III-3 | ガスふろがま | その他 | リンナイ株式会社 | - | RUF-E2016AB(A) | 92.5
676 | 524 | III-3 | ガスふろがま | その他 | リンナイ株式会社 | - | RUF-E2016AU(A) | 92.5
678 | 525 | III-3 | ガスふろがま | その他 | リンナイ株式会社 | - | RUF-E2016SAW(A) | 92.5
680 | 526 | III-3 | ガスふろがま | その他 | リンナイ株式会社 | - | RUF-E2016SAT(A) | 92.5
682 | 527 | III-3 | ガスふろがま | その他 | リンナイ株式会社 | - | RUF-E2016SAF(A) | 92.5
684 | 528 | III-3 | ガスふろがま | その他 | リンナイ株式会社 | - | RUF-E2016SAA(A) | 92.5
686 | 529 | III-3 | ガスふろがま | その他 | リンナイ株式会社 | - | RUF-E2016SAB(A) | 92.5
688 | 530 | III-3 | ガスふろがま | その他 | リンナイ株式会社 | - | RUF-E2016SAU(A) | 92.5
690 | 531 | III-3 | ガスふろがま | その他 | リンナイ株式会社 | - | RUF-E2006AW(A) | 92.5
692 | 532 | III-3 | ガスふろがま | その他 | リンナイ株式会社 | - | RUF-E2006AT(A) | 92.5
694 | 533 | III-3 | ガスふろがま | その他 | リンナイ株式会社 | - | RUF-E2006AF(A) | 92.5
696 | 534 | III-3 | ガスふろがま | その他 | リンナイ株式会社 | - | RUF-E2006AA(A) | 92.5
698 | 535 | III-3 | ガスふろがま | その他 | リンナイ株式会社 | - | RUF-E2006AB(A) | 92.5
700 | 536 | III-3 | ガスふろがま | その他 | リンナイ株式会社 | - | RUF-E2006AU(A) | 92.5
702 | 537 | III-3 | ガスふろがま | その他 | リンナイ株式会社 | - | RUF-E2006SAW(A) | 92.5
703 | 538 | III-3 | ガスふろがま | その他 | リンナイ株式会社 | - | RUF-E2006SAW(A)-JE | 92.5
704 | 539 | III-3 | ガスふろがま | その他 | リンナイ株式会社 | - | RUF-E2006SAW(A)-TS | 92.5
708 | 540 | III-3 | ガスふろがま | その他 | リンナイ株式会社 | - | RUF-E2006SAT(A) | 92.5
710 | 541 | III-3 | ガスふろがま | その他 | リンナイ株式会社 | - | RUF-E2006SAF(A) | 92.5
712 | 542 | III-3 | ガスふろがま | その他 | リンナイ株式会社 | - | RUF-E2006SAA(A) | 92.5
714 | 543 | III-3 | ガスふろがま | その他 | リンナイ株式会社 | - | RUF-E2006SAB(A) | 92.5
716 | 544 | III-3 | ガスふろがま | その他 | リンナイ株式会社 | - | RUF-E2006SAU(A) | 92.5
718 | 545 | III-3 | ガスふろがま | その他 | リンナイ株式会社 | - | RUF-E2007AW(A) | 92.5
719 | 546 | III-3 | ガスふろがま | その他 | リンナイ株式会社 | - | RUF-E2007AW(A)-TN | 92.5
722 | 547 | III-3 | ガスふろがま | その他 | リンナイ株式会社 | - | RUF-E2007SAW(A) | 92.5
723 | 548 | III-3 | ガスふろがま | その他 | リンナイ株式会社 | - | RUF-E2007SAW(A)-TN | 92.5
726 | 549 | III-3 | ガスふろがま | その他 | リンナイ株式会社 | - | RUF-E2017AW(A) | 92.5
727 | 550 | III-3 | ガスふろがま | その他 | リンナイ株式会社 | - | RUF-E2017AW(A)-TN | 92.5
730 | 551 | III-3 | ガスふろがま | その他 | リンナイ株式会社 | - | RUF-E2017SAW(A) | 92.5
731 | 552 | III-3 | ガスふろがま | その他 | リンナイ株式会社 | - | RUF-E2017SAW(A)-TN | 92.5
734 | 553 | III-3 | ガスふろがま | その他 | リンナイ株式会社 | - | RUF-E2406AW(A) | 92.5
735 | 554 | III-3 | ガスふろがま | その他 | リンナイ株式会社 | - | RUF-E2406AW(A)-TN | 92.5
738 | 555 | III-3 | ガスふろがま | その他 | リンナイ株式会社 | - | RUF-E2406AT(A) | 92.5
740 | 556 | III-3 | ガスふろがま | その他 | リンナイ株式会社 | - | RUF-E2406AF(A) | 92.5
742 | 557 | III-3 | ガスふろがま | その他 | リンナイ株式会社 | - | RUF-E2406AA(A) | 92.5
744 | 558 | III-3 | ガスふろがま | その他 | リンナイ株式会社 | - | RUF-E2406AB(A) | 92.5
746 | 559 | III-3 | ガスふろがま | その他 | リンナイ株式会社 | - | RUF-E2406AU(A) | 92.5
748 | 560 | III-3 | ガスふろがま | その他 | リンナイ株式会社 | - | RUF-E2406SAW(A) | 92.5
749 | 561 | III-3 | ガスふろがま | その他 | リンナイ株式会社 | - | RUF-E2406SAW(A)-TS | 92.5
750 | 562 | III-3 | ガスふろがま | その他 | リンナイ株式会社 | - | RUF-E2406SAW(A)-TN | 92.5
751 | 563 | III-3 | ガスふろがま | その他 | リンナイ株式会社 | - | RUF-E2406SAW(A)-JE | 92.5
756 | 564 | III-3 | ガスふろがま | その他 | リンナイ株式会社 | - | RUF-E2406SAT(A) | 92.5
758 | 565 | III-3 | ガスふろがま | その他 | リンナイ株式会社 | - | RUF-E2406SAF(A) | 92.5
760 | 566 | III-3 | ガスふろがま | その他 | リンナイ株式会社 | - | RUF-E2406SAA(A) | 92.5
762 | 567 | III-3 | ガスふろがま | その他 | リンナイ株式会社 | - | RUF-E2406SAB(A) | 92.5
764 | 568 | III-3 | ガスふろがま | その他 | リンナイ株式会社 | - | RUF-E2406SAU(A) | 92.5
766 | 569 | III-3 | ガスふろがま | その他 | 株式会社パロマ | BRIGHTS | FH-EZ1616SAWL | 92.5
767 | 570 | III-3 | ガスふろがま | その他 | 株式会社パロマ | BRIGHTS | FH-EZ1616SAWL(10) | 92.5
768 | 571 | III-3 | ガスふろがま | その他 | 株式会社パロマ | BRIGHTS | FH-EZ1616SAWL+ | 92.5
769 | 572 | III-3 | ガスふろがま | その他 | 株式会社パロマ | BRIGHTS | FH-EZ1616SAWL(10)+ | 92.5
770 | 573 | III-3 | ガスふろがま | その他 | 株式会社パロマ | BRIGHTS | FH-EZ1616SAWL-IRO | 92.5
771 | 574 | III-3 | ガスふろがま | その他 | 株式会社パロマ | BRIGHTS | FH-EZ1616SATL | 92.5
772 | 575 | III-3 | ガスふろがま | その他 | 株式会社パロマ | BRIGHTS | FH-EZ1616SATL(10) | 92.5
773 | 576 | III-3 | ガスふろがま | その他 | 株式会社パロマ | BRIGHTS | FH-EZ1616SATL+ | 92.5
774 | 577 | III-3 | ガスふろがま | その他 | 株式会社パロマ | BRIGHTS | FH-EZ1616SATL(10)+ | 92.5
775 | 578 | III-3 | ガスふろがま | その他 | 株式会社パロマ | BRIGHTS | FH-EZ1616SATL-IRO | 92.5
776 | 579 | III-3 | ガスふろがま | その他 | 株式会社パロマ | BRIGHTS | FH-EZ1616SAAL | 92.5
777 | 580 | III-3 | ガスふろがま | その他 | 株式会社パロマ | BRIGHTS | FH-EZ1616SAAL(10) | 92.5
778 | 581 | III-3 | ガスふろがま | その他 | 株式会社パロマ | BRIGHTS | FH-EZ1616SAAL+ | 92.5
779 | 582 | III-3 | ガスふろがま | その他 | 株式会社パロマ | BRIGHTS | FH-EZ1616SAAL(10)+ | 92.5
780 | 583 | III-3 | ガスふろがま | その他 | 株式会社パロマ | BRIGHTS | FH-EZ1616SAAL-IRO | 92.5
781 | 584 | III-3 | ガスふろがま | その他 | 株式会社パロマ | BRIGHTS | FH-EZ1616FAWL | 92.5
782 | 585 | III-3 | ガスふろがま | その他 | 株式会社パロマ | BRIGHTS | FH-EZ1616FAWL(10)+ | 92.5
783 | 586 | III-3 | ガスふろがま | その他 | 株式会社パロマ | BRIGHTS | FH-EZ1616FAWL(10) | 92.5
784 | 587 | III-3 | ガスふろがま | その他 | 株式会社パロマ | BRIGHTS | FH-EZ1616FAWL+ | 92.5
785 | 588 | III-3 | ガスふろがま | その他 | 株式会社パロマ | BRIGHTS | FH-EZ1616FAWL-IRO | 92.5
786 | 589 | III-3 | ガスふろがま | その他 | 株式会社パロマ | BRIGHTS | FH-EZ1616FATL | 92.5
787 | 590 | III-3 | ガスふろがま | その他 | 株式会社パロマ | BRIGHTS | FH-EZ1616FATL+ | 92.5
788 | 591 | III-3 | ガスふろがま | その他 | 株式会社パロマ | BRIGHTS | FH-EZ1616FATL(10) | 92.5
789 | 592 | III-3 | ガスふろがま | その他 | 株式会社パロマ | BRIGHTS | FH-EZ1616FATL(10)+ | 92.5
790 | 593 | III-3 | ガスふろがま | その他 | 株式会社パロマ | BRIGHTS | FH-EZ1616FATL-IRO | 92.5
791 | 594 | III-3 | ガスふろがま | その他 | 株式会社パロマ | BRIGHTS | FH-EZ1616FAAL | 92.5
792 | 595 | III-3 | ガスふろがま | その他 | 株式会社パロマ | BRIGHTS | FH-EZ1616FAAL+ | 92.5
793 | 596 | III-3 | ガスふろがま | その他 | 株式会社パロマ | BRIGHTS | FH-EZ1616FAAL(10) | 92.5
794 | 597 | III-3 | ガスふろがま | その他 | 株式会社パロマ | BRIGHTS | FH-EZ1616FAAL(10)+ | 92.5
795 | 598 | III-3 | ガスふろがま | その他 | 株式会社パロマ | BRIGHTS | FH-EZ1616FAAL-IRO | 92.5
796 | 599 | III-3 | ガスふろがま | その他 | 株式会社パロマ | BRIGHTS | FH-EZ2016SAWL-IG | 92.5
797 | 600 | III-3 | ガスふろがま | その他 | 株式会社パロマ | BRIGHTS | FH-EZ2016SAWL-IG(10) | 92.5
798 | 601 | III-3 | ガスふろがま | その他 | 株式会社パロマ | BRIGHTS | FH-EZ2016SAWL-IG(10)+ | 92.5
799 | 602 | III-3 | ガスふろがま | その他 | 株式会社パロマ | BRIGHTS | FH-EZ2016SAWL-IG+ | 92.5
800 | 603 | III-3 | ガスふろがま | その他 | 株式会社パロマ | BRIGHTS | FH-EZ2026SAWL | 92.5
863 | 604 | III-3 | ガスふろがま | その他 | 株式会社パロマ | BRIGHTS | FH-EZ2026SAWL+ | 92.5
864 | 605 | III-3 | ガスふろがま | その他 | 株式会社パロマ | BRIGHTS | FH-EZ2026SAWL(10)+ | 92.5
865 | 606 | III-3 | ガスふろがま | その他 | 株式会社パロマ | BRIGHTS | FH-EZ2026SAWL(10) | 92.5
866 | 607 | III-3 | ガスふろがま | その他 | 株式会社パロマ | BRIGHTS | FH-EZ2026SAWL-IRO | 92.5
867 | 608 | III-3 | ガスふろがま | その他 | 株式会社パロマ | BRIGHTS | FH-EZ2026SAWL-IG | 92.5
868 | 609 | III-3 | ガスふろがま | その他 | 株式会社パロマ | BRIGHTS | FH-EZ2026SAWL-IG(10)+ | 92.5
869 | 610 | III-3 | ガスふろがま | その他 | 株式会社パロマ | BRIGHTS | FH-EZ2026SAWL-IG+ | 92.5
870 | 611 | III-3 | ガスふろがま | その他 | 株式会社パロマ | BRIGHTS | FH-EZ2026SAWL-IG(10) | 92.5
871 | 612 | III-3 | ガスふろがま | その他 | 株式会社パロマ | BRIGHTS | FH-EZ2026SATL | 92.5
872 | 613 | III-3 | ガスふろがま | その他 | 株式会社パロマ | BRIGHTS | FH-EZ2026SATL(10) | 92.5
873 | 614 | III-3 | ガスふろがま | その他 | 株式会社パロマ | BRIGHTS | FH-EZ2026SATL+ | 92.5
874 | 615 | III-3 | ガスふろがま | その他 | 株式会社パロマ | BRIGHTS | FH-EZ2026SATL(10)+ | 92.5
875 | 616 | III-3 | ガスふろがま | その他 | 株式会社パロマ | BRIGHTS | FH-EZ2026SATL-IRO | 92.5
876 | 617 | III-3 | ガスふろがま | その他 | 株式会社パロマ | BRIGHTS | FH-EZ2026SAAL | 92.5
877 | 618 | III-3 | ガスふろがま | その他 | 株式会社パロマ | BRIGHTS | FH-EZ2026SAAL(10)+ | 92.5
878 | 619 | III-3 | ガスふろがま | その他 | 株式会社パロマ | BRIGHTS | FH-EZ2026SAAL(10) | 92.5
879 | 620 | III-3 | ガスふろがま | その他 | 株式会社パロマ | BRIGHTS | FH-EZ2026SAAL+ | 92.5
880 | 621 | III-3 | ガスふろがま | その他 | 株式会社パロマ | BRIGHTS | FH-EZ2026SAAL-IRO | 92.5
881 | 622 | III-3 | ガスふろがま | その他 | 株式会社パロマ | BRIGHTS | FH-EZ2026FAWL | 92.5
882 | 623 | III-3 | ガスふろがま | その他 | 株式会社パロマ | BRIGHTS | FH-EZ2026FAWL(10)+ | 92.5
883 | 624 | III-3 | ガスふろがま | その他 | 株式会社パロマ | BRIGHTS | FH-EZ2026FAWL+ | 92.5
884 | 625 | III-3 | ガスふろがま | その他 | 株式会社パロマ | BRIGHTS | FH-EZ2026FAWL(10) | 92.5
889 | 626 | III-3 | ガスふろがま | その他 | 株式会社パロマ | BRIGHTS | FH-EZ2026FAWL-IRO | 92.5
890 | 627 | III-3 | ガスふろがま | その他 | 株式会社パロマ | BRIGHTS | FH-EZ2026FATL | 92.5
891 | 628 | III-3 | ガスふろがま | その他 | 株式会社パロマ | BRIGHTS | FH-EZ2026FATL(10)+ | 92.5
892 | 629 | III-3 | ガスふろがま | その他 | 株式会社パロマ | BRIGHTS | FH-EZ2026FATL+ | 92.5
893 | 630 | III-3 | ガスふろがま | その他 | 株式会社パロマ | BRIGHTS | FH-EZ2026FATL(10) | 92.5
894 | 631 | III-3 | ガスふろがま | その他 | 株式会社パロマ | BRIGHTS | FH-EZ2026FATL-IRO | 92.5
953 | 632 | III-3 | ガスふろがま | その他 | 株式会社パロマ | BRIGHTS | FH-EZ2026FAAL | 92.5
954 | 633 | III-3 | ガスふろがま | その他 | 株式会社パロマ | BRIGHTS | FH-EZ2026FAAL(10)+ | 92.5
955 | 634 | III-3 | ガスふろがま | その他 | 株式会社パロマ | BRIGHTS | FH-EZ2026FAAL(10) | 92.5
956 | 635 | III-3 | ガスふろがま | その他 | 株式会社パロマ | BRIGHTS | FH-EZ2026FAAL+ | 92.5
957 | 636 | III-3 | ガスふろがま | その他 | 株式会社パロマ | BRIGHTS | FH-EZ2026FAAL-IRO | 92.5
958 | 637 | III-3 | ガスふろがま | その他 | 株式会社パロマ | BRIGHTS | FH-EZ2426SAWL | 92.5
959 | 638 | III-3 | ガスふろがま | その他 | 株式会社パロマ | BRIGHTS | FH-EZ2426SAWL(10) | 92.5
960 | 639 | III-3 | ガスふろがま | その他 | 株式会社パロマ | BRIGHTS | FH-EZ2426SAWL-N15(10)+ | 92.5
961 | 640 | III-3 | ガスふろがま | その他 | 株式会社パロマ | BRIGHTS | FH-EZ2426SAWL+ | 92.5
962 | 641 | III-3 | ガスふろがま | その他 | 株式会社パロマ | BRIGHTS | FH-EZ2426SAWL-N15+ | 92.5
963 | 642 | III-3 | ガスふろがま | その他 | 株式会社パロマ | BRIGHTS | FH-EZ2426SAWL(10)+ | 92.5
964 | 643 | III-3 | ガスふろがま | その他 | 株式会社パロマ | BRIGHTS | FH-EZ2426SAWL-N15(10) | 92.5
965 | 644 | III-3 | ガスふろがま | その他 | 株式会社パロマ | BRIGHTS | FH-EZ2426SAWL-N15 | 92.5
966 | 645 | III-3 | ガスふろがま | その他 | 株式会社パロマ | BRIGHTS | FH-EZ2426SAWL-IRO | 92.5
967 | 646 | III-3 | ガスふろがま | その他 | 株式会社パロマ | BRIGHTS | FH-EZ2426SAWL-IG | 92.5
968 | 647 | III-3 | ガスふろがま | その他 | 株式会社パロマ | BRIGHTS | FH-EZ2426SAWL-IG(10) | 92.5
969 | 648 | III-3 | ガスふろがま | その他 | 株式会社パロマ | BRIGHTS | FH-EZ2426SAWL-IG(10)+ | 92.5
970 | 649 | III-3 | ガスふろがま | その他 | 株式会社パロマ | BRIGHTS | FH-EZ2426SAWL-IG+ | 92.5
971 | 650 | III-3 | ガスふろがま | その他 | 株式会社パロマ | BRIGHTS | FH-EZ2426SATL | 92.5
972 | 651 | III-3 | ガスふろがま | その他 | 株式会社パロマ | BRIGHTS | FH-EZ2426SATL(10)+ | 92.5
973 | 652 | III-3 | ガスふろがま | その他 | 株式会社パロマ | BRIGHTS | FH-EZ2426SATL(10) | 92.5
974 | 653 | III-3 | ガスふろがま | その他 | 株式会社パロマ | BRIGHTS | FH-EZ2426SATL+ | 92.5
975 | 654 | III-3 | ガスふろがま | その他 | 株式会社パロマ | BRIGHTS | FH-EZ2426SATL-IRO | 92.5
976 | 655 | III-3 | ガスふろがま | その他 | 株式会社パロマ | BRIGHTS | FH-EZ2426SAAL | 92.5
1015 | 656 | III-3 | ガスふろがま | その他 | 株式会社パロマ | BRIGHTS | FH-EZ2426SAAL(10) | 92.5
1016 | 657 | III-3 | ガスふろがま | その他 | 株式会社パロマ | BRIGHTS | FH-EZ2426SAAL+ | 92.5
1017 | 658 | III-3 | ガスふろがま | その他 | 株式会社パロマ | BRIGHTS | FH-EZ2426SAAL(10)+ | 92.5
1018 | 659 | III-3 | ガスふろがま | その他 | 株式会社パロマ | BRIGHTS | FH-EZ2426SAAL-IRO | 92.5
1019 | 660 | III-3 | ガスふろがま | その他 | 株式会社パロマ | BRIGHTS | FH-EZ2426FAWL | 92.5
1020 | 661 | III-3 | ガスふろがま | その他 | 株式会社パロマ | BRIGHTS | FH-EZ2426FAWL(10)+ | 92.5
1103 | 662 | III-3 | ガスふろがま | その他 | 株式会社パロマ | BRIGHTS | FH-EZ2426FAWL+ | 92.5
1104 | 663 | III-3 | ガスふろがま | その他 | 株式会社パロマ | BRIGHTS | FH-EZ2426FAWL(10) | 92.5
1105 | 664 | III-3 | ガスふろがま | その他 | 株式会社パロマ | BRIGHTS | FH-EZ2426FAWL-IRO | 92.5
1106 | 665 | III-3 | ガスふろがま | その他 | 株式会社パロマ | BRIGHTS | FH-EZ2426FATL | 92.5
1107 | 666 | III-3 | ガスふろがま | その他 | 株式会社パロマ | BRIGHTS | FH-EZ2426FATL+ | 92.5
1108 | 667 | III-3 | ガスふろがま | その他 | 株式会社パロマ | BRIGHTS | FH-EZ2426FATL(10)+ | 92.5
1109 | 668 | III-3 | ガスふろがま | その他 | 株式会社パロマ | BRIGHTS | FH-EZ2426FATL(10) | 92.5
1110 | 669 | III-3 | ガスふろがま | その他 | 株式会社パロマ | BRIGHTS | FH-EZ2426FATL-IRO | 92.5
1111 | 670 | III-3 | ガスふろがま | その他 | 株式会社パロマ | BRIGHTS | FH-EZ2426FAAL | 92.5
1112 | 671 | III-3 | ガスふろがま | その他 | 株式会社パロマ | BRIGHTS | FH-EZ2426FAAL(10) | 92.5
1113 | 672 | III-3 | ガスふろがま | その他 | 株式会社パロマ | BRIGHTS | FH-EZ2426FAAL+ | 92.5
1114 | 673 | III-3 | ガスふろがま | その他 | 株式会社パロマ | BRIGHTS | FH-EZ2426FAAL(10)+ | 92.5
1115 | 674 | III-3 | ガスふろがま | その他 | 株式会社パロマ | BRIGHTS | FH-EZ2426FAAL-IRO | 92.5
1116 | 675 | III-3 | ガスふろがま | その他 | 株式会社パロマ | BRIGHTS | FH-E168KFAWL | 92.5
1117 | 676 | III-3 | ガスふろがま | その他 | 株式会社パロマ | BRIGHTS | FH-E168KAWL | 92.5
1118 | 677 | III-3 | ガスふろがま | その他 | 株式会社パロマ | BRIGHTS | FH-E208KFAWL | 92.5
1119 | 678 | III-3 | ガスふろがま | その他 | 株式会社パロマ | BRIGHTS | FH-E208KAWL | 92.5
1120 | 679 | III-3 | ガスふろがま | その他 | 株式会社パロマ | BRIGHTS | FH-E248KFAWL | 92.5
1121 | 680 | III-3 | ガスふろがま | その他 | 株式会社パロマ | BRIGHTS | FH-E248KAWL | 92.5
1122 | 681 | III-3 | ガスふろがま | その他 | 株式会社パロマ | BRIGHTS | FH-E208FARL | 92.5
1123 | 682 | III-3 | ガスふろがま | その他 | 株式会社パロマ | BRIGHTS | FH-E248FARL | 92.5
1124 | 683 | III-3 | ガスふろがま | その他 | 株式会社パロマ | BRIGHTS | FH-E1612SAWL | 92.5
1125 | 684 | III-3 | ガスふろがま | その他 | 株式会社パロマ | BRIGHTS | FH-E1612SAWL(10)+ | 92.5
1126 | 685 | III-3 | ガスふろがま | その他 | 株式会社パロマ | BRIGHTS | FH-E1612SAWL+ | 92.5
1127 | 686 | III-3 | ガスふろがま | その他 | 株式会社パロマ | BRIGHTS | FH-E1612SAWL(10) | 92.5
1128 | 687 | III-3 | ガスふろがま | その他 | 株式会社パロマ | BRIGHTS | FH-E1612SAWL-IRO | 92.5
1129 | 688 | III-3 | ガスふろがま | その他 | 株式会社パロマ | BRIGHTS | FH-E1612SABL | 92.5
1130 | 689 | III-3 | ガスふろがま | その他 | 株式会社パロマ | BRIGHTS | FH-E1612SABL+ | 92.5
1131 | 690 | III-3 | ガスふろがま | その他 | 株式会社パロマ | BRIGHTS | FH-E1612SABL(10) | 92.5
1132 | 691 | III-3 | ガスふろがま | その他 | 株式会社パロマ | BRIGHTS | FH-E1612SABL(10)+ | 92.5
1133 | 692 | III-3 | ガスふろがま | その他 | 株式会社パロマ | BRIGHTS | FH-E1612SAUL | 92.5
1134 | 693 | III-3 | ガスふろがま | その他 | 株式会社パロマ | BRIGHTS | FH-E1612SAUL(10) | 92.5
1135 | 694 | III-3 | ガスふろがま | その他 | 株式会社パロマ | BRIGHTS | FH-E1612SAUL(10)+ | 92.5
1136 | 695 | III-3 | ガスふろがま | その他 | 株式会社パロマ | BRIGHTS | FH-E1612SAUL+ | 92.5
1137 | 696 | III-3 | ガスふろがま | その他 | 株式会社パロマ | BRIGHTS | FH-E1612SAT2L | 92.5
1138 | 697 | III-3 | ガスふろがま | その他 | 株式会社パロマ | BRIGHTS | FH-E1612SAT2L+ | 92.5
1139 | 698 | III-3 | ガスふろがま | その他 | 株式会社パロマ | BRIGHTS | FH-E1612SAT2L(10) | 92.5
1140 | 699 | III-3 | ガスふろがま | その他 | 株式会社パロマ | BRIGHTS | FH-E1612SAT2L(10)+ | 92.5
1141 | 700 | III-3 | ガスふろがま | その他 | 株式会社パロマ | BRIGHTS | FH-E1612SATL | 92.5
1142 | 701 | III-3 | ガスふろがま | その他 | 株式会社パロマ | BRIGHTS | FH-E1612SATL(10)+ | 92.5
1143 | 702 | III-3 | ガスふろがま | その他 | 株式会社パロマ | BRIGHTS | FH-E1612SATL(10) | 92.5
1144 | 703 | III-3 | ガスふろがま | その他 | 株式会社パロマ | BRIGHTS | FH-E1612SATL+ | 92.5
1145 | 704 | III-3 | ガスふろがま | その他 | 株式会社パロマ | BRIGHTS | FH-E1612SATL-IRO | 92.5
1146 | 705 | III-3 | ガスふろがま | その他 | 株式会社パロマ | BRIGHTS | FH-E1612SAAL | 92.5
1147 | 706 | III-3 | ガスふろがま | その他 | 株式会社パロマ | BRIGHTS | FH-E1612SAAL(10)+ | 92.5
1148 | 707 | III-3 | ガスふろがま | その他 | 株式会社パロマ | BRIGHTS | FH-E1612SAAL(10) | 92.5
1149 | 708 | III-3 | ガスふろがま | その他 | 株式会社パロマ | BRIGHTS | FH-E1612SAAL+ | 92.5
1150 | 709 | III-3 | ガスふろがま | その他 | 株式会社パロマ | BRIGHTS | FH-E1612SAAL-IRO | 92.5
1151 | 710 | III-3 | ガスふろがま | その他 | 株式会社パロマ | BRIGHTS | FH-E1612FAWL | 92.5
1152 | 711 | III-3 | ガスふろがま | その他 | 株式会社パロマ | BRIGHTS | FH-E1612FAWL(10)+ | 92.5
1153 | 712 | III-3 | ガスふろがま | その他 | 株式会社パロマ | BRIGHTS | FH-E1612FAWL+ | 92.5
1154 | 713 | III-3 | ガスふろがま | その他 | 株式会社パロマ | BRIGHTS | FH-E1612FAWL(10) | 92.5
1155 | 714 | III-3 | ガスふろがま | その他 | 株式会社パロマ | BRIGHTS | FH-E1612FAWL-IRO | 92.5
1156 | 715 | III-3 | ガスふろがま | その他 | 株式会社パロマ | BRIGHTS | FH-E1612FABL | 92.5
1157 | 716 | III-3 | ガスふろがま | その他 | 株式会社パロマ | BRIGHTS | FH-E1612FABL+ | 92.5
1158 | 717 | III-3 | ガスふろがま | その他 | 株式会社パロマ | BRIGHTS | FH-E1612FABL(10) | 92.5
1159 | 718 | III-3 | ガスふろがま | その他 | 株式会社パロマ | BRIGHTS | FH-E1612FABL(10)+ | 92.5
1160 | 719 | III-3 | ガスふろがま | その他 | 株式会社パロマ | BRIGHTS | FH-E1612FAUL | 92.5
1161 | 720 | III-3 | ガスふろがま | その他 | 株式会社パロマ | BRIGHTS | FH-E1612FAUL(10)+ | 92.5
1162 | 721 | III-3 | ガスふろがま | その他 | 株式会社パロマ | BRIGHTS | FH-E1612FAUL+ | 92.5
1163 | 722 | III-3 | ガスふろがま | その他 | 株式会社パロマ | BRIGHTS | FH-E1612FAUL(10) | 92.5
1164 | 723 | III-3 | ガスふろがま | その他 | 株式会社パロマ | BRIGHTS | FH-E1612FAT2L | 92.5
1165 | 724 | III-3 | ガスふろがま | その他 | 株式会社パロマ | BRIGHTS | FH-E1612FAT2L+ | 92.5
1166 | 725 | III-3 | ガスふろがま | その他 | 株式会社パロマ | BRIGHTS | FH-E1612FAT2L(10) | 92.5
1167 | 726 | III-3 | ガスふろがま | その他 | 株式会社パロマ | BRIGHTS | FH-E1612FAT2L(10)+ | 92.5
1168 | 727 | III-3 | ガスふろがま | その他 | 株式会社パロマ | BRIGHTS | FH-E1612FATL | 92.5
1169 | 728 | III-3 | ガスふろがま | その他 | 株式会社パロマ | BRIGHTS | FH-E1612FATL(10)+ | 92.5
1170 | 729 | III-3 | ガスふろがま | その他 | 株式会社パロマ | BRIGHTS | FH-E1612FATL(10) | 92.5
1171 | 730 | III-3 | ガスふろがま | その他 | 株式会社パロマ | BRIGHTS | FH-E1612FATL+ | 92.5
1172 | 731 | III-3 | ガスふろがま | その他 | 株式会社パロマ | BRIGHTS | FH-E1612FATL-IRO | 92.5
1173 | 732 | III-3 | ガスふろがま | その他 | 株式会社パロマ | BRIGHTS | FH-E1612FAAL | 92.5
1174 | 733 | III-3 | ガスふろがま | その他 | 株式会社パロマ | BRIGHTS | FH-E1612FAAL(10) | 92.5
1175 | 734 | III-3 | ガスふろがま | その他 | 株式会社パロマ | BRIGHTS | FH-E1612FAAL+ | 92.5
1176 | 735 | III-3 | ガスふろがま | その他 | 株式会社パロマ | BRIGHTS | FH-E1612FAAL(10)+ | 92.5
1177 | 736 | III-3 | ガスふろがま | その他 | 株式会社パロマ | BRIGHTS | FH-E1612FAAL-IRO | 92.5
1178 | 737 | III-3 | ガスふろがま | その他 | 株式会社パロマ | BRIGHTS | FH-E2022SAWL-DH | 92.5
1179 | 738 | III-3 | ガスふろがま | その他 | 株式会社パロマ | BRIGHTS | FH-E2022SAWL-DH+ | 92.5
1180 | 739 | III-3 | ガスふろがま | その他 | 株式会社パロマ | BRIGHTS | FH-E2022SAWL-DH(10) | 92.5
1181 | 740 | III-3 | ガスふろがま | その他 | 株式会社パロマ | BRIGHTS | FH-E2022SAWL-DH(10)+ | 92.5
1182 | 741 | III-3 | ガスふろがま | その他 | 株式会社パロマ | BRIGHTS | FH-E2022SABL | 92.5
1193 | 742 | III-3 | ガスふろがま | その他 | 株式会社パロマ | BRIGHTS | FH-E2022SABL(10)+ | 92.5
1194 | 743 | III-3 | ガスふろがま | その他 | 株式会社パロマ | BRIGHTS | FH-E2022SABL+ | 92.5
1195 | 744 | III-3 | ガスふろがま | その他 | 株式会社パロマ | BRIGHTS | FH-E2022SABL(10) | 92.5
1196 | 745 | III-3 | ガスふろがま | その他 | 株式会社パロマ | BRIGHTS | FH-E2022SAUL | 92.5
1197 | 746 | III-3 | ガスふろがま | その他 | 株式会社パロマ | BRIGHTS | FH-E2022SAUL(10)+ | 92.5
1198 | 747 | III-3 | ガスふろがま | その他 | 株式会社パロマ | BRIGHTS | FH-E2022SAUL-EAP+ | 92.5
1199 | 748 | III-3 | ガスふろがま | その他 | 株式会社パロマ | BRIGHTS | FH-E2022SAUL-EAP(10)+ | 92.5
1200 | 749 | III-3 | ガスふろがま | その他 | 株式会社パロマ | BRIGHTS | FH-E2022SAUL+ | 92.5
1201 | 750 | III-3 | ガスふろがま | その他 | 株式会社パロマ | BRIGHTS | FH-E2022SAUL-EAP(10) | 92.5
1202 | 751 | III-3 | ガスふろがま | その他 | 株式会社パロマ | BRIGHTS | FH-E2022SAUL(10) | 92.5
1203 | 752 | III-3 | ガスふろがま | その他 | 株式会社パロマ | BRIGHTS | FH-E2022SAUL-EAP | 92.5
1204 | 753 | III-3 | ガスふろがま | その他 | 株式会社パロマ | BRIGHTS | FH-E2022SAT2L | 92.5
1205 | 754 | III-3 | ガスふろがま | その他 | 株式会社パロマ | BRIGHTS | FH-E2022SAT2L(10)+ | 92.5
1206 | 755 | III-3 | ガスふろがま | その他 | 株式会社パロマ | BRIGHTS | FH-E2022SAT2L(10) | 92.5
1207 | 756 | III-3 | ガスふろがま | その他 | 株式会社パロマ | BRIGHTS | FH-E2022SAT2L+ | 92.5
1208 | 757 | III-3 | ガスふろがま | その他 | 株式会社パロマ | BRIGHTS | FH-E2012SATL | 92.5
1209 | 758 | III-3 | ガスふろがま | その他 | 株式会社パロマ | BRIGHTS | FH-E2012SATL(10) | 92.5
1210 | 759 | III-3 | ガスふろがま | その他 | 株式会社パロマ | BRIGHTS | FH-E2012SATL(10)+ | 92.5
1211 | 760 | III-3 | ガスふろがま | その他 | 株式会社パロマ | BRIGHTS | FH-E2012SATL-EAP(10) | 92.5
1212 | 761 | III-3 | ガスふろがま | その他 | 株式会社パロマ | BRIGHTS | FH-E2012SATL-EAP(10)+ | 92.5
1213 | 762 | III-3 | ガスふろがま | その他 | 株式会社パロマ | BRIGHTS | FH-E2012SATL-EAP+ | 92.5
1214 | 763 | III-3 | ガスふろがま | その他 | 株式会社パロマ | BRIGHTS | FH-E2012SATL+ | 92.5
1215 | 764 | III-3 | ガスふろがま | その他 | 株式会社パロマ | BRIGHTS | FH-E2012SATL-IRO | 92.5
1216 | 765 | III-3 | ガスふろがま | その他 | 株式会社パロマ | BRIGHTS | FH-E2012SATL-EAP | 92.5
1217 | 766 | III-3 | ガスふろがま | その他 | 株式会社パロマ | BRIGHTS | FH-E2022SATL | 92.5
1218 | 767 | III-3 | ガスふろがま | その他 | 株式会社パロマ | BRIGHTS | FH-E2022SATL(10) | 92.5
1219 | 768 | III-3 | ガスふろがま | その他 | 株式会社パロマ | BRIGHTS | FH-E2022SATL+ | 92.5
1220 | 769 | III-3 | ガスふろがま | その他 | 株式会社パロマ | BRIGHTS | FH-E2022SATL-EAP(10)+ | 92.5
1221 | 770 | III-3 | ガスふろがま | その他 | 株式会社パロマ | BRIGHTS | FH-E2022SATL-EAP(10) | 92.5
1222 | 771 | III-3 | ガスふろがま | その他 | 株式会社パロマ | BRIGHTS | FH-E2022SATL-EAP+ | 92.5
1223 | 772 | III-3 | ガスふろがま | その他 | 株式会社パロマ | BRIGHTS | FH-E2022SATL(10)+ | 92.5
1224 | 773 | III-3 | ガスふろがま | その他 | 株式会社パロマ | BRIGHTS | FH-E2022SATL-EAP | 92.5
1315 | 774 | III-3 | ガスふろがま | その他 | 株式会社パロマ | BRIGHTS | FH-E2022SATL-IRO | 92.5
1316 | 775 | III-3 | ガスふろがま | その他 | 株式会社パロマ | BRIGHTS | FH-E2022SAAL | 92.5
1317 | 776 | III-3 | ガスふろがま | その他 | 株式会社パロマ | BRIGHTS | FH-E2022SAAL-LON+ | 92.5
1318 | 777 | III-3 | ガスふろがま | その他 | 株式会社パロマ | BRIGHTS | FH-E2022SAAL-LON(10) | 92.5
1319 | 778 | III-3 | ガスふろがま | その他 | 株式会社パロマ | BRIGHTS | FH-E2022SAAL(10)+ | 92.5
1320 | 779 | III-3 | ガスふろがま | その他 | 株式会社パロマ | BRIGHTS | FH-E2022SAAL-LON(10)+ | 92.5
1321 | 780 | III-3 | ガスふろがま | その他 | 株式会社パロマ | BRIGHTS | FH-E2022SAAL(10) | 92.5
1322 | 781 | III-3 | ガスふろがま | その他 | 株式会社パロマ | BRIGHTS | FH-E2022SAAL+ | 92.5
1323 | 782 | III-3 | ガスふろがま | その他 | 株式会社パロマ | BRIGHTS | FH-E2022SAAL-IRO | 92.5
1324 | 783 | III-3 | ガスふろがま | その他 | 株式会社パロマ | BRIGHTS | FH-E2022SAAL-LON | 92.5
1325 | 784 | III-3 | ガスふろがま | その他 | 株式会社パロマ | BRIGHTS | FH-E2022FABL | 92.5
1326 | 785 | III-3 | ガスふろがま | その他 | 株式会社パロマ | BRIGHTS | FH-E2022FABL(10)+ | 92.5
1836 | 786 | III-3 | ガスふろがま | その他 | 株式会社パロマ | BRIGHTS | FH-E2022FABL(10) | 92.5
1837 | 787 | III-3 | ガスふろがま | その他 | 株式会社パロマ | BRIGHTS | FH-E2022FABL+ | 92.5
1838 | 788 | III-3 | ガスふろがま | その他 | 株式会社パロマ | BRIGHTS | FH-E2022FAUL | 92.5
1839 | 789 | III-3 | ガスふろがま | その他 | 株式会社パロマ | BRIGHTS | FH-E2022FAUL(10) | 92.5
1840 | 790 | III-3 | ガスふろがま | その他 | 株式会社パロマ | BRIGHTS | FH-E2022FAUL(10)+ | 92.5
1841 | 791 | III-3 | ガスふろがま | その他 | 株式会社パロマ | BRIGHTS | FH-E2022FAUL+ | 92.5
1842 | 792 | III-3 | ガスふろがま | その他 | 株式会社パロマ | BRIGHTS | FH-E2022FAT2L | 92.5
1843 | 793 | III-3 | ガスふろがま | その他 | 株式会社パロマ | BRIGHTS | FH-E2022FAT2L(10)+ | 92.5
1844 | 794 | III-3 | ガスふろがま | その他 | 株式会社パロマ | BRIGHTS | FH-E2022FAT2L(10) | 92.5
1845 | 795 | III-3 | ガスふろがま | その他 | 株式会社パロマ | BRIGHTS | FH-E2022FAT2L+ | 92.5
1846 | 796 | III-3 | ガスふろがま | その他 | 株式会社パロマ | BRIGHTS | FH-E2022FATL | 92.5
1847 | 797 | III-3 | ガスふろがま | その他 | 株式会社パロマ | BRIGHTS | FH-E2022FATL(10)+ | 92.5
1848 | 798 | III-3 | ガスふろがま | その他 | 株式会社パロマ | BRIGHTS | FH-E2022FATL(10) | 92.5
1849 | 799 | III-3 | ガスふろがま | その他 | 株式会社パロマ | BRIGHTS | FH-E2022FATL+ | 92.5
1850 | 800 | III-3 | ガスふろがま | その他 | 株式会社パロマ | BRIGHTS | FH-E2022FATL-IRO | 92.5
1851 | 801 | III-3 | ガスふろがま | その他 | 株式会社パロマ | BRIGHTS | FH-E2022FAAL | 92.5
1852 | 802 | III-3 | ガスふろがま | その他 | 株式会社パロマ | BRIGHTS | FH-E2022FAAL+ | 92.5
1853 | 803 | III-3 | ガスふろがま | その他 | 株式会社パロマ | BRIGHTS | FH-E2022FAAL(10)+ | 92.5
1854 | 804 | III-3 | ガスふろがま | その他 | 株式会社パロマ | BRIGHTS | FH-E2022FAAL(10) | 92.5
1855 | 805 | III-3 | ガスふろがま | その他 | 株式会社パロマ | BRIGHTS | FH-E2022FAAL-IRO | 92.5
1856 | 806 | III-3 | ガスふろがま | その他 | 株式会社パロマ | BRIGHTS | FH-E2422SAWL-DH | 92.5
1857 | 807 | III-3 | ガスふろがま | その他 | 株式会社パロマ | BRIGHTS | FH-E2422SAWL-DH(10) | 92.5
1858 | 808 | III-3 | ガスふろがま | その他 | 株式会社パロマ | BRIGHTS | FH-E2422SAWL-DH+ | 92.5
1859 | 809 | III-3 | ガスふろがま | その他 | 株式会社パロマ | BRIGHTS | FH-E2422SAWL-DH(10)+ | 92.5
1860 | 810 | III-3 | ガスふろがま | その他 | 株式会社パロマ | BRIGHTS | FH-E2422SABL | 92.5
1861 | 811 | III-3 | ガスふろがま | その他 | 株式会社パロマ | BRIGHTS | FH-E2422SABL+ | 92.5
1862 | 812 | III-3 | ガスふろがま | その他 | 株式会社パロマ | BRIGHTS | FH-E2422SABL(10)+ | 92.5
1863 | 813 | III-3 | ガスふろがま | その他 | 株式会社パロマ | BRIGHTS | FH-E2422SABL(10) | 92.5
1864 | 814 | III-3 | ガスふろがま | その他 | 株式会社パロマ | BRIGHTS | FH-E2422SAUL | 92.5
1865 | 815 | III-3 | ガスふろがま | その他 | 株式会社パロマ | BRIGHTS | FH-E2422SAUL(10)+ | 92.5
1866 | 816 | III-3 | ガスふろがま | その他 | 株式会社パロマ | BRIGHTS | FH-E2422SAUL+ | 92.5
1867 | 817 | III-3 | ガスふろがま | その他 | 株式会社パロマ | BRIGHTS | FH-E2422SAUL(10) | 92.5
1868 | 818 | III-3 | ガスふろがま | その他 | 株式会社パロマ | BRIGHTS | FH-E2422SAT2L | 92.5
1869 | 819 | III-3 | ガスふろがま | その他 | 株式会社パロマ | BRIGHTS | FH-E2422SAT2L(10) | 92.5
1870 | 820 | III-3 | ガスふろがま | その他 | 株式会社パロマ | BRIGHTS | FH-E2422SAT2L(10)+ | 92.5
1871 | 821 | III-3 | ガスふろがま | その他 | 株式会社パロマ | BRIGHTS | FH-E2422SAT2L+ | 92.5
1872 | 822 | III-3 | ガスふろがま | その他 | 株式会社パロマ | BRIGHTS | FH-E2422SATL | 92.5
1873 | 823 | III-3 | ガスふろがま | その他 | 株式会社パロマ | BRIGHTS | FH-E2422SATL-EAP+ | 92.5
1874 | 824 | III-3 | ガスふろがま | その他 | 株式会社パロマ | BRIGHTS | FH-E2422SATL(10) | 92.5
1875 | 825 | III-3 | ガスふろがま | その他 | 株式会社パロマ | BRIGHTS | FH-E2422SATL-EAP(10) | 92.5
1876 | 826 | III-3 | ガスふろがま | その他 | 株式会社パロマ | BRIGHTS | FH-E2422SATL(10)+ | 92.5
1877 | 827 | III-3 | ガスふろがま | その他 | 株式会社パロマ | BRIGHTS | FH-E2422SATL+ | 92.5
1878 | 828 | III-3 | ガスふろがま | その他 | 株式会社パロマ | BRIGHTS | FH-E2422SATL-EAP(10)+ | 92.5
1879 | 829 | III-3 | ガスふろがま | その他 | 株式会社パロマ | BRIGHTS | FH-E2422SATL-EAP | 92.5
1880 | 830 | III-3 | ガスふろがま | その他 | 株式会社パロマ | BRIGHTS | FH-E2422SATL-IRO | 92.5
1881 | 831 | III-3 | ガスふろがま | その他 | 株式会社パロマ | BRIGHTS | FH-E2422SAAL | 92.5
1882 | 832 | III-3 | ガスふろがま | その他 | 株式会社パロマ | BRIGHTS | FH-E2422SAAL(10)+ | 92.5
1883 | 833 | III-3 | ガスふろがま | その他 | 株式会社パロマ | BRIGHTS | FH-E2422SAAL(10) | 92.5
1884 | 834 | III-3 | ガスふろがま | その他 | 株式会社パロマ | BRIGHTS | FH-E2422SAAL+ | 92.5
1885 | 835 | III-3 | ガスふろがま | その他 | 株式会社パロマ | BRIGHTS | FH-E2422SAAL-LON+ | 92.5
1886 | 836 | III-3 | ガスふろがま | その他 | 株式会社パロマ | BRIGHTS | FH-E2422SAAL-LON(10) | 92.5
1887 | 837 | III-3 | ガスふろがま | その他 | 株式会社パロマ | BRIGHTS | FH-E2422SAAL-LON(10)+ | 92.5
1888 | 838 | III-3 | ガスふろがま | その他 | 株式会社パロマ | BRIGHTS | FH-E2422SAAL-IRO | 92.5
1889 | 839 | III-3 | ガスふろがま | その他 | 株式会社パロマ | BRIGHTS | FH-E2422SAAL-LON | 92.5
1890 | 840 | III-3 | ガスふろがま | その他 | 株式会社パロマ | BRIGHTS | FH-E2422FABL | 92.5
1891 | 841 | III-3 | ガスふろがま | その他 | 株式会社パロマ | BRIGHTS | FH-E2422FABL+ | 92.5
1892 | 842 | III-3 | ガスふろがま | その他 | 株式会社パロマ | BRIGHTS | FH-E2422FABL(10) | 92.5
1893 | 843 | III-3 | ガスふろがま | その他 | 株式会社パロマ | BRIGHTS | FH-E2422FABL(10)+ | 92.5
1894 | 844 | III-3 | ガスふろがま | その他 | 株式会社パロマ | BRIGHTS | FH-E2422FAUL | 92.5
1895 | 845 | III-3 | ガスふろがま | その他 | 株式会社パロマ | BRIGHTS | FH-E2422FAUL+ | 92.5
1896 | 846 | III-3 | ガスふろがま | その他 | 株式会社パロマ | BRIGHTS | FH-E2422FAUL(10) | 92.5
1897 | 847 | III-3 | ガスふろがま | その他 | 株式会社パロマ | BRIGHTS | FH-E2422FAUL(10)+ | 92.5
1898 | 848 | III-3 | ガスふろがま | その他 | 株式会社パロマ | BRIGHTS | FH-E2422FAT2L | 92.5
1899 | 849 | III-3 | ガスふろがま | その他 | 株式会社パロマ | BRIGHTS | FH-E2422FAT2L(10) | 92.5
1900 | 850 | III-3 | ガスふろがま | その他 | 株式会社パロマ | BRIGHTS | FH-E2422FAT2L(10)+ | 92.5
1901 | 851 | III-3 | ガスふろがま | その他 | 株式会社パロマ | BRIGHTS | FH-E2422FAT2L+ | 92.5
1902 | 852 | III-3 | ガスふろがま | その他 | 株式会社パロマ | BRIGHTS | FH-E2422FATL | 92.5
1903 | 853 | III-3 | ガスふろがま | その他 | 株式会社パロマ | BRIGHTS | FH-E2422FATL(10)+ | 92.5
1904 | 854 | III-3 | ガスふろがま | その他 | 株式会社パロマ | BRIGHTS | FH-E2422FATL+ | 92.5
1905 | 855 | III-3 | ガスふろがま | その他 | 株式会社パロマ | BRIGHTS | FH-E2422FATL(10) | 92.5
1906 | 856 | III-3 | ガスふろがま | その他 | 株式会社パロマ | BRIGHTS | FH-E2422FATL-IRO | 92.5
1907 | 857 | III-3 | ガスふろがま | その他 | 株式会社パロマ | BRIGHTS | FH-E2422FAAL | 92.5
1908 | 858 | III-3 | ガスふろがま | その他 | 株式会社パロマ | BRIGHTS | FH-E2422FAAL+ | 92.5
1909 | 859 | III-3 | ガスふろがま | その他 | 株式会社パロマ | BRIGHTS | FH-E2422FAAL(10) | 92.5
1910 | 860 | III-3 | ガスふろがま | その他 | 株式会社パロマ | BRIGHTS | FH-E2422FAAL(10)+ | 92.5
1911 | 861 | III-3 | ガスふろがま | その他 | 株式会社パロマ | BRIGHTS | FH-E2422FAAL-IRO | 92.5
2205 | 862 | III-3 | ガスふろがま | その他 | 株式会社パロマ | - | TW-E2422FA | 92.5
2206 | 863 | III-3 | ガスふろがま | その他 | 株式会社パロマ | - | TW-E2022FA | 92.5
2207 | 864 | III-3 | ガスふろがま | その他 | 株式会社パロマ | - | TW-E2422FSA | 92.5
2208 | 865 | III-3 | ガスふろがま | その他 | 株式会社パロマ | - | TW-E2022FSA | 92.5
2209 | 866 | III-3 | ガスふろがま | その他 | 株式会社パロマ | - | TR-E248FSA-N | 92.5
2210 | 867 | III-3 | ガスふろがま | その他 | 株式会社パロマ | - | TR-E208FSA-N | 92.5
2217 | 868 | III-3 | ガスふろがま | その他 | 株式会社パロマ | BRIGHTS | FH-E168FARL | 92.5
2219 | 869 | III-3 | ガスふろがま | その他 | 株式会社パロマ | BRIGHTS | FH-E1612KSAWL | 92.5
2220 | 870 | III-3 | ガスふろがま | その他 | 株式会社パロマ | BRIGHTS | FH-E1612KSAWL(10)+ | 92.5
2221 | 871 | III-3 | ガスふろがま | その他 | 株式会社パロマ | BRIGHTS | FH-E1612KSAWL+ | 92.5
2222 | 872 | III-3 | ガスふろがま | その他 | 株式会社パロマ | BRIGHTS | FH-E1612KSAWL(10) | 92.5
2223 | 873 | III-3 | ガスふろがま | その他 | 株式会社パロマ | BRIGHTS | FH-E1612KFAWL | 92.5
2224 | 874 | III-3 | ガスふろがま | その他 | 株式会社パロマ | BRIGHTS | FH-E1612KFAWL(10)+ | 92.5
2225 | 875 | III-3 | ガスふろがま | その他 | 株式会社パロマ | BRIGHTS | FH-E1612KFAWL+ | 92.5
2226 | 876 | III-3 | ガスふろがま | その他 | 株式会社パロマ | BRIGHTS | FH-E1612KFAWL(10) | 92.5
2227 | 877 | III-3 | ガスふろがま | その他 | 株式会社パロマ | BRIGHTS | FH-E2022KSAWL | 92.5
2228 | 878 | III-3 | ガスふろがま | その他 | 株式会社パロマ | BRIGHTS | FH-E2022KSAWL(10) | 92.5
2229 | 879 | III-3 | ガスふろがま | その他 | 株式会社パロマ | BRIGHTS | FH-E2022KSAWL(10)+ | 92.5
2230 | 880 | III-3 | ガスふろがま | その他 | 株式会社パロマ | BRIGHTS | FH-E2022KSAWL+ | 92.5
2231 | 881 | III-3 | ガスふろがま | その他 | 株式会社パロマ | BRIGHTS | FH-E2012KSAWL | 92.5
2232 | 882 | III-3 | ガスふろがま | その他 | 株式会社パロマ | BRIGHTS | FH-E2012KSAWL+ | 92.5
2233 | 883 | III-3 | ガスふろがま | その他 | 株式会社パロマ | BRIGHTS | FH-E2012KSAWL(10) | 92.5
2234 | 884 | III-3 | ガスふろがま | その他 | 株式会社パロマ | BRIGHTS | FH-E2012KSAWL(10)+ | 92.5
2235 | 885 | III-3 | ガスふろがま | その他 | 株式会社パロマ | BRIGHTS | FH-E2022KFAWL | 92.5
2236 | 886 | III-3 | ガスふろがま | その他 | 株式会社パロマ | BRIGHTS | FH-E2022KFAWL(10) | 92.5
2237 | 887 | III-3 | ガスふろがま | その他 | 株式会社パロマ | BRIGHTS | FH-E2022KFAWL(10)+ | 92.5
2238 | 888 | III-3 | ガスふろがま | その他 | 株式会社パロマ | BRIGHTS | FH-E2022KFAWL+ | 92.5
2239 | 889 | III-3 | ガスふろがま | その他 | 株式会社パロマ | BRIGHTS | FH-E2422KSAWL | 92.5
2240 | 890 | III-3 | ガスふろがま | その他 | 株式会社パロマ | BRIGHTS | FH-E2422KSAWL+ | 92.5
2241 | 891 | III-3 | ガスふろがま | その他 | 株式会社パロマ | BRIGHTS | FH-E2422KSAWL(10)+ | 92.5
2242 | 892 | III-3 | ガスふろがま | その他 | 株式会社パロマ | BRIGHTS | FH-E2422KSAWL(10) | 92.5
2243 | 893 | III-3 | ガスふろがま | その他 | 株式会社パロマ | BRIGHTS | FH-E2422KFAWL | 92.5
2244 | 894 | III-3 | ガスふろがま | その他 | 株式会社パロマ | BRIGHTS | FH-E2422KFAWL(10) | 92.5
2245 | 895 | III-3 | ガスふろがま | その他 | 株式会社パロマ | BRIGHTS | FH-E2422KFAWL+ | 92.5
2246 | 896 | III-3 | ガスふろがま | その他 | 株式会社パロマ | BRIGHTS | FH-E2422KFAWL(10)+ | 92.5
2275 | 897 | III-3 | ガスふろがま | その他 | 株式会社ノーリツ | ユコアGTシリーズ エコジョーズ | SRT-C1671SAW-LBL | 92.5
2276 | 898 | III-3 | ガスふろがま | その他 | 株式会社ノーリツ | ユコアGTシリーズ エコジョーズ | SRT-C1671SAW-TBBL | 92.5
2277 | 899 | III-3 | ガスふろがま | その他 | 株式会社ノーリツ | ユコアGTシリーズ エコジョーズ | SRT-C1671SAW-HBL | 92.5
2281 | 900 | III-3 | ガスふろがま | その他 | 株式会社ノーリツ | ユコアGTシリーズ エコジョーズ | SRT-C2471SAW-LBL | 92.5
2282 | 901 | III-3 | ガスふろがま | その他 | 株式会社ノーリツ | ユコアGTシリーズ エコジョーズ | SRT-C2471SAW-TBBL | 92.5
2283 | 902 | III-3 | ガスふろがま | その他 | 株式会社ノーリツ | ユコアGTシリーズ エコジョーズ | SRT-C2471SAW-HBL | 92.5
2284 | 903 | III-3 | ガスふろがま | その他 | 株式会社ノーリツ | ユコアGTシリーズ エコジョーズ | SRT-C2071SAW-LBL | 92.5
2285 | 904 | III-3 | ガスふろがま | その他 | 株式会社ノーリツ | ユコアGTシリーズ エコジョーズ | SRT-C2071SAW-TBBL | 92.5
2286 | 905 | III-3 | ガスふろがま | その他 | 株式会社ノーリツ | ユコアGTシリーズ エコジョーズ | SRT-C2071SAW-HBL | 92.5
2293 | 906 | III-3 | ガスふろがま | その他 | 株式会社ノーリツ | ユコアGTシリーズ エコジョーズ | GT-CP1672AW-PSBL | 92.5
2294 | 907 | III-3 | ガスふろがま | その他 | 株式会社ノーリツ | ユコアGTシリーズ エコジョーズ | GT-CP1672AW-LBL | 92.5
2295 | 908 | III-3 | ガスふろがま | その他 | 株式会社ノーリツ | ユコアGTシリーズ エコジョーズ | GT-CP1672AW-TBL | 92.5
2296 | 909 | III-3 | ガスふろがま | その他 | 株式会社ノーリツ | ユコアGTシリーズ エコジョーズ | GT-CP1672AW-TBBL | 92.5
2297 | 910 | III-3 | ガスふろがま | その他 | 株式会社ノーリツ | ユコアGTシリーズ エコジョーズ | GT-CP1672AW-HBL | 92.5
2298 | 911 | III-3 | ガスふろがま | その他 | 株式会社ノーリツ | ユコアGTシリーズ エコジョーズ | GT-CP1672SAW-PSBL | 92.5
2299 | 912 | III-3 | ガスふろがま | その他 | 株式会社ノーリツ | ユコアGTシリーズ エコジョーズ | GT-CP1672SAW-LBL | 92.5
2300 | 913 | III-3 | ガスふろがま | その他 | 株式会社ノーリツ | ユコアGTシリーズ エコジョーズ | GT-CP1672SAW-TBL | 92.5
2301 | 914 | III-3 | ガスふろがま | その他 | 株式会社ノーリツ | ユコアGTシリーズ エコジョーズ | GT-CP1672SAW-TBBL | 92.5
2302 | 915 | III-3 | ガスふろがま | その他 | 株式会社ノーリツ | ユコアGTシリーズ エコジョーズ | GT-CP1672SAW-HBL | 92.5
2303 | 916 | III-3 | ガスふろがま | その他 | 株式会社ノーリツ | ユコアGRQシリーズ エコジョーズ | GRQ-C2472ABL | 92.5
2304 | 917 | III-3 | ガスふろがま | その他 | 株式会社ノーリツ | ユコアGRQシリーズ エコジョーズ | GRQ-C2472SABL | 92.5
2305 | 918 | III-3 | ガスふろがま | その他 | 株式会社ノーリツ | ユコアGRQシリーズ エコジョーズ | GRQ-C2072ABL | 92.5
2306 | 919 | III-3 | ガスふろがま | その他 | 株式会社ノーリツ | ユコアGRQシリーズ エコジョーズ | GRQ-C2072SABL | 92.5
2307 | 920 | III-3 | ガスふろがま | その他 | 株式会社ノーリツ | ユコアGRQシリーズ エコジョーズ | GRQ-C1672ABL | 92.5
2308 | 921 | III-3 | ガスふろがま | その他 | 株式会社ノーリツ | ユコアGRQシリーズ エコジョーズ | GRQ-C1672SABL | 92.5
2309 | 922 | III-3 | ガスふろがま | その他 | 株式会社ノーリツ | ユコアGTシリーズ エコジョーズ | GT-C2472PWAW-JKRBL | 92.5
2310 | 923 | III-3 | ガスふろがま | その他 | 株式会社ノーリツ | ユコアGTシリーズ エコジョーズ | GT-C2472PAW-JKRBL | 92.5
2311 | 924 | III-3 | ガスふろがま | その他 | 株式会社ノーリツ | ユコアGTシリーズ エコジョーズ | GT-C2072PWAWJKRBL | 92.5
2312 | 925 | III-3 | ガスふろがま | その他 | 株式会社ノーリツ | ユコアGTシリーズ エコジョーズ | GT-C2072PAWJKRBL | 92.5
2313 | 926 | III-3 | ガスふろがま | その他 | 株式会社ノーリツ | ユコアGTシリーズ エコジョーズ | GT-C1672PWAWJKRBL | 92.5
2314 | 927 | III-3 | ガスふろがま | その他 | 株式会社ノーリツ | ユコアGTシリーズ エコジョーズ | GT-C1672PAWJKRBL | 92.5
2315 | 928 | III-3 | ガスふろがま | その他 | 株式会社ノーリツ | ユコアGTシリーズ エコジョーズ | GT-C2472AW-JKRBL | 92.5
2316 | 929 | III-3 | ガスふろがま | その他 | 株式会社ノーリツ | ユコアGTシリーズ エコジョーズ | GT-C2472SAW-JKRBL | 92.5
2317 | 930 | III-3 | ガスふろがま | その他 | 株式会社ノーリツ | ユコアGTシリーズ エコジョーズ | GT-C2072AW-JKRBL | 92.5
2318 | 931 | III-3 | ガスふろがま | その他 | 株式会社ノーリツ | ユコアGTシリーズ エコジョーズ | GT-C2072SAW-JKRBL | 92.5
2319 | 932 | III-3 | ガスふろがま | その他 | 株式会社ノーリツ | ユコアGTシリーズ エコジョーズ | GT-C1672AW-JKRBL | 92.5
2320 | 933 | III-3 | ガスふろがま | その他 | 株式会社ノーリツ | ユコアGTシリーズ エコジョーズ | GT-C1672SAW-JKRBL | 92.5
2321 | 934 | III-3 | ガスふろがま | その他 | 株式会社ノーリツ | ユコアGTシリーズ エコジョーズ | GT-C2472SAW-IS | 92.5
2322 | 935 | III-3 | ガスふろがま | その他 | 株式会社ノーリツ | ユコアGTシリーズ エコジョーズ | GT-C2072SAW-IS | 92.5
2353 | 936 | III-3 | ガスふろがま | その他 | 株式会社ノーリツ | ユコアGTシリーズ エコジョーズ | GT-CV2072AW-PSBL | 92.5
2354 | 937 | III-3 | ガスふろがま | その他 | 株式会社ノーリツ | ユコアGTシリーズ エコジョーズ | GT-CV2072AW-LBL | 92.5
2355 | 938 | III-3 | ガスふろがま | その他 | 株式会社ノーリツ | ユコアGTシリーズ エコジョーズ | GT-CV2072AW-TBL | 92.5
2356 | 939 | III-3 | ガスふろがま | その他 | 株式会社ノーリツ | ユコアGTシリーズ エコジョーズ | GT-CV2072AW-TBBL | 92.5
2357 | 940 | III-3 | ガスふろがま | その他 | 株式会社ノーリツ | ユコアGTシリーズ エコジョーズ | GT-CV2072AW-HBL | 92.5
2358 | 941 | III-3 | ガスふろがま | その他 | 株式会社ノーリツ | ユコアGTシリーズ エコジョーズ | GT-CV2072SAW-PSBL | 92.5
2359 | 942 | III-3 | ガスふろがま | その他 | 株式会社ノーリツ | ユコアGTシリーズ エコジョーズ | GT-CV2072SAW-LBL | 92.5
2360 | 943 | III-3 | ガスふろがま | その他 | 株式会社ノーリツ | ユコアGTシリーズ エコジョーズ | GT-CV2072SAW-TBL | 92.5
2361 | 944 | III-3 | ガスふろがま | その他 | 株式会社ノーリツ | ユコアGTシリーズ エコジョーズ | GT-CV2072SAW-TBBL | 92.5
2362 | 945 | III-3 | ガスふろがま | その他 | 株式会社ノーリツ | ユコアGTシリーズ エコジョーズ | GT-CV2072SAW-HBL | 92.5
2363 | 946 | III-3 | ガスふろがま | その他 | 株式会社ノーリツ | ユコアGTシリーズ エコジョーズ | GT-CV1672AW-PSBL | 92.5
2364 | 947 | III-3 | ガスふろがま | その他 | 株式会社ノーリツ | ユコアGTシリーズ エコジョーズ | GT-CV1672AW-LBL | 92.5
2365 | 948 | III-3 | ガスふろがま | その他 | 株式会社ノーリツ | ユコアGTシリーズ エコジョーズ | GT-CV1672AW-TBL | 92.5
2366 | 949 | III-3 | ガスふろがま | その他 | 株式会社ノーリツ | ユコアGTシリーズ エコジョーズ | GT-CV1672AW-TBBL | 92.5
2367 | 950 | III-3 | ガスふろがま | その他 | 株式会社ノーリツ | ユコアGTシリーズ エコジョーズ | GT-CV1672AW-HBL | 92.5
2368 | 951 | III-3 | ガスふろがま | その他 | 株式会社ノーリツ | ユコアGTシリーズ エコジョーズ | GT-CV1672SAW-PSBL | 92.5
2369 | 952 | III-3 | ガスふろがま | その他 | 株式会社ノーリツ | ユコアGTシリーズ エコジョーズ | GT-CV1672SAW-LBL | 92.5
2370 | 953 | III-3 | ガスふろがま | その他 | 株式会社ノーリツ | ユコアGTシリーズ エコジョーズ | GT-CV1672SAW-TBL | 92.5
2371 | 954 | III-3 | ガスふろがま | その他 | 株式会社ノーリツ | ユコアGTシリーズ エコジョーズ | GT-CV1672SAW-TBBL | 92.5
2372 | 955 | III-3 | ガスふろがま | その他 | 株式会社ノーリツ | ユコアGTシリーズ エコジョーズ | GT-CV1672SAW-HBL | 92.5
2373 | 956 | III-3 | ガスふろがま | その他 | 株式会社ノーリツ | ユコアGTシリーズ エコジョーズ | GT-CP2472AW-PSBL | 92.5
2374 | 957 | III-3 | ガスふろがま | その他 | 株式会社ノーリツ | ユコアGTシリーズ エコジョーズ | GT-CP2472AW-LBL | 92.5
2375 | 958 | III-3 | ガスふろがま | その他 | 株式会社ノーリツ | ユコアGTシリーズ エコジョーズ | GT-CP2472AW-TBL | 92.5
2376 | 959 | III-3 | ガスふろがま | その他 | 株式会社ノーリツ | ユコアGTシリーズ エコジョーズ | GT-CP2472AW-TBBL | 92.5
2377 | 960 | III-3 | ガスふろがま | その他 | 株式会社ノーリツ | ユコアGTシリーズ エコジョーズ | GT-CP2472AW-HBL | 92.5
2378 | 961 | III-3 | ガスふろがま | その他 | 株式会社ノーリツ | ユコアGTシリーズ エコジョーズ | GT-CP2472SAW-PSBL | 92.5
2379 | 962 | III-3 | ガスふろがま | その他 | 株式会社ノーリツ | ユコアGTシリーズ エコジョーズ | GT-CP2472SAW-LBL | 92.5
2380 | 963 | III-3 | ガスふろがま | その他 | 株式会社ノーリツ | ユコアGTシリーズ エコジョーズ | GT-CP2472SAW-TBL | 92.5
2381 | 964 | III-3 | ガスふろがま | その他 | 株式会社ノーリツ | ユコアGTシリーズ エコジョーズ | GT-CP2472SAW-TBBL | 92.5
2382 | 965 | III-3 | ガスふろがま | その他 | 株式会社ノーリツ | ユコアGTシリーズ エコジョーズ | GT-CP2472SAW-HBL | 92.5
2383 | 966 | III-3 | ガスふろがま | その他 | 株式会社ノーリツ | ユコアGTシリーズ エコジョーズ | GT-CP2072AW-PSBL | 92.5
2384 | 967 | III-3 | ガスふろがま | その他 | 株式会社ノーリツ | ユコアGTシリーズ エコジョーズ | GT-CP2072AW-LBL | 92.5
2385 | 968 | III-3 | ガスふろがま | その他 | 株式会社ノーリツ | ユコアGTシリーズ エコジョーズ | GT-CP2072AW-TBL | 92.5
2386 | 969 | III-3 | ガスふろがま | その他 | 株式会社ノーリツ | ユコアGTシリーズ エコジョーズ | GT-CP2072AW-TBBL | 92.5
2387 | 970 | III-3 | ガスふろがま | その他 | 株式会社ノーリツ | ユコアGTシリーズ エコジョーズ | GT-CP2072AW-HBL | 92.5
2388 | 971 | III-3 | ガスふろがま | その他 | 株式会社ノーリツ | ユコアGTシリーズ エコジョーズ | GT-CP2072SAW-PSBL | 92.5
2389 | 972 | III-3 | ガスふろがま | その他 | 株式会社ノーリツ | ユコアGTシリーズ エコジョーズ | GT-CP2072SAW-LBL | 92.5
2390 | 973 | III-3 | ガスふろがま | その他 | 株式会社ノーリツ | ユコアGTシリーズ エコジョーズ | GT-CP2072SAW-TBL | 92.5
2391 | 974 | III-3 | ガスふろがま | その他 | 株式会社ノーリツ | ユコアGTシリーズ エコジョーズ | GT-CP2072SAW-TBBL | 92.5
2392 | 975 | III-3 | ガスふろがま | その他 | 株式会社ノーリツ | ユコアGTシリーズ エコジョーズ | GT-CP2072SAW-HBL | 92.5
2433 | 976 | III-3 | ガスふろがま | その他 | 株式会社ノーリツ | ユコアGTシリーズ エコジョーズ | GT-C1672AW-PSBL | 92.5
2434 | 977 | III-3 | ガスふろがま | その他 | 株式会社ノーリツ | ユコアGTシリーズ エコジョーズ | GT-C1672AW-LBL | 92.5
2435 | 978 | III-3 | ガスふろがま | その他 | 株式会社ノーリツ | ユコアGTシリーズ エコジョーズ | GT-C1672AW-TBL | 92.5
2436 | 979 | III-3 | ガスふろがま | その他 | 株式会社ノーリツ | ユコアGTシリーズ エコジョーズ | GT-C1672AW-TBBL | 92.5
2437 | 980 | III-3 | ガスふろがま | その他 | 株式会社ノーリツ | ユコアGTシリーズ エコジョーズ | GT-C1672AW-HBL | 92.5
2438 | 981 | III-3 | ガスふろがま | その他 | 株式会社ノーリツ | ユコアGTシリーズ エコジョーズ | GT-C1672SAWBL | 92.5
2439 | 982 | III-3 | ガスふろがま | その他 | 株式会社ノーリツ | ユコアGTシリーズ エコジョーズ | GT-C1672SARBL | 92.5
2440 | 983 | III-3 | ガスふろがま | その他 | 株式会社ノーリツ | ユコアGTシリーズ エコジョーズ | GT-C1672SAW-PSBL | 92.5
2441 | 984 | III-3 | ガスふろがま | その他 | 株式会社ノーリツ | ユコアGTシリーズ エコジョーズ | GT-C1672SAW-LBL | 92.5
2442 | 985 | III-3 | ガスふろがま | その他 | 株式会社ノーリツ | ユコアGTシリーズ エコジョーズ | GT-C1672SAW-TBL | 92.5
2443 | 986 | III-3 | ガスふろがま | その他 | 株式会社ノーリツ | ユコアGTシリーズ エコジョーズ | GT-C1672SAW-TBBL | 92.5
2444 | 987 | III-3 | ガスふろがま | その他 | 株式会社ノーリツ | ユコアGTシリーズ エコジョーズ | GT-C1672SAW-HBL | 92.5
2445 | 988 | III-3 | ガスふろがま | その他 | 株式会社ノーリツ | ユコアGTシリーズ エコジョーズ | GT-CV2472AW-PSBL | 92.5
2446 | 989 | III-3 | ガスふろがま | その他 | 株式会社ノーリツ | ユコアGTシリーズ エコジョーズ | GT-CV2472AW-LBL | 92.5
2447 | 990 | III-3 | ガスふろがま | その他 | 株式会社ノーリツ | ユコアGTシリーズ エコジョーズ | GT-CV2472AW-TBL | 92.5
2448 | 991 | III-3 | ガスふろがま | その他 | 株式会社ノーリツ | ユコアGTシリーズ エコジョーズ | GT-CV2472AW-TBBL | 92.5
2449 | 992 | III-3 | ガスふろがま | その他 | 株式会社ノーリツ | ユコアGTシリーズ エコジョーズ | GT-CV2472AW-HBL | 92.5
2450 | 993 | III-3 | ガスふろがま | その他 | 株式会社ノーリツ | ユコアGTシリーズ エコジョーズ | GT-CV2472SAW-PSBL | 92.5
2451 | 994 | III-3 | ガスふろがま | その他 | 株式会社ノーリツ | ユコアGTシリーズ エコジョーズ | GT-CV2472SAW-LBL | 92.5
2452 | 995 | III-3 | ガスふろがま | その他 | 株式会社ノーリツ | ユコアGTシリーズ エコジョーズ | GT-CV2472SAW-TBL | 92.5
2453 | 996 | III-3 | ガスふろがま | その他 | 株式会社ノーリツ | ユコアGTシリーズ エコジョーズ | GT-CV2472SAW-TBBL | 92.5
2454 | 997 | III-3 | ガスふろがま | その他 | 株式会社ノーリツ | ユコアGTシリーズ エコジョーズ | GT-CV2472SAW-HBL | 92.5
2477 | 998 | III-3 | ガスふろがま | その他 | 株式会社ノーリツ | ユコアGTシリーズ エコジョーズ | GT-C2472AWBL | 92.5
2478 | 999 | III-3 | ガスふろがま | その他 | 株式会社ノーリツ | ユコアGTシリーズ エコジョーズ | GT-C2472ARBL | 92.5
2479 | 1000 | III-3 | ガスふろがま | その他 | 株式会社ノーリツ | ユコアGTシリーズ エコジョーズ | GT-C2472AW-PSBL | 92.5
2480 | 1001 | III-3 | ガスふろがま | その他 | 株式会社ノーリツ | ユコアGTシリーズ エコジョーズ | GT-C2472AW-LBL | 92.5
2481 | 1002 | III-3 | ガスふろがま | その他 | 株式会社ノーリツ | ユコアGTシリーズ エコジョーズ | GT-C2472AW-TBL | 92.5
2482 | 1003 | III-3 | ガスふろがま | その他 | 株式会社ノーリツ | ユコアGTシリーズ エコジョーズ | GT-C2472AW-TBBL | 92.5
2483 | 1004 | III-3 | ガスふろがま | その他 | 株式会社ノーリツ | ユコアGTシリーズ エコジョーズ | GT-C2472AW-HBL | 92.5
2484 | 1005 | III-3 | ガスふろがま | その他 | 株式会社ノーリツ | ユコアGTシリーズ エコジョーズ | GT-C2472SAWBL | 92.5
2485 | 1006 | III-3 | ガスふろがま | その他 | 株式会社ノーリツ | ユコアGTシリーズ エコジョーズ | GT-C2472SARBL | 92.5
2486 | 1007 | III-3 | ガスふろがま | その他 | 株式会社ノーリツ | ユコアGTシリーズ エコジョーズ | GT-C2472SAW-PSBL | 92.5
2487 | 1008 | III-3 | ガスふろがま | その他 | 株式会社ノーリツ | ユコアGTシリーズ エコジョーズ | GT-C2472SAW-LBL | 92.5
2488 | 1009 | III-3 | ガスふろがま | その他 | 株式会社ノーリツ | ユコアGTシリーズ エコジョーズ | GT-C2472SAW-TBL | 92.5
2489 | 1010 | III-3 | ガスふろがま | その他 | 株式会社ノーリツ | ユコアGTシリーズ エコジョーズ | GT-C2472SAW-TBBL | 92.5
2490 | 1011 | III-3 | ガスふろがま | その他 | 株式会社ノーリツ | ユコアGTシリーズ エコジョーズ | GT-C2472SAW-HBL | 92.5
2491 | 1012 | III-3 | ガスふろがま | その他 | 株式会社ノーリツ | ユコアGTシリーズ エコジョーズ | GT-C2072AWBL | 92.5
2492 | 1013 | III-3 | ガスふろがま | その他 | 株式会社ノーリツ | ユコアGTシリーズ エコジョーズ | GT-C2072ARBL | 92.5
2493 | 1014 | III-3 | ガスふろがま | その他 | 株式会社ノーリツ | ユコアGTシリーズ エコジョーズ | GT-C2072AW-PSBL | 92.5
2494 | 1015 | III-3 | ガスふろがま | その他 | 株式会社ノーリツ | ユコアGTシリーズ エコジョーズ | GT-C2072AW-LBL | 92.5
2495 | 1016 | III-3 | ガスふろがま | その他 | 株式会社ノーリツ | ユコアGTシリーズ エコジョーズ | GT-C2072AW-TBL | 92.5
2496 | 1017 | III-3 | ガスふろがま | その他 | 株式会社ノーリツ | ユコアGTシリーズ エコジョーズ | GT-C2072AW-TBBL | 92.5
2497 | 1018 | III-3 | ガスふろがま | その他 | 株式会社ノーリツ | ユコアGTシリーズ エコジョーズ | GT-C2072AW-HBL | 92.5
2498 | 1019 | III-3 | ガスふろがま | その他 | 株式会社ノーリツ | ユコアGTシリーズ エコジョーズ | GT-C2072SAWBL | 92.5
2499 | 1020 | III-3 | ガスふろがま | その他 | 株式会社ノーリツ | ユコアGTシリーズ エコジョーズ | GT-C2072SARBL | 92.5
2500 | 1021 | III-3 | ガスふろがま | その他 | 株式会社ノーリツ | ユコアGTシリーズ エコジョーズ | GT-C2072SAW-PSBL | 92.5
2501 | 1022 | III-3 | ガスふろがま | その他 | 株式会社ノーリツ | ユコアGTシリーズ エコジョーズ | GT-C2072SAW-LBL | 92.5
2502 | 1023 | III-3 | ガスふろがま | その他 | 株式会社ノーリツ | ユコアGTシリーズ エコジョーズ | GT-C2072SAW-TBL | 92.5
2503 | 1024 | III-3 | ガスふろがま | その他 | 株式会社ノーリツ | ユコアGTシリーズ エコジョーズ | GT-C2072SAW-TBBL | 92.5
2504 | 1025 | III-3 | ガスふろがま | その他 | 株式会社ノーリツ | ユコアGTシリーズ エコジョーズ | GT-C2072SAW-HBL | 92.5
2505 | 1026 | III-3 | ガスふろがま | その他 | 株式会社ノーリツ | ユコアGTシリーズ エコジョーズ | GT-C1672AWBL | 92.5
2506 | 1027 | III-3 | ガスふろがま | その他 | 株式会社ノーリツ | ユコアGTシリーズ エコジョーズ | GT-C1672ARBL | 92.5
2537 | 1028 | III-3 | ガスふろがま | その他 | 株式会社ノーリツ | ユコアGTシリーズ エコジョーズ | GT-C2472PWAWBL | 92.5
2538 | 1029 | III-3 | ガスふろがま | その他 | 株式会社ノーリツ | ユコアGTシリーズ エコジョーズ | GT-C2472PAWBL | 92.5
2539 | 1030 | III-3 | ガスふろがま | その他 | 株式会社ノーリツ | ユコアGTシリーズ エコジョーズ | GT-C2472PWARBL | 92.5
2540 | 1031 | III-3 | ガスふろがま | その他 | 株式会社ノーリツ | ユコアGTシリーズ エコジョーズ | GT-C2472PARBL | 92.5
2541 | 1032 | III-3 | ガスふろがま | その他 | 株式会社ノーリツ | ユコアGTシリーズ エコジョーズ | GT-C2072PAWBL | 92.5
2543 | 1033 | III-3 | ガスふろがま | その他 | 株式会社ノーリツ | ユコアGTシリーズ エコジョーズ | GT-C2072PWARBL | 92.5
2545 | 1034 | III-3 | ガスふろがま | その他 | 株式会社ノーリツ | ユコアGTシリーズ エコジョーズ | GT-C2072PARBL | 92.5
2547 | 1035 | III-3 | ガスふろがま | その他 | 株式会社ノーリツ | ユコアGTシリーズ エコジョーズ | GT-C1672PAWBL | 92.5
2549 | 1036 | III-3 | ガスふろがま | その他 | 株式会社ノーリツ | ユコアGTシリーズ エコジョーズ | GT-C1672PWARBL | 92.5
2551 | 1037 | III-3 | ガスふろがま | その他 | 株式会社ノーリツ | ユコアGTシリーズ エコジョーズ | GT-C1672PARBL | 92.5
2557 | 1038 | III-3 | ガスふろがま | その他 | 株式会社ノーリツ | ユコアGTシリーズ エコジョーズ | GT-C2072PWAWBL | 92.5
3244 | 1039 | III-3 | ガスふろがま | その他 | 株式会社ノーリツ | ユコアGTシリーズ エコジョーズ | GT-C1672PWAWBL | 92.5
3252 | 1040 | III-3 | ガスふろがま | その他 | 株式会社長府製作所 | - | GFK-WS2451WKX | 92.5
3253 | 1041 | III-3 | ガスふろがま | その他 | 株式会社長府製作所 | - | GFK-WS2451WX | 92.5
3254 | 1042 | III-3 | ガスふろがま | その他 | 株式会社長府製作所 | - | GFK-WS2451WKXT-BL-E | 92.5
3255 | 1043 | III-3 | ガスふろがま | その他 | 株式会社長府製作所 | - | GFK-WS2451WKA | 92.5
3256 | 1044 | III-3 | ガスふろがま | その他 | 株式会社長府製作所 | - | GFK-WS2451WA | 92.5
3257 | 1045 | III-3 | ガスふろがま | その他 | 株式会社長府製作所 | - | GFK-WS2451WKAT-BL-E | 92.5
3258 | 1046 | III-3 | ガスふろがま | その他 | 株式会社長府製作所 | - | GFK-WS2051WKX | 92.5
3259 | 1047 | III-3 | ガスふろがま | その他 | 株式会社長府製作所 | - | GFK-WS2051WX | 92.5
3260 | 1048 | III-3 | ガスふろがま | その他 | 株式会社長府製作所 | - | GFK-WS2051WKXT-BL-E | 92.5
3261 | 1049 | III-3 | ガスふろがま | その他 | 株式会社長府製作所 | - | GFK-WS2051WKA | 92.5
3262 | 1050 | III-3 | ガスふろがま | その他 | 株式会社長府製作所 | - | GFK-WS2051WA | 92.5
3263 | 1051 | III-3 | ガスふろがま | その他 | 株式会社長府製作所 | - | GFK-WS2051WKAT-BL-E | 92.5
3264 | 1052 | III-3 | ガスふろがま | その他 | 株式会社長府製作所 | - | GFK-WS1651WKX | 92.5
3265 | 1053 | III-3 | ガスふろがま | その他 | 株式会社長府製作所 | - | GFK-WS1651WX | 92.5
3266 | 1054 | III-3 | ガスふろがま | その他 | 株式会社長府製作所 | - | GFK-WS1651WKA | 92.5
3267 | 1055 | III-3 | ガスふろがま | その他 | 株式会社長府製作所 | - | GFK-WS1651WA | 92.5
3284 | 1056 | III-3 | ガスふろがま | その他 | リンナイ株式会社 | - | RUF-UE2007AW | 92.5
3286 | 1057 | III-3 | ガスふろがま | その他 | リンナイ株式会社 | - | RUF-UE2017AW | 92.5
3288 | 1058 | III-3 | ガスふろがま | その他 | リンナイ株式会社 | - | RUF-UE2406AW | 92.5
3290 | 1059 | III-3 | ガスふろがま | その他 | リンナイ株式会社 | - | RUF-UE2406AT | 92.5
3292 | 1060 | III-3 | ガスふろがま | その他 | リンナイ株式会社 | - | RUF-UE2406AA | 92.5
3294 | 1061 | III-3 | ガスふろがま | その他 | リンナイ株式会社 | - | RUF-UE2406AU | 92.5
3296 | 1062 | III-3 | ガスふろがま | その他 | リンナイ株式会社 | - | RUF-UE2406AB | 92.5
3298 | 1063 | III-3 | ガスふろがま | その他 | リンナイ株式会社 | - | RUF-UE2406AF | 92.5
3300 | 1064 | III-3 | ガスふろがま | その他 | リンナイ株式会社 | - | RUF-UME2406AW | 92.5
3302 | 1065 | III-3 | ガスふろがま | その他 | リンナイ株式会社 | - | RUF-UME2406SAW | 92.5
3304 | 1066 | III-3 | ガスふろがま | その他 | 株式会社ノーリツ | ユコアGRQシリーズ エコジョーズ | GRQ-C2462AX-2 BL | 92.5
3306 | 1067 | III-3 | ガスふろがま | その他 | 株式会社ノーリツ | ユコアGRQシリーズ エコジョーズ | GRQ-C2462SAX-2 BL | 92.5
3308 | 1068 | III-3 | ガスふろがま | その他 | 株式会社ノーリツ | ユコアGRQシリーズ エコジョーズ | GRQ-C2062AX-2 BL | 92.5
3312 | 1069 | III-3 | ガスふろがま | その他 | 株式会社ノーリツ | ユコアGRQシリーズ エコジョーズ | GRQ-C2062SAX-2 BL | 92.5
3316 | 1070 | III-3 | ガスふろがま | その他 | 株式会社ノーリツ | ユコアGRQシリーズ エコジョーズ | GRQ-C1662AX-2 BL | 92.5
3318 | 1071 | III-3 | ガスふろがま | その他 | 株式会社ノーリツ | ユコアGRQシリーズ エコジョーズ | GRQ-C1662AX-2 BL | 92.5
3320 | 1072 | III-3 | ガスふろがま | その他 | 株式会社ノーリツ | ユコアGRQシリーズ エコジョーズ | GRQ-C1662SAX-2 BL | 92.5
3321 | 1073 | III-3 | ガスふろがま | その他 | 株式会社ノーリツ | ユコアGRQシリーズ エコジョーズ | GRQ-C1662SAX-2 BL | 92.5
3324 | 1074 | III-3 | ガスふろがま | その他 | 株式会社ノーリツ | ユコアGTエコジョーズ | HCT-C1662ARX-2 | 92.5
3326 | 1075 | III-3 | ガスふろがま | その他 | 株式会社ノーリツ | ユコアGTエコジョーズ | HCT-C1662AWX-2 | 92.5
3328 | 1076 | III-3 | ガスふろがま | その他 | 株式会社ノーリツ | ユコアGTエコジョーズ | HCT-C2062ARX-2 | 92.5
3330 | 1077 | III-3 | ガスふろがま | その他 | 株式会社ノーリツ | ユコアGTエコジョーズ | HCT-C2062AWX-JKR-2 | 92.5
3332 | 1078 | III-3 | ガスふろがま | その他 | 株式会社ノーリツ | ユコアGTエコジョーズ | HCT-C2062AWX-2 | 92.5
3334 | 1079 | III-3 | ガスふろがま | その他 | 株式会社ノーリツ | ユコアGTエコジョーズ | HCT-C2462ARX-2 | 92.5
3336 | 1080 | III-3 | ガスふろがま | その他 | 株式会社ノーリツ | ユコアGTエコジョーズ | HCT-C2462AWX-JKR-2 | 92.5
3338 | 1081 | III-3 | ガスふろがま | その他 | 株式会社ノーリツ | ユコアGTエコジョーズ | HCT-C2462AWX-2 | 92.5
3340 | 1082 | III-3 | ガスふろがま | その他 | 株式会社ノーリツ | ユコアGTエコジョーズ | HCT-C1662SARX-2 | 92.5
3342 | 1083 | III-3 | ガスふろがま | その他 | 株式会社ノーリツ | ユコアGTエコジョーズ | HCT-C1662SAWX-2 | 92.5
3344 | 1084 | III-3 | ガスふろがま | その他 | 株式会社ノーリツ | ユコアGTエコジョーズ | HCT-C2062SARX-2 | 92.5
3346 | 1085 | III-3 | ガスふろがま | その他 | 株式会社ノーリツ | ユコアGTエコジョーズ | HCT-C2062SAWX-JKR-2 | 92.5
3348 | 1086 | III-3 | ガスふろがま | その他 | 株式会社ノーリツ | ユコアGTエコジョーズ | HCT-C2062SAWX-2 | 92.5
3350 | 1087 | III-3 | ガスふろがま | その他 | 株式会社ノーリツ | ユコアGTエコジョーズ | HCT-C2462SARX-2 | 92.5
3352 | 1088 | III-3 | ガスふろがま | その他 | 株式会社ノーリツ | ユコアGTエコジョーズ | HCT-C2462SAWX-JKR-2 | 92.5
3354 | 1089 | III-3 | ガスふろがま | その他 | 株式会社ノーリツ | ユコアGTエコジョーズ | HCT-C2462SAWX-2 | 92.5
3356 | 1090 | III-3 | ガスふろがま | その他 | 株式会社ハウステック | - | KZ-S243SA | 92.5
3357 | 1091 | III-3 | ガスふろがま | その他 | 株式会社ハウステック | - | KZ-S203SA | 92.5
3358 | 1092 | III-3 | ガスふろがま | その他 | 株式会社ハウステック | - | KZ-S163SA | 92.5
3359 | 1093 | III-3 | ガスふろがま | その他 | 株式会社ハウステック | - | WZ-SP243AT | 92.5
3360 | 1094 | III-3 | ガスふろがま | その他 | 株式会社ハウステック | - | WZ-SP203AT | 92.5
3361 | 1095 | III-3 | ガスふろがま | その他 | 株式会社ハウステック | - | WZ-SP163AT | 92.5
3362 | 1096 | III-3 | ガスふろがま | その他 | 株式会社ハウステック | - | WZ-S243AT | 92.5
3363 | 1097 | III-3 | ガスふろがま | その他 | 株式会社ハウステック | - | WZ-S203AT | 92.5
3364 | 1098 | III-3 | ガスふろがま | その他 | 株式会社ハウステック | - | WZ-S163AT | 92.5
3402 | 1099 | III-3 | ガスふろがま | その他 | 株式会社ハウステック | - | WZ-S243SA | 92.5
3403 | 1100 | III-3 | ガスふろがま | その他 | 株式会社ハウステック | - | WZ-S203SA | 92.5
3404 | 1101 | III-3 | ガスふろがま | その他 | 株式会社ハウステック | - | WZ-S163SA | 92.5
3405 | 1102 | III-3 | ガスふろがま | その他 | パーパス株式会社 | GXシリーズ | GX-H160AU-1 | 92.5
3407 | 1103 | III-3 | ガスふろがま | その他 | パーパス株式会社 | GXシリーズ | GX-H160AB-1 | 92.5
3409 | 1104 | III-3 | ガスふろがま | その他 | パーパス株式会社 | GXシリーズ | GX-H160AT-L-1 | 92.5
3411 | 1105 | III-3 | ガスふろがま | その他 | パーパス株式会社 | GXシリーズ | GX-H160AT-1 | 92.5
3413 | 1106 | III-3 | ガスふろがま | その他 | パーパス株式会社 | GXシリーズ | GX-H160AW-1 | 92.5
3415 | 1107 | III-3 | ガスふろがま | その他 | パーパス株式会社 | GXシリーズ | GX-H200AU-1 | 92.5
3417 | 1108 | III-3 | ガスふろがま | その他 | パーパス株式会社 | GXシリーズ | GX-H200AB-1 | 92.5
3419 | 1109 | III-3 | ガスふろがま | その他 | パーパス株式会社 | GXシリーズ | GX-H200AT-L-1 | 92.5
3421 | 1110 | III-3 | ガスふろがま | その他 | パーパス株式会社 | GXシリーズ | GX-H200AT-1 | 92.5
3423 | 1111 | III-3 | ガスふろがま | その他 | パーパス株式会社 | GXシリーズ | GX-H200AW-2 | 92.5
3425 | 1112 | III-3 | ガスふろがま | その他 | パーパス株式会社 | GXシリーズ | GX-H200AW-1 | 92.5
3427 | 1113 | III-3 | ガスふろがま | その他 | パーパス株式会社 | GXシリーズ | GX-H240AU | 92.5
3429 | 1114 | III-3 | ガスふろがま | その他 | パーパス株式会社 | GXシリーズ | GX-H240AB | 92.5
3431 | 1115 | III-3 | ガスふろがま | その他 | パーパス株式会社 | GXシリーズ | GX-H240AT-L | 92.5
3433 | 1116 | III-3 | ガスふろがま | その他 | パーパス株式会社 | GXシリーズ | GX-H240AT | 92.5
3435 | 1117 | III-3 | ガスふろがま | その他 | パーパス株式会社 | GXシリーズ | GX-H240AW | 92.5
3437 | 1118 | III-3 | ガスふろがま | その他 | パーパス株式会社 | GXシリーズ | GX-H160ZU-1 | 92.5
3439 | 1119 | III-3 | ガスふろがま | その他 | パーパス株式会社 | GXシリーズ | GX-H160ZB-1 | 92.5
3441 | 1120 | III-3 | ガスふろがま | その他 | パーパス株式会社 | GXシリーズ | GX-H160ZT-L-1 | 92.5
3443 | 1121 | III-3 | ガスふろがま | その他 | パーパス株式会社 | GXシリーズ | GX-H160ZT-1 | 92.5
3445 | 1122 | III-3 | ガスふろがま | その他 | パーパス株式会社 | GXシリーズ | GX-H160ZW-1 | 92.5
3447 | 1123 | III-3 | ガスふろがま | その他 | パーパス株式会社 | GXシリーズ | GX-H200ZU-1 | 92.5
3449 | 1124 | III-3 | ガスふろがま | その他 | パーパス株式会社 | GXシリーズ | GX-H200ZB-1 | 92.5
3451 | 1125 | III-3 | ガスふろがま | その他 | パーパス株式会社 | GXシリーズ | GX-H200ZT-L-1 | 92.5
3453 | 1126 | III-3 | ガスふろがま | その他 | パーパス株式会社 | GXシリーズ | GX-H200ZT-1 | 92.5
3455 | 1127 | III-3 | ガスふろがま | その他 | パーパス株式会社 | GXシリーズ | GX-H200ZW-2 | 92.5
3457 | 1128 | III-3 | ガスふろがま | その他 | パーパス株式会社 | GXシリーズ | GX-H200ZW-1 | 92.5
3459 | 1129 | III-3 | ガスふろがま | その他 | パーパス株式会社 | GXシリーズ | GX-H240ZU | 92.5
3461 | 1130 | III-3 | ガスふろがま | その他 | パーパス株式会社 | GXシリーズ | GX-H240ZB | 92.5
3463 | 1131 | III-3 | ガスふろがま | その他 | パーパス株式会社 | GXシリーズ | GX-H240ZT-L | 92.5
3465 | 1132 | III-3 | ガスふろがま | その他 | パーパス株式会社 | GXシリーズ | GX-H240ZT | 92.5
3467 | 1133 | III-3 | ガスふろがま | その他 | パーパス株式会社 | GXシリーズ | GX-H240ZW | 92.5
3469 | 1134 | III-3 | ガスふろがま | その他 | 株式会社長府製作所 | - | GFK-WS1650WX | 92.5
3471 | 1135 | III-3 | ガスふろがま | その他 | 株式会社長府製作所 | - | GFK-WS1650WA | 92.5
3473 | 1136 | III-3 | ガスふろがま | その他 | 株式会社長府製作所 | - | GFK-WS2050WX | 92.5
3475 | 1137 | III-3 | ガスふろがま | その他 | 株式会社長府製作所 | - | GFK-WS2050WA | 92.5
3477 | 1138 | III-3 | ガスふろがま | その他 | 株式会社長府製作所 | - | GFK-WS2450WX | 92.5
3479 | 1139 | III-3 | ガスふろがま | その他 | 株式会社長府製作所 | - | GFK-WS2450WA | 92.5
3481 | 1140 | III-3 | ガスふろがま | その他 | 株式会社長府製作所 | - | GFK-WS1650WKA | 92.5
3483 | 1141 | III-3 | ガスふろがま | その他 | 株式会社長府製作所 | - | GFK-WS2050WKXT-BL-E | 92.5
3485 | 1142 | III-3 | ガスふろがま | その他 | 株式会社長府製作所 | - | GFK-WS2050WKAT-BL-E | 92.5
3487 | 1143 | III-3 | ガスふろがま | その他 | 株式会社長府製作所 | - | GFK-WS2450WKXT-BL-E | 92.5
3489 | 1144 | III-3 | ガスふろがま | その他 | 株式会社長府製作所 | - | GFK-WS2450WKAT-BL-E | 92.5
3491 | 1145 | III-3 | ガスふろがま | その他 | 株式会社長府製作所 | - | GFK-WS1650WKX | 92.5
3493 | 1146 | III-3 | ガスふろがま | その他 | 株式会社長府製作所 | - | GFK-WS2050WKX | 92.5
3495 | 1147 | III-3 | ガスふろがま | その他 | 株式会社長府製作所 | - | GFK-WS2050WKA | 92.5
3497 | 1148 | III-3 | ガスふろがま | その他 | 株式会社長府製作所 | - | GFK-WS2450WKX | 92.5
3499 | 1149 | III-3 | ガスふろがま | その他 | 株式会社長府製作所 | - | GFK-WS2450WKA | 92.5
3501 | 1150 | III-3 | ガスふろがま | その他 | 株式会社ノーリツ | ユコアGTエコジョーズ | GT-C1662PAWX-2 | 92.5
3503 | 1151 | III-3 | ガスふろがま | その他 | 株式会社ノーリツ | ユコアGTエコジョーズ | GT-C1662PARX-2 | 92.5
3505 | 1152 | III-3 | ガスふろがま | その他 | 株式会社ノーリツ | ユコアGTエコジョーズ | GT-C1662AWX-2 | 92.5
3507 | 1153 | III-3 | ガスふろがま | その他 | 株式会社ノーリツ | ユコアGTエコジョーズ | GT-C1662ARX-2 | 92.5
3509 | 1154 | III-3 | ガスふろがま | その他 | 株式会社ノーリツ | ユコアGTエコジョーズ | GT-C1662AWX-PS-2 | 92.5
3511 | 1155 | III-3 | ガスふろがま | その他 | 株式会社ノーリツ | ユコアGTエコジョーズ | GT-C1662AWX-L-2 | 92.5
3513 | 1156 | III-3 | ガスふろがま | その他 | 株式会社ノーリツ | ユコアGTエコジョーズ | GT-C1662AWX-T-2 | 92.5
3515 | 1157 | III-3 | ガスふろがま | その他 | 株式会社ノーリツ | ユコアGTエコジョーズ | GT-C1662AWX-TB-2 | 92.5
3517 | 1158 | III-3 | ガスふろがま | その他 | 株式会社ノーリツ | ユコアGTエコジョーズ | GT-C1662AWX-H-2 | 92.5
3519 | 1159 | III-3 | ガスふろがま | その他 | 株式会社ノーリツ | ユコアGTエコジョーズ | GT-C1662SAWX-2 | 92.5
3521 | 1160 | III-3 | ガスふろがま | その他 | 株式会社ノーリツ | ユコアGTエコジョーズ | GT-C1662SARX-2 | 92.5
3560 | 1161 | III-3 | ガスふろがま | その他 | 株式会社ノーリツ | ユコアGTエコジョーズ | GT-C1662SAWXPS-2 | 92.5
3562 | 1162 | III-3 | ガスふろがま | その他 | 株式会社ノーリツ | ユコアGTエコジョーズ | GT-C1662SAWX-L-2 | 92.5
3564 | 1163 | III-3 | ガスふろがま | その他 | 株式会社ノーリツ | ユコアGTエコジョーズ | GT-C1662SAWX-T-2 | 92.5
3566 | 1164 | III-3 | ガスふろがま | その他 | 株式会社ノーリツ | ユコアGTエコジョーズ | GT-C1662SAWXTB-2 | 92.5
3568 | 1165 | III-3 | ガスふろがま | その他 | 株式会社ノーリツ | ユコアGTエコジョーズ | GT-C1662SAWX-H-2 | 92.5
3570 | 1166 | III-3 | ガスふろがま | その他 | 株式会社ノーリツ | ユコアGTエコジョーズ | GT-CP1662AWXPS-2 | 92.5
3572 | 1167 | III-3 | ガスふろがま | その他 | 株式会社ノーリツ | ユコアGTエコジョーズ | GT-CP1662AWX-L-2 | 92.5
3574 | 1168 | III-3 | ガスふろがま | その他 | 株式会社ノーリツ | ユコアGTエコジョーズ | GT-CP1662AWX-T-2 | 92.5
3576 | 1169 | III-3 | ガスふろがま | その他 | 株式会社ノーリツ | ユコアGTエコジョーズ | GT-CP1662AWXTB-2 | 92.5
3578 | 1170 | III-3 | ガスふろがま | その他 | 株式会社ノーリツ | ユコアGTエコジョーズ | GT-CP1662AWX-H-2 | 92.5
3580 | 1171 | III-3 | ガスふろがま | その他 | 株式会社ノーリツ | ユコアGTエコジョーズ | GT-CP1662SAWXPS-2 | 92.5
3582 | 1172 | III-3 | ガスふろがま | その他 | 株式会社ノーリツ | ユコアGTエコジョーズ | GT-CP1662SAWXL-2 | 92.5
3584 | 1173 | III-3 | ガスふろがま | その他 | 株式会社ノーリツ | ユコアGTエコジョーズ | GT-CP1662SAWXT-2 | 92.5
3586 | 1174 | III-3 | ガスふろがま | その他 | 株式会社ノーリツ | ユコアGTエコジョーズ | GT-CP1662SAWXTB-2 | 92.5
3588 | 1175 | III-3 | ガスふろがま | その他 | 株式会社ノーリツ | ユコアGTエコジョーズ | GT-CP1662SAWXH-2 | 92.5
3590 | 1176 | III-3 | ガスふろがま | その他 | 株式会社ノーリツ | ユコアGTエコジョーズ | GT-CV1662AWXPS-2 | 92.5
3592 | 1177 | III-3 | ガスふろがま | その他 | 株式会社ノーリツ | ユコアGTエコジョーズ | GT-CV1662AWX-L-2 | 92.5
3602 | 1178 | III-3 | ガスふろがま | その他 | 株式会社ノーリツ | ユコアGTエコジョーズ | GT-CV1662AWX-T-2 | 92.5
3604 | 1179 | III-3 | ガスふろがま | その他 | 株式会社ノーリツ | ユコアGTエコジョーズ | GT-CV1662AWXTB-2 | 92.5
3644 | 1180 | III-3 | ガスふろがま | その他 | 株式会社ノーリツ | ユコアGTエコジョーズ | GT-CV1662AWX-H-2 | 92.5
3646 | 1181 | III-3 | ガスふろがま | その他 | 株式会社ノーリツ | ユコアGTエコジョーズ | GT-CV1662SAWXPS-2 | 92.5
3648 | 1182 | III-3 | ガスふろがま | その他 | 株式会社ノーリツ | ユコアGTエコジョーズ | GT-CV1662SAWXL-2 | 92.5
3650 | 1183 | III-3 | ガスふろがま | その他 | 株式会社ノーリツ | ユコアGTエコジョーズ | GT-CV1662SAWXT-2 | 92.5
3652 | 1184 | III-3 | ガスふろがま | その他 | 株式会社ノーリツ | ユコアGTエコジョーズ | GT-CV1662SAWXTB-2 | 92.5
3654 | 1185 | III-3 | ガスふろがま | その他 | 株式会社ノーリツ | ユコアGTエコジョーズ | GT-CV1662SAWXH-2 | 92.5
3656 | 1186 | III-3 | ガスふろがま | その他 | 株式会社ノーリツ | ユコアGTエコジョーズ | GT-C2062PAWX-2 | 92.5
3658 | 1187 | III-3 | ガスふろがま | その他 | 株式会社ノーリツ | ユコアGTエコジョーズ | GT-C2062PARX-2 | 92.5
3660 | 1188 | III-3 | ガスふろがま | その他 | 株式会社ノーリツ | ユコアGTエコジョーズ | GT-C2062AWX-2 | 92.5
3662 | 1189 | III-3 | ガスふろがま | その他 | 株式会社ノーリツ | ユコアGTエコジョーズ | GT-C2062ARX-2 | 92.5
3664 | 1190 | III-3 | ガスふろがま | その他 | 株式会社ノーリツ | ユコアGTエコジョーズ | GT-C2062AWX-PS-2 | 92.5
3666 | 1191 | III-3 | ガスふろがま | その他 | 株式会社ノーリツ | ユコアGTエコジョーズ | GT-C2062AWX-L-2 | 92.5
3668 | 1192 | III-3 | ガスふろがま | その他 | 株式会社ノーリツ | ユコアGTエコジョーズ | GT-C2062AWX-T-2 | 92.5
3670 | 1193 | III-3 | ガスふろがま | その他 | 株式会社ノーリツ | ユコアGTエコジョーズ | GT-C2062AWX-TB-2 | 92.5
3672 | 1194 | III-3 | ガスふろがま | その他 | 株式会社ノーリツ | ユコアGTエコジョーズ | GT-C2062AWX-H-2 | 92.5
3674 | 1195 | III-3 | ガスふろがま | その他 | 株式会社ノーリツ | ユコアGTエコジョーズ | GT-C2062SAWX-2 | 92.5
3676 | 1196 | III-3 | ガスふろがま | その他 | 株式会社ノーリツ | ユコアGTエコジョーズ | GT-C2062SARX-2 | 92.5
3686 | 1197 | III-3 | ガスふろがま | その他 | 株式会社ノーリツ | ユコアGTエコジョーズ | GT-C2062SAWXPS-2 | 92.5
3688 | 1198 | III-3 | ガスふろがま | その他 | 株式会社ノーリツ | ユコアGTエコジョーズ | GT-C2062SAWX-L-2 | 92.5
3728 | 1199 | III-3 | ガスふろがま | その他 | 株式会社ノーリツ | ユコアGTエコジョーズ | GT-C2062SAWX-T-2 | 92.5
3730 | 1200 | III-3 | ガスふろがま | その他 | リンナイ株式会社 | ユコアGTエコジョーズ | GT-C2062SAWXTB-2 | 92.5
3732 | 1201 | III-3 | ガスふろがま | その他 | リンナイ株式会社 | ユコアGTエコジョーズ | GT-C2062SAWX-H-2 | 92.5
3734 | 1202 | III-3 | ガスふろがま | その他 | リンナイ株式会社 | ユコアGTエコジョーズ | GT-CP2062AWXPS-2 | 92.5
3736 | 1203 | III-3 | ガスふろがま | その他 | リンナイ株式会社 | ユコアGTエコジョーズ | GT-CP2062AWX-L-2 | 92.5
3738 | 1204 | III-3 | ガスふろがま | その他 | リンナイ株式会社 | ユコアGTエコジョーズ | GT-CP2062AWX-T-2 | 92.5
3740 | 1205 | III-3 | ガスふろがま | その他 | リンナイ株式会社 | ユコアGTエコジョーズ | GT-CP2062AWXTB-2 | 92.5
3742 | 1206 | III-3 | ガスふろがま | その他 | リンナイ株式会社 | ユコアGTエコジョーズ | GT-CP2062AWX-H-2 | 92.5
3744 | 1207 | III-3 | ガスふろがま | その他 | リンナイ株式会社 | ユコアGTエコジョーズ | GT-CP2062SAWXPS-2 | 92.5
3746 | 1208 | III-3 | ガスふろがま | その他 | リンナイ株式会社 | ユコアGTエコジョーズ | GT-CP2062SAWXL-2 | 92.5
3748 | 1209 | III-3 | ガスふろがま | その他 | リンナイ株式会社 | ユコアGTエコジョーズ | GT-CP2062SAWXT-2 | 92.5
3750 | 1210 | III-3 | ガスふろがま | その他 | リンナイ株式会社 | ユコアGTエコジョーズ | GT-CP2062SAWXTB-2 | 92.5
3752 | 1211 | III-3 | ガスふろがま | その他 | リンナイ株式会社 | ユコアGTエコジョーズ | GT-CP2062SAWXH-2 | 92.5
3754 | 1212 | III-3 | ガスふろがま | その他 | リンナイ株式会社 | ユコアGTエコジョーズ | GT-CV2062AWXPS-2 | 92.5
3756 | 1213 | III-3 | ガスふろがま | その他 | リンナイ株式会社 | ユコアGTエコジョーズ | GT-CV2062AWX-L-2 | 92.5
3758 | 1214 | III-3 | ガスふろがま | その他 | リンナイ株式会社 | ユコアGTエコジョーズ | GT-CV2062AWX-T-2 | 92.5
3760 | 1215 | III-3 | ガスふろがま | その他 | リンナイ株式会社 | ユコアGTエコジョーズ | GT-CV2062AWXTB-2 | 92.5
3762 | 1216 | III-3 | ガスふろがま | その他 | リンナイ株式会社 | ユコアGTエコジョーズ | GT-CV2062AWX-H-2 | 92.5
3764 | 1217 | III-3 | ガスふろがま | その他 | リンナイ株式会社 | ユコアGTエコジョーズ | GT-CV2062SAWXPS-2 | 92.5
3766 | 1218 | III-3 | ガスふろがま | その他 | リンナイ株式会社 | ユコアGTエコジョーズ | GT-CV2062SAWXL-2 | 92.5
3768 | 1219 | III-3 | ガスふろがま | その他 | リンナイ株式会社 | ユコアGTエコジョーズ | GT-CV2062SAWXT-2 | 92.5
3770 | 1220 | III-3 | ガスふろがま | その他 | リンナイ株式会社 | ユコアGTエコジョーズ | GT-CV2062SAWXTB-2 | 92.5
3772 | 1221 | III-3 | ガスふろがま | その他 | リンナイ株式会社 | ユコアGTエコジョーズ | GT-CV2062SAWXH-2 | 92.5
3774 | 1222 | III-3 | ガスふろがま | その他 | リンナイ株式会社 | ユコアGTエコジョーズ | GT-C2462PAWX-2 | 92.5
3776 | 1223 | III-3 | ガスふろがま | その他 | リンナイ株式会社 | ユコアGTエコジョーズ | GT-C2462PARX-2 | 92.5
3778 | 1224 | III-3 | ガスふろがま | その他 | リンナイ株式会社 | ユコアGTエコジョーズ | GT-C2462AWX-2 | 92.5
3780 | 1225 | III-3 | ガスふろがま | その他 | リンナイ株式会社 | ユコアGTエコジョーズ | GT-C2462ARX-2 | 92.5
3782 | 1226 | III-3 | ガスふろがま | その他 | リンナイ株式会社 | ユコアGTエコジョーズ | GT-C2462AWX-PS-2 | 92.5
3784 | 1227 | III-3 | ガスふろがま | その他 | リンナイ株式会社 | ユコアGTエコジョーズ | GT-C2462AWX-L-2 | 92.5
3786 | 1228 | III-3 | ガスふろがま | その他 | リンナイ株式会社 | ユコアGTエコジョーズ | GT-C2462AWX-T-2 | 92.5
3788 | 1229 | III-3 | ガスふろがま | その他 | リンナイ株式会社 | ユコアGTエコジョーズ | GT-C2462AWX-TB-2 | 92.5
3790 | 1230 | III-3 | ガスふろがま | その他 | リンナイ株式会社 | ユコアGTエコジョーズ | GT-C2462AWX-H-2 | 92.5
3792 | 1231 | III-3 | ガスふろがま | その他 | リンナイ株式会社 | ユコアGTエコジョーズ | GT-C2462SAWX-2 | 92.5
3794 | 1232 | III-3 | ガスふろがま | その他 | リンナイ株式会社 | ユコアGTエコジョーズ | GT-C2462SARX-2 | 92.5
3796 | 1233 | III-3 | ガスふろがま | その他 | リンナイ株式会社 | ユコアGTエコジョーズ | GT-C2462SAWX-PS-2 | 92.5
3798 | 1234 | III-3 | ガスふろがま | その他 | リンナイ株式会社 | ユコアGTエコジョーズ | GT-C2462SAWX-L-2 | 92.5
3800 | 1235 | III-3 | ガスふろがま | その他 | リンナイ株式会社 | ユコアGTエコジョーズ | GT-C2462SAWX-T-2 | 92.5
3802 | 1236 | III-3 | ガスふろがま | その他 | リンナイ株式会社 | ユコアGTエコジョーズ | GT-C2462SAWX-TB-2 | 92.5
3804 | 1237 | III-3 | ガスふろがま | その他 | リンナイ株式会社 | ユコアGTエコジョーズ | GT-C2462SAWX-H-2 | 92.5
3806 | 1238 | III-3 | ガスふろがま | その他 | リンナイ株式会社 | ユコアGTエコジョーズ | GT-CP2462AWX-PS-2 | 92.5
3808 | 1239 | III-3 | ガスふろがま | その他 | リンナイ株式会社 | ユコアGTエコジョーズ | GT-CP2462AWX-L-2 | 92.5
3810 | 1240 | III-3 | ガスふろがま | その他 | リンナイ株式会社 | ユコアGTエコジョーズ | GT-CP2462AWX-T-2 | 92.5
3812 | 1241 | III-3 | ガスふろがま | その他 | リンナイ株式会社 | ユコアGTエコジョーズ | GT-CP2462AWX-TB-2 | 92.5
3814 | 1242 | III-3 | ガスふろがま | その他 | リンナイ株式会社 | ユコアGTエコジョーズ | GT-CP2462AWX-H-2 | 92.5
3816 | 1243 | III-3 | ガスふろがま | その他 | リンナイ株式会社 | ユコアGTエコジョーズ | GT-CP2462SAWX-PS-2 | 92.5
3818 | 1244 | III-3 | ガスふろがま | その他 | リンナイ株式会社 | ユコアGTエコジョーズ | GT-CP2462SAWX-L-2 | 92.5
3820 | 1245 | III-3 | ガスふろがま | その他 | リンナイ株式会社 | ユコアGTエコジョーズ | GT-CP2462SAWX-T-2 | 92.5
3822 | 1246 | III-3 | ガスふろがま | その他 | リンナイ株式会社 | ユコアGTエコジョーズ | GT-CP2462SAWX-TB-2 | 92.5
3824 | 1247 | III-3 | ガスふろがま | その他 | リンナイ株式会社 | ユコアGTエコジョーズ | GT-CP2462SAWX-H-2 | 92.5
3826 | 1248 | III-3 | ガスふろがま | その他 | リンナイ株式会社 | ユコアGTエコジョーズ | GT-CV2462AWX-PS-2 | 92.5
3828 | 1249 | III-3 | ガスふろがま | その他 | リンナイ株式会社 | ユコアGTエコジョーズ | GT-CV2462AWX-L-2 | 92.5
3830 | 1250 | III-3 | ガスふろがま | その他 | リンナイ株式会社 | ユコアGTエコジョーズ | GT-CV2462AWX-T-2 | 92.5
3832 | 1251 | III-3 | ガスふろがま | その他 | リンナイ株式会社 | ユコアGTエコジョーズ | GT-CV2462AWX-TB-2 | 92.5
3834 | 1252 | III-3 | ガスふろがま | その他 | リンナイ株式会社 | ユコアGTエコジョーズ | GT-CV2462AWX-H-2 | 92.5
3836 | 1253 | III-3 | ガスふろがま | その他 | リンナイ株式会社 | ユコアGTエコジョーズ | GT-CV2462SAWX-PS-2 | 92.5
3838 | 1254 | III-3 | ガスふろがま | その他 | リンナイ株式会社 | ユコアGTエコジョーズ | GT-CV2462SAWX-L-2 | 92.5
3840 | 1255 | III-3 | ガスふろがま | その他 | リンナイ株式会社 | ユコアGTエコジョーズ | GT-CV2462SAWX-T-2 | 92.5
3842 | 1256 | III-3 | ガスふろがま | その他 | リンナイ株式会社 | ユコアGTエコジョーズ | GT-CV2462SAWX-TB-2 | 92.5
3844 | 1257 | III-3 | ガスふろがま | その他 | リンナイ株式会社 | ユコアGTエコジョーズ | GT-CV2462SAWX-H-2 | 92.5
3846 | 1258 | III-3 | ガスふろがま | その他 | リンナイ株式会社 | ガスふろ給湯器ｴｺｼﾞｮｰｽﾞ | 131-P010 | 92.5
3847 | 1259 | III-3 | ガスふろがま | その他 | リンナイ株式会社 | ガスふろ給湯器ｴｺｼﾞｮｰｽﾞ | 131-P016 | 92.5
3848 | 1260 | III-3 | ガスふろがま | その他 | リンナイ株式会社 | ガスふろ給湯器ｴｺｼﾞｮｰｽﾞ | 131-P015 | 92.5
3849 | 1261 | III-3 | ガスふろがま | その他 | リンナイ株式会社 | ガスふろ給湯器ｴｺｼﾞｮｰｽﾞ | 131-P014 | 92.5
3850 | 1262 | III-3 | ガスふろがま | その他 | リンナイ株式会社 | ガスふろ給湯器ｴｺｼﾞｮｰｽﾞ | 131-P012 | 92.5
3851 | 1263 | III-3 | ガスふろがま | その他 | リンナイ株式会社 | ガスふろ給湯器ｴｺｼﾞｮｰｽﾞ | 131-P020 | 92.5
3852 | 1264 | III-3 | ガスふろがま | その他 | リンナイ株式会社 | ガスふろ給湯器ｴｺｼﾞｮｰｽﾞ | 131-P026 | 92.5
3853 | 1265 | III-3 | ガスふろがま | その他 | リンナイ株式会社 | ガスふろ給湯器ｴｺｼﾞｮｰｽﾞ | 131-P025 | 92.5
3854 | 1266 | III-3 | ガスふろがま | その他 | リンナイ株式会社 | ガスふろ給湯器ｴｺｼﾞｮｰｽﾞ | 131-P024 | 92.5
3855 | 1267 | III-3 | ガスふろがま | その他 | リンナイ株式会社 | ガスふろ給湯器ｴｺｼﾞｮｰｽﾞ | 131-P022 | 92.5
3856 | 1268 | III-3 | ガスふろがま | その他 | リンナイ株式会社 | ガスふろ給湯器ｴｺｼﾞｮｰｽﾞ | 131-P030 | 92.5
3857 | 1269 | III-3 | ガスふろがま | その他 | リンナイ株式会社 | ガスふろ給湯器ｴｺｼﾞｮｰｽﾞ | 131-P036 | 92.5
3858 | 1270 | III-3 | ガスふろがま | その他 | リンナイ株式会社 | ガスふろ給湯器ｴｺｼﾞｮｰｽﾞ | 131-P035 | 92.5
3859 | 1271 | III-3 | ガスふろがま | その他 | リンナイ株式会社 | ガスふろ給湯器ｴｺｼﾞｮｰｽﾞ | 131-P034 | 92.5
3860 | 1272 | III-3 | ガスふろがま | その他 | リンナイ株式会社 | ガスふろ給湯器ｴｺｼﾞｮｰｽﾞ | 131-P032 | 92.5
3861 | 1273 | III-3 | ガスふろがま | その他 | リンナイ株式会社 | ガスふろ給湯器ｴｺｼﾞｮｰｽﾞ | 131-P040 | 92.5
3862 | 1274 | III-3 | ガスふろがま | その他 | リンナイ株式会社 | ガスふろ給湯器ｴｺｼﾞｮｰｽﾞ | 131-P046 | 92.5
3863 | 1275 | III-3 | ガスふろがま | その他 | リンナイ株式会社 | ガスふろ給湯器ｴｺｼﾞｮｰｽﾞ | 131-P045 | 92.5
3864 | 1276 | III-3 | ガスふろがま | その他 | リンナイ株式会社 | ガスふろ給湯器ｴｺｼﾞｮｰｽﾞ | 131-P044 | 92.5
3865 | 1277 | III-3 | ガスふろがま | その他 | リンナイ株式会社 | ガスふろ給湯器ｴｺｼﾞｮｰｽﾞ | 131-P042 | 92.5
3866 | 1278 | III-3 | ガスふろがま | その他 | リンナイ株式会社 | - | RUF-ME2406SAW | 92.5
3868 | 1279 | III-3 | ガスふろがま | その他 | リンナイ株式会社 | - | RUF-ME2406AW | 92.5
3870 | 1280 | III-3 | ガスふろがま | その他 | リンナイ株式会社 | エコジョーズふろ給湯器（自動タイプ） | RFW-E2020S-A | 92.5
3871 | 1281 | III-3 | ガスふろがま | その他 | リンナイ株式会社 | エコジョーズふろ給湯器（自動タイプ） | RFW-E2420S-A | 92.5
3872 | 1282 | III-3 | ガスふろがま | その他 | リンナイ株式会社 | エコジョーズふろ給湯器（全自動タイプ） | RFW-E2420A-A | 92.5
3873 | 1283 | III-3 | ガスふろがま | その他 | リンナイ株式会社 | ガスふろ給湯器ｴｺｼﾞｮｰｽﾞ | 131-T180 | 92.5
3874 | 1284 | III-3 | ガスふろがま | その他 | リンナイ株式会社 | ガスふろ給湯器ｴｺｼﾞｮｰｽﾞ | 131-T186 | 92.5
3875 | 1285 | III-3 | ガスふろがま | その他 | リンナイ株式会社 | ガスふろ給湯器ｴｺｼﾞｮｰｽﾞ | 131-T182 | 92.5
3876 | 1286 | III-3 | ガスふろがま | その他 | リンナイ株式会社 | - | RUF-E2006AF | 92.5
3878 | 1287 | III-3 | ガスふろがま | その他 | リンナイ株式会社 | - | RUF-E2006AB | 92.5
3880 | 1288 | III-3 | ガスふろがま | その他 | リンナイ株式会社 | - | RUF-E2006AA | 92.5
3882 | 1289 | III-3 | ガスふろがま | その他 | リンナイ株式会社 | - | RUF-E1616SAU | 92.5
3883 | 1290 | III-3 | ガスふろがま | その他 | リンナイ株式会社 | - | RUF-E1616SAU-T | 92.5
3885 | 1291 | III-3 | ガスふろがま | その他 | リンナイ株式会社 | - | RUF-E1616SAF | 92.5
3887 | 1292 | III-3 | ガスふろがま | その他 | リンナイ株式会社 | - | RUF-E1616SAB | 92.5
3889 | 1293 | III-3 | ガスふろがま | その他 | リンナイ株式会社 | - | RUF-E1616SAA | 92.5
3890 | 1294 | III-3 | ガスふろがま | その他 | リンナイ株式会社 | - | RUF-E1616SAA-T | 92.5
3892 | 1295 | III-3 | ガスふろがま | その他 | リンナイ株式会社 | - | RUF-E1616AU | 92.5
3894 | 1296 | III-3 | ガスふろがま | その他 | リンナイ株式会社 | - | RUF-E1616AF | 92.5
3896 | 1297 | III-3 | ガスふろがま | その他 | リンナイ株式会社 | - | RUF-E1616AB | 92.5
3898 | 1298 | III-3 | ガスふろがま | その他 | リンナイ株式会社 | - | RUF-E1616AA | 92.5
3900 | 1299 | III-3 | ガスふろがま | その他 | リンナイ株式会社 | - | RUF-E1615SAG(B) | 92.5
3902 | 1300 | III-3 | ガスふろがま | その他 | リンナイ株式会社 | - | RUF-E1615AG(B) | 92.5
3904 | 1301 | III-3 | ガスふろがま | その他 | リンナイ株式会社 | - | RUF-E1606SAU | 92.5
3906 | 1302 | III-3 | ガスふろがま | その他 | リンナイ株式会社 | - | RUF-E1606SAF | 92.5
3908 | 1303 | III-3 | ガスふろがま | その他 | リンナイ株式会社 | - | RUF-E1606SAB | 92.5
3910 | 1304 | III-3 | ガスふろがま | その他 | リンナイ株式会社 | - | RUF-E1606SAA | 92.5
3912 | 1305 | III-3 | ガスふろがま | その他 | リンナイ株式会社 | - | RUF-E1606AU | 92.5
3914 | 1306 | III-3 | ガスふろがま | その他 | リンナイ株式会社 | - | RUF-E1606AF | 92.5
3916 | 1307 | III-3 | ガスふろがま | その他 | リンナイ株式会社 | - | RUF-E1606AB | 92.5
3918 | 1308 | III-3 | ガスふろがま | その他 | リンナイ株式会社 | - | RUF-E1606AA | 92.5
3920 | 1309 | III-3 | ガスふろがま | その他 | リンナイ株式会社 | - | RUF-K2016SAA | 92.5
3921 | 1310 | III-3 | ガスふろがま | その他 | リンナイ株式会社 | - | RUF-K2016AW | 92.5
3923 | 1311 | III-3 | ガスふろがま | その他 | リンナイ株式会社 | - | RUF-K2016AT | 92.5
3925 | 1312 | III-3 | ガスふろがま | その他 | リンナイ株式会社 | - | RUF-K2006SAW | 92.5
3926 | 1313 | III-3 | ガスふろがま | その他 | リンナイ株式会社 | - | RUF-K2006SAW-B | 92.5
3927 | 1314 | III-3 | ガスふろがま | その他 | リンナイ株式会社 | - | HMUF-K2006SAW | 92.5
3931 | 1315 | III-3 | ガスふろがま | その他 | リンナイ株式会社 | - | RUF-K2006SAU | 92.5
3933 | 1316 | III-3 | ガスふろがま | その他 | リンナイ株式会社 | - | RUF-K2006SAT | 92.5
3934 | 1317 | III-3 | ガスふろがま | その他 | リンナイ株式会社 | - | RUF-K2006SAT-B | 92.5
3937 | 1318 | III-3 | ガスふろがま | その他 | リンナイ株式会社 | - | RUF-K2006SAB | 92.5
3939 | 1319 | III-3 | ガスふろがま | その他 | リンナイ株式会社 | - | RUF-K2006SAA | 92.5
3941 | 1320 | III-3 | ガスふろがま | その他 | リンナイ株式会社 | - | RUF-K2006AW | 92.5
3942 | 1321 | III-3 | ガスふろがま | その他 | リンナイ株式会社 | - | HMUF-K2006AW | 92.5
3945 | 1322 | III-3 | ガスふろがま | その他 | リンナイ株式会社 | - | RUF-K2006AT | 92.5
3947 | 1323 | III-3 | ガスふろがま | その他 | リンナイ株式会社 | - | RUF-K1616SAW | 92.5
3949 | 1324 | III-3 | ガスふろがま | その他 | リンナイ株式会社 | - | RUF-K1616SAT | 92.5
3951 | 1325 | III-3 | ガスふろがま | その他 | リンナイ株式会社 | - | RUF-K1606SAW | 92.5
3953 | 1326 | III-3 | ガスふろがま | その他 | リンナイ株式会社 | - | RUF-K1606SAT | 92.5
3955 | 1327 | III-3 | ガスふろがま | その他 | リンナイ株式会社 | - | RUF-E2406SAU | 92.5
3957 | 1328 | III-3 | ガスふろがま | その他 | リンナイ株式会社 | - | RUF-E2406SAF | 92.5
3959 | 1329 | III-3 | ガスふろがま | その他 | リンナイ株式会社 | - | RUF-E2406SAB | 92.5
3961 | 1330 | III-3 | ガスふろがま | その他 | リンナイ株式会社 | - | RUF-E2406SAA | 92.5
3963 | 1331 | III-3 | ガスふろがま | その他 | リンナイ株式会社 | - | RUF-E2406AU | 92.5
3965 | 1332 | III-3 | ガスふろがま | その他 | リンナイ株式会社 | - | RUF-E2406AF | 92.5
3967 | 1333 | III-3 | ガスふろがま | その他 | リンナイ株式会社 | - | RUF-E2406AB | 92.5
3969 | 1334 | III-3 | ガスふろがま | その他 | リンナイ株式会社 | - | RUF-E2406AA | 92.5
3971 | 1335 | III-3 | ガスふろがま | その他 | リンナイ株式会社 | - | RUF-E2405SAG(B) | 92.5
3973 | 1336 | III-3 | ガスふろがま | その他 | リンナイ株式会社 | - | RUF-E2405AG(B) | 92.5
3975 | 1337 | III-3 | ガスふろがま | その他 | リンナイ株式会社 | - | RUF-E2018SAG(B) | 92.5
3977 | 1338 | III-3 | ガスふろがま | その他 | リンナイ株式会社 | - | RUF-E2018AG(B) | 92.5
3979 | 1339 | III-3 | ガスふろがま | その他 | リンナイ株式会社 | - | RUF-E2016SAU | 92.5
3981 | 1340 | III-3 | ガスふろがま | その他 | リンナイ株式会社 | - | RUF-E2016SAF | 92.5
3983 | 1341 | III-3 | ガスふろがま | その他 | リンナイ株式会社 | - | RUF-E2016SAB | 92.5
3985 | 1342 | III-3 | ガスふろがま | その他 | リンナイ株式会社 | - | RUF-E2016SAA | 92.5
3987 | 1343 | III-3 | ガスふろがま | その他 | リンナイ株式会社 | - | RUF-E2016AU | 92.5
3989 | 1344 | III-3 | ガスふろがま | その他 | リンナイ株式会社 | - | RUF-E2016AF | 92.5
3991 | 1345 | III-3 | ガスふろがま | その他 | リンナイ株式会社 | - | RUF-E2016AB | 92.5
3993 | 1346 | III-3 | ガスふろがま | その他 | リンナイ株式会社 | - | RUF-E2016AA | 92.5
3995 | 1347 | III-3 | ガスふろがま | その他 | リンナイ株式会社 | - | RUF-E2008SAG(B) | 92.5
3997 | 1348 | III-3 | ガスふろがま | その他 | リンナイ株式会社 | - | RUF-E2008AG(B) | 92.5
3999 | 1349 | III-3 | ガスふろがま | その他 | リンナイ株式会社 | - | RUF-E2006SAU | 92.5
4001 | 1350 | III-3 | ガスふろがま | その他 | リンナイ株式会社 | - | RUF-E2006SAF | 92.5
4003 | 1351 | III-3 | ガスふろがま | その他 | リンナイ株式会社 | - | RUF-E2006SAB | 92.5
4005 | 1352 | III-3 | ガスふろがま | その他 | リンナイ株式会社 | - | RUF-E2006SAA | 92.5
4007 | 1353 | III-3 | ガスふろがま | その他 | リンナイ株式会社 | - | RUF-E2006AU | 92.5
4009 | 1354 | III-3 | ガスふろがま | その他 | リンナイ株式会社 | - | RFS-E2405A(B) | 92.5
4011 | 1355 | III-3 | ガスふろがま | その他 | リンナイ株式会社 | - | RFS-E2018SA(B) | 92.5
4013 | 1356 | III-3 | ガスふろがま | その他 | リンナイ株式会社 | - | RFS-E2008SA(B) | 92.5
4015 | 1357 | III-3 | ガスふろがま | その他 | リンナイ株式会社 | - | RFS-E2018A(B) | 92.5
4017 | 1358 | III-3 | ガスふろがま | その他 | リンナイ株式会社 | - | RFS-E2008A(B) | 92.5
4019 | 1359 | III-3 | ガスふろがま | その他 | リンナイ株式会社 | - | RFS-E2405SA(B) | 92.5
4021 | 1360 | III-3 | ガスふろがま | その他 | リンナイ株式会社 | - | RUF-K2406SAW | 92.5
4022 | 1361 | III-3 | ガスふろがま | その他 | リンナイ株式会社 | - | RUF-K2406SAW-B | 92.5
4023 | 1362 | III-3 | ガスふろがま | その他 | リンナイ株式会社 | - | HMUF-K2406SAW | 92.5
4027 | 1363 | III-3 | ガスふろがま | その他 | リンナイ株式会社 | - | RUF-K2406SAU | 92.5
4029 | 1364 | III-3 | ガスふろがま | その他 | リンナイ株式会社 | - | RUF-K2406SAT | 92.5
4031 | 1365 | III-3 | ガスふろがま | その他 | リンナイ株式会社 | - | RUF-K2406SAB | 92.5
4033 | 1366 | III-3 | ガスふろがま | その他 | リンナイ株式会社 | - | RUF-K2406SAA | 92.5
4035 | 1367 | III-3 | ガスふろがま | その他 | リンナイ株式会社 | - | RUF-K2406AW | 92.5
4036 | 1368 | III-3 | ガスふろがま | その他 | リンナイ株式会社 | - | HMUF-K2406AW | 92.5
4039 | 1369 | III-3 | ガスふろがま | その他 | リンナイ株式会社 | - | RUF-K2406AT | 92.5
4041 | 1370 | III-3 | ガスふろがま | その他 | リンナイ株式会社 | - | RUF-K2016SAW | 92.5
4043 | 1371 | III-3 | ガスふろがま | その他 | リンナイ株式会社 | - | RUF-K2016SAU | 92.5
4045 | 1372 | III-3 | ガスふろがま | その他 | リンナイ株式会社 | - | RUF-K2016SAT | 92.5
4047 | 1373 | III-3 | ガスふろがま | その他 | リンナイ株式会社 | - | RUF-K2016SAB | 92.5
4050 | 1374 | III-3 | ガスふろがま | その他 | リンナイ株式会社 | - | RUF-E2006SAW | 92.5
4051 | 1375 | III-3 | ガスふろがま | その他 | リンナイ株式会社 | - | JUF-E2006SAW | 92.5
4052 | 1376 | III-3 | ガスふろがま | その他 | リンナイ株式会社 | - | ER206SAWE1 | 92.5
4053 | 1377 | III-3 | ガスふろがま | その他 | リンナイ株式会社 | - | RUR206FSAW | 92.5
4054 | 1378 | III-3 | ガスふろがま | その他 | リンナイ株式会社 | - | KUF-E206SAW | 92.5
4055 | 1379 | III-3 | ガスふろがま | その他 | リンナイ株式会社 | - | RUF-E2006SAW-TS | 92.5
4056 | 1380 | III-3 | ガスふろがま | その他 | リンナイ株式会社 | - | RUF-E2006SAW-JE | 92.5
4064 | 1381 | III-3 | ガスふろがま | その他 | リンナイ株式会社 | - | RUF-E2016AT | 92.5
4066 | 1382 | III-3 | ガスふろがま | その他 | リンナイ株式会社 | - | RUF-E2016AW | 92.5
4068 | 1383 | III-3 | ガスふろがま | その他 | リンナイ株式会社 | - | RUF-E2016SAT | 92.5
4070 | 1384 | III-3 | ガスふろがま | その他 | リンナイ株式会社 | - | RUF-E2016SAW | 92.5
4072 | 1385 | III-3 | ガスふろがま | その他 | リンナイ株式会社 | - | RUF-E2406AT | 92.5
4074 | 1386 | III-3 | ガスふろがま | その他 | リンナイ株式会社 | - | RUF-E2406AW | 92.5
4075 | 1387 | III-3 | ガスふろがま | その他 | リンナイ株式会社 | - | ER246AWE1 | 92.5
4076 | 1388 | III-3 | ガスふろがま | その他 | リンナイ株式会社 | - | RUF-E2406AW-TN | 92.5
4080 | 1389 | III-3 | ガスふろがま | その他 | リンナイ株式会社 | - | RUF-E2406SAT | 92.5
4082 | 1390 | III-3 | ガスふろがま | その他 | リンナイ株式会社 | - | RUF-E2406SAW | 92.5
4083 | 1391 | III-3 | ガスふろがま | その他 | リンナイ株式会社 | - | JUF-E2406SAW | 92.5
4084 | 1392 | III-3 | ガスふろがま | その他 | リンナイ株式会社 | - | ER246SAWE1 | 92.5
4085 | 1393 | III-3 | ガスふろがま | その他 | リンナイ株式会社 | - | RUR246FSAW | 92.5
4086 | 1394 | III-3 | ガスふろがま | その他 | リンナイ株式会社 | - | KUF-E246SAW | 92.5
4087 | 1395 | III-3 | ガスふろがま | その他 | リンナイ株式会社 | - | RUF-E2406SAW-TS | 92.5
4088 | 1396 | III-3 | ガスふろがま | その他 | リンナイ株式会社 | - | RUF-E2406SAW-TN | 92.5
4089 | 1397 | III-3 | ガスふろがま | その他 | リンナイ株式会社 | - | RUF-E2406SAW-JE | 92.5
4098 | 1398 | III-3 | ガスふろがま | その他 | リンナイ株式会社 | - | RUF-E2007AW | 92.5
4099 | 1399 | III-3 | ガスふろがま | その他 | リンナイ株式会社 | - | ER207AWE1 | 92.5
4100 | 1400 | III-3 | ガスふろがま | その他 | リンナイ株式会社 | - | RUF-E2007AW-TN | 92.5
4104 | 1401 | III-3 | ガスふろがま | その他 | リンナイ株式会社 | - | RUF-E2007SAW | 92.5
4105 | 1402 | III-3 | ガスふろがま | その他 | リンナイ株式会社 | - | RUF-E2007SAW-TN | 92.5
4108 | 1403 | III-3 | ガスふろがま | その他 | リンナイ株式会社 | - | RUF-E2017AW | 92.5
4109 | 1404 | III-3 | ガスふろがま | その他 | リンナイ株式会社 | - | RUF-E2017AW-TN | 92.5
4112 | 1405 | III-3 | ガスふろがま | その他 | リンナイ株式会社 | - | RUF-E2017SAW | 92.5
4113 | 1406 | III-3 | ガスふろがま | その他 | リンナイ株式会社 | - | RUF-E2017SAW-TN | 92.5
4116 | 1407 | III-3 | ガスふろがま | その他 | リンナイ株式会社 | - | RUF-E1606AT | 92.5
4118 | 1408 | III-3 | ガスふろがま | その他 | リンナイ株式会社 | - | RUF-E1606AW | 92.5
4119 | 1409 | III-3 | ガスふろがま | その他 | リンナイ株式会社 | - | RUF-E1606AW-TN | 92.5
4122 | 1410 | III-3 | ガスふろがま | その他 | リンナイ株式会社 | - | RUF-E1606SAT | 92.5
4124 | 1411 | III-3 | ガスふろがま | その他 | リンナイ株式会社 | - | RUF-E1606SAW | 92.5
4125 | 1412 | III-3 | ガスふろがま | その他 | リンナイ株式会社 | - | RUF-E1606SAW-TN | 92.5
4128 | 1413 | III-3 | ガスふろがま | その他 | リンナイ株式会社 | - | RUF-E1616AT | 92.5
4130 | 1414 | III-3 | ガスふろがま | その他 | リンナイ株式会社 | - | RUF-E1616AW | 92.5
4131 | 1415 | III-3 | ガスふろがま | その他 | リンナイ株式会社 | - | RUF-E1616AW-TN | 92.5
4134 | 1416 | III-3 | ガスふろがま | その他 | リンナイ株式会社 | - | RUF-E1616SAT | 92.5
4135 | 1417 | III-3 | ガスふろがま | その他 | リンナイ株式会社 | - | RUF-E1616SAT-T | 92.5
4137 | 1418 | III-3 | ガスふろがま | その他 | リンナイ株式会社 | - | RUF-E1616SAW | 92.5
4138 | 1419 | III-3 | ガスふろがま | その他 | リンナイ株式会社 | - | RUF-E1616SAW-T | 92.5
4139 | 1420 | III-3 | ガスふろがま | その他 | リンナイ株式会社 | - | RUF-E1616SAW-TN | 92.5
4142 | 1421 | III-3 | ガスふろがま | その他 | リンナイ株式会社 | - | RUF-E2006AT | 92.5
4144 | 1422 | III-3 | ガスふろがま | その他 | リンナイ株式会社 | - | RUF-E2006AW | 92.5
4146 | 1423 | III-3 | ガスふろがま | その他 | リンナイ株式会社 | - | RUF-E2006SAT | 92.5
11178 | 1424 | III-3 | ガスふろがま | - | #N/A | ガスふろ給湯器 | RUF-E160EAA | 92.5
11179 | 1425 | III-3 | ガスふろがま | - | #N/A | ガスふろ給湯器 | RUF-E160EAB | 92.5
11180 | 1426 | III-3 | ガスふろがま | - | #N/A | ガスふろ給湯器 | RUF-E160EAF | 92.5
11181 | 1427 | III-3 | ガスふろがま | - | #N/A | ガスふろ給湯器 | RUF-E160EAU | 92.5
11182 | 1428 | III-3 | ガスふろがま | - | #N/A | ガスふろ給湯器 | RUF-E160ESAA | 92.5
11183 | 1429 | III-3 | ガスふろがま | - | #N/A | ガスふろ給湯器 | RUF-E160ESAB | 92.5
11184 | 1430 | III-3 | ガスふろがま | - | #N/A | ガスふろ給湯器 | RUF-E160ESAF | 92.5
11185 | 1431 | III-3 | ガスふろがま | - | #N/A | ガスふろ給湯器 | RUF-E160ESAU | 92.5
11186 | 1432 | III-3 | ガスふろがま | - | #N/A | ガスふろ給湯器 | RUF-E161EAA | 92.5
11187 | 1433 | III-3 | ガスふろがま | - | #N/A | ガスふろ給湯器 | RUF-E161EAB | 92.5
11188 | 1434 | III-3 | ガスふろがま | - | #N/A | ガスふろ給湯器 | RUF-E161EAF | 92.5
11189 | 1435 | III-3 | ガスふろがま | - | #N/A | ガスふろ給湯器 | RUF-E161EAU | 92.5
11190 | 1436 | III-3 | ガスふろがま | - | #N/A | ガスふろ給湯器 | RUF-E161ESAA | 92.5
11191 | 1437 | III-3 | ガスふろがま | - | #N/A | ガスふろ給湯器 | RUF-E161ESAB | 92.5
11192 | 1438 | III-3 | ガスふろがま | - | #N/A | ガスふろ給湯器 | RUF-E161ESAF | 92.5
11193 | 1439 | III-3 | ガスふろがま | - | #N/A | ガスふろ給湯器 | RUF-E161ESAU | 92.5
11194 | 1440 | III-3 | ガスふろがま | - | #N/A | ガスふろ給湯器 | RUF-E200EAA | 92.5
11195 | 1441 | III-3 | ガスふろがま | - | #N/A | ガスふろ給湯器 | RUF-E200EAB | 92.5
11196 | 1442 | III-3 | ガスふろがま | - | #N/A | ガスふろ給湯器 | RUF-E200EAF | 92.5
11197 | 1443 | III-3 | ガスふろがま | - | #N/A | ガスふろ給湯器 | RUF-E200EAU | 92.5
11198 | 1444 | III-3 | ガスふろがま | - | #N/A | ガスふろ給湯器 | RUF-E200ESAA | 92.5
11199 | 1445 | III-3 | ガスふろがま | - | #N/A | ガスふろ給湯器 | RUF-E200ESAB | 92.5
11200 | 1446 | III-3 | ガスふろがま | - | #N/A | ガスふろ給湯器 | RUF-E200ESAF | 92.5
11201 | 1447 | III-3 | ガスふろがま | - | #N/A | ガスふろ給湯器 | RUF-E200ESAU | 92.5
11202 | 1448 | III-3 | ガスふろがま | - | #N/A | ガスふろ給湯器 | RUF-E201EAA | 92.5
11203 | 1449 | III-3 | ガスふろがま | - | #N/A | ガスふろ給湯器 | RUF-E201EAB | 92.5
11204 | 1450 | III-3 | ガスふろがま | - | #N/A | ガスふろ給湯器 | RUF-E201EAF | 92.5
11205 | 1451 | III-3 | ガスふろがま | - | #N/A | ガスふろ給湯器 | RUF-E201EAU | 92.5
11206 | 1452 | III-3 | ガスふろがま | - | #N/A | ガスふろ給湯器 | RUF-E201ESAA | 92.5
11207 | 1453 | III-3 | ガスふろがま | - | #N/A | ガスふろ給湯器 | RUF-E201ESAB | 92.5
11208 | 1454 | III-3 | ガスふろがま | - | #N/A | ガスふろ給湯器 | RUF-E201ESAF | 92.5
11209 | 1455 | III-3 | ガスふろがま | - | #N/A | ガスふろ給湯器 | RUF-E201ESAU | 92.5
11210 | 1456 | III-3 | ガスふろがま | - | #N/A | ガスふろ給湯器 | RUF-E240EAA | 92.5
11211 | 1457 | III-3 | ガスふろがま | - | #N/A | ガスふろ給湯器 | RUF-E240EAB | 92.5
11212 | 1458 | III-3 | ガスふろがま | - | #N/A | ガスふろ給湯器 | RUF-E240EAF | 92.5
11213 | 1459 | III-3 | ガスふろがま | - | #N/A | ガスふろ給湯器 | RUF-E240EAU | 92.5
11214 | 1460 | III-3 | ガスふろがま | - | #N/A | ガスふろ給湯器 | RUF-E240ESAA | 92.5
11215 | 1461 | III-3 | ガスふろがま | - | #N/A | ガスふろ給湯器 | RUF-E240ESAB | 92.5
11216 | 1462 | III-3 | ガスふろがま | - | #N/A | ガスふろ給湯器 | RUF-E240ESAF | 92.5
11217 | 1463 | III-3 | ガスふろがま | - | #N/A | ガスふろ給湯器 | RUF-E240ESAU | 92.5
11218 | 1464 | III-3 | ガスふろがま | - | #N/A | ガスふろ給湯器 | RUF-EP161EAA | 92.5
11219 | 1465 | III-3 | ガスふろがま | - | #N/A | ガスふろ給湯器 | RUF-EP161EAB | 92.5
11220 | 1466 | III-3 | ガスふろがま | - | #N/A | ガスふろ給湯器 | RUF-EP161EAF | 92.5
11221 | 1467 | III-3 | ガスふろがま | - | #N/A | ガスふろ給湯器 | RUF-EP161EAT | 92.5
11222 | 1468 | III-3 | ガスふろがま | - | #N/A | ガスふろ給湯器 | RUF-EP161EAU | 92.5
11223 | 1469 | III-3 | ガスふろがま | - | #N/A | ガスふろ給湯器 | RUF-EP161EAW | 92.5
11224 | 1470 | III-3 | ガスふろがま | - | #N/A | ガスふろ給湯器 | RUF-EP161ESAA | 92.5
11225 | 1471 | III-3 | ガスふろがま | - | #N/A | ガスふろ給湯器 | RUF-EP161ESAB | 92.5
11226 | 1472 | III-3 | ガスふろがま | - | #N/A | ガスふろ給湯器 | RUF-EP161ESAF | 92.5
11227 | 1473 | III-3 | ガスふろがま | - | #N/A | ガスふろ給湯器 | RUF-EP161ESAT | 92.5
11228 | 1474 | III-3 | ガスふろがま | - | #N/A | ガスふろ給湯器 | RUF-EP161ESAU | 92.5
11229 | 1475 | III-3 | ガスふろがま | - | #N/A | ガスふろ給湯器 | RUF-EP161ESAW | 92.5
11230 | 1476 | III-3 | ガスふろがま | - | #N/A | ガスふろ給湯器 | RUF-EP200EAA | 92.5
11231 | 1477 | III-3 | ガスふろがま | - | #N/A | ガスふろ給湯器 | RUF-EP200EAB | 92.5
11232 | 1478 | III-3 | ガスふろがま | - | #N/A | ガスふろ給湯器 | RUF-EP200EAF | 92.5
11233 | 1479 | III-3 | ガスふろがま | - | #N/A | ガスふろ給湯器 | RUF-EP200EAT | 92.5
11234 | 1480 | III-3 | ガスふろがま | - | #N/A | ガスふろ給湯器 | RUF-EP200EAU | 92.5
11235 | 1481 | III-3 | ガスふろがま | - | #N/A | ガスふろ給湯器 | RUF-EP200EAW | 92.5
11236 | 1482 | III-3 | ガスふろがま | - | #N/A | ガスふろ給湯器 | RUF-EP200ESAA | 92.5
11237 | 1483 | III-3 | ガスふろがま | - | #N/A | ガスふろ給湯器 | RUF-EP200ESAB | 92.5
11238 | 1484 | III-3 | ガスふろがま | - | #N/A | ガスふろ給湯器 | RUF-EP200ESAF | 92.5
11239 | 1485 | III-3 | ガスふろがま | - | #N/A | ガスふろ給湯器 | RUF-EP200ESAT | 92.5
11240 | 1486 | III-3 | ガスふろがま | - | #N/A | ガスふろ給湯器 | RUF-EP200ESAU | 92.5
11241 | 1487 | III-3 | ガスふろがま | - | #N/A | ガスふろ給湯器 | RUF-EP200ESAW | 92.5
11242 | 1488 | III-3 | ガスふろがま | - | #N/A | ガスふろ給湯器 | RUF-EP240EAA | 92.5
11243 | 1489 | III-3 | ガスふろがま | - | #N/A | ガスふろ給湯器 | RUF-EP240EAB | 92.5
11244 | 1490 | III-3 | ガスふろがま | - | #N/A | ガスふろ給湯器 | RUF-EP240EAF | 92.5
11245 | 1491 | III-3 | ガスふろがま | - | #N/A | ガスふろ給湯器 | RUF-EP240EAT | 92.5
11246 | 1492 | III-3 | ガスふろがま | - | #N/A | ガスふろ給湯器 | RUF-EP240EAU | 92.5
11247 | 1493 | III-3 | ガスふろがま | - | #N/A | ガスふろ給湯器 | RUF-EP240EAW | 92.5
11248 | 1494 | III-3 | ガスふろがま | - | #N/A | ガスふろ給湯器 | RUF-EP240ESAA | 92.5
11249 | 1495 | III-3 | ガスふろがま | - | #N/A | ガスふろ給湯器 | RUF-EP240ESAB | 92.5
11250 | 1496 | III-3 | ガスふろがま | - | #N/A | ガスふろ給湯器 | RUF-EP240ESAF | 92.5
11251 | 1497 | III-3 | ガスふろがま | - | #N/A | ガスふろ給湯器 | RUF-EP240ESAT | 92.5
11252 | 1498 | III-3 | ガスふろがま | - | #N/A | ガスふろ給湯器 | RUF-EP240ESAU | 92.5
11253 | 1499 | III-3 | ガスふろがま | - | #N/A | ガスふろ給湯器 | RUF-EP240ESAW | 92.5
11254 | 1500 | III-3 | ガスふろがま | - | #N/A | ガスふろ給湯器 | RUF-K160ESAT | 92
11255 | 1501 | III-3 | ガスふろがま | - | #N/A | ガスふろ給湯器 | RUF-K160ESAW | 92
11256 | 1502 | III-3 | ガスふろがま | - | #N/A | ガスふろ給湯器 | RUF-K161ESAT | 92
11257 | 1503 | III-3 | ガスふろがま | - | #N/A | ガスふろ給湯器 | RUF-K161ESAW | 92
11258 | 1504 | III-3 | ガスふろがま | - | #N/A | ガスふろ給湯器 | RUF-K200EAT | 92
11259 | 1505 | III-3 | ガスふろがま | - | #N/A | ガスふろ給湯器 | RUF-K200EAW | 92
11260 | 1506 | III-3 | ガスふろがま | - | #N/A | ガスふろ給湯器 | RUF-K200ESAA | 92
11261 | 1507 | III-3 | ガスふろがま | - | #N/A | ガスふろ給湯器 | RUF-K200ESAB | 92
11262 | 1508 | III-3 | ガスふろがま | - | #N/A | ガスふろ給湯器 | RUF-K200ESAT | 92
11263 | 1509 | III-3 | ガスふろがま | - | #N/A | ガスふろ給湯器 | RUF-K200ESAT-B | 92
11264 | 1510 | III-3 | ガスふろがま | - | #N/A | ガスふろ給湯器 | RUF-K200ESAU | 92
11265 | 1511 | III-3 | ガスふろがま | - | #N/A | ガスふろ給湯器 | RUF-K200ESAW | 92
11266 | 1512 | III-3 | ガスふろがま | - | #N/A | ガスふろ給湯器 | RUF-K200ESAW-B | 92
11267 | 1513 | III-3 | ガスふろがま | - | #N/A | ガスふろ給湯器 | RUF-K201EAT | 92
11268 | 1514 | III-3 | ガスふろがま | - | #N/A | ガスふろ給湯器 | RUF-K201EAW | 92
11269 | 1515 | III-3 | ガスふろがま | - | #N/A | ガスふろ給湯器 | RUF-K201ESAA | 92
11270 | 1516 | III-3 | ガスふろがま | - | #N/A | ガスふろ給湯器 | RUF-K201ESAB | 92
11271 | 1517 | III-3 | ガスふろがま | - | #N/A | ガスふろ給湯器 | RUF-K201ESAT | 92
11272 | 1518 | III-3 | ガスふろがま | - | #N/A | ガスふろ給湯器 | RUF-K201ESAU | 92
11273 | 1519 | III-3 | ガスふろがま | - | #N/A | ガスふろ給湯器 | RUF-K201ESAW | 92
11274 | 1520 | III-3 | ガスふろがま | - | #N/A | ガスふろ給湯器 | RUF-K240EAT | 92
11275 | 1521 | III-3 | ガスふろがま | - | #N/A | ガスふろ給湯器 | RUF-K240EAW | 92
11276 | 1522 | III-3 | ガスふろがま | - | #N/A | ガスふろ給湯器 | RUF-K240ESAA | 92
11277 | 1523 | III-3 | ガスふろがま | - | #N/A | ガスふろ給湯器 | RUF-K240ESAB | 92
11278 | 1524 | III-3 | ガスふろがま | - | #N/A | ガスふろ給湯器 | RUF-K240ESAT | 92
11279 | 1525 | III-3 | ガスふろがま | - | #N/A | ガスふろ給湯器 | RUF-K240ESAU | 92
11280 | 1526 | III-3 | ガスふろがま | - | #N/A | ガスふろ給湯器 | RUF-K240ESAW | 92
11281 | 1527 | III-3 | ガスふろがま | - | #N/A | ガスふろ給湯器 | RUF-K240ESAW-B | 92
11282 | 1528 | III-3 | ガスふろがま | - | #N/A | ガスふろ給湯器 | RUF-ME2406SAW(A)-DH | 92.5
11370 | 1529 | III-3 | ガスふろがま | - | #N/A | ガスふろ給湯器 | RUF-TE161EAA | 92.5
11371 | 1530 | III-3 | ガスふろがま | - | #N/A | ガスふろ給湯器 | RUF-TE161EAB | 92.5
11372 | 1531 | III-3 | ガスふろがま | - | #N/A | ガスふろ給湯器 | RUF-TE161EAT | 92.5
11373 | 1532 | III-3 | ガスふろがま | - | #N/A | ガスふろ給湯器 | RUF-TE161EAU | 92.5
11374 | 1533 | III-3 | ガスふろがま | - | #N/A | ガスふろ給湯器 | RUF-TE161EAW | 92.5
11375 | 1534 | III-3 | ガスふろがま | - | #N/A | ガスふろ給湯器 | RUF-TE161ESAA | 92.5
11376 | 1535 | III-3 | ガスふろがま | - | #N/A | ガスふろ給湯器 | RUF-TE161ESAB | 92.5
11377 | 1536 | III-3 | ガスふろがま | - | #N/A | ガスふろ給湯器 | RUF-TE161ESAT | 92.5
11378 | 1537 | III-3 | ガスふろがま | - | #N/A | ガスふろ給湯器 | RUF-TE161ESAU | 92.5
11379 | 1538 | III-3 | ガスふろがま | - | #N/A | ガスふろ給湯器 | RUF-TE161ESAW | 92.5
11380 | 1539 | III-3 | ガスふろがま | - | #N/A | ガスふろ給湯器 | RUF-TE200EAA | 92.5
11381 | 1540 | III-3 | ガスふろがま | - | #N/A | ガスふろ給湯器 | RUF-TE200EAB | 92.5
11382 | 1541 | III-3 | ガスふろがま | - | #N/A | ガスふろ給湯器 | RUF-TE200EAT | 92.5
11383 | 1542 | III-3 | ガスふろがま | - | #N/A | ガスふろ給湯器 | RUF-TE200EAU | 92.5
11384 | 1543 | III-3 | ガスふろがま | - | #N/A | ガスふろ給湯器 | RUF-TE200EAW | 92.5
11385 | 1544 | III-3 | ガスふろがま | - | #N/A | ガスふろ給湯器 | RUF-TE200ESAA | 92.5
11386 | 1545 | III-3 | ガスふろがま | - | #N/A | ガスふろ給湯器 | RUF-TE200ESAB | 92.5
11387 | 1546 | III-3 | ガスふろがま | - | #N/A | ガスふろ給湯器 | RUF-TE200ESAT | 92.5
11388 | 1547 | III-3 | ガスふろがま | - | #N/A | ガスふろ給湯器 | RUF-TE200ESAU | 92.5
11389 | 1548 | III-3 | ガスふろがま | - | #N/A | ガスふろ給湯器 | RUF-TE200ESAW | 92.5
11390 | 1549 | III-3 | ガスふろがま | - | #N/A | ガスふろ給湯器 | RUF-TE200FAW | 92.5
11391 | 1550 | III-3 | ガスふろがま | - | #N/A | ガスふろ給湯器 | RUF-TE200FSAW | 92.5
11392 | 1551 | III-3 | ガスふろがま | - | #N/A | ガスふろ給湯器 | RUF-TE240EAA | 92.5
11393 | 1552 | III-3 | ガスふろがま | - | #N/A | ガスふろ給湯器 | RUF-TE240EAB | 92.5
11394 | 1553 | III-3 | ガスふろがま | - | #N/A | ガスふろ給湯器 | RUF-TE240EAT | 92.5
11395 | 1554 | III-3 | ガスふろがま | - | #N/A | ガスふろ給湯器 | RUF-TE240EAU | 92.5
11396 | 1555 | III-3 | ガスふろがま | - | #N/A | ガスふろ給湯器 | RUF-TE240EAW | 92.5
11397 | 1556 | III-3 | ガスふろがま | - | #N/A | ガスふろ給湯器 | RUF-TE240ESAA | 92.5
11398 | 1557 | III-3 | ガスふろがま | - | #N/A | ガスふろ給湯器 | RUF-TE240ESAB | 92.5
11399 | 1558 | III-3 | ガスふろがま | - | #N/A | ガスふろ給湯器 | RUF-TE240ESAT | 92.5
11400 | 1559 | III-3 | ガスふろがま | - | #N/A | ガスふろ給湯器 | RUF-TE240ESAU | 92.5
11401 | 1560 | III-3 | ガスふろがま | - | #N/A | ガスふろ給湯器 | RUF-TE240ESAW | 92.5
11402 | 1561 | III-3 | ガスふろがま | - | #N/A | ガスふろ給湯器 | RUF-UE240EAA | 92.5
11403 | 1562 | III-3 | ガスふろがま | - | #N/A | ガスふろ給湯器 | RUF-UE240EAB | 92.5
11404 | 1563 | III-3 | ガスふろがま | - | #N/A | ガスふろ給湯器 | RUF-UE240EAF | 92.5
11405 | 1564 | III-3 | ガスふろがま | - | #N/A | ガスふろ給湯器 | RUF-UE240EAU | 92.5
11406 | 1565 | III-3 | ガスふろがま | - | #N/A | ガスふろ給湯器 | RUF-UEP240EAA | 92.5
11407 | 1566 | III-3 | ガスふろがま | - | #N/A | ガスふろ給湯器 | RUF-UEP240EAB | 92.5
11408 | 1567 | III-3 | ガスふろがま | - | #N/A | ガスふろ給湯器 | RUF-UEP240EAF | 92.5
11409 | 1568 | III-3 | ガスふろがま | - | #N/A | ガスふろ給湯器 | RUF-UEP240EAT | 92.5
11410 | 1569 | III-3 | ガスふろがま | - | #N/A | ガスふろ給湯器 | RUF-UEP240EAU | 92.5
11411 | 1570 | III-3 | ガスふろがま | - | #N/A | ガスふろ給湯器 | RUF-UEP240EAW | 92.5
11412 | 1571 | III-3 | ガスふろがま | - | #N/A | ガスふろ給湯器 | RUF-UME2406AW(A)-DH | 92.5
11413 | 1572 | III-3 | ガスふろがま | - | #N/A | ガスふろ給湯器 | RUF-UTE200FAW | 92.5
11414 | 1573 | III-3 | ガスふろがま | - | #N/A | ガスふろ給湯器 | RUF-UTE240EAA | 92.5
11415 | 1574 | III-3 | ガスふろがま | - | #N/A | ガスふろ給湯器 | RUF-UTE240EAB | 92.5
11416 | 1575 | III-3 | ガスふろがま | - | #N/A | ガスふろ給湯器 | RUF-UTE240EAT | 92.5
11417 | 1576 | III-3 | ガスふろがま | - | #N/A | ガスふろ給湯器 | RUF-UTE240EAU | 92.5
11418 | 1577 | III-3 | ガスふろがま | - | #N/A | ガスふろ給湯器 | RUF-UTE240EAW | 92.5
11419 | 1578 | III-3 | ガスふろがま | - | #N/A | ガスふろ給湯器 | HMUF-E200EAW | 92.5
11420 | 1579 | III-3 | ガスふろがま | - | #N/A | ガスふろ給湯器 | HMUF-E200ESAW | 92.5
11421 | 1580 | III-3 | ガスふろがま | - | #N/A | ガスふろ給湯器 | HMUF-E240EAW | 92.5
11422 | 1581 | III-3 | ガスふろがま | - | #N/A | ガスふろ給湯器 | HMUF-E240ESAW | 92.5
600 | 1582 | IV | ガス暖房機器 | - | 東邦ガス株式会社 | エコジョーズ暖房給湯器（2温度・自動タイプ） | XT4223KRSSWC | 93
601 | 1583 | IV | ガス暖房機器 | - | 東邦ガス株式会社 | エコジョーズ暖房給湯器（2温度・全自動タイプ） | XT4223KRSAWC | 93
602 | 1584 | IV | ガス暖房機器 | - | 東邦ガス株式会社 | エコジョーズ暖房給湯器（2温度・自動タイプ） | XT4222ARSSW6C | 93
603 | 1585 | IV | ガス暖房機器 | - | 東邦ガス株式会社 | エコジョーズ暖房給湯器（2温度・全自動タイプ） | XT4222ARSAW6C | 93
616 | 1586 | IV | ガス暖房機器 | - | 大阪ガス株式会社 | プリオールｴｺｼﾞｮｰｽﾞ | 335-R110 | 93
617 | 1587 | IV | ガス暖房機器 | - | 大阪ガス株式会社 | プリオールｴｺｼﾞｮｰｽﾞ（ﾄﾞﾚﾝｱｯﾌﾟ） | 335-R101 | 93
618 | 1588 | IV | ガス暖房機器 | - | 大阪ガス株式会社 | プリオールｴｺｼﾞｮｰｽﾞ | 335-R120 | 93
619 | 1589 | IV | ガス暖房機器 | - | 大阪ガス株式会社 | プリオールｴｺｼﾞｮｰｽﾞ | 535-N778 | 93
620 | 1590 | IV | ガス暖房機器 | - | 大阪ガス株式会社 | プリオールｴｺｼﾞｮｰｽﾞ | 535-N788 | 93
621 | 1591 | IV | ガス暖房機器 | - | 大阪ガス株式会社 | プリオールｴｺｼﾞｮｰｽﾞ | 535-N858 | 93
622 | 1592 | IV | ガス暖房機器 | - | 大阪ガス株式会社 | プリオールｴｺｼﾞｮｰｽﾞ | 535-N868 | 93
623 | 1593 | IV | ガス暖房機器 | - | 大阪ガス株式会社 | プリオールｴｺｼﾞｮｰｽﾞ（ﾄﾞﾚﾝｱｯﾌﾟ） | 535-N758 | 93
624 | 1594 | IV | ガス暖房機器 | - | 大阪ガス株式会社 | プリオールｴｺｼﾞｮｰｽﾞ（ﾄﾞﾚﾝｱｯﾌﾟ） | 535-N768 | 93
885 | 1595 | IV | ガス暖房機器 | - | リンナイ株式会社 | - | RUFH-UE2406AFF2-1KT | 93
887 | 1596 | IV | ガス暖房機器 | - | リンナイ株式会社 | - | RUFH-UEM2406AFF2-1KT | 93
895 | 1597 | IV | ガス暖房機器 | - | リンナイ株式会社 | - | RUFH-UTE2406AW2-6 | 93
897 | 1598 | IV | ガス暖房機器 | - | リンナイ株式会社 | - | RUFH-UTE2405AW2-3 | 93
899 | 1599 | IV | ガス暖房機器 | - | リンナイ株式会社 | - | RUFH-UTE2406AA2-6 | 93
901 | 1600 | IV | ガス暖房機器 | - | リンナイ株式会社 | - | RUFH-UTE2406AT2-6 | 93
903 | 1601 | IV | ガス暖房機器 | - | リンナイ株式会社 | - | RUFH-UTE2406AH2-6 | 93
904 | 1602 | IV | ガス暖房機器 | - | リンナイ株式会社 | - | RUFH-UTE2406AB2-6 | 93
906 | 1603 | IV | ガス暖房機器 | - | リンナイ株式会社 | - | RUFH-UTE2406AU2-6 | 93
908 | 1604 | IV | ガス暖房機器 | - | リンナイ株式会社 | - | RUFH-UTE2405AA2-3 | 93
910 | 1605 | IV | ガス暖房機器 | - | リンナイ株式会社 | - | RUFH-UTE2405AT2-3 | 93
912 | 1606 | IV | ガス暖房機器 | - | リンナイ株式会社 | - | RUFH-UTE2405AB2-3 | 93
914 | 1607 | IV | ガス暖房機器 | - | リンナイ株式会社 | - | RUFH-UTE2405AU2-3 | 93
916 | 1608 | IV | ガス暖房機器 | - | リンナイ株式会社 | - | RUFH-UE2406AFF2-6 | 93
918 | 1609 | IV | ガス暖房機器 | - | リンナイ株式会社 | - | RUFH-UE2406AFF2-1H | 93
920 | 1610 | IV | ガス暖房機器 | - | リンナイ株式会社 | - | RUFH-UEM2406AFF2-1 | 93
922 | 1611 | IV | ガス暖房機器 | - | リンナイ株式会社 | - | RUFH-UE2406AH2-1KT | 93
924 | 1612 | IV | ガス暖房機器 | - | リンナイ株式会社 | - | RUFH-UEM2406AH2-1KT | 93
926 | 1613 | IV | ガス暖房機器 | - | リンナイ株式会社 | - | RUFH-UE2006AH2-1KT | 93
928 | 1614 | IV | ガス暖房機器 | - | リンナイ株式会社 | - | RUFH-UEM2006AH2-1KT | 93
930 | 1615 | IV | ガス暖房機器 | - | リンナイ株式会社 | - | RUFH-USE2408AW2-3 | 93
995 | 1616 | IV | ガス暖房機器 | - | 東邦ガス株式会社 | エコジョーズ暖房給湯器（2温度・自動タイプ） | HT4222ARSSWCBN | 93
997 | 1617 | IV | ガス暖房機器 | - | 東邦ガス株式会社 | エコジョーズ暖房給湯器（2温度・自動タイプ） | HT4222ARSSW6PBN | 93
998 | 1618 | IV | ガス暖房機器 | - | 東邦ガス株式会社 | エコジョーズ暖房給湯器（2温度・自動タイプ） | HT4222ARSSWCB | 93
1000 | 1619 | IV | ガス暖房機器 | - | 東邦ガス株式会社 | エコジョーズ暖房給湯器（2温度・自動タイプ） | HT4222ARSSW6PB | 93
1001 | 1620 | IV | ガス暖房機器 | - | 東邦ガス株式会社 | エコジョーズ暖房給湯器（2温度・全自動タイプ） | HT4222ARSAWCBN | 93
1003 | 1621 | IV | ガス暖房機器 | - | 東邦ガス株式会社 | エコジョーズ暖房給湯器（2温度・全自動タイプ） | HT4222ARSAW6PBN | 93
1004 | 1622 | IV | ガス暖房機器 | - | 東邦ガス株式会社 | エコジョーズ暖房給湯器（2温度・全自動タイプ） | HT4222ARSAWCB | 93
1006 | 1623 | IV | ガス暖房機器 | - | 東邦ガス株式会社 | エコジョーズ暖房給湯器（2温度・全自動タイプ） | HT4222ARSAW6PB | 93
1007 | 1624 | IV | ガス暖房機器 | - | パーパス株式会社 | GHシリーズ | GH-HFL240AYH3 | 93
1008 | 1625 | IV | ガス暖房機器 | - | パーパス株式会社 | GHシリーズ | GH-HFL240ATFH3 | 93
1009 | 1626 | IV | ガス暖房機器 | - | パーパス株式会社 | GHシリーズ | GH-HFL240AUH3 | 93
1010 | 1627 | IV | ガス暖房機器 | - | パーパス株式会社 | GHシリーズ | GH-HFL240ABH3 | 93
1011 | 1628 | IV | ガス暖房機器 | - | パーパス株式会社 | GHシリーズ | GH-HFL240ATH3 | 93
1012 | 1629 | IV | ガス暖房機器 | - | パーパス株式会社 | GHシリーズ | GH-HFL240AWH3 | 93
1014 | 1630 | IV | ガス暖房機器 | - | パーパス株式会社 | GHシリーズ | GH-HFL240ZYH3 | 93
1045 | 1631 | IV | ガス暖房機器 | - | パーパス株式会社 | GHシリーズ | GH-HFL240ZTFH3 | 93
1046 | 1632 | IV | ガス暖房機器 | - | パーパス株式会社 | GHシリーズ | GH-HFL240ZUH3 | 93
1047 | 1633 | IV | ガス暖房機器 | - | パーパス株式会社 | GHシリーズ | GH-HFL240ZBH3 | 93
1048 | 1634 | IV | ガス暖房機器 | - | パーパス株式会社 | GHシリーズ | GH-HFL240ZTH3 | 93
1049 | 1635 | IV | ガス暖房機器 | - | パーパス株式会社 | GHシリーズ | GH-HFL240ZWH3 | 93
1051 | 1636 | IV | ガス暖房機器 | - | パーパス株式会社 | GHシリーズ | GH-HFL240AW | 93
1053 | 1637 | IV | ガス暖房機器 | - | パーパス株式会社 | GHシリーズ | GH-HFL240AYH6 | 93
1054 | 1638 | IV | ガス暖房機器 | - | パーパス株式会社 | GHシリーズ | GH-HFL240ATFH6 | 93
1055 | 1639 | IV | ガス暖房機器 | - | パーパス株式会社 | GHシリーズ | GH-HFL240AUH6 | 93
1056 | 1640 | IV | ガス暖房機器 | - | パーパス株式会社 | GHシリーズ | GH-HFL240ABH6 | 93
1057 | 1641 | IV | ガス暖房機器 | - | パーパス株式会社 | GHシリーズ | GH-HFL240ATH6 | 93
1058 | 1642 | IV | ガス暖房機器 | - | パーパス株式会社 | GHシリーズ | GH-HFL240AWH6 | 93
1060 | 1643 | IV | ガス暖房機器 | - | パーパス株式会社 | GHシリーズ | GH-HFL240ZW | 93
1062 | 1644 | IV | ガス暖房機器 | - | パーパス株式会社 | GHシリーズ | GH-HFL240ZYH6 | 93
1063 | 1645 | IV | ガス暖房機器 | - | パーパス株式会社 | GHシリーズ | GH-HFL240ZTFH6 | 93
1064 | 1646 | IV | ガス暖房機器 | - | パーパス株式会社 | GHシリーズ | GH-HFL240ZUH6 | 93
1065 | 1647 | IV | ガス暖房機器 | - | パーパス株式会社 | GHシリーズ | GH-HFL240ZBH6 | 93
1066 | 1648 | IV | ガス暖房機器 | - | パーパス株式会社 | GHシリーズ | GH-HFL240ZTH6 | 93
1067 | 1649 | IV | ガス暖房機器 | - | パーパス株式会社 | GHシリーズ | GH-HFL240ZWH6 | 93
1069 | 1650 | IV | ガス暖房機器 | - | パーパス株式会社 | GHシリーズ | GH-HDFL240AYH6 | 93
1070 | 1651 | IV | ガス暖房機器 | - | パーパス株式会社 | GHシリーズ | GH-HDFL240ATFH6 | 93
1071 | 1652 | IV | ガス暖房機器 | - | パーパス株式会社 | GHシリーズ | GH-HDFL240AUH6 | 93
1072 | 1653 | IV | ガス暖房機器 | - | パーパス株式会社 | GHシリーズ | GH-HDFL240ABH6 | 93
1073 | 1654 | IV | ガス暖房機器 | - | パーパス株式会社 | GHシリーズ | GH-HDFL240ATH6 | 93
1074 | 1655 | IV | ガス暖房機器 | - | パーパス株式会社 | GHシリーズ | GH-HDFL240AWH6 | 93
1076 | 1656 | IV | ガス暖房機器 | - | パーパス株式会社 | GHシリーズ | GH-HDFL240ZYH6 | 93
1077 | 1657 | IV | ガス暖房機器 | - | パーパス株式会社 | GHシリーズ | GH-HDFL240ZTFH6 | 93
1078 | 1658 | IV | ガス暖房機器 | - | パーパス株式会社 | GHシリーズ | GH-HDFL240ZUH6 | 93
1079 | 1659 | IV | ガス暖房機器 | - | パーパス株式会社 | GHシリーズ | GH-HDFL240ZBH6 | 93
1080 | 1660 | IV | ガス暖房機器 | - | パーパス株式会社 | GHシリーズ | GH-HDFL240ZTH6 | 93
1081 | 1661 | IV | ガス暖房機器 | - | パーパス株式会社 | GHシリーズ | GH-HDFL240ZWH6 | 93
1083 | 1662 | IV | ガス暖房機器 | - | パーパス株式会社 | GHシリーズ | GH-HFL240AWSH4 | 93
1085 | 1663 | IV | ガス暖房機器 | - | パーパス株式会社 | GHシリーズ | GH-HFL240ZWSH4 | 93
1087 | 1664 | IV | ガス暖房機器 | - | パーパス株式会社 | GHシリーズ | GH-HKFL200AW-1 | 93
1089 | 1665 | IV | ガス暖房機器 | - | パーパス株式会社 | GHシリーズ | GH-HKFL240AW | 93
1091 | 1666 | IV | ガス暖房機器 | - | パーパス株式会社 | GHシリーズ | GH-HKFL200ZW-1 | 93
1093 | 1667 | IV | ガス暖房機器 | - | パーパス株式会社 | GHシリーズ | GH-HKFL240ZW | 93
1095 | 1668 | IV | ガス暖房機器 | - | 株式会社ノーリツ | ガス温水暖房付ふろ給湯器 エコジョーズ | GTH-C1660SAWD-SFF-KR93 | 93
1096 | 1669 | IV | ガス暖房機器 | - | 株式会社ノーリツ | ガス温水暖房付ふろ給湯器 エコジョーズ | GTH-C1660AWD-SFF-KR | 93
1097 | 1670 | IV | ガス暖房機器 | - | 株式会社ノーリツ | ガス温水暖房付ふろ給湯器 エコジョーズ | GTH-C2462SAWD-SFF-KR | 93
1099 | 1671 | IV | ガス暖房機器 | - | 株式会社ノーリツ | ガス温水暖房付ふろ給湯器 エコジョーズ | GTH-C2462SAWPD-SFF-KR | 93
1101 | 1672 | IV | ガス暖房機器 | - | 株式会社ノーリツ | ガス温水暖房付ふろ給湯器 エコジョーズ | GTH-C2462AWD-SFF-KR | 93
1183 | 1673 | IV | ガス暖房機器 | - | 株式会社ノーリツ | ガス温水暖房付ふろ給湯器 エコジョーズ | GTH-C2462AWPD-SFF-KR | 93
1185 | 1674 | IV | ガス暖房機器 | - | 大阪ガス株式会社 | プリオールｴｺｼﾞｮｰｽﾞ | 235-T130 | 93
1186 | 1675 | IV | ガス暖房機器 | - | 大阪ガス株式会社 | プリオールｴｺｼﾞｮｰｽﾞ | 235-T230 | 93
1187 | 1676 | IV | ガス暖房機器 | - | 大阪ガス株式会社 | プリオールｴｺｼﾞｮｰｽﾞ | 235-T231 | 93
1188 | 1677 | IV | ガス暖房機器 | - | 大阪ガス株式会社 | プリオールｴｺｼﾞｮｰｽﾞ | 235-T241 | 93
1189 | 1678 | IV | ガス暖房機器 | - | 大阪ガス株式会社 | プリオールｴｺｼﾞｮｰｽﾞ（ﾄﾞﾚﾝｱｯﾌﾟ） | 335-T501 | 93
1190 | 1679 | IV | ガス暖房機器 | - | 大阪ガス株式会社 | プリオールｴｺｼﾞｮｰｽﾞ（ﾄﾞﾚﾝｱｯﾌﾟ） | 335-T521 | 93
1191 | 1680 | IV | ガス暖房機器 | - | 大阪ガス株式会社 | プリオールｴｺｼﾞｮｰｽﾞ | 335-T541 | 93
1192 | 1681 | IV | ガス暖房機器 | - | 大阪ガス株式会社 | プリオールｴｺｼﾞｮｰｽﾞ | 335-T561 | 93
1225 | 1682 | IV | ガス暖房機器 | - | 株式会社ノーリツ | ガス温水暖房付ふろ給湯器 エコジョーズ | GTH-C2050AWD-T-KO | 93
1227 | 1683 | IV | ガス暖房機器 | - | 株式会社ノーリツ | ガス温水暖房付ふろ給湯器 エコジョーズ | GTH-C2451AWD-T-KO | 93
1229 | 1684 | IV | ガス暖房機器 | - | 株式会社ノーリツ | ガス温水暖房付ふろ給湯器 エコジョーズ | GTH-C2451AWPD-T-KO | 93
1230 | 1685 | IV | ガス暖房機器 | - | 株式会社ノーリツ | ガス温水暖房付ふろ給湯器 エコジョーズ | GTH-C2050AWD-SFF-KO | 93
1232 | 1686 | IV | ガス暖房機器 | - | 株式会社ノーリツ | ガス温水暖房付ふろ給湯器 エコジョーズ | GTH-C2451AWD-SFF-KO | 93
1234 | 1687 | IV | ガス暖房機器 | - | 株式会社ノーリツ | ガス温水暖房付ふろ給湯器 エコジョーズ | GTH-C2050AWPD-SFF-KO | 93
1236 | 1688 | IV | ガス暖房機器 | - | 株式会社ノーリツ | ガス温水暖房付ふろ給湯器 エコジョーズ | GTH-C2451AWPD-SFF-KO | 93
1238 | 1689 | IV | ガス暖房機器 | - | 株式会社ノーリツ | ガス温水暖房付ふろ給湯器 エコジョーズ | GTH-CP1647SAWD-SFF-1-KO | 93
1239 | 1690 | IV | ガス暖房機器 | - | 株式会社ノーリツ | ガス温水暖房付ふろ給湯器 エコジョーズ | GTH-CP1647AWD-SFF-1-KO | 93
1240 | 1691 | IV | ガス暖房機器 | - | 株式会社ノーリツ | ガス温水暖房付給湯器 エコジョーズ | GQH-CP1647WAD-SFF-KO | 93
1241 | 1692 | IV | ガス暖房機器 | - | 株式会社ノーリツ | ガス温水暖房付ふろ給湯器 エコジョーズ | GTH-C1650SAWD-SFF-KR | 93
1243 | 1693 | IV | ガス暖房機器 | - | 株式会社ノーリツ | ガス温水暖房付ふろ給湯器 エコジョーズ | GTH-C1650AWD-SFF-KR | 93
1245 | 1694 | IV | ガス暖房機器 | - | リンナイ株式会社 | - | RUFH-UME2408AW2-1 | 93
1247 | 1695 | IV | ガス暖房機器 | - | リンナイ株式会社 | - | RUFH-UME2408AH2-1 | 93
1249 | 1696 | IV | ガス暖房機器 | - | リンナイ株式会社 | - | RUFH-UME2408AW2-6 | 93
1251 | 1697 | IV | ガス暖房機器 | - | リンナイ株式会社 | - | RUFH-UME2408AH2-6 | 93
1253 | 1698 | IV | ガス暖房機器 | - | リンナイ株式会社 | - | RUFH-UME2408AT2-6 | 93
1255 | 1699 | IV | ガス暖房機器 | - | リンナイ株式会社 | - | RUFH-UME2408AB2-6 | 93
1257 | 1700 | IV | ガス暖房機器 | - | リンナイ株式会社 | - | RUFH-UME2408AU2-6 | 93
1259 | 1701 | IV | ガス暖房機器 | - | リンナイ株式会社 | - | RUFH-UME2408AF2-6 | 93
1261 | 1702 | IV | ガス暖房機器 | - | リンナイ株式会社 | - | RUFH-UMEP2408AW2-6 | 93
1263 | 1703 | IV | ガス暖房機器 | - | リンナイ株式会社 | - | RUFH-UMEP2408AH2-6 | 93
1265 | 1704 | IV | ガス暖房機器 | - | リンナイ株式会社 | - | RUFH-UMEP2408AT2-6 | 93
1267 | 1705 | IV | ガス暖房機器 | - | リンナイ株式会社 | - | RUFH-UMEP2408AB2-6 | 93
1269 | 1706 | IV | ガス暖房機器 | - | リンナイ株式会社 | - | RUFH-UMEP2408AU2-6 | 93
1271 | 1707 | IV | ガス暖房機器 | - | リンナイ株式会社 | - | RUFH-UMEP2408AF2-6 | 93
1273 | 1708 | IV | ガス暖房機器 | - | リンナイ株式会社 | - | RUFH-ME2408AW2-1 | 93
1275 | 1709 | IV | ガス暖房機器 | - | リンナイ株式会社 | - | RUFH-ME2408AH2-1 | 93
1277 | 1710 | IV | ガス暖房機器 | - | リンナイ株式会社 | - | RUFH-ME2408AW2-6 | 93
1279 | 1711 | IV | ガス暖房機器 | - | リンナイ株式会社 | - | RUFH-ME2408AH2-6 | 93
1281 | 1712 | IV | ガス暖房機器 | - | リンナイ株式会社 | - | RUFH-ME2408AT2-6 | 93
1283 | 1713 | IV | ガス暖房機器 | - | リンナイ株式会社 | - | RUFH-ME2408AB2-6 | 93
1285 | 1714 | IV | ガス暖房機器 | - | リンナイ株式会社 | - | RUFH-ME2408AU2-6 | 93
1287 | 1715 | IV | ガス暖房機器 | - | リンナイ株式会社 | - | RUFH-ME2408AF2-6 | 93
1289 | 1716 | IV | ガス暖房機器 | - | リンナイ株式会社 | - | RUFH-MEP2408AW2-6 | 93
1291 | 1717 | IV | ガス暖房機器 | - | リンナイ株式会社 | - | RUFH-MEP2408AH2-6 | 93
1293 | 1718 | IV | ガス暖房機器 | - | リンナイ株式会社 | - | RUFH-MEP2408AT2-6 | 93
1295 | 1719 | IV | ガス暖房機器 | - | リンナイ株式会社 | - | RUFH-MEP2408AB2-6 | 93
1297 | 1720 | IV | ガス暖房機器 | - | リンナイ株式会社 | - | RUFH-MEP2408AU2-6 | 93
1299 | 1721 | IV | ガス暖房機器 | - | リンナイ株式会社 | - | RUFH-MEP2408AF2-6 | 93
1301 | 1722 | IV | ガス暖房機器 | - | リンナイ株式会社 | - | RVD-UE2405AW2-1(A) | 93
1303 | 1723 | IV | ガス暖房機器 | - | リンナイ株式会社 | - | RVD-E2405AW2-3(C) | 93
1305 | 1724 | IV | ガス暖房機器 | - | リンナイ株式会社 | - | RVD-E2405AW2-1(C) | 93
1307 | 1725 | IV | ガス暖房機器 | - | リンナイ株式会社 | - | RVD-E2405SAW2-3(C) | 93
1327 | 1726 | IV | ガス暖房機器 | - | リンナイ株式会社 | - | RVD-E2405SAW2-1(C) | 93
1329 | 1727 | IV | ガス暖房機器 | - | リンナイ株式会社 | - | RVD-E2005AW2-3(C) | 93
1331 | 1728 | IV | ガス暖房機器 | - | リンナイ株式会社 | - | RVD-E2005AW2-1(C) | 93
1333 | 1729 | IV | ガス暖房機器 | - | リンナイ株式会社 | - | RVD-E2005SAW2-3(C) | 93
1335 | 1730 | IV | ガス暖房機器 | - | リンナイ株式会社 | - | RVD-E2005SAW2-1(C) | 93
1337 | 1731 | IV | ガス暖房機器 | - | リンナイ株式会社 | - | RUFH-UEP2407AW2-3(A) | 93
1339 | 1732 | IV | ガス暖房機器 | - | リンナイ株式会社 | - | RUFH-UEP2407AH2-3(A) | 93
1341 | 1733 | IV | ガス暖房機器 | - | リンナイ株式会社 | - | RUFH-UEP2407AT2-3(A) | 93
1343 | 1734 | IV | ガス暖房機器 | - | リンナイ株式会社 | - | RUFH-UEP2407AB2-3(A) | 93
1345 | 1735 | IV | ガス暖房機器 | - | リンナイ株式会社 | - | RUFH-UEP2407AU2-3(A) | 93
1347 | 1736 | IV | ガス暖房機器 | - | リンナイ株式会社 | - | RUFH-UE2407AW2-3(A) | 93
1349 | 1737 | IV | ガス暖房機器 | - | リンナイ株式会社 | - | RUFH-UE2407AH2-3(A) | 93
1351 | 1738 | IV | ガス暖房機器 | - | リンナイ株式会社 | - | RUFH-UE2407AT2-3(A) | 93
1353 | 1739 | IV | ガス暖房機器 | - | リンナイ株式会社 | - | RUFH-UE2407AB2-3(A) | 93
1355 | 1740 | IV | ガス暖房機器 | - | リンナイ株式会社 | - | RUFH-UE2407AU2-3(A) | 93
1357 | 1741 | IV | ガス暖房機器 | - | リンナイ株式会社 | - | RUFH-UEP2408AW2-6(A) | 93
1359 | 1742 | IV | ガス暖房機器 | - | リンナイ株式会社 | - | RUFH-UEP2408AH2-6(A) | 93
1361 | 1743 | IV | ガス暖房機器 | - | リンナイ株式会社 | - | RUFH-UEP2408AT2-6(A) | 93
1363 | 1744 | IV | ガス暖房機器 | - | リンナイ株式会社 | - | RUFH-UEP2408AB2-6(A) | 93
1365 | 1745 | IV | ガス暖房機器 | - | リンナイ株式会社 | - | RUFH-UEP2408AU2-6(A) | 93
1367 | 1746 | IV | ガス暖房機器 | - | リンナイ株式会社 | - | RUFH-UEP2408AF2-6(A) | 93
1369 | 1747 | IV | ガス暖房機器 | - | リンナイ株式会社 | - | RUFH-UE2408AW2-6(A) | 93
1371 | 1748 | IV | ガス暖房機器 | - | リンナイ株式会社 | - | RUFH-UE2408AH2-6(A) | 93
1373 | 1749 | IV | ガス暖房機器 | - | リンナイ株式会社 | - | RUFH-UE2408AT2-6(A) | 93
1375 | 1750 | IV | ガス暖房機器 | - | リンナイ株式会社 | - | RUFH-UE2408AB2-6(A) | 93
1377 | 1751 | IV | ガス暖房機器 | - | リンナイ株式会社 | - | RUFH-UE2408AU2-6(A) | 93
1379 | 1752 | IV | ガス暖房機器 | - | リンナイ株式会社 | - | RUFH-UE2408AF2-6(A) | 93
1381 | 1753 | IV | ガス暖房機器 | - | リンナイ株式会社 | - | RUFH-EP2407AW2-3(A) | 93
1383 | 1754 | IV | ガス暖房機器 | - | リンナイ株式会社 | - | RUFH-EP2407AH2-3(A) | 93
1385 | 1755 | IV | ガス暖房機器 | - | リンナイ株式会社 | - | RUFH-EP2407AT2-3(A) | 93
1387 | 1756 | IV | ガス暖房機器 | - | リンナイ株式会社 | - | RUFH-EP2407AU2-3(A) | 93
1389 | 1757 | IV | ガス暖房機器 | - | リンナイ株式会社 | - | RUFH-EP2407AB2-3(A) | 93
1391 | 1758 | IV | ガス暖房機器 | - | リンナイ株式会社 | - | RUFH-EP2407SAW2-3(A) | 93
1393 | 1759 | IV | ガス暖房機器 | - | リンナイ株式会社 | - | RUFH-EP2407SAH2-3(A) | 93
1395 | 1760 | IV | ガス暖房機器 | - | リンナイ株式会社 | - | RUFH-EP2407SAT2-3(A) | 93
1397 | 1761 | IV | ガス暖房機器 | - | リンナイ株式会社 | - | RUFH-EP2407SAU2-3(A) | 93
1399 | 1762 | IV | ガス暖房機器 | - | リンナイ株式会社 | - | RUFH-EP2407SAB2-3(A) | 93
1401 | 1763 | IV | ガス暖房機器 | - | リンナイ株式会社 | - | RUFH-E2407AW2-3(A) | 93
1403 | 1764 | IV | ガス暖房機器 | - | リンナイ株式会社 | - | RUFH-E2407AH2-3(A) | 93
1405 | 1765 | IV | ガス暖房機器 | - | リンナイ株式会社 | - | RUFH-E2407AT2-3(A) | 93
1407 | 1766 | IV | ガス暖房機器 | - | リンナイ株式会社 | - | RUFH-E2407AU2-3(A) | 93
1409 | 1767 | IV | ガス暖房機器 | - | リンナイ株式会社 | - | RUFH-E2407AB2-3(A) | 93
1411 | 1768 | IV | ガス暖房機器 | - | リンナイ株式会社 | - | RUFH-E2407SAW2-3(A) | 93
1413 | 1769 | IV | ガス暖房機器 | - | リンナイ株式会社 | - | RUFH-E2407SAH2-3(A) | 93
1415 | 1770 | IV | ガス暖房機器 | - | リンナイ株式会社 | - | RUFH-E2407SAT2-3(A) | 93
1417 | 1771 | IV | ガス暖房機器 | - | リンナイ株式会社 | - | RUFH-E2407SAU2-3(A) | 93
1419 | 1772 | IV | ガス暖房機器 | - | リンナイ株式会社 | - | RUFH-E2407SAB2-3(A) | 93
1421 | 1773 | IV | ガス暖房機器 | - | リンナイ株式会社 | - | RUFH-E1617AW2-3(A) | 93
1423 | 1774 | IV | ガス暖房機器 | - | リンナイ株式会社 | - | RUFH-E1617AH2-3(A) | 93
1425 | 1775 | IV | ガス暖房機器 | - | リンナイ株式会社 | - | RUFH-E1617AT2-3(A) | 93
1427 | 1776 | IV | ガス暖房機器 | - | リンナイ株式会社 | - | RUFH-E1617AU2-3(A) | 93
1429 | 1777 | IV | ガス暖房機器 | - | リンナイ株式会社 | - | RUFH-E1617SAW2-3(A) | 93
1431 | 1778 | IV | ガス暖房機器 | - | リンナイ株式会社 | - | RUFH-E1617SAH2-3(A) | 93
1433 | 1779 | IV | ガス暖房機器 | - | リンナイ株式会社 | - | RUFH-E1617SAT2-3(A) | 93
1435 | 1780 | IV | ガス暖房機器 | - | リンナイ株式会社 | - | RUFH-E1617SAU2-3(A) | 93
1437 | 1781 | IV | ガス暖房機器 | - | リンナイ株式会社 | - | RUFH-EP2408AW2-3(A) | 93
1439 | 1782 | IV | ガス暖房機器 | - | リンナイ株式会社 | - | RUFH-EP2408AH2-3(A) | 93
1441 | 1783 | IV | ガス暖房機器 | - | リンナイ株式会社 | - | RUFH-EP2408AT2-3(A) | 93
1443 | 1784 | IV | ガス暖房機器 | - | リンナイ株式会社 | - | RUFH-EP2408AU2-3(A) | 93
1445 | 1785 | IV | ガス暖房機器 | - | リンナイ株式会社 | - | RUFH-EP2408AF2-3(A) | 93
1447 | 1786 | IV | ガス暖房機器 | - | リンナイ株式会社 | - | RUFH-EP2408SAW2-3(A) | 93
1449 | 1787 | IV | ガス暖房機器 | - | リンナイ株式会社 | - | RUFH-EP2408SAH2-3(A) | 93
1451 | 1788 | IV | ガス暖房機器 | - | リンナイ株式会社 | - | RUFH-EP2408SAT2-3(A) | 93
1453 | 1789 | IV | ガス暖房機器 | - | リンナイ株式会社 | - | RUFH-EP2408SAU2-3(A) | 93
1455 | 1790 | IV | ガス暖房機器 | - | リンナイ株式会社 | - | RUFH-EP2408SAF2-3(A) | 93
1457 | 1791 | IV | ガス暖房機器 | - | リンナイ株式会社 | - | RUFH-EP2408AW2-6(A) | 93
1459 | 1792 | IV | ガス暖房機器 | - | リンナイ株式会社 | - | RUFH-EP2408AH2-6(A) | 93
1461 | 1793 | IV | ガス暖房機器 | - | リンナイ株式会社 | - | RUFH-EP2408AT2-6(A) | 93
1463 | 1794 | IV | ガス暖房機器 | - | リンナイ株式会社 | - | RUFH-EP2408AB2-6(A) | 93
1465 | 1795 | IV | ガス暖房機器 | - | リンナイ株式会社 | - | RUFH-EP2408AU2-6(A) | 93
1467 | 1796 | IV | ガス暖房機器 | - | リンナイ株式会社 | - | RUFH-EP2408AF2-6(A) | 93
1469 | 1797 | IV | ガス暖房機器 | - | リンナイ株式会社 | - | RUFH-EP2408SAW2-6(A) | 93
1471 | 1798 | IV | ガス暖房機器 | - | リンナイ株式会社 | - | RUFH-EP2408SAH2-6(A) | 93
1473 | 1799 | IV | ガス暖房機器 | - | リンナイ株式会社 | - | RUFH-EP2408SAT2-6(A) | 93
1475 | 1800 | IV | ガス暖房機器 | - | リンナイ株式会社 | - | RUFH-EP2408SAB2-6(A) | 93
1477 | 1801 | IV | ガス暖房機器 | - | リンナイ株式会社 | - | RUFH-EP2408SAU2-6(A) | 93
1479 | 1802 | IV | ガス暖房機器 | - | リンナイ株式会社 | - | RUFH-EP2408SAF2-6(A) | 93
1481 | 1803 | IV | ガス暖房機器 | - | リンナイ株式会社 | - | RUFH-E2408AW2-1(A) | 93
1483 | 1804 | IV | ガス暖房機器 | - | リンナイ株式会社 | - | RUFH-E2408AH2-1(A) | 93
1485 | 1805 | IV | ガス暖房機器 | - | リンナイ株式会社 | - | RUFH-E2408SAW2-1(A) | 93
1487 | 1806 | IV | ガス暖房機器 | - | リンナイ株式会社 | - | RUFH-E2408SAH2-1(A) | 93
1489 | 1807 | IV | ガス暖房機器 | - | リンナイ株式会社 | - | RUFH-E2408AW2-3(A) | 93
1491 | 1808 | IV | ガス暖房機器 | - | リンナイ株式会社 | - | RUFH-E2408AH2-3(A) | 93
1493 | 1809 | IV | ガス暖房機器 | - | リンナイ株式会社 | - | RUFH-E2408AT2-3(A) | 93
1495 | 1810 | IV | ガス暖房機器 | - | リンナイ株式会社 | - | RUFH-E2408AU2-3(A) | 93
1497 | 1811 | IV | ガス暖房機器 | - | リンナイ株式会社 | - | RUFH-E2408AF2-3(A) | 93
1499 | 1812 | IV | ガス暖房機器 | - | リンナイ株式会社 | - | RUFH-E2408SAW2-3(A) | 93
1501 | 1813 | IV | ガス暖房機器 | - | リンナイ株式会社 | - | RUFH-E2408SAH2-3(A) | 93
1503 | 1814 | IV | ガス暖房機器 | - | リンナイ株式会社 | - | RUFH-E2408SAT2-3(A) | 93
1505 | 1815 | IV | ガス暖房機器 | - | リンナイ株式会社 | - | RUFH-E2408SAU2-3(A) | 93
1507 | 1816 | IV | ガス暖房機器 | - | リンナイ株式会社 | - | RUFH-E2408SAF2-3(A) | 93
1509 | 1817 | IV | ガス暖房機器 | - | リンナイ株式会社 | - | RUFH-E2408AW2-6(A) | 93
1511 | 1818 | IV | ガス暖房機器 | - | リンナイ株式会社 | - | RUFH-E2408AH2-6(A) | 93
1513 | 1819 | IV | ガス暖房機器 | - | リンナイ株式会社 | - | RUFH-E2408AT2-6(A) | 93
1515 | 1820 | IV | ガス暖房機器 | - | リンナイ株式会社 | - | RUFH-E2408AB2-6(A) | 93
1517 | 1821 | IV | ガス暖房機器 | - | リンナイ株式会社 | - | RUFH-E2408AU2-6(A) | 93
1519 | 1822 | IV | ガス暖房機器 | - | リンナイ株式会社 | - | RUFH-E2408AF2-6(A) | 93
1521 | 1823 | IV | ガス暖房機器 | - | リンナイ株式会社 | - | RUFH-E2408SAW2-6(A) | 93
1523 | 1824 | IV | ガス暖房機器 | - | リンナイ株式会社 | - | RUFH-E2408SAH2-6(A) | 93
1525 | 1825 | IV | ガス暖房機器 | - | リンナイ株式会社 | - | RUFH-E2408SAT2-6(A) | 93
1527 | 1826 | IV | ガス暖房機器 | - | リンナイ株式会社 | - | RUFH-E2408SAB2-6(A) | 93
1529 | 1827 | IV | ガス暖房機器 | - | リンナイ株式会社 | - | RUFH-E2408SAU2-6(A) | 93
1531 | 1828 | IV | ガス暖房機器 | - | リンナイ株式会社 | - | RUFH-E2408SAF2-6(A) | 93
1533 | 1829 | IV | ガス暖房機器 | - | リンナイ株式会社 | - | RUFH-TE2405AW2-3(A) | 93
1535 | 1830 | IV | ガス暖房機器 | - | リンナイ株式会社 | - | RUFH-TE2405AT2-3(A) | 93
1537 | 1831 | IV | ガス暖房機器 | - | リンナイ株式会社 | - | RUFH-TE2405AA2-3(A) | 93
1539 | 1832 | IV | ガス暖房機器 | - | リンナイ株式会社 | - | RUFH-TE2405AB2-3(A) | 93
1541 | 1833 | IV | ガス暖房機器 | - | リンナイ株式会社 | - | RUFH-TE2405AU2-3(A) | 93
1543 | 1834 | IV | ガス暖房機器 | - | リンナイ株式会社 | - | RUFH-TE2405SAW2-3(A) | 93
1545 | 1835 | IV | ガス暖房機器 | - | リンナイ株式会社 | - | RUFH-TE2405SAT2-3(A) | 93
1547 | 1836 | IV | ガス暖房機器 | - | リンナイ株式会社 | - | RUFH-TE2405SAA2-3(A) | 93
1549 | 1837 | IV | ガス暖房機器 | - | リンナイ株式会社 | - | RUFH-TE2405SAB2-3(A) | 93
1551 | 1838 | IV | ガス暖房機器 | - | リンナイ株式会社 | - | RUFH-TE2405SAU2-3(A) | 93
1553 | 1839 | IV | ガス暖房機器 | - | リンナイ株式会社 | - | RUFH-TE2406AW2-6(A) | 93
1555 | 1840 | IV | ガス暖房機器 | - | リンナイ株式会社 | - | RUFH-TE2406AT2-6(A) | 93
1557 | 1841 | IV | ガス暖房機器 | - | リンナイ株式会社 | - | RUFH-TE2406AA2-6(A) | 93
1559 | 1842 | IV | ガス暖房機器 | - | リンナイ株式会社 | - | RUFH-TE2406AB2-6(A) | 93
1561 | 1843 | IV | ガス暖房機器 | - | リンナイ株式会社 | - | RUFH-TE2406AH2-6(A) | 93
1563 | 1844 | IV | ガス暖房機器 | - | リンナイ株式会社 | - | RUFH-TE2406AU2-6(A) | 93
1565 | 1845 | IV | ガス暖房機器 | - | リンナイ株式会社 | - | RUFH-TE2406SAW2-6(A) | 93
1567 | 1846 | IV | ガス暖房機器 | - | リンナイ株式会社 | - | RUFH-TE2406SAH2-6(A) | 93
1569 | 1847 | IV | ガス暖房機器 | - | リンナイ株式会社 | - | RUFH-TE2406SAT2-6(A) | 93
1571 | 1848 | IV | ガス暖房機器 | - | リンナイ株式会社 | - | RUFH-TE2406SAA2-6(A) | 93
1573 | 1849 | IV | ガス暖房機器 | - | リンナイ株式会社 | - | RUFH-TE2406SAB2-6(A) | 93
1575 | 1850 | IV | ガス暖房機器 | - | リンナイ株式会社 | - | RUFH-TE2406SAU2-6(A) | 93
1577 | 1851 | IV | ガス暖房機器 | - | リンナイ株式会社 | - | RUH-E1613B2-1(A) | 93
1579 | 1852 | IV | ガス暖房機器 | - | リンナイ株式会社 | - | RUH-E1613W2-1(A) | 93
1581 | 1853 | IV | ガス暖房機器 | - | リンナイ株式会社 | - | RUH-E1613T2-1(A) | 93
1583 | 1854 | IV | ガス暖房機器 | - | リンナイ株式会社 | - | RUH-E1613A2-1(A) | 93
1585 | 1855 | IV | ガス暖房機器 | - | リンナイ株式会社 | - | RUH-E1613U2-1(A) | 93
1587 | 1856 | IV | ガス暖房機器 | - | リンナイ株式会社 | - | RUH-E2403A2-1(A) | 93
1589 | 1857 | IV | ガス暖房機器 | - | リンナイ株式会社 | - | RUH-E2403T2-1(A) | 93
1591 | 1858 | IV | ガス暖房機器 | - | リンナイ株式会社 | - | RUH-E2403W2-1(A) | 93
1593 | 1859 | IV | ガス暖房機器 | - | リンナイ株式会社 | - | RUH-E2403B2-1(A) | 93
1595 | 1860 | IV | ガス暖房機器 | - | リンナイ株式会社 | - | RUH-E2403U2-1(A) | 93
1597 | 1861 | IV | ガス暖房機器 | - | 株式会社パロマ | - | DH-E2416SAWL | 93
1598 | 1862 | IV | ガス暖房機器 | - | 株式会社パロマ | - | DH-E2416SAWL+ | 93
1599 | 1863 | IV | ガス暖房機器 | - | 株式会社パロマ | - | DH-CE2016SAWL | 93
1600 | 1864 | IV | ガス暖房機器 | - | 株式会社パロマ | - | DH-CE2016SAWL+ | 93
1601 | 1865 | IV | ガス暖房機器 | - | 株式会社パロマ | - | DH-CE2416SAWL | 93
1602 | 1866 | IV | ガス暖房機器 | - | 株式会社パロマ | - | DH-CE2416SAWL+ | 93
1603 | 1867 | IV | ガス暖房機器 | - | 株式会社パロマ | - | DH-GE2412APTL | 93
1604 | 1868 | IV | ガス暖房機器 | - | 株式会社パロマ | - | DH-GE2412APUL | 93
1605 | 1869 | IV | ガス暖房機器 | - | 株式会社パロマ | - | DH-GE2412APWL | 93
1615 | 1870 | IV | ガス暖房機器 | - | 東邦ガス株式会社 | エコジョーズ暖房給湯器（2温度・全自動タイプ） | HT4222KRSAWCMN | 93
1618 | 1871 | IV | ガス暖房機器 | - | 東邦ガス株式会社 | エコジョーズ暖房給湯器（2温度・全自動タイプ） | HT4222ARSAW6CN | 93
1619 | 1872 | IV | ガス暖房機器 | - | 東邦ガス株式会社 | エコジョーズ暖房給湯器（2温度・全自動タイプ） | HT4222ARSAW6PN | 93
1620 | 1873 | IV | ガス暖房機器 | - | リンナイ株式会社 | - | HWVD-E2405SAWATB | 93
1622 | 1874 | IV | ガス暖房機器 | - | リンナイ株式会社 | - | HWVD-E2405AWATB | 93
1624 | 1875 | IV | ガス暖房機器 | - | 大阪ガス株式会社 | プリオールｴｺｼﾞｮｰｽﾞ | 535-R608 | 93
1625 | 1876 | IV | ガス暖房機器 | - | 大阪ガス株式会社 | プリオールｴｺｼﾞｮｰｽﾞ | 535-R698 | 93
1626 | 1877 | IV | ガス暖房機器 | - | リンナイ株式会社 | - | RUFH-EQP2408AW2-6 | 93
1628 | 1878 | IV | ガス暖房機器 | - | リンナイ株式会社 | - | RUFH-EQP2408AT2-6 | 93
1630 | 1879 | IV | ガス暖房機器 | - | リンナイ株式会社 | - | RUFH-EQP2408AH2-6 | 93
1632 | 1880 | IV | ガス暖房機器 | - | リンナイ株式会社 | - | RUFH-EQP2408AU2-6 | 93
1634 | 1881 | IV | ガス暖房機器 | - | リンナイ株式会社 | - | RUFH-EQP2408AF2-6 | 93
1636 | 1882 | IV | ガス暖房機器 | - | リンナイ株式会社 | - | RUFH-EQP2408AB2-6 | 93
1638 | 1883 | IV | ガス暖房機器 | - | リンナイ株式会社 | - | RUFH-EQ2408AW2-6 | 93
1640 | 1884 | IV | ガス暖房機器 | - | リンナイ株式会社 | - | RUFH-EQ2408AT2-6 | 93
1642 | 1885 | IV | ガス暖房機器 | - | リンナイ株式会社 | - | RUFH-EQ2408AH2-6 | 93
1644 | 1886 | IV | ガス暖房機器 | - | リンナイ株式会社 | - | RUFH-EQ2408AU2-6 | 93
1646 | 1887 | IV | ガス暖房機器 | - | リンナイ株式会社 | - | RUFH-EQ2408AF2-6 | 93
1648 | 1888 | IV | ガス暖房機器 | - | リンナイ株式会社 | - | RUFH-EQ2408AB2-6 | 93
1650 | 1889 | IV | ガス暖房機器 | - | 東邦ガス株式会社 | エコジョーズ暖房給湯器（２温度・自動タイプ） | FT3522KRSSWCM | 93
1651 | 1890 | IV | ガス暖房機器 | - | 東邦ガス株式会社 | エコジョーズ暖房給湯器（2温度・全自動タイプ） | FT4222ARSAW3PM | 93
1657 | 1891 | IV | ガス暖房機器 | - | 東邦ガス株式会社 | エコジョーズ暖房給湯器（2温度・全自動タイプ） | HT4222ARSAW6C | 93
1658 | 1892 | IV | ガス暖房機器 | - | 東邦ガス株式会社 | エコジョーズ暖房給湯器（2温度・全自動タイプ） | HT4222ARSAW6P | 93
1661 | 1893 | IV | ガス暖房機器 | - | 東邦ガス株式会社 | エコジョーズ暖房給湯器（2温度・自動タイプ） | HT4222KRSSWCM | 93
1662 | 1894 | IV | ガス暖房機器 | - | 東邦ガス株式会社 | エコジョーズ暖房給湯器（2温度・自動タイプ） | HT4222KRSSW3CM | 93
1671 | 1895 | IV | ガス暖房機器 | - | パーパス株式会社 | GHシリーズ | GH-HK207AW-1 | 93
1673 | 1896 | IV | ガス暖房機器 | - | パーパス株式会社 | GHシリーズ | GH-HK247AW | 93
1675 | 1897 | IV | ガス暖房機器 | - | パーパス株式会社 | GHシリーズ | GH-HK207ZW-1 | 93
1677 | 1898 | IV | ガス暖房機器 | - | パーパス株式会社 | GHシリーズ | GH-HK247ZW | 93
1679 | 1899 | IV | ガス暖房機器 | - | 大阪ガス株式会社 | プリオールｴｺｼﾞｮｰｽﾞ（ﾄﾞﾚﾝｱｯﾌﾟ） | 335-N641 | 93
1680 | 1900 | IV | ガス暖房機器 | - | 大阪ガス株式会社 | プリオールｴｺｼﾞｮｰｽﾞ（ﾄﾞﾚﾝｱｯﾌﾟ） | 335-N642 | 93
1681 | 1901 | IV | ガス暖房機器 | - | 大阪ガス株式会社 | プリオールｴｺｼﾞｮｰｽﾞ（ﾄﾞﾚﾝｱｯﾌﾟ） | 335-N644 | 93
1682 | 1902 | IV | ガス暖房機器 | - | 大阪ガス株式会社 | プリオールｴｺｼﾞｮｰｽﾞ（ﾄﾞﾚﾝｱｯﾌﾟ） | 335-N646 | 93
1683 | 1903 | IV | ガス暖房機器 | - | 大阪ガス株式会社 | プリオールｴｺｼﾞｮｰｽﾞ（ﾄﾞﾚﾝｱｯﾌﾟ） | 335-N645 | 93
1684 | 1904 | IV | ガス暖房機器 | - | 大阪ガス株式会社 | プリオールｴｺｼﾞｮｰｽﾞ（ﾄﾞﾚﾝｱｯﾌﾟ） | 335-N651 | 93
1685 | 1905 | IV | ガス暖房機器 | - | 大阪ガス株式会社 | プリオールｴｺｼﾞｮｰｽﾞ（ﾄﾞﾚﾝｱｯﾌﾟ） | 335-N656 | 93
1686 | 1906 | IV | ガス暖房機器 | - | 大阪ガス株式会社 | プリオールｴｺｼﾞｮｰｽﾞ（ﾄﾞﾚﾝｱｯﾌﾟ） | 335-N654 | 93
1687 | 1907 | IV | ガス暖房機器 | - | 大阪ガス株式会社 | プリオールｴｺｼﾞｮｰｽﾞ（ﾄﾞﾚﾝｱｯﾌﾟ） | 335-N655 | 93
1688 | 1908 | IV | ガス暖房機器 | - | 大阪ガス株式会社 | プリオールｴｺｼﾞｮｰｽﾞ（ﾄﾞﾚﾝｱｯﾌﾟ） | 335-N652 | 93
1689 | 1909 | IV | ガス暖房機器 | - | 大阪ガス株式会社 | プリオールｴｺｼﾞｮｰｽﾞ | 335-N440 | 93
1690 | 1910 | IV | ガス暖房機器 | - | 大阪ガス株式会社 | プリオールｴｺｼﾞｮｰｽﾞ | 335-N442 | 93
1691 | 1911 | IV | ガス暖房機器 | - | 大阪ガス株式会社 | プリオールｴｺｼﾞｮｰｽﾞ | 335-N441 | 93
1692 | 1912 | IV | ガス暖房機器 | - | 大阪ガス株式会社 | プリオールｴｺｼﾞｮｰｽﾞ | 335-N444 | 93
1693 | 1913 | IV | ガス暖房機器 | - | 大阪ガス株式会社 | プリオールｴｺｼﾞｮｰｽﾞ | 335-N446 | 93
1694 | 1914 | IV | ガス暖房機器 | - | 大阪ガス株式会社 | プリオールｴｺｼﾞｮｰｽﾞ | 335-N450 | 93
1695 | 1915 | IV | ガス暖房機器 | - | 大阪ガス株式会社 | プリオールｴｺｼﾞｮｰｽﾞ | 335-N456 | 93
1696 | 1916 | IV | ガス暖房機器 | - | 大阪ガス株式会社 | プリオールｴｺｼﾞｮｰｽﾞ | 335-N451 | 93
1697 | 1917 | IV | ガス暖房機器 | - | 大阪ガス株式会社 | プリオールｴｺｼﾞｮｰｽﾞ | 335-N454 | 93
1698 | 1918 | IV | ガス暖房機器 | - | 大阪ガス株式会社 | プリオールｴｺｼﾞｮｰｽﾞ | 335-N452 | 93
1699 | 1919 | IV | ガス暖房機器 | - | 大阪ガス株式会社 | プリオールｴｺｼﾞｮｰｽﾞ | 335-N460 | 93
1700 | 1920 | IV | ガス暖房機器 | - | 大阪ガス株式会社 | プリオールｴｺｼﾞｮｰｽﾞ | 335-N461 | 93
1701 | 1921 | IV | ガス暖房機器 | - | 大阪ガス株式会社 | プリオールｴｺｼﾞｮｰｽﾞ | 335-N462 | 93
1702 | 1922 | IV | ガス暖房機器 | - | 大阪ガス株式会社 | プリオールｴｺｼﾞｮｰｽﾞ | 335-N466 | 93
1703 | 1923 | IV | ガス暖房機器 | - | 大阪ガス株式会社 | プリオールｴｺｼﾞｮｰｽﾞ | 335-N464 | 93
1704 | 1924 | IV | ガス暖房機器 | - | 大阪ガス株式会社 | プリオールｴｺｼﾞｮｰｽﾞ | 335-N470 | 93
1705 | 1925 | IV | ガス暖房機器 | - | 大阪ガス株式会社 | プリオールｴｺｼﾞｮｰｽﾞ | 335-N472 | 93
1706 | 1926 | IV | ガス暖房機器 | - | 大阪ガス株式会社 | プリオールｴｺｼﾞｮｰｽﾞ | 335-N476 | 93
1707 | 1927 | IV | ガス暖房機器 | - | 大阪ガス株式会社 | プリオールｴｺｼﾞｮｰｽﾞ | 335-N471 | 93
1708 | 1928 | IV | ガス暖房機器 | - | 大阪ガス株式会社 | プリオールｴｺｼﾞｮｰｽﾞ | 335-N474 | 93
1709 | 1929 | IV | ガス暖房機器 | - | 大阪ガス株式会社 | プリオールｴｺｼﾞｮｰｽﾞ | 335-N661 | 93
1710 | 1930 | IV | ガス暖房機器 | - | 大阪ガス株式会社 | プリオールｴｺｼﾞｮｰｽﾞ | 335-N662 | 93
1711 | 1931 | IV | ガス暖房機器 | - | 大阪ガス株式会社 | プリオールｴｺｼﾞｮｰｽﾞ | 335-N664 | 93
1712 | 1932 | IV | ガス暖房機器 | - | 大阪ガス株式会社 | プリオールｴｺｼﾞｮｰｽﾞ | 335-N666 | 93
1713 | 1933 | IV | ガス暖房機器 | - | 大阪ガス株式会社 | プリオールｴｺｼﾞｮｰｽﾞ | 335-N665 | 93
1714 | 1934 | IV | ガス暖房機器 | - | 大阪ガス株式会社 | プリオールｴｺｼﾞｮｰｽﾞ | 335-N671 | 93
1715 | 1935 | IV | ガス暖房機器 | - | 大阪ガス株式会社 | プリオールｴｺｼﾞｮｰｽﾞ | 335-N674 | 93
1716 | 1936 | IV | ガス暖房機器 | - | 大阪ガス株式会社 | プリオールｴｺｼﾞｮｰｽﾞ | 335-N676 | 93
1717 | 1937 | IV | ガス暖房機器 | - | 大阪ガス株式会社 | プリオールｴｺｼﾞｮｰｽﾞ | 335-N675 | 93
1718 | 1938 | IV | ガス暖房機器 | - | 大阪ガス株式会社 | プリオールｴｺｼﾞｮｰｽﾞ | 335-N672 | 93
1719 | 1939 | IV | ガス暖房機器 | - | 大阪ガス株式会社 | プリオールｴｺｼﾞｮｰｽﾞ（三方弁ﾄﾞﾚﾝ） | 335-N231 | 93
1720 | 1940 | IV | ガス暖房機器 | - | 大阪ガス株式会社 | プリオールｴｺｼﾞｮｰｽﾞ（三方弁ﾄﾞﾚﾝ） | 335-N237 | 93
1721 | 1941 | IV | ガス暖房機器 | - | 大阪ガス株式会社 | プリオールｴｺｼﾞｮｰｽﾞ（三方弁ﾄﾞﾚﾝ） | 335-N232 | 93
1722 | 1942 | IV | ガス暖房機器 | - | 大阪ガス株式会社 | プリオールｴｺｼﾞｮｰｽﾞ（三方弁ﾄﾞﾚﾝ） | 335-N235 | 93
1723 | 1943 | IV | ガス暖房機器 | - | 大阪ガス株式会社 | プリオールｴｺｼﾞｮｰｽﾞ（三方弁ﾄﾞﾚﾝ） | 335-N236 | 93
1724 | 1944 | IV | ガス暖房機器 | - | 大阪ガス株式会社 | プリオールｴｺｼﾞｮｰｽﾞ（三方弁ﾄﾞﾚﾝ） | 335-N234 | 93
1725 | 1945 | IV | ガス暖房機器 | - | 大阪ガス株式会社 | プリオールｴｺｼﾞｮｰｽﾞ（三方弁ﾄﾞﾚﾝ） | 335-N241 | 93
1726 | 1946 | IV | ガス暖房機器 | - | 大阪ガス株式会社 | プリオールｴｺｼﾞｮｰｽﾞ（三方弁ﾄﾞﾚﾝ） | 335-N245 | 93
1727 | 1947 | IV | ガス暖房機器 | - | 大阪ガス株式会社 | プリオールｴｺｼﾞｮｰｽﾞ（三方弁ﾄﾞﾚﾝ） | 335-N244 | 93
1728 | 1948 | IV | ガス暖房機器 | - | 大阪ガス株式会社 | プリオールｴｺｼﾞｮｰｽﾞ（三方弁ﾄﾞﾚﾝ） | 335-N247 | 93
1729 | 1949 | IV | ガス暖房機器 | - | 大阪ガス株式会社 | プリオールｴｺｼﾞｮｰｽﾞ（三方弁ﾄﾞﾚﾝ） | 335-N246 | 93
1730 | 1950 | IV | ガス暖房機器 | - | 大阪ガス株式会社 | プリオールｴｺｼﾞｮｰｽﾞ（三方弁ﾄﾞﾚﾝ） | 335-N242 | 93
1731 | 1951 | IV | ガス暖房機器 | - | 大阪ガス株式会社 | プリオールｴｺｼﾞｮｰｽﾞ（三方弁ﾄﾞﾚﾝ） | 335-N251 | 93
1732 | 1952 | IV | ガス暖房機器 | - | 大阪ガス株式会社 | プリオールｴｺｼﾞｮｰｽﾞ（三方弁ﾄﾞﾚﾝ） | 335-N254 | 93
1733 | 1953 | IV | ガス暖房機器 | - | 大阪ガス株式会社 | プリオールｴｺｼﾞｮｰｽﾞ（三方弁ﾄﾞﾚﾝ） | 335-N256 | 93
1734 | 1954 | IV | ガス暖房機器 | - | 大阪ガス株式会社 | プリオールｴｺｼﾞｮｰｽﾞ（三方弁ﾄﾞﾚﾝ） | 335-N255 | 93
1735 | 1955 | IV | ガス暖房機器 | - | 大阪ガス株式会社 | プリオールｴｺｼﾞｮｰｽﾞ（三方弁ﾄﾞﾚﾝ） | 335-N252 | 93
1736 | 1956 | IV | ガス暖房機器 | - | 大阪ガス株式会社 | プリオールｴｺｼﾞｮｰｽﾞ（三方弁ﾄﾞﾚﾝ） | 335-N261 | 93
1737 | 1957 | IV | ガス暖房機器 | - | 大阪ガス株式会社 | プリオールｴｺｼﾞｮｰｽﾞ（三方弁ﾄﾞﾚﾝ） | 335-N262 | 93
1738 | 1958 | IV | ガス暖房機器 | - | 大阪ガス株式会社 | プリオールｴｺｼﾞｮｰｽﾞ（三方弁ﾄﾞﾚﾝ） | 335-N265 | 93
1739 | 1959 | IV | ガス暖房機器 | - | 大阪ガス株式会社 | プリオールｴｺｼﾞｮｰｽﾞ（三方弁ﾄﾞﾚﾝ） | 335-N266 | 93
1740 | 1960 | IV | ガス暖房機器 | - | 大阪ガス株式会社 | プリオールｴｺｼﾞｮｰｽﾞ（三方弁ﾄﾞﾚﾝ） | 335-N264 | 93
1741 | 1961 | IV | ガス暖房機器 | - | 大阪ガス株式会社 | プリオールｴｺｼﾞｮｰｽﾞ | 335-N110 | 93
1742 | 1962 | IV | ガス暖房機器 | - | 大阪ガス株式会社 | プリオールｴｺｼﾞｮｰｽﾞ | 335-N210 | 93
1743 | 1963 | IV | ガス暖房機器 | - | 大阪ガス株式会社 | プリオールｴｺｼﾞｮｰｽﾞ | 335-N720 | 93
1744 | 1964 | IV | ガス暖房機器 | - | 大阪ガス株式会社 | プリオールｴｺｼﾞｮｰｽﾞ | 335-N730 | 93
1745 | 1965 | IV | ガス暖房機器 | - | 大阪ガス株式会社 | プリオールｴｺｼﾞｮｰｽﾞ（ﾄﾞﾚﾝｱｯﾌﾟ） | 235-R021 | 93
1746 | 1966 | IV | ガス暖房機器 | - | 大阪ガス株式会社 | プリオールｴｺｼﾞｮｰｽﾞ（ﾄﾞﾚﾝｱｯﾌﾟ） | 235-R025 | 93
1747 | 1967 | IV | ガス暖房機器 | - | 大阪ガス株式会社 | プリオールｴｺｼﾞｮｰｽﾞ（ﾄﾞﾚﾝｱｯﾌﾟ） | 235-R027 | 93
1748 | 1968 | IV | ガス暖房機器 | - | 大阪ガス株式会社 | プリオールｴｺｼﾞｮｰｽﾞ（ﾄﾞﾚﾝｱｯﾌﾟ） | 235-R026 | 93
1749 | 1969 | IV | ガス暖房機器 | - | 大阪ガス株式会社 | プリオールｴｺｼﾞｮｰｽﾞ（ﾄﾞﾚﾝｱｯﾌﾟ） | 235-R024 | 93
1750 | 1970 | IV | ガス暖房機器 | - | 大阪ガス株式会社 | プリオールｴｺｼﾞｮｰｽﾞ（ﾄﾞﾚﾝｱｯﾌﾟ） | 235-R022 | 93
1751 | 1971 | IV | ガス暖房機器 | - | 大阪ガス株式会社 | プリオールｴｺｼﾞｮｰｽﾞ（ﾄﾞﾚﾝｱｯﾌﾟ） | 235-R031 | 93
1752 | 1972 | IV | ガス暖房機器 | - | 大阪ガス株式会社 | プリオールｴｺｼﾞｮｰｽﾞ（ﾄﾞﾚﾝｱｯﾌﾟ） | 235-R035 | 93
1753 | 1973 | IV | ガス暖房機器 | - | 大阪ガス株式会社 | プリオールｴｺｼﾞｮｰｽﾞ（ﾄﾞﾚﾝｱｯﾌﾟ） | 235-R032 | 93
1754 | 1974 | IV | ガス暖房機器 | - | 大阪ガス株式会社 | プリオールｴｺｼﾞｮｰｽﾞ（ﾄﾞﾚﾝｱｯﾌﾟ） | 235-R037 | 93
1755 | 1975 | IV | ガス暖房機器 | - | 大阪ガス株式会社 | プリオールｴｺｼﾞｮｰｽﾞ（ﾄﾞﾚﾝｱｯﾌﾟ） | 235-R034 | 93
1756 | 1976 | IV | ガス暖房機器 | - | 大阪ガス株式会社 | プリオールｴｺｼﾞｮｰｽﾞ（ﾄﾞﾚﾝｱｯﾌﾟ） | 235-R036 | 93
1757 | 1977 | IV | ガス暖房機器 | - | 大阪ガス株式会社 | プリオールｴｺｼﾞｮｰｽﾞ（ﾄﾞﾚﾝｱｯﾌﾟ） | 235-R041 | 93
1758 | 1978 | IV | ガス暖房機器 | - | 大阪ガス株式会社 | プリオールｴｺｼﾞｮｰｽﾞ（ﾄﾞﾚﾝｱｯﾌﾟ） | 235-R044 | 93
1759 | 1979 | IV | ガス暖房機器 | - | 大阪ガス株式会社 | プリオールｴｺｼﾞｮｰｽﾞ（ﾄﾞﾚﾝｱｯﾌﾟ） | 235-R047 | 93
1760 | 1980 | IV | ガス暖房機器 | - | 大阪ガス株式会社 | プリオールｴｺｼﾞｮｰｽﾞ（ﾄﾞﾚﾝｱｯﾌﾟ） | 235-R045 | 93
1761 | 1981 | IV | ガス暖房機器 | - | 大阪ガス株式会社 | プリオールｴｺｼﾞｮｰｽﾞ（ﾄﾞﾚﾝｱｯﾌﾟ） | 235-R046 | 93
1762 | 1982 | IV | ガス暖房機器 | - | 大阪ガス株式会社 | プリオールｴｺｼﾞｮｰｽﾞ（ﾄﾞﾚﾝｱｯﾌﾟ） | 235-R042 | 93
1763 | 1983 | IV | ガス暖房機器 | - | 大阪ガス株式会社 | プリオールｴｺｼﾞｮｰｽﾞ | 235-R050 | 93
1764 | 1984 | IV | ガス暖房機器 | - | 大阪ガス株式会社 | プリオールｴｺｼﾞｮｰｽﾞ | 235-R051 | 93
1765 | 1985 | IV | ガス暖房機器 | - | 大阪ガス株式会社 | プリオールｴｺｼﾞｮｰｽﾞ | 235-R054 | 93
1766 | 1986 | IV | ガス暖房機器 | - | 大阪ガス株式会社 | プリオールｴｺｼﾞｮｰｽﾞ | 235-R055 | 93
1767 | 1987 | IV | ガス暖房機器 | - | 大阪ガス株式会社 | プリオールｴｺｼﾞｮｰｽﾞ | 235-R052 | 93
1768 | 1988 | IV | ガス暖房機器 | - | 大阪ガス株式会社 | プリオールｴｺｼﾞｮｰｽﾞ | 235-R057 | 93
1769 | 1989 | IV | ガス暖房機器 | - | 大阪ガス株式会社 | プリオールｴｺｼﾞｮｰｽﾞ | 235-R056 | 93
1770 | 1990 | IV | ガス暖房機器 | - | 大阪ガス株式会社 | プリオールｴｺｼﾞｮｰｽﾞ | 235-R060 | 93
1771 | 1991 | IV | ガス暖房機器 | - | 大阪ガス株式会社 | プリオールｴｺｼﾞｮｰｽﾞ | 235-R065 | 93
1772 | 1992 | IV | ガス暖房機器 | - | 大阪ガス株式会社 | プリオールｴｺｼﾞｮｰｽﾞ | 235-R061 | 93
1773 | 1993 | IV | ガス暖房機器 | - | 大阪ガス株式会社 | プリオールｴｺｼﾞｮｰｽﾞ | 235-R064 | 93
1774 | 1994 | IV | ガス暖房機器 | - | 大阪ガス株式会社 | プリオールｴｺｼﾞｮｰｽﾞ | 235-R066 | 93
1775 | 1995 | IV | ガス暖房機器 | - | 大阪ガス株式会社 | プリオールｴｺｼﾞｮｰｽﾞ | 235-R067 | 93
1776 | 1996 | IV | ガス暖房機器 | - | 大阪ガス株式会社 | プリオールｴｺｼﾞｮｰｽﾞ | 235-R062 | 93
1777 | 1997 | IV | ガス暖房機器 | - | 大阪ガス株式会社 | プリオールｴｺｼﾞｮｰｽﾞ | 235-R070 | 93
1778 | 1998 | IV | ガス暖房機器 | - | 大阪ガス株式会社 | プリオールｴｺｼﾞｮｰｽﾞ | 235-R071 | 93
1779 | 1999 | IV | ガス暖房機器 | - | 大阪ガス株式会社 | プリオールｴｺｼﾞｮｰｽﾞ | 235-R075 | 93
1780 | 2000 | IV | ガス暖房機器 | - | 大阪ガス株式会社 | プリオールｴｺｼﾞｮｰｽﾞ | 235-R072 | 93
1781 | 2001 | IV | ガス暖房機器 | - | 大阪ガス株式会社 | プリオールｴｺｼﾞｮｰｽﾞ | 235-R076 | 93
1782 | 2002 | IV | ガス暖房機器 | - | 大阪ガス株式会社 | プリオールｴｺｼﾞｮｰｽﾞ | 235-R077 | 93
1783 | 2003 | IV | ガス暖房機器 | - | 大阪ガス株式会社 | プリオールｴｺｼﾞｮｰｽﾞ | 235-R074 | 93
1784 | 2004 | IV | ガス暖房機器 | - | 大阪ガス株式会社 | プリオールｴｺｼﾞｮｰｽﾞ | 235-R080 | 93
1785 | 2005 | IV | ガス暖房機器 | - | 大阪ガス株式会社 | プリオールｴｺｼﾞｮｰｽﾞ | 235-R085 | 93
1786 | 2006 | IV | ガス暖房機器 | - | 大阪ガス株式会社 | プリオールｴｺｼﾞｮｰｽﾞ | 235-R082 | 93
1787 | 2007 | IV | ガス暖房機器 | - | 大阪ガス株式会社 | プリオールｴｺｼﾞｮｰｽﾞ | 235-R084 | 93
1788 | 2008 | IV | ガス暖房機器 | - | 大阪ガス株式会社 | プリオールｴｺｼﾞｮｰｽﾞ | 235-R081 | 93
1789 | 2009 | IV | ガス暖房機器 | - | 大阪ガス株式会社 | プリオールｴｺｼﾞｮｰｽﾞ | 235-R087 | 93
1790 | 2010 | IV | ガス暖房機器 | - | 大阪ガス株式会社 | プリオールｴｺｼﾞｮｰｽﾞ | 235-R086 | 93
1791 | 2011 | IV | ガス暖房機器 | - | 大阪ガス株式会社 | プリオールｴｺｼﾞｮｰｽﾞ | 235-R340 | 93
1792 | 2012 | IV | ガス暖房機器 | - | 大阪ガス株式会社 | プリオールｴｺｼﾞｮｰｽﾞ | 235-R440 | 93
1793 | 2013 | IV | ガス暖房機器 | - | 大阪ガス株式会社 | プリオールｴｺｼﾞｮｰｽﾞ | 235-R490 | 93
1794 | 2014 | IV | ガス暖房機器 | - | 大阪ガス株式会社 | プリオールｴｺｼﾞｮｰｽﾞ | 235-R390 | 93
1795 | 2015 | IV | ガス暖房機器 | - | 大阪ガス株式会社 | プリオールｴｺｼﾞｮｰｽﾞ（ﾄﾞﾚﾝｱｯﾌﾟ） | 335-N401 | 93
1796 | 2016 | IV | ガス暖房機器 | - | 大阪ガス株式会社 | プリオールｴｺｼﾞｮｰｽﾞ（ﾄﾞﾚﾝｱｯﾌﾟ） | 335-N406 | 93
1797 | 2017 | IV | ガス暖房機器 | - | 大阪ガス株式会社 | プリオールｴｺｼﾞｮｰｽﾞ（ﾄﾞﾚﾝｱｯﾌﾟ） | 335-N405 | 93
1798 | 2018 | IV | ガス暖房機器 | - | 大阪ガス株式会社 | プリオールｴｺｼﾞｮｰｽﾞ（ﾄﾞﾚﾝｱｯﾌﾟ） | 335-N404 | 93
1799 | 2019 | IV | ガス暖房機器 | - | 大阪ガス株式会社 | プリオールｴｺｼﾞｮｰｽﾞ（ﾄﾞﾚﾝｱｯﾌﾟ） | 335-N407 | 93
1800 | 2020 | IV | ガス暖房機器 | - | 大阪ガス株式会社 | プリオールｴｺｼﾞｮｰｽﾞ（ﾄﾞﾚﾝｱｯﾌﾟ） | 335-N402 | 93
1801 | 2021 | IV | ガス暖房機器 | - | 大阪ガス株式会社 | プリオールｴｺｼﾞｮｰｽﾞ（ﾄﾞﾚﾝｱｯﾌﾟ） | 335-N411 | 93
1802 | 2022 | IV | ガス暖房機器 | - | 大阪ガス株式会社 | プリオールｴｺｼﾞｮｰｽﾞ（ﾄﾞﾚﾝｱｯﾌﾟ） | 335-N416 | 93
1803 | 2023 | IV | ガス暖房機器 | - | 大阪ガス株式会社 | プリオールｴｺｼﾞｮｰｽﾞ（ﾄﾞﾚﾝｱｯﾌﾟ） | 335-N412 | 93
1804 | 2024 | IV | ガス暖房機器 | - | 大阪ガス株式会社 | プリオールｴｺｼﾞｮｰｽﾞ（ﾄﾞﾚﾝｱｯﾌﾟ） | 335-N415 | 93
1805 | 2025 | IV | ガス暖房機器 | - | 大阪ガス株式会社 | プリオールｴｺｼﾞｮｰｽﾞ（ﾄﾞﾚﾝｱｯﾌﾟ） | 335-N417 | 93
1806 | 2026 | IV | ガス暖房機器 | - | 大阪ガス株式会社 | プリオールｴｺｼﾞｮｰｽﾞ（ﾄﾞﾚﾝｱｯﾌﾟ） | 335-N414 | 93
1807 | 2027 | IV | ガス暖房機器 | - | 大阪ガス株式会社 | プリオールｴｺｼﾞｮｰｽﾞ（ﾄﾞﾚﾝｱｯﾌﾟ） | 335-N421 | 93
1808 | 2028 | IV | ガス暖房機器 | - | 大阪ガス株式会社 | プリオールｴｺｼﾞｮｰｽﾞ（ﾄﾞﾚﾝｱｯﾌﾟ） | 335-N424 | 93
1809 | 2029 | IV | ガス暖房機器 | - | 大阪ガス株式会社 | プリオールｴｺｼﾞｮｰｽﾞ（ﾄﾞﾚﾝｱｯﾌﾟ） | 335-N426 | 93
1810 | 2030 | IV | ガス暖房機器 | - | 大阪ガス株式会社 | プリオールｴｺｼﾞｮｰｽﾞ（ﾄﾞﾚﾝｱｯﾌﾟ） | 335-N422 | 93
1811 | 2031 | IV | ガス暖房機器 | - | 大阪ガス株式会社 | プリオールｴｺｼﾞｮｰｽﾞ（ﾄﾞﾚﾝｱｯﾌﾟ） | 335-N425 | 93
1812 | 2032 | IV | ガス暖房機器 | - | 大阪ガス株式会社 | プリオールｴｺｼﾞｮｰｽﾞ（ﾄﾞﾚﾝｱｯﾌﾟ） | 335-N427 | 93
1813 | 2033 | IV | ガス暖房機器 | - | 大阪ガス株式会社 | プリオールｴｺｼﾞｮｰｽﾞ（ﾄﾞﾚﾝｱｯﾌﾟ） | 335-N431 | 93
1814 | 2034 | IV | ガス暖房機器 | - | 大阪ガス株式会社 | プリオールｴｺｼﾞｮｰｽﾞ（ﾄﾞﾚﾝｱｯﾌﾟ） | 335-N434 | 93
1815 | 2035 | IV | ガス暖房機器 | - | 大阪ガス株式会社 | プリオールｴｺｼﾞｮｰｽﾞ（ﾄﾞﾚﾝｱｯﾌﾟ） | 335-N436 | 93
1816 | 2036 | IV | ガス暖房機器 | - | 大阪ガス株式会社 | プリオールｴｺｼﾞｮｰｽﾞ（ﾄﾞﾚﾝｱｯﾌﾟ） | 335-N432 | 93
1817 | 2037 | IV | ガス暖房機器 | - | 大阪ガス株式会社 | プリオールｴｺｼﾞｮｰｽﾞ（ﾄﾞﾚﾝｱｯﾌﾟ） | 335-N435 | 93
1818 | 2038 | IV | ガス暖房機器 | - | 大阪ガス株式会社 | プリオールｴｺｼﾞｮｰｽﾞ（ﾄﾞﾚﾝｱｯﾌﾟ） | 335-N437 | 93
1819 | 2039 | IV | ガス暖房機器 | - | 大阪ガス株式会社 | プリオールｴｺｼﾞｮｰｽﾞ（ﾄﾞﾚﾝｱｯﾌﾟ） | 235-R011 | 93
1820 | 2040 | IV | ガス暖房機器 | - | 大阪ガス株式会社 | プリオールｴｺｼﾞｮｰｽﾞ（ﾄﾞﾚﾝｱｯﾌﾟ） | 235-R012 | 93
1821 | 2041 | IV | ガス暖房機器 | - | 大阪ガス株式会社 | プリオールｴｺｼﾞｮｰｽﾞ（ﾄﾞﾚﾝｱｯﾌﾟ） | 235-R014 | 93
1822 | 2042 | IV | ガス暖房機器 | - | 大阪ガス株式会社 | プリオールｴｺｼﾞｮｰｽﾞ（ﾄﾞﾚﾝｱｯﾌﾟ） | 235-R016 | 93
1823 | 2043 | IV | ガス暖房機器 | - | 大阪ガス株式会社 | プリオールｴｺｼﾞｮｰｽﾞ（ﾄﾞﾚﾝｱｯﾌﾟ） | 235-R017 | 93
1824 | 2044 | IV | ガス暖房機器 | - | 大阪ガス株式会社 | プリオールｴｺｼﾞｮｰｽﾞ（ﾄﾞﾚﾝｱｯﾌﾟ） | 235-R015 | 93
1825 | 2045 | IV | ガス暖房機器 | - | リンナイ株式会社 | - | RVD-UE2405AW2-1 | 93
4227 | 2046 | IV | ガス暖房機器 | - | リンナイ株式会社 | - | RVD-E2405AW2-3(B) | 93
4229 | 2047 | IV | ガス暖房機器 | - | リンナイ株式会社 | - | RVD-E2405AW2-1(B) | 93
4231 | 2048 | IV | ガス暖房機器 | - | リンナイ株式会社 | - | RVD-E2405SAW2-3(B) | 93
4316 | 2049 | IV | ガス暖房機器 | - | リンナイ株式会社 | - | RVD-E2405SAW2-1(B) | 93
4318 | 2050 | IV | ガス暖房機器 | - | リンナイ株式会社 | - | RVD-E2005AW2-3(B) | 93
4827 | 2051 | IV | ガス暖房機器 | - | リンナイ株式会社 | - | RVD-E2005AW2-1(B) | 93
4829 | 2052 | IV | ガス暖房機器 | - | リンナイ株式会社 | - | RVD-E2005SAW2-3(B) | 93
4831 | 2053 | IV | ガス暖房機器 | - | リンナイ株式会社 | - | RVD-E2005SAW2-1(B) | 93
4916 | 2054 | IV | ガス暖房機器 | - | リンナイ株式会社 | - | RUFH-SE2408AW2-6 | 93
5869 | 2055 | IV | ガス暖房機器 | - | リンナイ株式会社 | - | RUFH-SE2408AW2-3 | 93
5871 | 2056 | IV | ガス暖房機器 | - | リンナイ株式会社 | - | RUFH-SE2408SAW2-6 | 93
5873 | 2057 | IV | ガス暖房機器 | - | リンナイ株式会社 | - | RUFH-SE2408SAW2-3 | 93
5875 | 2058 | IV | ガス暖房機器 | - | リンナイ株式会社 | - | RUFH-UEP2407AW2-3 | 93
5877 | 2059 | IV | ガス暖房機器 | - | リンナイ株式会社 | - | RUFH-UEP2407AH2-3 | 93
5879 | 2060 | IV | ガス暖房機器 | - | リンナイ株式会社 | - | RUFH-UEP2407AT2-3 | 93
5881 | 2061 | IV | ガス暖房機器 | - | リンナイ株式会社 | - | RUFH-UEP2407AU2-3 | 93
5883 | 2062 | IV | ガス暖房機器 | - | リンナイ株式会社 | - | RUFH-UEP2407AB2-3 | 93
5885 | 2063 | IV | ガス暖房機器 | - | リンナイ株式会社 | - | RUFH-UE2407AW2-3 | 93
5887 | 2064 | IV | ガス暖房機器 | - | リンナイ株式会社 | - | RUFH-UE2407AH2-3 | 93
5889 | 2065 | IV | ガス暖房機器 | - | リンナイ株式会社 | - | RUFH-UE2407AT2-3 | 93
5891 | 2066 | IV | ガス暖房機器 | - | リンナイ株式会社 | - | RUFH-UE2407AU2-3 | 93
5893 | 2067 | IV | ガス暖房機器 | - | リンナイ株式会社 | - | RUFH-UE2407AB2-3 | 93
5895 | 2068 | IV | ガス暖房機器 | - | リンナイ株式会社 | - | RUFH-UEP2408AW2-6 | 93
5901 | 2069 | IV | ガス暖房機器 | - | リンナイ株式会社 | - | RUFH-UEP2408AH2-6 | 93
5903 | 2070 | IV | ガス暖房機器 | - | リンナイ株式会社 | - | RUFH-UEP2408AT2-6 | 93
5905 | 2071 | IV | ガス暖房機器 | - | リンナイ株式会社 | - | RUFH-UEP2408AU2-6 | 93
5961 | 2072 | IV | ガス暖房機器 | - | リンナイ株式会社 | - | RUFH-UEP2408AB2-6 | 93
5963 | 2073 | IV | ガス暖房機器 | - | リンナイ株式会社 | - | RUFH-UEP2408AF2-6 | 93
5965 | 2074 | IV | ガス暖房機器 | - | リンナイ株式会社 | - | RUFH-UE2408AW2-6 | 93
5967 | 2075 | IV | ガス暖房機器 | - | リンナイ株式会社 | - | RUFH-UE2408AH2-6 | 93
5969 | 2076 | IV | ガス暖房機器 | - | リンナイ株式会社 | - | RUFH-UE2408AT2-6 | 93
5971 | 2077 | IV | ガス暖房機器 | - | リンナイ株式会社 | - | RUFH-UE2408AU2-6 | 93
5973 | 2078 | IV | ガス暖房機器 | - | リンナイ株式会社 | - | RUFH-UE2408AB2-6 | 93
5975 | 2079 | IV | ガス暖房機器 | - | リンナイ株式会社 | - | RUFH-UE2408AF2-6 | 93
5977 | 2080 | IV | ガス暖房機器 | - | リンナイ株式会社 | - | RUFH-E2408AW2-3 | 93
5979 | 2081 | IV | ガス暖房機器 | - | リンナイ株式会社 | - | RUFH-E2408AT2-3 | 93
5981 | 2082 | IV | ガス暖房機器 | - | リンナイ株式会社 | - | RUFH-E2408AH2-3 | 93
5983 | 2083 | IV | ガス暖房機器 | - | リンナイ株式会社 | - | RUFH-E2408AU2-3 | 93
5985 | 2084 | IV | ガス暖房機器 | - | リンナイ株式会社 | - | RUFH-E2408AF2-3 | 93
5987 | 2085 | IV | ガス暖房機器 | - | リンナイ株式会社 | - | RUFH-EP2407AW2-3 | 93
5989 | 2086 | IV | ガス暖房機器 | - | リンナイ株式会社 | - | RUFH-EP2407AH2-3 | 93
5991 | 2087 | IV | ガス暖房機器 | - | リンナイ株式会社 | - | RUFH-EP2407AT2-3 | 93
5993 | 2088 | IV | ガス暖房機器 | - | リンナイ株式会社 | - | RUFH-EP2407AU2-3 | 93
5995 | 2089 | IV | ガス暖房機器 | - | リンナイ株式会社 | - | RUFH-EP2407AB2-3 | 93
5997 | 2090 | IV | ガス暖房機器 | - | リンナイ株式会社 | - | RUFH-EP2407SAW2-3 | 93
5999 | 2091 | IV | ガス暖房機器 | - | リンナイ株式会社 | - | RUFH-EP2407SAH2-3 | 93
6001 | 2092 | IV | ガス暖房機器 | - | リンナイ株式会社 | - | RUFH-EP2407SAT2-3 | 93
6003 | 2093 | IV | ガス暖房機器 | - | リンナイ株式会社 | - | RUFH-EP2407SAU2-3 | 93
6005 | 2094 | IV | ガス暖房機器 | - | リンナイ株式会社 | - | RUFH-EP2407SAB2-3 | 93
6007 | 2095 | IV | ガス暖房機器 | - | リンナイ株式会社 | - | RUFH-E2407AW2-3 | 93
6009 | 2096 | IV | ガス暖房機器 | - | リンナイ株式会社 | - | RUFH-E2407AH2-3 | 93
6011 | 2097 | IV | ガス暖房機器 | - | リンナイ株式会社 | - | RUFH-E2407AT2-3 | 93
6013 | 2098 | IV | ガス暖房機器 | - | リンナイ株式会社 | - | RUFH-E2407AU2-3 | 93
6015 | 2099 | IV | ガス暖房機器 | - | リンナイ株式会社 | - | RUFH-E2407AB2-3 | 93
6023 | 2100 | IV | ガス暖房機器 | - | リンナイ株式会社 | - | RUFH-E2407SAW2-3 | 93
6025 | 2101 | IV | ガス暖房機器 | - | リンナイ株式会社 | - | RUFH-E2407SAH2-3 | 93
6027 | 2102 | IV | ガス暖房機器 | - | リンナイ株式会社 | - | RUFH-E2407SAT2-3 | 93
6029 | 2103 | IV | ガス暖房機器 | - | リンナイ株式会社 | - | RUFH-E2407SAU2-3 | 93
6031 | 2104 | IV | ガス暖房機器 | - | リンナイ株式会社 | - | RUFH-E2407SAB2-3 | 93
6033 | 2105 | IV | ガス暖房機器 | - | リンナイ株式会社 | - | RUFH-E1617AW2-3 | 93
6035 | 2106 | IV | ガス暖房機器 | - | リンナイ株式会社 | - | RUFH-E1617AH2-3 | 93
6037 | 2107 | IV | ガス暖房機器 | - | リンナイ株式会社 | - | RUFH-E1617AT2-3 | 93
6039 | 2108 | IV | ガス暖房機器 | - | リンナイ株式会社 | - | RUFH-E1617AU2-3 | 93
6041 | 2109 | IV | ガス暖房機器 | - | リンナイ株式会社 | - | RUFH-E1617SAW2-3 | 93
6043 | 2110 | IV | ガス暖房機器 | - | リンナイ株式会社 | - | RUFH-E1617SAH2-3 | 93
6045 | 2111 | IV | ガス暖房機器 | - | リンナイ株式会社 | - | RUFH-E1617SAT2-3 | 93
6047 | 2112 | IV | ガス暖房機器 | - | リンナイ株式会社 | - | RUFH-E1617SAU2-3 | 93
6049 | 2113 | IV | ガス暖房機器 | - | リンナイ株式会社 | - | RUFH-E2406AH2-1BKT | 93
6051 | 2114 | IV | ガス暖房機器 | - | リンナイ株式会社 | - | RUFH-EM2406AH2-1BKT | 93
6053 | 2115 | IV | ガス暖房機器 | - | リンナイ株式会社 | - | RUFH-E2006AH2-1BKT | 93
6055 | 2116 | IV | ガス暖房機器 | - | リンナイ株式会社 | - | RUFH-EM2006AH2-1BKT | 93
6057 | 2117 | IV | ガス暖房機器 | - | リンナイ株式会社 | - | RUFH-E2406AA2-1BKT | 93
6059 | 2118 | IV | ガス暖房機器 | - | リンナイ株式会社 | - | RUFH-EM2406AA2-1BKT | 93
6061 | 2119 | IV | ガス暖房機器 | - | リンナイ株式会社 | - | RUFH-E2006AA2-1BKT | 93
6063 | 2120 | IV | ガス暖房機器 | - | リンナイ株式会社 | - | RUFH-EM2006AA2-1BKT | 93
6065 | 2121 | IV | ガス暖房機器 | - | リンナイ株式会社 | - | RUFH-E2406AFF2-6(B) | 93
6067 | 2122 | IV | ガス暖房機器 | - | リンナイ株式会社 | - | RUFH-E2406AFF2-1(B) | 93
6069 | 2123 | IV | ガス暖房機器 | - | リンナイ株式会社 | - | RUFH-E2406SAFF2-6(B) | 93
6071 | 2124 | IV | ガス暖房機器 | - | リンナイ株式会社 | - | RUFH-E2406SAFF2-1(B) | 93
6073 | 2125 | IV | ガス暖房機器 | - | リンナイ株式会社 | - | RUFH-E2406AFF2-1BH | 93
6075 | 2126 | IV | ガス暖房機器 | - | リンナイ株式会社 | - | RUFH-E2406SAFF2-1BH | 93
6076 | 2127 | IV | ガス暖房機器 | - | リンナイ株式会社 | - | RUFH-E2406SAFF2-1BIJ | 93
6079 | 2128 | IV | ガス暖房機器 | - | リンナイ株式会社 | - | RUFH-EM2406AFF2-1B | 93
6081 | 2129 | IV | ガス暖房機器 | - | リンナイ株式会社 | - | RUFH-EM2406SAFF2-1B | 93
6083 | 2130 | IV | ガス暖房機器 | - | リンナイ株式会社 | - | RUFH-E2006AFF2-1BH | 93
6085 | 2131 | IV | ガス暖房機器 | - | リンナイ株式会社 | - | RUFH-E2006SAFF2-1BH | 93
6087 | 2132 | IV | ガス暖房機器 | - | リンナイ株式会社 | - | RUFH-EM2006AFF2-1B | 93
6089 | 2133 | IV | ガス暖房機器 | - | リンナイ株式会社 | - | RUFH-EM2006SAFF2-1B | 93
6091 | 2134 | IV | ガス暖房機器 | - | リンナイ株式会社 | - | RUFH-E2406AFF2-1BKT | 93
6093 | 2135 | IV | ガス暖房機器 | - | リンナイ株式会社 | - | RUFH-EM2406AFF2-1BKT | 93
6095 | 2136 | IV | ガス暖房機器 | - | リンナイ株式会社 | - | RUFH-E2006AFF2-1BKT | 93
6097 | 2137 | IV | ガス暖房機器 | - | リンナイ株式会社 | - | RUFH-EM2006AFF2-1BKT | 93
6099 | 2138 | IV | ガス暖房機器 | - | リンナイ株式会社 | - | RUFH-EP2408AW2-3 | 93
6101 | 2139 | IV | ガス暖房機器 | - | リンナイ株式会社 | - | RUFH-EP2408AT2-3 | 93
6103 | 2140 | IV | ガス暖房機器 | - | リンナイ株式会社 | - | RUFH-EP2408AH2-3 | 93
6105 | 2141 | IV | ガス暖房機器 | - | リンナイ株式会社 | - | RUFH-EP2408AU2-3 | 93
6107 | 2142 | IV | ガス暖房機器 | - | リンナイ株式会社 | - | RUFH-EP2408AF2-3 | 93
6109 | 2143 | IV | ガス暖房機器 | - | リンナイ株式会社 | - | RUFH-EP2408SAW2-3 | 93
6111 | 2144 | IV | ガス暖房機器 | - | リンナイ株式会社 | - | RUFH-EP2408SAT2-3 | 93
6113 | 2145 | IV | ガス暖房機器 | - | リンナイ株式会社 | - | RUFH-EP2408SAH2-3 | 93
6115 | 2146 | IV | ガス暖房機器 | - | リンナイ株式会社 | - | RUFH-EP2408SAU2-3 | 93
6117 | 2147 | IV | ガス暖房機器 | - | リンナイ株式会社 | - | RUFH-EP2408SAF2-3 | 93
6119 | 2148 | IV | ガス暖房機器 | - | リンナイ株式会社 | - | RUFH-EP2408SAW2-6 | 93
6121 | 2149 | IV | ガス暖房機器 | - | リンナイ株式会社 | - | RUFH-EP2408SAT2-6 | 93
6123 | 2150 | IV | ガス暖房機器 | - | リンナイ株式会社 | - | RUFH-EP2408SAH2-6 | 93
6125 | 2151 | IV | ガス暖房機器 | - | リンナイ株式会社 | - | RUFH-EP2408SAB2-6 | 93
6127 | 2152 | IV | ガス暖房機器 | - | リンナイ株式会社 | - | RUFH-EP2408SAU2-6 | 93
6129 | 2153 | IV | ガス暖房機器 | - | リンナイ株式会社 | - | RUFH-EP2408SAF2-6 | 93
6131 | 2154 | IV | ガス暖房機器 | - | リンナイ株式会社 | - | RUFH-E2408AW2-1 | 93
6133 | 2155 | IV | ガス暖房機器 | - | リンナイ株式会社 | - | RUFH-E2408AH2-1 | 93
6135 | 2156 | IV | ガス暖房機器 | - | リンナイ株式会社 | - | RUFH-E2408SAW2-1 | 93
6137 | 2157 | IV | ガス暖房機器 | - | リンナイ株式会社 | - | RUFH-E2408SAH2-1 | 93
6139 | 2158 | IV | ガス暖房機器 | - | リンナイ株式会社 | - | RUFH-EP2408AW2-6 | 93
6141 | 2159 | IV | ガス暖房機器 | - | リンナイ株式会社 | - | RUFH-EP2408AT2-6 | 93
6143 | 2160 | IV | ガス暖房機器 | - | リンナイ株式会社 | - | RUFH-EP2408AH2-6 | 93
6145 | 2161 | IV | ガス暖房機器 | - | リンナイ株式会社 | - | RUFH-EP2408AB2-6 | 93
6147 | 2162 | IV | ガス暖房機器 | - | リンナイ株式会社 | - | RUFH-EP2408AU2-6 | 93
6149 | 2163 | IV | ガス暖房機器 | - | リンナイ株式会社 | - | RUFH-EP2408AF2-6 | 93
6151 | 2164 | IV | ガス暖房機器 | - | リンナイ株式会社 | - | RUFH-E2408SAW2-3 | 93
6153 | 2165 | IV | ガス暖房機器 | - | リンナイ株式会社 | - | RUFH-E2408SAT2-3 | 93
6155 | 2166 | IV | ガス暖房機器 | - | リンナイ株式会社 | - | RUFH-E2408SAH2-3 | 93
6157 | 2167 | IV | ガス暖房機器 | - | リンナイ株式会社 | - | RUFH-E2408SAU2-3 | 93
6159 | 2168 | IV | ガス暖房機器 | - | リンナイ株式会社 | - | RUFH-E2408SAF2-3 | 93
6161 | 2169 | IV | ガス暖房機器 | - | リンナイ株式会社 | - | RUFH-E2408SAW2-6 | 93
6163 | 2170 | IV | ガス暖房機器 | - | リンナイ株式会社 | - | RUFH-E2408SAH2-6 | 93
6165 | 2171 | IV | ガス暖房機器 | - | リンナイ株式会社 | - | RUFH-E2408SAT2-6 | 93
6167 | 2172 | IV | ガス暖房機器 | - | リンナイ株式会社 | - | RUFH-E2408SAB2-6 | 93
6169 | 2173 | IV | ガス暖房機器 | - | リンナイ株式会社 | - | RUFH-E2408SAU2-6 | 93
6171 | 2174 | IV | ガス暖房機器 | - | リンナイ株式会社 | - | RUFH-E2408SAF2-6 | 93
6173 | 2175 | IV | ガス暖房機器 | - | リンナイ株式会社 | - | RUFH-E2408AW2-6 | 93
6175 | 2176 | IV | ガス暖房機器 | - | リンナイ株式会社 | - | RUFH-E2408AT2-6 | 93
6177 | 2177 | IV | ガス暖房機器 | - | リンナイ株式会社 | - | RUFH-E2408AH2-6 | 93
6179 | 2178 | IV | ガス暖房機器 | - | リンナイ株式会社 | - | RUFH-E2408AU2-6 | 93
6181 | 2179 | IV | ガス暖房機器 | - | リンナイ株式会社 | - | RUFH-E2408AF2-6 | 93
6183 | 2180 | IV | ガス暖房機器 | - | リンナイ株式会社 | - | RUFH-E2408AB2-6 | 93
6185 | 2181 | IV | ガス暖房機器 | - | リンナイ株式会社 | - | RUFH-EP1613AFF2-3AH | 93
6187 | 2182 | IV | ガス暖房機器 | - | リンナイ株式会社 | - | RUFH-EP1613SAFF2-3AH | 93
6189 | 2183 | IV | ガス暖房機器 | - | 東邦ガス株式会社 | エコジョーズ暖房給湯器（２温度・自動タイプ） | FT4222ARSSW3PM | 93
6190 | 2184 | IV | ガス暖房機器 | - | 東邦ガス株式会社 | エコジョーズ暖房給湯器（２温度・自動タイプ） | FT4222KRSSW3CM | 93
6191 | 2185 | IV | ガス暖房機器 | - | 東邦ガス株式会社 | エコジョーズ暖房給湯器（２温度・自動タイプ） | FT3522KRSSW3CM | 93
6192 | 2186 | IV | ガス暖房機器 | - | 東邦ガス株式会社 | エコジョーズ暖房給湯器（2温度・全自動タイプ） | FT4222ARSAW6P | 93
6193 | 2187 | IV | ガス暖房機器 | - | 東邦ガス株式会社 | エコジョーズ暖房給湯器（2温度・全自動タイプ） | FT4222ARSAW6C | 93
6194 | 2188 | IV | ガス暖房機器 | - | 東邦ガス株式会社 | エコジョーズ暖房給湯器（2温度・全自動タイプ） | FT4222ARSAW3TM | 93
6195 | 2189 | IV | ガス暖房機器 | - | 東邦ガス株式会社 | エコジョーズ暖房給湯器（2温度・全自動タイプ） | FT4222KRSAW3CM | 93
6196 | 2190 | IV | ガス暖房機器 | - | 東邦ガス株式会社 | エコジョーズ暖房給湯器（2温度・全自動タイプ） | FT3522KRSAW3CM | 93
6197 | 2191 | IV | ガス暖房機器 | - | 東邦ガス株式会社 | エコジョーズ暖房給湯器（2温度・全自動タイプ） | FT3522KRSAWCM | 93
6198 | 2192 | IV | ガス暖房機器 | - | 東邦ガス株式会社 | エコジョーズ暖房給湯器（2温度・自動タイプ） | FT4222ARSSW6P | 93
6199 | 2193 | IV | ガス暖房機器 | - | 東邦ガス株式会社 | エコジョーズ暖房給湯器（2温度・自動タイプ） | FT4222ARSSW6C | 93
6200 | 2194 | IV | ガス暖房機器 | - | 東邦ガス株式会社 | エコジョーズ暖房給湯器（2温度・自動タイプ） | FT4222ARSSW3TM | 93
6201 | 2195 | IV | ガス暖房機器 | - | 東邦ガス株式会社 | エコジョーズ暖房給湯器（2温度・全自動タイプ） | FT4222ARSAW3CM | 93
6202 | 2196 | IV | ガス暖房機器 | - | 東邦ガス株式会社 | エコジョーズ暖房給湯器（2温度・全自動タイプ） | FT4222KRSAWCM | 93
6203 | 2197 | IV | ガス暖房機器 | - | 東邦ガス株式会社 | エコジョーズ暖房給湯器（２温度・自動タイプ） | FT4222ARSSW3CM | 93
6204 | 2198 | IV | ガス暖房機器 | - | 東邦ガス株式会社 | エコジョーズ暖房給湯器（２温度・自動タイプ） | FT4222KRSSWCM | 93
6205 | 2199 | IV | ガス暖房機器 | - | 株式会社ノーリツ | ガス温水暖房付ふろ給湯器 エコジョーズ | GTH-C2461AW6H-1 BL | 93
6207 | 2200 | IV | ガス暖房機器 | - | 株式会社ノーリツ | ガス温水暖房付ふろ給湯器 エコジョーズ | GTH-C2461AW6H-L-1 BL | 93
6208 | 2201 | IV | ガス暖房機器 | - | 株式会社ノーリツ | ガス温水暖房付ふろ給湯器 エコジョーズ | GTH-C2461AW6H-T-1BL | 93
6209 | 2202 | IV | ガス暖房機器 | - | 株式会社ノーリツ | ガス温水暖房付ふろ給湯器 エコジョーズ | GTH-C2461AW6H-TB-1BL | 93
6210 | 2203 | IV | ガス暖房機器 | - | 株式会社ノーリツ | ガス温水暖房付ふろ給湯器 エコジョーズ | GTH-C2461AW6H-H-1 BL | 93
6211 | 2204 | IV | ガス暖房機器 | - | 株式会社ノーリツ | ガス温水暖房付ふろ給湯器 エコジョーズ | GTH-C2461AW6H-PFF-1 BL | 93
6212 | 2205 | IV | ガス暖房機器 | - | 株式会社ノーリツ | ガス温水暖房付ふろ給湯器 エコジョーズ | GTH-C2461AW3H-1BL | 93
6214 | 2206 | IV | ガス暖房機器 | - | 株式会社ノーリツ | ガス温水暖房付ふろ給湯器 エコジョーズ | GTH-C2461AW3H-L-1BL | 93
6215 | 2207 | IV | ガス暖房機器 | - | 株式会社ノーリツ | ガス温水暖房付ふろ給湯器 エコジョーズ | GTH-C2461AW3H-T-1BL | 93
6216 | 2208 | IV | ガス暖房機器 | - | 株式会社ノーリツ | ガス温水暖房付ふろ給湯器 エコジョーズ | GTH-C2461AW3H-TB-1BL | 93
6217 | 2209 | IV | ガス暖房機器 | - | 株式会社ノーリツ | ガス温水暖房付ふろ給湯器 エコジョーズ | GTH-C2461AW3H-H-1BL | 93
6218 | 2210 | IV | ガス暖房機器 | - | 株式会社ノーリツ | ガス温水暖房付ふろ給湯器 エコジョーズ | GTH-C2461AW3H-PFF-1BL | 93
6219 | 2211 | IV | ガス暖房機器 | - | 株式会社ノーリツ | ガス温水暖房付ふろ給湯器 エコジョーズ | GTH-C2461AWD-1 BL | 93
6221 | 2212 | IV | ガス暖房機器 | - | 株式会社ノーリツ | ガス温水暖房付ふろ給湯器 エコジョーズ | GTH-C2461SAW6H-1 BL | 93
6223 | 2213 | IV | ガス暖房機器 | - | 株式会社ノーリツ | ガス温水暖房付ふろ給湯器 エコジョーズ | GTH-C2461SAW6H-L-1 BL | 93
6224 | 2214 | IV | ガス暖房機器 | - | 株式会社ノーリツ | ガス温水暖房付ふろ給湯器 エコジョーズ | GTH-C2461SAW6H-T-1 BL | 93
6225 | 2215 | IV | ガス暖房機器 | - | 株式会社ノーリツ | ガス温水暖房付ふろ給湯器 エコジョーズ | GTH-C2461SAW6H-TB-1 BL | 93
6226 | 2216 | IV | ガス暖房機器 | - | 株式会社ノーリツ | ガス温水暖房付ふろ給湯器 エコジョーズ | GTH-C2461SAW6H-H-1 BL | 93
6227 | 2217 | IV | ガス暖房機器 | - | 株式会社ノーリツ | ガス温水暖房付ふろ給湯器 エコジョーズ | GTH-C2461SAW6HPFF-1 BL | 93
6228 | 2218 | IV | ガス暖房機器 | - | 株式会社ノーリツ | ガス温水暖房付ふろ給湯器 エコジョーズ | GTH-C2461SAW3H-1 BL | 93
6230 | 2219 | IV | ガス暖房機器 | - | 株式会社ノーリツ | ガス温水暖房付ふろ給湯器 エコジョーズ | GTH-C2461SAW3H-L-1BL | 93
6231 | 2220 | IV | ガス暖房機器 | - | 株式会社ノーリツ | ガス温水暖房付ふろ給湯器 エコジョーズ | GTH-C2461SAW3H-T-1BL | 93
6232 | 2221 | IV | ガス暖房機器 | - | 株式会社ノーリツ | ガス温水暖房付ふろ給湯器 エコジョーズ | GTH-C2461SAW3H-TB-1BL | 93
6233 | 2222 | IV | ガス暖房機器 | - | 株式会社ノーリツ | ガス温水暖房付ふろ給湯器 エコジョーズ | GTH-C2461SAW3H-H-1BL | 93
6234 | 2223 | IV | ガス暖房機器 | - | 株式会社ノーリツ | ガス温水暖房付ふろ給湯器 エコジョーズ | GTH-C2461SAW3H-PFF-1 BL | 93
6235 | 2224 | IV | ガス暖房機器 | - | 株式会社ノーリツ | ガス温水暖房付ふろ給湯器 エコジョーズ | GTH-C2461SAWD-1 BL | 93
6237 | 2225 | IV | ガス暖房機器 | - | 株式会社ノーリツ | ガス温水暖房付ふろ給湯器 エコジョーズ | GTH-CP2461AW6H-1 BL | 93
6298 | 2226 | IV | ガス暖房機器 | - | 株式会社ノーリツ | ガス温水暖房付ふろ給湯器 エコジョーズ | GTH-CP2461AW6H-L-1 BL | 93
6299 | 2227 | IV | ガス暖房機器 | - | 株式会社ノーリツ | ガス温水暖房付ふろ給湯器 エコジョーズ | GTH-CP2461AW6H-T-1 BL | 93
6300 | 2228 | IV | ガス暖房機器 | - | 株式会社ノーリツ | ガス温水暖房付ふろ給湯器 エコジョーズ | GTH-CP2461AW6H-TB-1 BL | 93
6301 | 2229 | IV | ガス暖房機器 | - | 株式会社ノーリツ | ガス温水暖房付ふろ給湯器 エコジョーズ | GTH-CP2461AW6H-H-1 BL | 93
6302 | 2230 | IV | ガス暖房機器 | - | 株式会社ノーリツ | ガス温水暖房付ふろ給湯器 エコジョーズ | GTH-CP2461AW6H-PFF-1 BL | 93
6303 | 2231 | IV | ガス暖房機器 | - | 株式会社ノーリツ | ガス温水暖房付ふろ給湯器 エコジョーズ | GTH-CP2461AW3H-1 BL | 93
6304 | 2232 | IV | ガス暖房機器 | - | 株式会社ノーリツ | ガス温水暖房付ふろ給湯器 エコジョーズ | GTH-CP2461AW3H-L-1 BL | 93
6305 | 2233 | IV | ガス暖房機器 | - | 株式会社ノーリツ | ガス温水暖房付ふろ給湯器 エコジョーズ | GTH-CP2461AW3H-T-1 BL | 93
6306 | 2234 | IV | ガス暖房機器 | - | 株式会社ノーリツ | ガス温水暖房付ふろ給湯器 エコジョーズ | GTH-CP2461AW3H-TB-1 BL | 93
6307 | 2235 | IV | ガス暖房機器 | - | 株式会社ノーリツ | ガス温水暖房付ふろ給湯器 エコジョーズ | GTH-CP2461AW3H-H-1 BL | 93
6308 | 2236 | IV | ガス暖房機器 | - | 株式会社ノーリツ | ガス温水暖房付ふろ給湯器 エコジョーズ | GTH-CP2461AW3H-PFF-1 BL | 93
6309 | 2237 | IV | ガス暖房機器 | - | 株式会社ノーリツ | ガス温水暖房付ふろ給湯器 エコジョーズ | GTH-CP2461SAW6H-1 BL | 93
6310 | 2238 | IV | ガス暖房機器 | - | 株式会社ノーリツ | ガス温水暖房付ふろ給湯器 エコジョーズ | GTH-CP2461SAW6H-L-1 BL | 93
6311 | 2239 | IV | ガス暖房機器 | - | 株式会社ノーリツ | ガス温水暖房付ふろ給湯器 エコジョーズ | GTH-CP2461SAW6H-T-1 BL | 93
6312 | 2240 | IV | ガス暖房機器 | - | 株式会社ノーリツ | ガス温水暖房付ふろ給湯器 エコジョーズ | GTH-CP2461SAW6H-TB-1 BL | 93
6313 | 2241 | IV | ガス暖房機器 | - | 株式会社ノーリツ | ガス温水暖房付ふろ給湯器 エコジョーズ | GTH-CP2461SAW6H-H-1 BL | 93
6314 | 2242 | IV | ガス暖房機器 | - | 株式会社ノーリツ | ガス温水暖房付ふろ給湯器 エコジョーズ | GTH-CP2461SAW6H-PFF-1 BL | 93
6315 | 2243 | IV | ガス暖房機器 | - | 株式会社ノーリツ | ガス温水暖房付ふろ給湯器 エコジョーズ | GTH-CP2461SAW3H-1 BL | 93
6316 | 2244 | IV | ガス暖房機器 | - | 株式会社ノーリツ | ガス温水暖房付ふろ給湯器 エコジョーズ | GTH-CP2461SAW3H-L-1 BL | 93
6317 | 2245 | IV | ガス暖房機器 | - | 株式会社ノーリツ | ガス温水暖房付ふろ給湯器 エコジョーズ | GTH-CP2461SAW3H-T-1 BL | 93
6318 | 2246 | IV | ガス暖房機器 | - | 株式会社ノーリツ | ガス温水暖房付ふろ給湯器 エコジョーズ | GTH-CP2461SAW3H-TB-1 BL | 93
6319 | 2247 | IV | ガス暖房機器 | - | 株式会社ノーリツ | ガス温水暖房付ふろ給湯器 エコジョーズ | GTH-CP2461SAW3H-H-1 BL | 93
6320 | 2248 | IV | ガス暖房機器 | - | 株式会社ノーリツ | ガス温水暖房付ふろ給湯器 エコジョーズ | GTH-CP2461SAW3H-PFF-1 BL | 93
6321 | 2249 | IV | ガス暖房機器 | - | 株式会社ノーリツ | ガス温水暖房付ふろ給湯器 エコジョーズ | GTH-CV2461AW6H-1 BL | 93
6322 | 2250 | IV | ガス暖房機器 | - | 株式会社ノーリツ | ガス温水暖房付ふろ給湯器 エコジョーズ | GTH-CV2461AW6H-L-1 BL | 93
6323 | 2251 | IV | ガス暖房機器 | - | 株式会社ノーリツ | ガス温水暖房付ふろ給湯器 エコジョーズ | GTH-CV2461AW6H-T-1 BL | 93
6324 | 2252 | IV | ガス暖房機器 | - | 株式会社ノーリツ | ガス温水暖房付ふろ給湯器 エコジョーズ | GTH-CV2461AW6H-TB-1 BL | 93
6325 | 2253 | IV | ガス暖房機器 | - | 株式会社ノーリツ | ガス温水暖房付ふろ給湯器 エコジョーズ | GTH-CV2461AW6H-H-1 BL | 93
6326 | 2254 | IV | ガス暖房機器 | - | 株式会社ノーリツ | ガス温水暖房付ふろ給湯器 エコジョーズ | GTH-CV2461AW6H-PFF-1 BL | 93
6327 | 2255 | IV | ガス暖房機器 | - | 株式会社ノーリツ | ガス温水暖房付ふろ給湯器 エコジョーズ | GTH-CV2461SAW6H-1 BL | 93
6328 | 2256 | IV | ガス暖房機器 | - | 株式会社ノーリツ | ガス温水暖房付ふろ給湯器 エコジョーズ | GTH-CV2461SAW6H-L-1 BL | 93
6329 | 2257 | IV | ガス暖房機器 | - | 株式会社ノーリツ | ガス温水暖房付ふろ給湯器 エコジョーズ | GTH-CV2461SAW6H-T-1 BL | 93
6330 | 2258 | IV | ガス暖房機器 | - | 株式会社ノーリツ | ガス温水暖房付ふろ給湯器 エコジョーズ | GTH-CV2461SAW6H-TB-1 BL | 93
6331 | 2259 | IV | ガス暖房機器 | - | 株式会社ノーリツ | ガス温水暖房付ふろ給湯器 エコジョーズ | GTH-CV2461SAW6H-H-1 BL | 93
6332 | 2260 | IV | ガス暖房機器 | - | 株式会社ノーリツ | ガス温水暖房付ふろ給湯器 エコジョーズ | GTH-CV2461SAW6H-PFF-1 BL | 93
6333 | 2261 | IV | ガス暖房機器 | - | 株式会社ノーリツ | ガス温水暖房付ふろ給湯器 エコジョーズ | GTH-C2460AW3H-1 BL | 93
6335 | 2262 | IV | ガス暖房機器 | - | 株式会社ノーリツ | ガス温水暖房付ふろ給湯器 エコジョーズ | GTH-C2460AW3H-L-1 BL | 93
6337 | 2263 | IV | ガス暖房機器 | - | 株式会社ノーリツ | ガス温水暖房付ふろ給湯器 エコジョーズ | GTH-C2460AW3H-T-1 BL | 93
6339 | 2264 | IV | ガス暖房機器 | - | 株式会社ノーリツ | ガス温水暖房付ふろ給湯器 エコジョーズ | GTH-C2460AW3H-TB-1 BL | 93
6341 | 2265 | IV | ガス暖房機器 | - | 株式会社ノーリツ | ガス温水暖房付ふろ給湯器 エコジョーズ | GTH-C2460AW3H-H-1 BL | 93
6343 | 2266 | IV | ガス暖房機器 | - | 株式会社ノーリツ | ガス温水暖房付ふろ給湯器 エコジョーズ | GTH-C2460SAW3H-1 BL | 93
6345 | 2267 | IV | ガス暖房機器 | - | 株式会社ノーリツ | ガス温水暖房付ふろ給湯器 エコジョーズ | GTH-C2460SAW3H-L-1 BL | 93
6347 | 2268 | IV | ガス暖房機器 | - | 株式会社ノーリツ | ガス温水暖房付ふろ給湯器 エコジョーズ | GTH-C2460SAW3H-T-1 BL | 93
6349 | 2269 | IV | ガス暖房機器 | - | 株式会社ノーリツ | ガス温水暖房付ふろ給湯器 エコジョーズ | GTH-C2460SAW3H-TB-1 BL | 93
6351 | 2270 | IV | ガス暖房機器 | - | 株式会社ノーリツ | ガス温水暖房付ふろ給湯器 エコジョーズ | GTH-C2460SAW3H-H-1 BL | 93
6353 | 2271 | IV | ガス暖房機器 | - | 株式会社ノーリツ | ガス温水暖房付ふろ給湯器 エコジョーズ | GTH-C1660AW3H-1 BL | 93
6355 | 2272 | IV | ガス暖房機器 | - | 株式会社ノーリツ | ガス温水暖房付ふろ給湯器 エコジョーズ | GTH-C1660AW3H-L-1 BL | 93
6357 | 2273 | IV | ガス暖房機器 | - | 株式会社ノーリツ | ガス温水暖房付ふろ給湯器 エコジョーズ | GTH-C1660AW3H-T-1 BL | 93
6359 | 2274 | IV | ガス暖房機器 | - | 株式会社ノーリツ | ガス温水暖房付ふろ給湯器 エコジョーズ | GTH-C1660AW3H-H-1 BL | 93
6361 | 2275 | IV | ガス暖房機器 | - | 株式会社ノーリツ | ガス温水暖房付ふろ給湯器 エコジョーズ | GTH-C1660AW-1 BL | 92.5
6363 | 2276 | IV | ガス暖房機器 | - | 株式会社ノーリツ | ガス温水暖房付ふろ給湯器 エコジョーズ | GTH-C1660AW-L-1 BL | 92.5
6365 | 2277 | IV | ガス暖房機器 | - | 株式会社ノーリツ | ガス温水暖房付ふろ給湯器 エコジョーズ | GTH-C1660AW-T-1 BL | 92.5
6367 | 2278 | IV | ガス暖房機器 | - | 株式会社ノーリツ | ガス温水暖房付ふろ給湯器 エコジョーズ | GTH-C1660AW-H-1 BL | 92.5
6369 | 2279 | IV | ガス暖房機器 | - | 株式会社ノーリツ | ガス温水暖房付ふろ給湯器 エコジョーズ | GTH-C1660SAW3H-1 BL | 93
6371 | 2280 | IV | ガス暖房機器 | - | 株式会社ノーリツ | ガス温水暖房付ふろ給湯器 エコジョーズ | GTH-C1660SAW3H-L-1 BL | 93
6373 | 2281 | IV | ガス暖房機器 | - | 株式会社ノーリツ | ガス温水暖房付ふろ給湯器 エコジョーズ | GTH-C1660SAW3H-T-1 BL | 93
6375 | 2282 | IV | ガス暖房機器 | - | 株式会社ノーリツ | ガス温水暖房付ふろ給湯器 エコジョーズ | GTH-C1660SAW3H-H-1 BL | 93
6377 | 2283 | IV | ガス暖房機器 | - | 株式会社ノーリツ | ガス温水暖房付ふろ給湯器 エコジョーズ | GTH-CP2460AW3H-1 BL | 93
6413 | 2284 | IV | ガス暖房機器 | - | 株式会社ノーリツ | ガス温水暖房付ふろ給湯器 エコジョーズ | GTH-CP2460AW3H-L-1 BL | 93
6415 | 2285 | IV | ガス暖房機器 | - | 株式会社ノーリツ | ガス温水暖房付ふろ給湯器 エコジョーズ | GTH-CP2460AW3H-T-1 BL | 93
6417 | 2286 | IV | ガス暖房機器 | - | 株式会社ノーリツ | ガス温水暖房付ふろ給湯器 エコジョーズ | GTH-CP2460AW3H-TB-1 BL | 93
6419 | 2287 | IV | ガス暖房機器 | - | 株式会社ノーリツ | ガス温水暖房付ふろ給湯器 エコジョーズ | GTH-CP2460AW3H-H-1 BL | 93
6421 | 2288 | IV | ガス暖房機器 | - | 株式会社ノーリツ | ガス温水暖房付ふろ給湯器 エコジョーズ | GTH-CP2460SAW3H-1 BL | 93
6423 | 2289 | IV | ガス暖房機器 | - | 株式会社ノーリツ | ガス温水暖房付ふろ給湯器 エコジョーズ | GTH-CP2460SAW3H-L-1 BL | 93
6425 | 2290 | IV | ガス暖房機器 | - | 株式会社ノーリツ | ガス温水暖房付ふろ給湯器 エコジョーズ | GTH-CP2460SAW3H-T-1 BL | 93
6427 | 2291 | IV | ガス暖房機器 | - | 株式会社ノーリツ | ガス温水暖房付ふろ給湯器 エコジョーズ | GTH-CP2460SAW3HTB-1 BL | 93
6429 | 2292 | IV | ガス暖房機器 | - | 株式会社ノーリツ | ガス温水暖房付ふろ給湯器 エコジョーズ | GTH-CP2460SAW3H-H-1 BL | 93
6431 | 2293 | IV | ガス暖房機器 | - | 株式会社ノーリツ | ガス温水暖房付ふろ給湯器 エコジョーズ | GTH-CV2460AW3H-1 BL | 93
6433 | 2294 | IV | ガス暖房機器 | - | 株式会社ノーリツ | ガス温水暖房付ふろ給湯器 エコジョーズ | GTH-CV2460AW3H-L-1 BL | 93
6435 | 2295 | IV | ガス暖房機器 | - | 株式会社ノーリツ | ガス温水暖房付ふろ給湯器 エコジョーズ | GTH-CV2460AW3H-T-1 BL | 93
6437 | 2296 | IV | ガス暖房機器 | - | 株式会社ノーリツ | ガス温水暖房付ふろ給湯器 エコジョーズ | GTH-CV2460AW3H-TB-1 BL | 93
6439 | 2297 | IV | ガス暖房機器 | - | 株式会社ノーリツ | ガス温水暖房付ふろ給湯器 エコジョーズ | GTH-CV2460AW3H-H-1 BL | 93
6441 | 2298 | IV | ガス暖房機器 | - | 株式会社ノーリツ | ガス温水暖房付ふろ給湯器 エコジョーズ | GTH-CV2460SAW3H-1 BL | 93
6443 | 2299 | IV | ガス暖房機器 | - | 株式会社ノーリツ | ガス温水暖房付ふろ給湯器 エコジョーズ | GTH-CV2460SAW3H-L-1 BL | 93
6445 | 2300 | IV | ガス暖房機器 | - | 株式会社ノーリツ | ガス温水暖房付ふろ給湯器 エコジョーズ | GTH-CV2460SAW3H-T-1 BL | 93
6447 | 2301 | IV | ガス暖房機器 | - | 株式会社ノーリツ | ガス温水暖房付ふろ給湯器 エコジョーズ | GTH-CV2460SAW3HTB-1 BL | 93
6449 | 2302 | IV | ガス暖房機器 | - | 株式会社ノーリツ | ガス温水暖房付ふろ給湯器 エコジョーズ | GTH-CV2460SAW3H-H-1 BL | 93
6451 | 2303 | IV | ガス暖房機器 | - | 株式会社ノーリツ | ガス温水暖房付ふろ給湯器 エコジョーズ | GTH-CV1660AW3H-1 BL | 93
6453 | 2304 | IV | ガス暖房機器 | - | 株式会社ノーリツ | ガス温水暖房付ふろ給湯器 エコジョーズ | GTH-CV1660AW3H-L-1 BL | 93
6455 | 2305 | IV | ガス暖房機器 | - | 株式会社ノーリツ | ガス温水暖房付ふろ給湯器 エコジョーズ | GTH-CV1660AW3H-T-1 BL | 93
6457 | 2306 | IV | ガス暖房機器 | - | 株式会社ノーリツ | ガス温水暖房付ふろ給湯器 エコジョーズ | GTH-CV1660AW3H-TB-1 BL | 93
6459 | 2307 | IV | ガス暖房機器 | - | 株式会社ノーリツ | ガス温水暖房付ふろ給湯器 エコジョーズ | GTH-CV1660AW3H-H-1 BL | 93
6461 | 2308 | IV | ガス暖房機器 | - | 株式会社ノーリツ | ガス温水暖房付ふろ給湯器 エコジョーズ | GTH-CV1660SAW3H-1 BL | 93
6463 | 2309 | IV | ガス暖房機器 | - | 株式会社ノーリツ | ガス温水暖房付ふろ給湯器 エコジョーズ | GTH-CV1660SAW3H-L-1 BL | 93
6465 | 2310 | IV | ガス暖房機器 | - | 株式会社ノーリツ | ガス温水暖房付ふろ給湯器 エコジョーズ | GTH-CV1660SAW3H-T-1 BL | 93
6467 | 2311 | IV | ガス暖房機器 | - | 株式会社ノーリツ | ガス温水暖房付ふろ給湯器 エコジョーズ | GTH-CV1660SAW3HTB-1 BL | 93
6469 | 2312 | IV | ガス暖房機器 | - | 株式会社ノーリツ | ガス温水暖房付ふろ給湯器 エコジョーズ | GTH-CV1660SAW3H-H-1 BL | 93
6471 | 2313 | IV | ガス暖房機器 | - | 株式会社ノーリツ | ガス温水暖房付ふろ給湯器 エコジョーズ | GTH-C2459PAWD-1 BL | 93
6473 | 2314 | IV | ガス暖房機器 | - | 株式会社ノーリツ | ガス温水暖房付ふろ給湯器 エコジョーズ | GTH-C2459AW3H-1 BL | 93
6475 | 2315 | IV | ガス暖房機器 | - | 株式会社ノーリツ | ガス温水暖房付ふろ給湯器 エコジョーズ | GTH-C2459AWD-1 BL | 93
6477 | 2316 | IV | ガス暖房機器 | - | 株式会社ノーリツ | ガス温水暖房付ふろ給湯器 エコジョーズ | GTH-C2459SAW3H-1 BL | 93
6479 | 2317 | IV | ガス暖房機器 | - | 株式会社ノーリツ | ガス温水暖房付ふろ給湯器 エコジョーズ | GTH-C2459SAWD-1 BL | 93
6481 | 2318 | IV | ガス暖房機器 | - | 株式会社ノーリツ | ガス温水暖房付ふろ給湯器 エコジョーズ | GTH-C2059PAWD-1 BL | 93
6483 | 2319 | IV | ガス暖房機器 | - | 株式会社ノーリツ | ガス温水暖房付ふろ給湯器 エコジョーズ | GTH-C2059AW3H-1 BL | 93
6485 | 2320 | IV | ガス暖房機器 | - | 株式会社ノーリツ | ガス温水暖房付ふろ給湯器 エコジョーズ | GTH-C2059AWD-1 BL | 93
6487 | 2321 | IV | ガス暖房機器 | - | 株式会社ノーリツ | ガス温水暖房付ふろ給湯器 エコジョーズ | GTH-C2059SAW3H-1 BL | 93
6489 | 2322 | IV | ガス暖房機器 | - | 株式会社ノーリツ | ガス温水暖房付ふろ給湯器 エコジョーズ | GTH-C2059SAWD-1 BL | 93
6491 | 2323 | IV | ガス暖房機器 | - | 株式会社ノーリツ | ガス温水暖房付ふろ給湯器 エコジョーズ | GTH-C2463SAW3H BL | 93
6492 | 2324 | IV | ガス暖房機器 | - | 株式会社ノーリツ | ガス温水暖房付ふろ給湯器 エコジョーズ | GTH-C2463AW6H BL | 93
6493 | 2325 | IV | ガス暖房機器 | - | 株式会社ノーリツ | ガス温水暖房付ふろ給湯器 エコジョーズ | GTH-C2463AW3H BL | 93
6494 | 2326 | IV | ガス暖房機器 | - | 株式会社ノーリツ | ガス温水暖房付ふろ給湯器 エコジョーズ | GTH-C2463SAW6H BL | 93
6505 | 2327 | IV | ガス暖房機器 | - | パーパス株式会社 | GHシリーズ | GH-HDM2400ZUH3 | 93
6506 | 2328 | IV | ガス暖房機器 | - | パーパス株式会社 | GHシリーズ | GH-HDM2400ZTH3 | 93
6507 | 2329 | IV | ガス暖房機器 | - | パーパス株式会社 | GHシリーズ | GH-HDM2400ZWH3 | 93
6508 | 2330 | IV | ガス暖房機器 | - | パーパス株式会社 | GHシリーズ | GH-H1600ATFH3-1 | 93
6509 | 2331 | IV | ガス暖房機器 | - | パーパス株式会社 | GHシリーズ | GH-H1600AUH3-1 | 93
6510 | 2332 | IV | ガス暖房機器 | - | パーパス株式会社 | GHシリーズ | GH-H1600ABH3-1 | 93
6511 | 2333 | IV | ガス暖房機器 | - | パーパス株式会社 | GHシリーズ | GH-H1600ATH3-1 | 93
6512 | 2334 | IV | ガス暖房機器 | - | パーパス株式会社 | GHシリーズ | GH-H1600AWH3-1 | 93
6514 | 2335 | IV | ガス暖房機器 | - | パーパス株式会社 | GHシリーズ | GH-H1600ZTFH3-1 | 93
6515 | 2336 | IV | ガス暖房機器 | - | パーパス株式会社 | GHシリーズ | GH-H1600ZUH3-1 | 93
6516 | 2337 | IV | ガス暖房機器 | - | パーパス株式会社 | GHシリーズ | GH-H1600ZBH3-1 | 93
6517 | 2338 | IV | ガス暖房機器 | - | パーパス株式会社 | GHシリーズ | GH-H1600ZTH3-1 | 93
6518 | 2339 | IV | ガス暖房機器 | - | パーパス株式会社 | GHシリーズ | GH-H1600ZWH3-1 | 93
6520 | 2340 | IV | ガス暖房機器 | - | パーパス株式会社 | GHシリーズ | GH-H2400AW | 93
6522 | 2341 | IV | ガス暖房機器 | - | パーパス株式会社 | GHシリーズ | GH-H2400ATFH6 | 93
6523 | 2342 | IV | ガス暖房機器 | - | パーパス株式会社 | GHシリーズ | GH-H2400AUH6 | 93
6525 | 2343 | IV | ガス暖房機器 | - | パーパス株式会社 | GHシリーズ | GH-H2400ABH6 | 93
6527 | 2344 | IV | ガス暖房機器 | - | パーパス株式会社 | GHシリーズ | GH-H2400ATH6 | 93
6529 | 2345 | IV | ガス暖房機器 | - | パーパス株式会社 | GHシリーズ | GH-H2400AWH6 | 93
6531 | 2346 | IV | ガス暖房機器 | - | パーパス株式会社 | GHシリーズ | GH-H2400ZW | 93
6533 | 2347 | IV | ガス暖房機器 | - | パーパス株式会社 | GHシリーズ | GH-H2400ZTFH6 | 93
6534 | 2348 | IV | ガス暖房機器 | - | パーパス株式会社 | GHシリーズ | GH-H2400ZUH6 | 93
6535 | 2349 | IV | ガス暖房機器 | - | パーパス株式会社 | GHシリーズ | GH-H2400ZBH6 | 93
6536 | 2350 | IV | ガス暖房機器 | - | パーパス株式会社 | GHシリーズ | GH-H2400ZTH6 | 93
6537 | 2351 | IV | ガス暖房機器 | - | パーパス株式会社 | GHシリーズ | GH-H2400ZWH6 | 93
6539 | 2352 | IV | ガス暖房機器 | - | パーパス株式会社 | GHシリーズ | GH-HD2400AUH3 | 93
6540 | 2353 | IV | ガス暖房機器 | - | パーパス株式会社 | GHシリーズ | GH-HD2400AYH3 | 93
6541 | 2354 | IV | ガス暖房機器 | - | パーパス株式会社 | GHシリーズ | GH-HD2400ATH3 | 93
6542 | 2355 | IV | ガス暖房機器 | - | パーパス株式会社 | GHシリーズ | GH-HD2400AWH3 | 93
6543 | 2356 | IV | ガス暖房機器 | - | パーパス株式会社 | GHシリーズ | GH-HD2400ZUH3 | 93
6544 | 2357 | IV | ガス暖房機器 | - | パーパス株式会社 | GHシリーズ | GH-HD2400ZYH3 | 93
6545 | 2358 | IV | ガス暖房機器 | - | パーパス株式会社 | GHシリーズ | GH-HD2400ZTH3 | 93
6546 | 2359 | IV | ガス暖房機器 | - | パーパス株式会社 | GHシリーズ | GH-HD2400ZWH3 | 93
6547 | 2360 | IV | ガス暖房機器 | - | パーパス株式会社 | GHシリーズ | GH-H2400AUTH3 | 93
6548 | 2361 | IV | ガス暖房機器 | - | パーパス株式会社 | GHシリーズ | GH-H2400AYTH3 | 93
6549 | 2362 | IV | ガス暖房機器 | - | パーパス株式会社 | GHシリーズ | GH-H2400ATTH3 | 93
6550 | 2363 | IV | ガス暖房機器 | - | パーパス株式会社 | GHシリーズ | GH-H2400AWTH3 | 93
6552 | 2364 | IV | ガス暖房機器 | - | パーパス株式会社 | GHシリーズ | GH-H2400ZUTH3 | 93
6553 | 2365 | IV | ガス暖房機器 | - | パーパス株式会社 | GHシリーズ | GH-H2400ZYTH3 | 93
6554 | 2366 | IV | ガス暖房機器 | - | パーパス株式会社 | GHシリーズ | GH-H2400ZTTH3 | 93
6555 | 2367 | IV | ガス暖房機器 | - | パーパス株式会社 | GHシリーズ | GH-H2400ZWTH3 | 93
6557 | 2368 | IV | ガス暖房機器 | - | パーパス株式会社 | GHシリーズ | GH-H245ATFH3 | 93
6558 | 2369 | IV | ガス暖房機器 | - | パーパス株式会社 | GHシリーズ | GH-H245AUH3 | 93
6559 | 2370 | IV | ガス暖房機器 | - | パーパス株式会社 | GHシリーズ | GH-H245ABH3 | 93
6560 | 2371 | IV | ガス暖房機器 | - | パーパス株式会社 | GHシリーズ | GH-H245AYH3 | 93
6561 | 2372 | IV | ガス暖房機器 | - | パーパス株式会社 | GHシリーズ | GH-H245ATH3 | 93
6562 | 2373 | IV | ガス暖房機器 | - | パーパス株式会社 | GHシリーズ | GH-H245AWH3 | 93
6564 | 2374 | IV | ガス暖房機器 | - | パーパス株式会社 | GHシリーズ | GH-H245ZTFH3 | 93
6565 | 2375 | IV | ガス暖房機器 | - | パーパス株式会社 | GHシリーズ | GH-H245ZUH3 | 93
6566 | 2376 | IV | ガス暖房機器 | - | パーパス株式会社 | GHシリーズ | GH-H245ZBH3 | 93
6567 | 2377 | IV | ガス暖房機器 | - | パーパス株式会社 | GHシリーズ | GH-H245ZYH3 | 93
6568 | 2378 | IV | ガス暖房機器 | - | パーパス株式会社 | GHシリーズ | GH-H245ZTH3 | 93
6569 | 2379 | IV | ガス暖房機器 | - | パーパス株式会社 | GHシリーズ | GH-H245ZWH3 | 93
6571 | 2380 | IV | ガス暖房機器 | - | パーパス株式会社 | GHシリーズ | GH-H245AW | 93
6573 | 2381 | IV | ガス暖房機器 | - | パーパス株式会社 | GHシリーズ | GH-H245ATFH6 | 93
6574 | 2382 | IV | ガス暖房機器 | - | パーパス株式会社 | GHシリーズ | GH-H245AUH6 | 93
6575 | 2383 | IV | ガス暖房機器 | - | パーパス株式会社 | GHシリーズ | GH-H245ABH6 | 93
6576 | 2384 | IV | ガス暖房機器 | - | パーパス株式会社 | GHシリーズ | GH-H245AYH6 | 93
6577 | 2385 | IV | ガス暖房機器 | - | パーパス株式会社 | GHシリーズ | GH-H245ATH6 | 93
6578 | 2386 | IV | ガス暖房機器 | - | パーパス株式会社 | GHシリーズ | GH-H245AWH6 | 93
6580 | 2387 | IV | ガス暖房機器 | - | パーパス株式会社 | GHシリーズ | GH-H245ZW | 93
6582 | 2388 | IV | ガス暖房機器 | - | パーパス株式会社 | GHシリーズ | GH-H245ZTFH6 | 93
6583 | 2389 | IV | ガス暖房機器 | - | パーパス株式会社 | GHシリーズ | GH-H245ZUH6 | 93
6584 | 2390 | IV | ガス暖房機器 | - | パーパス株式会社 | GHシリーズ | GH-H245ZBH6 | 93
6585 | 2391 | IV | ガス暖房機器 | - | パーパス株式会社 | GHシリーズ | GH-H245ZYH6 | 93
6586 | 2392 | IV | ガス暖房機器 | - | パーパス株式会社 | GHシリーズ | GH-H245ZTH6 | 93
6587 | 2393 | IV | ガス暖房機器 | - | パーパス株式会社 | GHシリーズ | GH-H245ZWH6 | 93
6589 | 2394 | IV | ガス暖房機器 | - | パーパス株式会社 | GHシリーズ | GH-HD245ATFH6 | 93
6590 | 2395 | IV | ガス暖房機器 | - | パーパス株式会社 | GHシリーズ | GH-HD245AUH6 | 93
6591 | 2396 | IV | ガス暖房機器 | - | パーパス株式会社 | GHシリーズ | GH-HD245ABH6 | 93
6592 | 2397 | IV | ガス暖房機器 | - | パーパス株式会社 | GHシリーズ | GH-HD245AYH6 | 93
6593 | 2398 | IV | ガス暖房機器 | - | パーパス株式会社 | GHシリーズ | GH-HD245ATH6 | 93
6594 | 2399 | IV | ガス暖房機器 | - | パーパス株式会社 | GHシリーズ | GH-HD245AWH6 | 93
6596 | 2400 | IV | ガス暖房機器 | - | パーパス株式会社 | GHシリーズ | GH-HD245ZTFH6 | 93
6597 | 2401 | IV | ガス暖房機器 | - | パーパス株式会社 | GHシリーズ | GH-HD245ZUH6 | 93
6598 | 2402 | IV | ガス暖房機器 | - | パーパス株式会社 | GHシリーズ | GH-HD245ZBH6 | 93
6599 | 2403 | IV | ガス暖房機器 | - | パーパス株式会社 | GHシリーズ | GH-HD245ZYH6 | 93
6600 | 2404 | IV | ガス暖房機器 | - | パーパス株式会社 | GHシリーズ | GH-HD245ZTH6 | 93
6601 | 2405 | IV | ガス暖房機器 | - | パーパス株式会社 | GHシリーズ | GH-HD245ZWH6 | 93
6603 | 2406 | IV | ガス暖房機器 | - | パーパス株式会社 | GHシリーズ | GH-H246AWSH4-W | 93
6605 | 2407 | IV | ガス暖房機器 | - | パーパス株式会社 | GHシリーズ | GH-H246AWSH4 | 93
6607 | 2408 | IV | ガス暖房機器 | - | パーパス株式会社 | GHシリーズ | GH-H246ZWSH4-W | 93
6609 | 2409 | IV | ガス暖房機器 | - | パーパス株式会社 | GHシリーズ | GH-H246ZWSH4 | 93
6611 | 2410 | IV | ガス暖房機器 | - | パーパス株式会社 | GHシリーズ | GH-HK205AW-1 | 93
6613 | 2411 | IV | ガス暖房機器 | - | パーパス株式会社 | GHシリーズ | GH-HK245AW | 93
6615 | 2412 | IV | ガス暖房機器 | - | パーパス株式会社 | GHシリーズ | GH-HK205ZW-1 | 93
6617 | 2413 | IV | ガス暖房機器 | - | パーパス株式会社 | GHシリーズ | GH-HK245ZW | 93
6619 | 2414 | IV | ガス暖房機器 | - | リンナイ株式会社 | - | RUFH-E2405SAH2-3G(A) | 93
6620 | 2415 | IV | ガス暖房機器 | - | リンナイ株式会社 | - | RUFH-E2405AH2-3G(A) | 93
6621 | 2416 | IV | ガス暖房機器 | - | リンナイ株式会社 | - | HWVD-E2405SAWAT-N | 93
6623 | 2417 | IV | ガス暖房機器 | - | リンナイ株式会社 | - | HWVD-E2405AWAT-N | 93
6625 | 2418 | IV | ガス暖房機器 | - | リンナイ株式会社 | - | RUFH-E2406AFF2-1(A) | 93
6627 | 2419 | IV | ガス暖房機器 | - | リンナイ株式会社 | - | RUFH-E2406AFF2-6(A) | 93
6629 | 2420 | IV | ガス暖房機器 | - | リンナイ株式会社 | - | RUFH-EM2006SAFF2-1A | 93
6631 | 2421 | IV | ガス暖房機器 | - | リンナイ株式会社 | - | RUFH-EM2006AFF2-1A | 93
6633 | 2422 | IV | ガス暖房機器 | - | リンナイ株式会社 | - | RUFH-EM2406SAFF2-1A | 93
6635 | 2423 | IV | ガス暖房機器 | - | リンナイ株式会社 | - | RUFH-EM2406AFF2-1A | 93
6637 | 2424 | IV | ガス暖房機器 | - | リンナイ株式会社 | - | RUFH-E2006SAFF2-1AH | 93
6639 | 2425 | IV | ガス暖房機器 | - | リンナイ株式会社 | - | RUFH-E2006AFF2-1AH | 93
6641 | 2426 | IV | ガス暖房機器 | - | リンナイ株式会社 | - | RUFH-E2406SAFF2-1AH | 93
6643 | 2427 | IV | ガス暖房機器 | - | リンナイ株式会社 | - | RUFH-E2406AFF2-1AH | 93
6645 | 2428 | IV | ガス暖房機器 | - | リンナイ株式会社 | - | RUFH-E2406SAFF2-1(A) | 93
6647 | 2429 | IV | ガス暖房機器 | - | リンナイ株式会社 | - | RUFH-E2406SAFF2-6(A) | 93
6649 | 2430 | IV | ガス暖房機器 | - | リンナイ株式会社 | - | RUFH-TE2405AA2-3 | 93
6651 | 2431 | IV | ガス暖房機器 | - | リンナイ株式会社 | - | RUFH-TE2405AW2-3 | 93
6653 | 2432 | IV | ガス暖房機器 | - | リンナイ株式会社 | - | RUFH-TE2406SAU2-6 | 93
6655 | 2433 | IV | ガス暖房機器 | - | リンナイ株式会社 | - | RUFH-TE2406SAB2-6 | 93
6657 | 2434 | IV | ガス暖房機器 | - | リンナイ株式会社 | - | RUFH-TE2406SAH2-6 | 93
6658 | 2435 | IV | ガス暖房機器 | - | リンナイ株式会社 | - | RUFH-TE2406SAT2-6 | 93
6660 | 2436 | IV | ガス暖房機器 | - | リンナイ株式会社 | - | RUFH-TE2406SAA2-6 | 93
6662 | 2437 | IV | ガス暖房機器 | - | リンナイ株式会社 | - | RUFH-TE2406SAW2-6 | 93
6664 | 2438 | IV | ガス暖房機器 | - | リンナイ株式会社 | - | RUFH-TE2406AU2-6 | 93
6666 | 2439 | IV | ガス暖房機器 | - | リンナイ株式会社 | - | RUFH-TE2406AB2-6 | 93
6668 | 2440 | IV | ガス暖房機器 | - | リンナイ株式会社 | - | RUFH-TE2406AH2-6 | 93
6669 | 2441 | IV | ガス暖房機器 | - | リンナイ株式会社 | - | RUFH-TE2406AT2-6 | 93
6671 | 2442 | IV | ガス暖房機器 | - | リンナイ株式会社 | - | RUFH-TE2406AA2-6 | 93
6673 | 2443 | IV | ガス暖房機器 | - | リンナイ株式会社 | - | RUFH-TE2405SAU2-3 | 93
6675 | 2444 | IV | ガス暖房機器 | - | リンナイ株式会社 | - | RUFH-TE2405SAB2-3 | 93
6677 | 2445 | IV | ガス暖房機器 | - | リンナイ株式会社 | - | RUFH-TE2405SAT2-3 | 93
6679 | 2446 | IV | ガス暖房機器 | - | リンナイ株式会社 | - | RUFH-TE2406AW2-6 | 93
6681 | 2447 | IV | ガス暖房機器 | - | リンナイ株式会社 | - | RUFH-TE2405SAA2-3 | 93
6687 | 2448 | IV | ガス暖房機器 | - | リンナイ株式会社 | - | RUFH-TE2405SAW2-3 | 93
6696 | 2449 | IV | ガス暖房機器 | - | リンナイ株式会社 | - | RUFH-TE2405AU2-3 | 93
6698 | 2450 | IV | ガス暖房機器 | - | リンナイ株式会社 | - | RUFH-TE2405AB2-3 | 93
6700 | 2451 | IV | ガス暖房機器 | - | リンナイ株式会社 | - | RUFH-TE2405AT2-3 | 93
6702 | 2452 | IV | ガス暖房機器 | - | リンナイ株式会社 | - | RUFH-SE2406SAT2-3 | 93
6704 | 2453 | IV | ガス暖房機器 | - | リンナイ株式会社 | - | RUFH-SE2406SAW2-3 | 93
6706 | 2454 | IV | ガス暖房機器 | - | リンナイ株式会社 | - | RUFH-SE2406AT2-3 | 93
7188 | 2455 | IV | ガス暖房機器 | - | リンナイ株式会社 | - | RUFH-SE2406AW2-3 | 93
7190 | 2456 | IV | ガス暖房機器 | - | リンナイ株式会社 | - | RUFH-E1615SAA2-3(A) | 93
7192 | 2457 | IV | ガス暖房機器 | - | リンナイ株式会社 | - | RUFH-E1615AW2-3(A) | 93
7194 | 2458 | IV | ガス暖房機器 | - | リンナイ株式会社 | - | RUFH-E1615AU2-3(A) | 93
7196 | 2459 | IV | ガス暖房機器 | - | リンナイ株式会社 | - | RUFH-E1615AT2-3(A) | 93
7198 | 2460 | IV | ガス暖房機器 | - | リンナイ株式会社 | - | RUFH-E1615AF2-3(A) | 93
7200 | 2461 | IV | ガス暖房機器 | - | リンナイ株式会社 | - | RUFH-E1615AB2-3(A) | 93
7202 | 2462 | IV | ガス暖房機器 | - | リンナイ株式会社 | - | RUFH-E1615AA2-3(A) | 93
7206 | 2463 | IV | ガス暖房機器 | - | リンナイ株式会社 | - | RUFH-E2405SAW2-3(A) | 93
7207 | 2464 | IV | ガス暖房機器 | - | リンナイ株式会社 | - | RUFH-E2405SAW2-3G(A) | 93
7209 | 2465 | IV | ガス暖房機器 | - | リンナイ株式会社 | - | RUFH-E2405SAW2-1(A) | 93
7210 | 2466 | IV | ガス暖房機器 | - | リンナイ株式会社 | - | RUFH-E2405SAW2-1G(A) | 93
7212 | 2467 | IV | ガス暖房機器 | - | リンナイ株式会社 | - | RUFH-E2405SAU2-3(A) | 93
7213 | 2468 | IV | ガス暖房機器 | - | リンナイ株式会社 | - | RUFH-E2405SAU2-3G(A) | 93
7215 | 2469 | IV | ガス暖房機器 | - | リンナイ株式会社 | - | RUFH-E2405SAT2-3(A) | 93
7216 | 2470 | IV | ガス暖房機器 | - | リンナイ株式会社 | - | RUFH-E2405SAT2-3G(A) | 93
7218 | 2471 | IV | ガス暖房機器 | - | リンナイ株式会社 | - | RUFH-E2405SAF2-3(A) | 93
7219 | 2472 | IV | ガス暖房機器 | - | リンナイ株式会社 | - | RUFH-E2405SAF2-3G(A) | 93
7221 | 2473 | IV | ガス暖房機器 | - | リンナイ株式会社 | - | RUFH-E2405SAB2-3(A) | 93
7222 | 2474 | IV | ガス暖房機器 | - | リンナイ株式会社 | - | RUFH-E2405SAB2-3G(A) | 93
7224 | 2475 | IV | ガス暖房機器 | - | リンナイ株式会社 | - | RUFH-E2405SAA2-3(A) | 93
7225 | 2476 | IV | ガス暖房機器 | - | リンナイ株式会社 | - | RUFH-E2405SAA2-3G(A) | 93
7227 | 2477 | IV | ガス暖房機器 | - | リンナイ株式会社 | - | RUFH-E2405AW2-3(A) | 93
7228 | 2478 | IV | ガス暖房機器 | - | リンナイ株式会社 | - | RUFH-E2405AW2-3G(A) | 93
7230 | 2479 | IV | ガス暖房機器 | - | リンナイ株式会社 | - | RUFH-E2405AW2-1(A) | 93
7231 | 2480 | IV | ガス暖房機器 | - | リンナイ株式会社 | - | RUFH-E2405AW2-1G(A) | 93
7233 | 2481 | IV | ガス暖房機器 | - | リンナイ株式会社 | - | RUFH-E2405AU2-3(A) | 93
7234 | 2482 | IV | ガス暖房機器 | - | リンナイ株式会社 | - | RUFH-E2405AU2-3G(A) | 93
7236 | 2483 | IV | ガス暖房機器 | - | リンナイ株式会社 | - | RUFH-E2405AT2-3(A) | 93
7237 | 2484 | IV | ガス暖房機器 | - | リンナイ株式会社 | - | RUFH-E2405AT2-3G(A) | 93
7239 | 2485 | IV | ガス暖房機器 | - | リンナイ株式会社 | - | RUFH-E2405AF2-3(A) | 93
7240 | 2486 | IV | ガス暖房機器 | - | リンナイ株式会社 | - | RUFH-E2405AF2-3G(A) | 93
7243 | 2487 | IV | ガス暖房機器 | - | リンナイ株式会社 | - | RUFH-E2405AB2-3(A) | 93
7244 | 2488 | IV | ガス暖房機器 | - | リンナイ株式会社 | - | RUFH-E2405AB2-3G(A) | 93
7246 | 2489 | IV | ガス暖房機器 | - | リンナイ株式会社 | - | RUFH-E2405AA2-3(A) | 93
7247 | 2490 | IV | ガス暖房機器 | - | リンナイ株式会社 | - | RUFH-E2405AA2-3G(A) | 93
7250 | 2491 | IV | ガス暖房機器 | - | リンナイ株式会社 | - | RUFH-E1615SAW2-3(A) | 93
7252 | 2492 | IV | ガス暖房機器 | - | リンナイ株式会社 | - | RUFH-E1615SAU2-3(A) | 93
7254 | 2493 | IV | ガス暖房機器 | - | リンナイ株式会社 | - | RUFH-E1615SAT2-3(A) | 93
7256 | 2494 | IV | ガス暖房機器 | - | リンナイ株式会社 | - | RUFH-E1615SAF2-3(A) | 93
7258 | 2495 | IV | ガス暖房機器 | - | リンナイ株式会社 | - | RUFH-E1615SAB2-3(A) | 93
7260 | 2496 | IV | ガス暖房機器 | - | リンナイ株式会社 | - | RUFH-EP2406SAW2-6 | 93
7262 | 2497 | IV | ガス暖房機器 | - | リンナイ株式会社 | - | RUFH-EP2406SAU2-6 | 93
7264 | 2498 | IV | ガス暖房機器 | - | リンナイ株式会社 | - | RUFH-EP2406SAT2-6 | 93
7266 | 2499 | IV | ガス暖房機器 | - | リンナイ株式会社 | - | RUFH-EP2406SAF2-6 | 93
7268 | 2500 | IV | ガス暖房機器 | - | リンナイ株式会社 | - | RUFH-EP2406SAB2-6 | 93
7270 | 2501 | IV | ガス暖房機器 | - | リンナイ株式会社 | - | RUFH-EP2406SAA2-6 | 93
7272 | 2502 | IV | ガス暖房機器 | - | リンナイ株式会社 | - | RUFH-EP2406AW2-6 | 93
7274 | 2503 | IV | ガス暖房機器 | - | リンナイ株式会社 | - | RUFH-EP2406AU2-6 | 93
7276 | 2504 | IV | ガス暖房機器 | - | リンナイ株式会社 | - | RUFH-EP2406AT2-6 | 93
7278 | 2505 | IV | ガス暖房機器 | - | リンナイ株式会社 | - | RUFH-EP2406AF2-6 | 93
7280 | 2506 | IV | ガス暖房機器 | - | リンナイ株式会社 | - | RUFH-EP2406AB2-6 | 93
7282 | 2507 | IV | ガス暖房機器 | - | リンナイ株式会社 | - | RUFH-EP2406AA2-6 | 93
7284 | 2508 | IV | ガス暖房機器 | - | リンナイ株式会社 | - | RUFH-E2406SAW2-6 | 93
7286 | 2509 | IV | ガス暖房機器 | - | リンナイ株式会社 | - | RUFH-E2406SAW2-1 | 93
7288 | 2510 | IV | ガス暖房機器 | - | リンナイ株式会社 | - | RUFH-E2406SAU2-6 | 93
7290 | 2511 | IV | ガス暖房機器 | - | リンナイ株式会社 | - | RUFH-E2406SAT2-6 | 93
7292 | 2512 | IV | ガス暖房機器 | - | リンナイ株式会社 | - | RUFH-E2406SAF2-6 | 93
7294 | 2513 | IV | ガス暖房機器 | - | リンナイ株式会社 | - | RUFH-E2406SAB2-6 | 93
7296 | 2514 | IV | ガス暖房機器 | - | リンナイ株式会社 | - | RUFH-E2406SAA2-6 | 93
7298 | 2515 | IV | ガス暖房機器 | - | リンナイ株式会社 | - | RUFH-E2406AW2-6 | 93
7300 | 2516 | IV | ガス暖房機器 | - | リンナイ株式会社 | - | RUFH-E2406AU2-6 | 93
7302 | 2517 | IV | ガス暖房機器 | - | リンナイ株式会社 | - | RUFH-E2406AT2-6 | 93
7304 | 2518 | IV | ガス暖房機器 | - | リンナイ株式会社 | - | RUFH-E2406AF2-6 | 93
7306 | 2519 | IV | ガス暖房機器 | - | リンナイ株式会社 | - | RUFH-E2406AB2-6 | 93
7308 | 2520 | IV | ガス暖房機器 | - | リンナイ株式会社 | - | RUFH-E2406AA2-6 | 93
7310 | 2521 | IV | ガス暖房機器 | - | リンナイ株式会社 | - | RUFH-EP2405SAW2-3(A) | 93
7312 | 2522 | IV | ガス暖房機器 | - | リンナイ株式会社 | - | RUFH-EP2405SAU2-3(A) | 93
7314 | 2523 | IV | ガス暖房機器 | - | リンナイ株式会社 | - | RUFH-EP2405SAT2-3(A) | 93
7316 | 2524 | IV | ガス暖房機器 | - | リンナイ株式会社 | - | RUFH-EP2405SAF2-3(A) | 93
7318 | 2525 | IV | ガス暖房機器 | - | リンナイ株式会社 | - | RUFH-EP2405SAB2-3(A) | 93
7320 | 2526 | IV | ガス暖房機器 | - | リンナイ株式会社 | - | RUFH-EP2405SAA2-3(A) | 93
7322 | 2527 | IV | ガス暖房機器 | - | リンナイ株式会社 | - | RUFH-EP2405AW2-3(A) | 93
7324 | 2528 | IV | ガス暖房機器 | - | リンナイ株式会社 | - | RUFH-EP2405AU2-3(A) | 93
7326 | 2529 | IV | ガス暖房機器 | - | リンナイ株式会社 | - | RUFH-EP2405AT2-3(A) | 93
7328 | 2530 | IV | ガス暖房機器 | - | リンナイ株式会社 | - | RUFH-EP2405AF2-3(A) | 93
7330 | 2531 | IV | ガス暖房機器 | - | リンナイ株式会社 | - | RUFH-EP2405AB2-3(A) | 93
7332 | 2532 | IV | ガス暖房機器 | - | リンナイ株式会社 | - | RUFH-EP2405AA2-3(A) | 93
7334 | 2533 | IV | ガス暖房機器 | - | リンナイ株式会社 | - | RUFH-EP1615AW2-3(A) | 93
7336 | 2534 | IV | ガス暖房機器 | - | リンナイ株式会社 | - | RUFH-EP1615AU2-3(A) | 93
7338 | 2535 | IV | ガス暖房機器 | - | リンナイ株式会社 | - | RUFH-EP1615AT2-3(A) | 93
7340 | 2536 | IV | ガス暖房機器 | - | リンナイ株式会社 | - | RUFH-EP1615AF2-3(A) | 93
7342 | 2537 | IV | ガス暖房機器 | - | リンナイ株式会社 | - | RUFH-EP1615AB2-3(A) | 93
7344 | 2538 | IV | ガス暖房機器 | - | リンナイ株式会社 | - | RUFH-EP1615AA2-3(A) | 93
7346 | 2539 | IV | ガス暖房機器 | - | リンナイ株式会社 | - | RVD-E2405SAW2-3(A) | 93
7348 | 2540 | IV | ガス暖房機器 | - | リンナイ株式会社 | - | RVD-E2405SAW2-1(A) | 93
7350 | 2541 | IV | ガス暖房機器 | - | リンナイ株式会社 | - | RVD-E2405AW2-3(A) | 93
7352 | 2542 | IV | ガス暖房機器 | - | リンナイ株式会社 | - | RVD-E2405AW2-1(A) | 93
7354 | 2543 | IV | ガス暖房機器 | - | リンナイ株式会社 | - | RVD-E2005SAW2-3(A) | 93
7356 | 2544 | IV | ガス暖房機器 | - | リンナイ株式会社 | - | RVD-E2005SAW2-1(A) | 93
7358 | 2545 | IV | ガス暖房機器 | - | リンナイ株式会社 | - | RVD-E2005AW2-3(A) | 93
7360 | 2546 | IV | ガス暖房機器 | - | リンナイ株式会社 | - | RVD-E2005AW2-1(A) | 93
7362 | 2547 | IV | ガス暖房機器 | - | リンナイ株式会社 | - | RUFH-E2406AW2-1 | 93
7364 | 2548 | IV | ガス暖房機器 | - | 大阪ガス株式会社 | ジェットオートｴｺｼﾞｮｰｽﾞ | 235-N700 | 93
7365 | 2549 | IV | ガス暖房機器 | - | 大阪ガス株式会社 | ジェットオートｴｺｼﾞｮｰｽﾞ | 235-N702 | 93
7366 | 2550 | IV | ガス暖房機器 | - | 大阪ガス株式会社 | ジェットオートｴｺｼﾞｮｰｽﾞ | 235-N710 | 93
7367 | 2551 | IV | ガス暖房機器 | - | 大阪ガス株式会社 | ジェットオートｴｺｼﾞｮｰｽﾞ | 235-N712 | 93
7368 | 2552 | IV | ガス暖房機器 | - | リンナイ株式会社 | - | RUFH-EP1613AFF2-3H | 93
7370 | 2553 | IV | ガス暖房機器 | - | リンナイ株式会社 | - | RUFH-EP1613SAFF2-3H | 93
7372 | 2554 | IV | ガス暖房機器 | - | リンナイ株式会社 | - | RUFH-EM2402SAFF2-1A | 93
7374 | 2555 | IV | ガス暖房機器 | - | リンナイ株式会社 | - | RUFH-EM2402AFF2-1A | 93
7376 | 2556 | IV | ガス暖房機器 | - | リンナイ株式会社 | - | RUFH-E2402AFF2-1AH | 93
7378 | 2557 | IV | ガス暖房機器 | - | リンナイ株式会社 | - | RUFH-E2402AFF2-6AH | 93
7380 | 2558 | IV | ガス暖房機器 | - | リンナイ株式会社 | - | RUFH-E2402SAFF2-1AH | 93
7382 | 2559 | IV | ガス暖房機器 | - | リンナイ株式会社 | - | RUFH-E2402SAFF2-6AH | 93
7384 | 2560 | IV | ガス暖房機器 | - | リンナイ株式会社 | - | RUH-E1613B2-1 | 93
7386 | 2561 | IV | ガス暖房機器 | - | リンナイ株式会社 | - | RUH-E1613W2-1 | 93
7388 | 2562 | IV | ガス暖房機器 | - | リンナイ株式会社 | - | RUH-E1613T2-1 | 93
7390 | 2563 | IV | ガス暖房機器 | - | リンナイ株式会社 | - | RUH-E1613A2-1 | 93
7392 | 2564 | IV | ガス暖房機器 | - | リンナイ株式会社 | - | RUH-E2403A2-1 | 93
7394 | 2565 | IV | ガス暖房機器 | - | リンナイ株式会社 | - | RUH-E2403T2-1 | 93
7396 | 2566 | IV | ガス暖房機器 | - | リンナイ株式会社 | - | RUH-E1613U2-1 | 93
7398 | 2567 | IV | ガス暖房機器 | - | リンナイ株式会社 | - | RUH-E2403W2-1 | 93
7400 | 2568 | IV | ガス暖房機器 | - | リンナイ株式会社 | - | RUH-E2403B2-1 | 93
7402 | 2569 | IV | ガス暖房機器 | - | リンナイ株式会社 | - | RUH-E2403U2-1 | 93
7404 | 2570 | IV | ガス暖房機器 | - | 東邦ガス株式会社 | エコジョーズ暖房給湯器（2温度・全自動タイプ） | XT4212ARSAW3T | 93
7405 | 2571 | IV | ガス暖房機器 | - | 大阪ガス株式会社 | マーク2ｴｺｼﾞｮｰｽﾞ | 235-R881 | 93
7406 | 2572 | IV | ガス暖房機器 | - | 大阪ガス株式会社 | マーク2ｴｺｼﾞｮｰｽﾞ | 235-R886 | 93
7407 | 2573 | IV | ガス暖房機器 | - | 大阪ガス株式会社 | マーク2ｴｺｼﾞｮｰｽﾞ | 235-R885 | 93
7408 | 2574 | IV | ガス暖房機器 | - | 大阪ガス株式会社 | マーク2ｴｺｼﾞｮｰｽﾞ | 235-R884 | 93
7409 | 2575 | IV | ガス暖房機器 | - | 大阪ガス株式会社 | マーク2ｴｺｼﾞｮｰｽﾞ | 235-R882 | 93
7410 | 2576 | IV | ガス暖房機器 | - | 大阪ガス株式会社 | マーク2ｴｺｼﾞｮｰｽﾞ | 235-R891 | 93
7411 | 2577 | IV | ガス暖房機器 | - | 大阪ガス株式会社 | マーク2ｴｺｼﾞｮｰｽﾞ | 235-R896 | 93
7412 | 2578 | IV | ガス暖房機器 | - | 大阪ガス株式会社 | マーク2ｴｺｼﾞｮｰｽﾞ | 235-R895 | 93
7413 | 2579 | IV | ガス暖房機器 | - | 大阪ガス株式会社 | マーク2ｴｺｼﾞｮｰｽﾞ | 235-R894 | 93
7414 | 2580 | IV | ガス暖房機器 | - | 大阪ガス株式会社 | マーク2ｴｺｼﾞｮｰｽﾞ | 235-R892 | 93
7415 | 2581 | IV | ガス暖房機器 | - | 大阪ガス株式会社 | マーク2ｴｺｼﾞｮｰｽﾞ | 235-R890 | 93
7418 | 2582 | IV | ガス暖房機器 | - | リンナイ株式会社 | - | RUFH-E2407AW(A) | 92.5
7420 | 2583 | IV | ガス暖房機器 | - | リンナイ株式会社 | - | RUFH-E2407AH(A) | 92.5
7422 | 2584 | IV | ガス暖房機器 | - | リンナイ株式会社 | - | RUFH-E2407AT(A) | 92.5
7424 | 2585 | IV | ガス暖房機器 | - | リンナイ株式会社 | - | RUFH-E2407AU(A) | 92.5
7426 | 2586 | IV | ガス暖房機器 | - | リンナイ株式会社 | - | RUFH-E2407AB(A) | 92.5
7428 | 2587 | IV | ガス暖房機器 | - | リンナイ株式会社 | - | RUFH-E2407SAW(A) | 92.5
7430 | 2588 | IV | ガス暖房機器 | - | リンナイ株式会社 | - | RUFH-E2407SAH(A) | 92.5
7432 | 2589 | IV | ガス暖房機器 | - | リンナイ株式会社 | - | RUFH-E2407SAT(A) | 92.5
7434 | 2590 | IV | ガス暖房機器 | - | リンナイ株式会社 | - | RUFH-E2407SAU(A) | 92.5
7436 | 2591 | IV | ガス暖房機器 | - | リンナイ株式会社 | - | RUFH-E2407SAB(A) | 92.5
7438 | 2592 | IV | ガス暖房機器 | - | リンナイ株式会社 | - | RUFH-E1617AW(A) | 92.5
7440 | 2593 | IV | ガス暖房機器 | - | リンナイ株式会社 | - | RUFH-E1617AH(A) | 92.5
7442 | 2594 | IV | ガス暖房機器 | - | リンナイ株式会社 | - | RUFH-E1617AT(A) | 92.5
7444 | 2595 | IV | ガス暖房機器 | - | リンナイ株式会社 | - | RUFH-E1617AU(A) | 92.5
7446 | 2596 | IV | ガス暖房機器 | - | リンナイ株式会社 | - | RUFH-E1617SAW(A) | 92.5
7448 | 2597 | IV | ガス暖房機器 | - | リンナイ株式会社 | - | RUFH-E1617SAH(A) | 92.5
7450 | 2598 | IV | ガス暖房機器 | - | リンナイ株式会社 | - | RUFH-E1617SAT(A) | 92.5
7452 | 2599 | IV | ガス暖房機器 | - | リンナイ株式会社 | - | RUFH-E1617SAU(A) | 92.5
7454 | 2600 | IV | ガス暖房機器 | - | リンナイ株式会社 | - | RUFH-TE2405AW(A) | 92.5
7568 | 2601 | IV | ガス暖房機器 | - | リンナイ株式会社 | - | RUFH-TE2405AT(A) | 92.5
7570 | 2602 | IV | ガス暖房機器 | - | リンナイ株式会社 | - | RUFH-TE2405AA(A) | 92.5
7572 | 2603 | IV | ガス暖房機器 | - | リンナイ株式会社 | - | RUFH-TE2405AB(A) | 92.5
7574 | 2604 | IV | ガス暖房機器 | - | リンナイ株式会社 | - | RUFH-TE2405AU(A) | 92.5
7576 | 2605 | IV | ガス暖房機器 | - | リンナイ株式会社 | - | RUFH-TE2405SAW(A) | 92.5
7578 | 2606 | IV | ガス暖房機器 | - | リンナイ株式会社 | - | RUFH-TE2405SAT(A) | 92.5
7580 | 2607 | IV | ガス暖房機器 | - | リンナイ株式会社 | - | RUFH-TE2405SAA(A) | 92.5
7582 | 2608 | IV | ガス暖房機器 | - | リンナイ株式会社 | - | RUFH-TE2405SAB(A) | 92.5
7584 | 2609 | IV | ガス暖房機器 | - | リンナイ株式会社 | - | RUFH-TE2405SAU(A) | 92.5
7588 | 2610 | IV | ガス暖房機器 | - | リンナイ株式会社 | - | RUFH-E2407AW | 92.5
7590 | 2611 | IV | ガス暖房機器 | - | リンナイ株式会社 | - | RUFH-E2407AH | 92.5
7592 | 2612 | IV | ガス暖房機器 | - | リンナイ株式会社 | - | RUFH-E2407AT | 92.5
7594 | 2613 | IV | ガス暖房機器 | - | リンナイ株式会社 | - | RUFH-E2407AU | 92.5
7596 | 2614 | IV | ガス暖房機器 | - | リンナイ株式会社 | - | RUFH-E2407AB | 92.5
7598 | 2615 | IV | ガス暖房機器 | - | リンナイ株式会社 | - | RUFH-E2407SAW | 92.5
7600 | 2616 | IV | ガス暖房機器 | - | リンナイ株式会社 | - | RUFH-E2407SAH | 92.5
7602 | 2617 | IV | ガス暖房機器 | - | リンナイ株式会社 | - | RUFH-E2407SAT | 92.5
7604 | 2618 | IV | ガス暖房機器 | - | リンナイ株式会社 | - | RUFH-E2407SAU | 92.5
7606 | 2619 | IV | ガス暖房機器 | - | リンナイ株式会社 | - | RUFH-E2407SAB | 92.5
7608 | 2620 | IV | ガス暖房機器 | - | リンナイ株式会社 | - | RUFH-E1617AW | 92.5
7610 | 2621 | IV | ガス暖房機器 | - | リンナイ株式会社 | - | RUFH-E1617AH | 92.5
7612 | 2622 | IV | ガス暖房機器 | - | リンナイ株式会社 | - | RUFH-E1617AT | 92.5
7614 | 2623 | IV | ガス暖房機器 | - | リンナイ株式会社 | - | RUFH-E1617AU | 92.5
7616 | 2624 | IV | ガス暖房機器 | - | リンナイ株式会社 | - | RUFH-E1617SAW | 92.5
7618 | 2625 | IV | ガス暖房機器 | - | リンナイ株式会社 | - | RUFH-E1617SAH | 92.5
7620 | 2626 | IV | ガス暖房機器 | - | リンナイ株式会社 | - | RUFH-E1617SAT | 92.5
7622 | 2627 | IV | ガス暖房機器 | - | リンナイ株式会社 | - | RUFH-E1617SAU | 92.5
7624 | 2628 | IV | ガス暖房機器 | - | 株式会社ノーリツ | ガス温水暖房付ふろ給湯器 エコジョーズ | GTH-C2460AW-1 BL | 92.5
7626 | 2629 | IV | ガス暖房機器 | - | 株式会社ノーリツ | ガス温水暖房付ふろ給湯器 エコジョーズ | GTH-C2460AW-L-1 BL | 92.5
7628 | 2630 | IV | ガス暖房機器 | - | 株式会社ノーリツ | ガス温水暖房付ふろ給湯器 エコジョーズ | GTH-C2460AW-T-1 BL | 92.5
7630 | 2631 | IV | ガス暖房機器 | - | 株式会社ノーリツ | ガス温水暖房付ふろ給湯器 エコジョーズ | GTH-C2460AW-TB-1 BL | 92.5
7632 | 2632 | IV | ガス暖房機器 | - | 株式会社ノーリツ | ガス温水暖房付ふろ給湯器 エコジョーズ | GTH-C2460AW-H-1 BL | 92.5
7677 | 2633 | IV | ガス暖房機器 | - | 株式会社ノーリツ | ガス温水暖房付ふろ給湯器 エコジョーズ | GTH-C2460SAW-1 BL | 92.5
7679 | 2634 | IV | ガス暖房機器 | - | 株式会社ノーリツ | ガス温水暖房付ふろ給湯器 エコジョーズ | GTH-C2460SAW-L-1 BL | 92.5
7681 | 2635 | IV | ガス暖房機器 | - | 株式会社ノーリツ | ガス温水暖房付ふろ給湯器 エコジョーズ | GTH-C2460SAW-T-1 BL | 92.5
7683 | 2636 | IV | ガス暖房機器 | - | 株式会社ノーリツ | ガス温水暖房付ふろ給湯器 エコジョーズ | GTH-C2460SAW-TB-1 BL | 92.5
7685 | 2637 | IV | ガス暖房機器 | - | 株式会社ノーリツ | ガス温水暖房付ふろ給湯器 エコジョーズ | GTH-C2460SAW-H-1 BL | 92.5
7687 | 2638 | IV | ガス暖房機器 | - | 株式会社ノーリツ | ガス温水暖房付ふろ給湯器 エコジョーズ | GTH-C1660SAW-1 BL | 92.5
7689 | 2639 | IV | ガス暖房機器 | - | 株式会社ノーリツ | ガス温水暖房付ふろ給湯器 エコジョーズ | GTH-C1660SAW-L-1 BL | 92.5
7691 | 2640 | IV | ガス暖房機器 | - | 株式会社ノーリツ | ガス温水暖房付ふろ給湯器 エコジョーズ | GTH-C1660SAW-T-1 BL | 92.5
7693 | 2641 | IV | ガス暖房機器 | - | 株式会社ノーリツ | ガス温水暖房付ふろ給湯器 エコジョーズ | GTH-C1660SAW-H-1 BL | 92.5
7695 | 2642 | IV | ガス暖房機器 | - | 株式会社ノーリツ | ガス温水暖房付ふろ給湯器 エコジョーズ | GTH-CV1660AW-1 BL | 92.5
7697 | 2643 | IV | ガス暖房機器 | - | 株式会社ノーリツ | ガス温水暖房付ふろ給湯器 エコジョーズ | GTH-CV1660AW-L-1 BL | 92.5
7699 | 2644 | IV | ガス暖房機器 | - | 株式会社ノーリツ | ガス温水暖房付ふろ給湯器 エコジョーズ | GTH-CV1660AW-T-1 BL | 92.5
7701 | 2645 | IV | ガス暖房機器 | - | 株式会社ノーリツ | ガス温水暖房付ふろ給湯器 エコジョーズ | GTH-CV1660AW-H-1 BL | 92.5
7703 | 2646 | IV | ガス暖房機器 | - | 株式会社ノーリツ | ガス温水暖房付ふろ給湯器 エコジョーズ | GTH-CV1660SAW-1 BL | 92.5
7705 | 2647 | IV | ガス暖房機器 | - | 株式会社ノーリツ | ガス温水暖房付ふろ給湯器 エコジョーズ | GTH-CV1660SAW-L-1 BL | 92.5
7707 | 2648 | IV | ガス暖房機器 | - | 株式会社ノーリツ | ガス温水暖房付ふろ給湯器 エコジョーズ | GTH-CV1660SAW-T-1 BL | 92.5
7709 | 2649 | IV | ガス暖房機器 | - | 株式会社ノーリツ | ガス温水暖房付ふろ給湯器 エコジョーズ | GTH-CV1660SAW-H-1 BL | 92.5
7713 | 2650 | IV | ガス暖房機器 | - | リンナイ株式会社 | - | RUFH-TE2405SAB | 92.5
7715 | 2651 | IV | ガス暖房機器 | - | リンナイ株式会社 | - | RUFH-TE2405SAT | 92.5
7717 | 2652 | IV | ガス暖房機器 | - | リンナイ株式会社 | - | RUFH-TE2405SAA | 92.5
7719 | 2653 | IV | ガス暖房機器 | - | リンナイ株式会社 | - | RUFH-TE2405SAW | 92.5
7721 | 2654 | IV | ガス暖房機器 | - | リンナイ株式会社 | - | RUFH-TE2405AU | 92.5
7723 | 2655 | IV | ガス暖房機器 | - | リンナイ株式会社 | - | RUFH-TE2405AB | 92.5
7725 | 2656 | IV | ガス暖房機器 | - | リンナイ株式会社 | - | RUFH-TE2405AT | 92.5
7727 | 2657 | IV | ガス暖房機器 | - | リンナイ株式会社 | - | RUFH-TE2405AA | 92.5
7729 | 2658 | IV | ガス暖房機器 | - | リンナイ株式会社 | - | RUFH-TE2405AW | 92.5
7731 | 2659 | IV | ガス暖房機器 | - | リンナイ株式会社 | - | RUFH-E1615SAA(A) | 92.5
7733 | 2660 | IV | ガス暖房機器 | - | リンナイ株式会社 | - | RUFH-E1615AW(A) | 92.5
7735 | 2661 | IV | ガス暖房機器 | - | リンナイ株式会社 | - | RUFH-E1615AU(A) | 92.5
7737 | 2662 | IV | ガス暖房機器 | - | リンナイ株式会社 | - | RUFH-E1615AT(A) | 92.5
7739 | 2663 | IV | ガス暖房機器 | - | リンナイ株式会社 | - | RUFH-E1615AF(A) | 92.5
7741 | 2664 | IV | ガス暖房機器 | - | リンナイ株式会社 | - | RUFH-E1615AB(A) | 92.5
7743 | 2665 | IV | ガス暖房機器 | - | リンナイ株式会社 | - | RUFH-E1615AA(A) | 92.5
7745 | 2666 | IV | ガス暖房機器 | - | リンナイ株式会社 | - | RUFH-E2405SAW(A) | 92.5
7747 | 2667 | IV | ガス暖房機器 | - | リンナイ株式会社 | - | RUFH-E2405SAU(A) | 92.5
7749 | 2668 | IV | ガス暖房機器 | - | リンナイ株式会社 | - | RUFH-E2405SAT(A) | 92.5
7751 | 2669 | IV | ガス暖房機器 | - | リンナイ株式会社 | - | RUFH-E2405SAF(A) | 92.5
7753 | 2670 | IV | ガス暖房機器 | - | リンナイ株式会社 | - | RUFH-E2405SAB(A) | 92.5
7755 | 2671 | IV | ガス暖房機器 | - | リンナイ株式会社 | - | RUFH-E2405SAA(A) | 92.5
7757 | 2672 | IV | ガス暖房機器 | - | リンナイ株式会社 | - | RUFH-E2405AW(A) | 92.5
7759 | 2673 | IV | ガス暖房機器 | - | リンナイ株式会社 | - | RUFH-E2405AU(A) | 92.5
7761 | 2674 | IV | ガス暖房機器 | - | リンナイ株式会社 | - | RUFH-E2405AT(A) | 92.5
7763 | 2675 | IV | ガス暖房機器 | - | リンナイ株式会社 | - | RUFH-E2405AF(A) | 92.5
8578 | 2676 | IV | ガス暖房機器 | - | リンナイ株式会社 | - | RUFH-E2405AB(A) | 92.5
8580 | 2677 | IV | ガス暖房機器 | - | リンナイ株式会社 | - | RUFH-E2405AA(A) | 92.5
8582 | 2678 | IV | ガス暖房機器 | - | リンナイ株式会社 | - | RUFH-E1615SAW(A) | 92.5
8584 | 2679 | IV | ガス暖房機器 | - | リンナイ株式会社 | - | RUFH-E1615SAU(A) | 92.5
8586 | 2680 | IV | ガス暖房機器 | - | リンナイ株式会社 | - | RUFH-E1615SAT(A) | 92.5
8588 | 2681 | IV | ガス暖房機器 | - | リンナイ株式会社 | - | RUFH-E1615SAF(A) | 92.5
8847 | 2682 | IV | ガス暖房機器 | - | リンナイ株式会社 | - | RUFH-E1615SAB(A) | 92.5
8849 | 2683 | IV | ガス暖房機器 | - | リンナイ株式会社 | - | RUFH-EP1615AW(A) | 92.5
8851 | 2684 | IV | ガス暖房機器 | - | リンナイ株式会社 | - | RUFH-EP1615AU(A) | 92.5
8853 | 2685 | IV | ガス暖房機器 | - | リンナイ株式会社 | - | RUFH-EP1615AT(A) | 92.5
8855 | 2686 | IV | ガス暖房機器 | - | リンナイ株式会社 | - | RUFH-EP1615AF(A) | 92.5
8857 | 2687 | IV | ガス暖房機器 | - | リンナイ株式会社 | - | RUFH-EP1615AB(A) | 92.5
8859 | 2688 | IV | ガス暖房機器 | - | リンナイ株式会社 | - | RUFH-EP1615AA(A) | 92.5
8861 | 2689 | IV | ガス暖房機器 | - | 東邦ガス株式会社 | 暖房給湯器（2温度・給湯のみ） | FD2808KRSWQ | 83.8
8862 | 2690 | IV | ガス暖房機器 | - | 大阪ガス株式会社 | マーク2 | 135-N810 | 83.8
11423 | 2691 | IV | ガス暖房機器 | - | #N/A | ガス給湯暖房用熱源機 | RVD-UE2405AW2-1S | 93
11424 | 2692 | IV | ガス暖房機器 | - | #N/A | ガス給湯暖房用熱源機 | RUFH-UE2408AA2-6S | 93
11425 | 2693 | IV | ガス暖房機器 | - | リンナイ株式会社 | ガス給湯暖房用熱源機 | RUFH-UE2408AB2-6S | 93
11426 | 2694 | IV | ガス暖房機器 | - | リンナイ株式会社 | ガス給湯暖房用熱源機 | RUFH-UE2408AF2-6S | 93
11427 | 2695 | IV | ガス暖房機器 | - | リンナイ株式会社 | ガス給湯暖房用熱源機 | RUFH-UE2408AH2-6S | 93
11428 | 2696 | IV | ガス暖房機器 | - | リンナイ株式会社 | ガス給湯暖房用熱源機 | RUFH-UE2408AT2-6S | 93
11429 | 2697 | IV | ガス暖房機器 | - | リンナイ株式会社 | ガス給湯暖房用熱源機 | RUFH-UE2408AU2-6S | 93
11430 | 2698 | IV | ガス暖房機器 | - | リンナイ株式会社 | ガス給湯暖房用熱源機 | RUFH-UE2408AW2-1S | 93
11431 | 2699 | IV | ガス暖房機器 | - | リンナイ株式会社 | ガス給湯暖房用熱源機 | RUFH-UEP2408AA2-6S | 93
11432 | 2700 | IV | ガス暖房機器 | - | リンナイ株式会社 | ガス給湯暖房用熱源機 | RUFH-UEP2408AB2-6S | 93
11433 | 2701 | IV | ガス暖房機器 | - | リンナイ株式会社 | ガス給湯暖房用熱源機 | RUFH-UEP2408AF2-6S | 93
11434 | 2702 | IV | ガス暖房機器 | - | リンナイ株式会社 | ガス給湯暖房用熱源機 | RUFH-UEP2408AH2-6S | 93
11435 | 2703 | IV | ガス暖房機器 | - | リンナイ株式会社 | ガス給湯暖房用熱源機 | RUFH-UEP2408AT2-6S | 93
11436 | 2704 | IV | ガス暖房機器 | - | リンナイ株式会社 | ガス給湯暖房用熱源機 | RUFH-UEP2408AU2-6S | 93

## 10_家庭用エアコン
2024年度環境省LD-Tech その他のCO2削減に係る最高性能を有する製品一覧 【家庭用エアコンディショナー】
| No. | 区分 |  |  |  | メーカー | 製品愛称 | 機種名 （型番） | 冷房能力 （kW） | 通年エネルギー 消費効率 (APF）
マスターシート内の管理ID |  | 区分名 | ユニットの形態 | 冷房能力 | 仕様
268 | 1 | I | 直吹き形で壁掛け形のもの | 2.8kW以下 | 寒冷地仕様以外 | 日立グローバルライフソリューションズ株式会社 | 白くまくん | RAS-XR2225S | 2.2 | 7.3
269 | 2 | I | 直吹き形で壁掛け形のもの | 2.8kW以下 | 寒冷地仕様以外 | 日立グローバルライフソリューションズ株式会社 | 白くまくん | RAS-XR2525S | 2.5 | 7.3
278 | 3 | I | 直吹き形で壁掛け形のもの | 2.8kW以下 | 寒冷地仕様以外 | 日立グローバルライフソリューションズ株式会社 | 白くまくん | RAS-XC2225S | 2.2 | 7.3
279 | 4 | I | 直吹き形で壁掛け形のもの | 2.8kW以下 | 寒冷地仕様以外 | 日立グローバルライフソリューションズ株式会社 | 白くまくん | RAS-XC2525S | 2.5 | 7.3
288 | 5 | I | 直吹き形で壁掛け形のもの | 2.8kW以下 | 寒冷地仕様以外 | 日立グローバルライフソリューションズ株式会社 | 白くまくん | RAS-XJ2225S | 2.2 | 7.3
289 | 6 | I | 直吹き形で壁掛け形のもの | 2.8kW以下 | 寒冷地仕様以外 | 日立グローバルライフソリューションズ株式会社 | 白くまくん | RAS-XJ2525S | 2.5 | 7.3
308 | 7 | I | 直吹き形で壁掛け形のもの | 2.8kW以下 | 寒冷地仕様以外 | 日立グローバルライフソリューションズ株式会社 | 白くまくん | RAS-XR2225SBK | 2.2 | 7.3
309 | 8 | I | 直吹き形で壁掛け形のもの | 2.8kW以下 | 寒冷地仕様以外 | 日立グローバルライフソリューションズ株式会社 | 白くまくん | RAS-XR2525SBK | 2.5 | 7.3
1928 | 9 | I | 直吹き形で壁掛け形のもの | 2.8kW以下 | 寒冷地仕様以外 | 日立グローバルライフソリューションズ株式会社 | 白くまくん | RAS-X22R | 2.2 | 7.4
1929 | 10 | I | 直吹き形で壁掛け形のもの | 2.8kW以下 | 寒冷地仕様以外 | 日立グローバルライフソリューションズ株式会社 | 白くまくん | RAS-X25R | 2.5 | 7.4
1938 | 11 | I | 直吹き形で壁掛け形のもの | 2.8kW以下 | 寒冷地仕様以外 | 日立グローバルライフソリューションズ株式会社 | 白くまくん | RAS-XC22R | 2.2 | 7.4
1939 | 12 | I | 直吹き形で壁掛け形のもの | 2.8kW以下 | 寒冷地仕様以外 | 日立グローバルライフソリューションズ株式会社 | 白くまくん | RAS-XC25R | 2.5 | 7.4
1948 | 13 | I | 直吹き形で壁掛け形のもの | 2.8kW以下 | 寒冷地仕様以外 | 日立グローバルライフソリューションズ株式会社 | 白くまくん | RAS-XJ22R | 2.2 | 7.4
1949 | 14 | I | 直吹き形で壁掛け形のもの | 2.8kW以下 | 寒冷地仕様以外 | 日立グローバルライフソリューションズ株式会社 | 白くまくん | RAS-XJ25R | 2.5 | 7.4
1958 | 15 | I | 直吹き形で壁掛け形のもの | 2.8kW以下 | 寒冷地仕様以外 | 日立グローバルライフソリューションズ株式会社 | 白くまくん | RAS-JT22RE4 | 2.2 | 7.3
1959 | 16 | I | 直吹き形で壁掛け形のもの | 2.8kW以下 | 寒冷地仕様以外 | 日立グローバルライフソリューションズ株式会社 | 白くまくん | RAS-JT25RE4 | 2.5 | 7.3
1968 | 17 | I | 直吹き形で壁掛け形のもの | 2.8kW以下 | 寒冷地仕様以外 | 日立グローバルライフソリューションズ株式会社 | 白くまくん | RAS-X22RBK | 2.2 | 7.4
1969 | 18 | I | 直吹き形で壁掛け形のもの | 2.8kW以下 | 寒冷地仕様以外 | 日立グローバルライフソリューションズ株式会社 | 白くまくん | RAS-X25RBK | 2.5 | 7.4
2676 | 19 | I | 直吹き形で壁掛け形のもの | 2.8kW以下 | 寒冷地仕様以外 | 日立グローバルライフソリューションズ株式会社 | 白くまくん | RAS-XC25L | 2.5 | 7.5
2677 | 20 | I | 直吹き形で壁掛け形のもの | 2.8kW以下 | 寒冷地仕様以外 | 日立グローバルライフソリューションズ株式会社 | 白くまくん | RAS-XC22L | 2.2 | 7.5
2687 | 21 | I | 直吹き形で壁掛け形のもの | 2.8kW以下 | 寒冷地仕様以外 | 日立グローバルライフソリューションズ株式会社 | 白くまくん | RAS-XJ25L | 2.5 | 7.5
2688 | 22 | I | 直吹き形で壁掛け形のもの | 2.8kW以下 | 寒冷地仕様以外 | 日立グローバルライフソリューションズ株式会社 | 白くまくん | RAS-XJ22L | 2.2 | 7.5
2698 | 23 | I | 直吹き形で壁掛け形のもの | 2.8kW以下 | 寒冷地仕様以外 | 日立グローバルライフソリューションズ株式会社 | 白くまくん | RAS-X25L | 2.5 | 7.5
2699 | 24 | I | 直吹き形で壁掛け形のもの | 2.8kW以下 | 寒冷地仕様以外 | 日立グローバルライフソリューションズ株式会社 | 白くまくん | RAS-X22L | 2.2 | 7.5
2708 | 25 | I | 直吹き形で壁掛け形のもの | 2.8kW以下 | 寒冷地仕様以外 | 日立グローバルライフソリューションズ株式会社 | 白くまくん | RAS-JT25LE9 | 2.5 | 7.4
2709 | 26 | I | 直吹き形で壁掛け形のもの | 2.8kW以下 | 寒冷地仕様以外 | 日立グローバルライフソリューションズ株式会社 | 白くまくん | RAS-JT22LE9 | 2.2 | 7.4
3548 | 27 | I | 直吹き形で壁掛け形のもの | 2.8kW以下 | 寒冷地仕様以外 | 日立グローバルライフソリューションズ株式会社 | 白くまくん | RAS-XJ22NE | 2.2 | 7.4
3549 | 28 | I | 直吹き形で壁掛け形のもの | 2.8kW以下 | 寒冷地仕様以外 | 日立グローバルライフソリューションズ株式会社 | 白くまくん | RAS-XJ25NE | 2.5 | 7.4
3559 | 29 | I | 直吹き形で壁掛け形のもの | 2.8kW以下 | 寒冷地仕様以外 | 日立グローバルライフソリューションズ株式会社 | 白くまくん | RAS-XJ22NEE | 2.2 | 7.4
3560 | 30 | I | 直吹き形で壁掛け形のもの | 2.8kW以下 | 寒冷地仕様以外 | 日立グローバルライフソリューションズ株式会社 | 白くまくん | RAS-XJ25NEE | 2.5 | 7.4
4453 | 31 | I | 直吹き形で壁掛け形のもの | 2.8kW以下 | 寒冷地仕様以外 | 日立グローバルライフソリューションズ株式会社 | 白くまくん | RAS-X22N | 2.2 | 7.4
4454 | 32 | I | 直吹き形で壁掛け形のもの | 2.8kW以下 | 寒冷地仕様以外 | 日立グローバルライフソリューションズ株式会社 | 白くまくん | RAS-X25N | 2.5 | 7.4
4464 | 33 | I | 直吹き形で壁掛け形のもの | 2.8kW以下 | 寒冷地仕様以外 | 日立グローバルライフソリューションズ株式会社 | 白くまくん | RAS-XC22N | 2.2 | 7.4
4465 | 34 | I | 直吹き形で壁掛け形のもの | 2.8kW以下 | 寒冷地仕様以外 | 日立グローバルライフソリューションズ株式会社 | 白くまくん | RAS-XC25N | 2.5 | 7.4
4475 | 35 | I | 直吹き形で壁掛け形のもの | 2.8kW以下 | 寒冷地仕様以外 | 日立グローバルライフソリューションズ株式会社 | 白くまくん | RAS-XJ22N | 2.2 | 7.4
4476 | 36 | I | 直吹き形で壁掛け形のもの | 2.8kW以下 | 寒冷地仕様以外 | 日立グローバルライフソリューションズ株式会社 | 白くまくん | RAS-XJ25N | 2.5 | 7.4
4486 | 37 | I | 直吹き形で壁掛け形のもの | 2.8kW以下 | 寒冷地仕様以外 | 日立グローバルライフソリューションズ株式会社 | 白くまくん | RAS-JT22NE3 | 2.2 | 7.3
4487 | 38 | I | 直吹き形で壁掛け形のもの | 2.8kW以下 | 寒冷地仕様以外 | 日立グローバルライフソリューションズ株式会社 | 白くまくん | RAS-JT25NE3 | 2.5 | 7.3
4496 | 39 | I | 直吹き形で壁掛け形のもの | 2.8kW以下 | 寒冷地仕様以外 | 日立グローバルライフソリューションズ株式会社 | 白くまくん | RAS-X22NBK | 2.2 | 7.4
4497 | 40 | I | 直吹き形で壁掛け形のもの | 2.8kW以下 | 寒冷地仕様以外 | 日立グローバルライフソリューションズ株式会社 | 白くまくん | RAS-X25NBK | 2.5 | 7.4
4684 | 41 | I | 直吹き形で壁掛け形のもの | 2.8kW以下 | 寒冷地仕様以外 | 日立グローバルライフソリューションズ株式会社 | 白くまくん | RAS-X22MBK | 2.2 | 7.5
4685 | 42 | I | 直吹き形で壁掛け形のもの | 2.8kW以下 | 寒冷地仕様以外 | 日立グローバルライフソリューションズ株式会社 | 白くまくん | RAS-X25MBK | 2.5 | 7.5
5872 | 43 | I | 直吹き形で壁掛け形のもの | 2.8kW以下 | 寒冷地仕様以外 | 日立グローバルライフソリューションズ株式会社 | 白くまくん | RAS-JT22ME1 | 2.2 | 7.4
5873 | 44 | I | 直吹き形で壁掛け形のもの | 2.8kW以下 | 寒冷地仕様以外 | 日立グローバルライフソリューションズ株式会社 | 白くまくん | RAS-JT25ME1 | 2.5 | 7.4
6304 | 45 | I | 直吹き形で壁掛け形のもの | 2.8kW以下 | 寒冷地仕様以外 | 日立グローバルライフソリューションズ株式会社 | 白くまくん | RAS-X22M | 2.2 | 7.5
6305 | 46 | I | 直吹き形で壁掛け形のもの | 2.8kW以下 | 寒冷地仕様以外 | 日立グローバルライフソリューションズ株式会社 | 白くまくん | RAS-X25M | 2.5 | 7.5
6315 | 47 | I | 直吹き形で壁掛け形のもの | 2.8kW以下 | 寒冷地仕様以外 | 日立グローバルライフソリューションズ株式会社 | 白くまくん | RAS-XC22M | 2.2 | 7.5
6316 | 48 | I | 直吹き形で壁掛け形のもの | 2.8kW以下 | 寒冷地仕様以外 | 日立グローバルライフソリューションズ株式会社 | 白くまくん | RAS-XC25M | 2.5 | 7.5
6326 | 49 | I | 直吹き形で壁掛け形のもの | 2.8kW以下 | 寒冷地仕様以外 | 日立グローバルライフソリューションズ株式会社 | 白くまくん | RAS-XJ22M | 2.2 | 7.5
6327 | 50 | I | 直吹き形で壁掛け形のもの | 2.8kW以下 | 寒冷地仕様以外 | 日立グローバルライフソリューションズ株式会社 | 白くまくん | RAS-XJ25M | 2.5 | 7.5
1930 | 51 | I | 直吹き形で壁掛け形のもの | 2.8kW超28.0kW以下 | 寒冷地仕様以外 | 日立グローバルライフソリューションズ株式会社 | 白くまくん | RAS-X28R | 2.8 | 7.3
1940 | 52 | I | 直吹き形で壁掛け形のもの | 2.8kW超28.0kW以下 | 寒冷地仕様以外 | 日立グローバルライフソリューションズ株式会社 | 白くまくん | RAS-XC28R | 2.8 | 7.3
1950 | 53 | I | 直吹き形で壁掛け形のもの | 2.8kW超28.0kW以下 | 寒冷地仕様以外 | 日立グローバルライフソリューションズ株式会社 | 白くまくん | RAS-XJ28R | 2.8 | 7.3
1970 | 54 | I | 直吹き形で壁掛け形のもの | 2.8kW超28.0kW以下 | 寒冷地仕様以外 | 日立グローバルライフソリューションズ株式会社 | 白くまくん | RAS-X28RBK | 2.8 | 7.3
2675 | 55 | I | 直吹き形で壁掛け形のもの | 2.8kW超28.0kW以下 | 寒冷地仕様以外 | 日立グローバルライフソリューションズ株式会社 | 白くまくん | RAS-XC28L | 2.8 | 7.4
2686 | 56 | I | 直吹き形で壁掛け形のもの | 2.8kW超28.0kW以下 | 寒冷地仕様以外 | 日立グローバルライフソリューションズ株式会社 | 白くまくん | RAS-XJ28L | 2.8 | 7.4
2697 | 57 | I | 直吹き形で壁掛け形のもの | 2.8kW超28.0kW以下 | 寒冷地仕様以外 | 日立グローバルライフソリューションズ株式会社 | 白くまくん | RAS-X28L | 2.8 | 7.4
2707 | 58 | I | 直吹き形で壁掛け形のもの | 2.8kW超28.0kW以下 | 寒冷地仕様以外 | 日立グローバルライフソリューションズ株式会社 | 白くまくん | RAS-JT28LE9 | 2.8 | 7.3
3550 | 59 | I | 直吹き形で壁掛け形のもの | 2.8kW超28.0kW以下 | 寒冷地仕様以外 | 日立グローバルライフソリューションズ株式会社 | 白くまくん | RAS-XJ28NE | 2.8 | 7.3
3561 | 60 | I | 直吹き形で壁掛け形のもの | 2.8kW超28.0kW以下 | 寒冷地仕様以外 | 日立グローバルライフソリューションズ株式会社 | 白くまくん | RAS-XJ28NEE | 2.8 | 7.3
4455 | 61 | I | 直吹き形で壁掛け形のもの | 2.8kW超28.0kW以下 | 寒冷地仕様以外 | 日立グローバルライフソリューションズ株式会社 | 白くまくん | RAS-X28N | 2.8 | 7.3
4466 | 62 | I | 直吹き形で壁掛け形のもの | 2.8kW超28.0kW以下 | 寒冷地仕様以外 | 日立グローバルライフソリューションズ株式会社 | 白くまくん | RAS-XC28N | 2.8 | 7.3
4477 | 63 | I | 直吹き形で壁掛け形のもの | 2.8kW超28.0kW以下 | 寒冷地仕様以外 | 日立グローバルライフソリューションズ株式会社 | 白くまくん | RAS-XJ28N | 2.8 | 7.3
4498 | 64 | I | 直吹き形で壁掛け形のもの | 2.8kW超28.0kW以下 | 寒冷地仕様以外 | 日立グローバルライフソリューションズ株式会社 | 白くまくん | RAS-X28NBK | 2.8 | 7.3
4686 | 65 | I | 直吹き形で壁掛け形のもの | 2.8kW超28.0kW以下 | 寒冷地仕様以外 | 日立グローバルライフソリューションズ株式会社 | 白くまくん | RAS-X28MBK | 2.8 | 7.4
5874 | 66 | I | 直吹き形で壁掛け形のもの | 2.8kW超28.0kW以下 | 寒冷地仕様以外 | 日立グローバルライフソリューションズ株式会社 | 白くまくん | RAS-JT28ME1 | 2.8 | 7.3
6306 | 67 | I | 直吹き形で壁掛け形のもの | 2.8kW超28.0kW以下 | 寒冷地仕様以外 | 日立グローバルライフソリューションズ株式会社 | 白くまくん | RAS-X28M | 2.8 | 7.4
6317 | 68 | I | 直吹き形で壁掛け形のもの | 2.8kW超28.0kW以下 | 寒冷地仕様以外 | 日立グローバルライフソリューションズ株式会社 | 白くまくん | RAS-XC28M | 2.8 | 7.4
6328 | 69 | I | 直吹き形で壁掛け形のもの | 2.8kW超28.0kW以下 | 寒冷地仕様以外 | 日立グローバルライフソリューションズ株式会社 | 白くまくん | RAS-XJ28M | 2.8 | 7.4
661 | 70 | II | 直吹き形で壁掛け形のもの | 2.8kW以下 | 寒冷地仕様 | 日立グローバルライフソリューションズ株式会社 | メガ暖 白くまくん | RAS-XK2525S | 2.5 | 7.3
987 | 71 | II | 直吹き形で壁掛け形のもの | 2.8kW以下 | 寒冷地仕様 | 三菱重工業株式会社 | ビーバーエアコン | SRK2524SK2-W | 2.5 | 6.9
1981 | 72 | II | 直吹き形で壁掛け形のもの | 2.8kW以下 | 寒冷地仕様 | 三菱重工業株式会社 | ビーバーエアコン | SRK2523SK2-W | 2.5 | 6.9
2339 | 73 | II | 直吹き形で壁掛け形のもの | 2.8kW以下 | 寒冷地仕様 | 日立グローバルライフソリューションズ株式会社 | メガ暖 白くまくん | RAS-XK25R | 2.5 | 7.3
2666 | 74 | II | 直吹き形で壁掛け形のもの | 2.8kW以下 | 寒冷地仕様 | 日立グローバルライフソリューションズ株式会社 | メガ暖 白くまくん | RAS-XK25L | 2.5 | 7.3
5638 | 75 | II | 直吹き形で壁掛け形のもの | 2.8kW以下 | 寒冷地仕様 | 日立グローバルライフソリューションズ株式会社 | メガ暖 白くまくん | RAS-XK25N | 2.5 | 7.3
6339 | 76 | II | 直吹き形で壁掛け形のもの | 2.8kW以下 | 寒冷地仕様 | 日立グローバルライフソリューションズ株式会社 | メガ暖 白くまくん | RAS-XK25M | 2.5 | 7.3
662 | 77 | II | 直吹き形で壁掛け形のもの | 2.8kW超28.0kW以下 | 寒冷地仕様 | 日立グローバルライフソリューションズ株式会社 | メガ暖 白くまくん | RAS-XK2825D | 2.8 | 7.2
671 | 78 | II | 直吹き形で壁掛け形のもの | 2.8kW超28.0kW以下 | 寒冷地仕様 | 株式会社富士通ゼネラル | ゴク暖 ノクリア | AS-ZN285S2W | 2.8 | 7.2
692 | 79 | II | 直吹き形で壁掛け形のもの | 2.8kW超28.0kW以下 | 寒冷地仕様 | パナソニック株式会社 | フル暖エオリア | CS-UX285D2 | 2.8 | 6.9
2206 | 80 | II | 直吹き形で壁掛け形のもの | 2.8kW超28.0kW以下 | 寒冷地仕様 | 株式会社富士通ゼネラル | ゴク暖 ノクリア | AS-ZN284R2W | 2.8 | 7.2
2340 | 81 | II | 直吹き形で壁掛け形のもの | 2.8kW超28.0kW以下 | 寒冷地仕様 | 日立グローバルライフソリューションズ株式会社 | メガ暖 白くまくん | RAS-XK28R2 | 2.8 | 7.2
2398 | 82 | II | 直吹き形で壁掛け形のもの | 2.8kW超28.0kW以下 | 寒冷地仕様 | パナソニック株式会社 | フル暖エオリア | CS-UX284D2 | 2.8 | 6.9
2665 | 83 | II | 直吹き形で壁掛け形のもの | 2.8kW超28.0kW以下 | 寒冷地仕様 | 日立グローバルライフソリューションズ株式会社 | メガ暖 白くまくん | RAS-XK28L2 | 2.8 | 7.2
2762 | 84 | II | 直吹き形で壁掛け形のもの | 2.8kW超28.0kW以下 | 寒冷地仕様 | 株式会社富士通ゼネラル | ノクリア | AS-283NZN2E3 | 2.8 | 7.2
3819 | 85 | II | 直吹き形で壁掛け形のもの | 2.8kW超28.0kW以下 | 寒冷地仕様 | パナソニック株式会社 | エオリア | CS-UX280D2 | 2.8 | 6.9
4913 | 86 | II | 直吹き形で壁掛け形のもの | 2.8kW超28.0kW以下 | 寒冷地仕様 | 株式会社富士通ゼネラル | ゴク暖 ノクリア | AS-ZN283N2W | 2.8 | 7.2
5058 | 87 | II | 直吹き形で壁掛け形のもの | 2.8kW超28.0kW以下 | 寒冷地仕様 | パナソニック株式会社 | フル暖エオリア | CS-UX282D2 | 2.8 | 6.9
5200 | 88 | II | 直吹き形で壁掛け形のもの | 2.8kW超28.0kW以下 | 寒冷地仕様 | パナソニック株式会社 | フル暖エオリア | CS-UX283D2 | 2.8 | 6.9
5340 | 89 | II | 直吹き形で壁掛け形のもの | 2.8kW超28.0kW以下 | 寒冷地仕様 | 株式会社富士通ゼネラル | ゴク暖 ノクリア | AS-ZN281L2W | 2.8 | 6.9
5420 | 90 | II | 直吹き形で壁掛け形のもの | 2.8kW超28.0kW以下 | 寒冷地仕様 | 株式会社富士通ゼネラル | ゴク暖 ノクリア | AS-ZN282M2W | 2.8 | 7.3
5639 | 91 | II | 直吹き形で壁掛け形のもの | 2.8kW超28.0kW以下 | 寒冷地仕様 | 日立グローバルライフソリューションズ株式会社 | メガ暖 白くまくん | RAS-XK28N2 | 2.8 | 7.2
6340 | 92 | II | 直吹き形で壁掛け形のもの | 2.8kW超28.0kW以下 | 寒冷地仕様 | 日立グローバルライフソリューションズ株式会社 | メガ暖 白くまくん | RAS-XK28M2 | 2.8 | 7.2
6950 | 93 | II | 直吹き形で壁掛け形のもの | 2.8kW超28.0kW以下 | 寒冷地仕様 | パナソニック株式会社 | エオリア | CS-UX281D2 | 2.8 | 6.9
7357 | 94 | II | 直吹き形で壁掛け形のもの | 2.8kW超28.0kW以下 | 寒冷地仕様 | 株式会社コロナ | SOKシリーズ（冬暖） | CSH-SPK28BR2 | 2.8 | 6.9
2672 | 95 | III | 直吹き形で壁掛け形のもの | 2.8kW超28.0kW以下 | 寒冷地仕様以外 | 日立グローバルライフソリューションズ株式会社 | 白くまくん | RAS-XC40L2 | 4 | 7.5
2683 | 96 | III | 直吹き形で壁掛け形のもの | 2.8kW超28.0kW以下 | 寒冷地仕様以外 | 日立グローバルライフソリューションズ株式会社 | 白くまくん | RAS-XJ40L2 | 4 | 7.5
2694 | 97 | III | 直吹き形で壁掛け形のもの | 2.8kW超28.0kW以下 | 寒冷地仕様以外 | 日立グローバルライフソリューションズ株式会社 | 白くまくん | RAS-X40L2 | 4 | 7.5
4688 | 98 | III | 直吹き形で壁掛け形のもの | 2.8kW超28.0kW以下 | 寒冷地仕様以外 | 日立グローバルライフソリューションズ株式会社 | 白くまくん | RAS-X40M2BK | 4 | 7.5
6269 | 99 | III | 直吹き形で壁掛け形のもの | 2.8kW超28.0kW以下 | 寒冷地仕様以外 | 三菱電機株式会社 | 霧ヶ峰 | MSZ-FZ4022S | 4 | 7.8
6284 | 100 | III | 直吹き形で壁掛け形のもの | 2.8kW超28.0kW以下 | 寒冷地仕様以外 | 三菱電機株式会社 | 霧ヶ峰 | MSZ-FZV4022S | 4 | 7.8
6309 | 101 | III | 直吹き形で壁掛け形のもの | 2.8kW超28.0kW以下 | 寒冷地仕様以外 | 日立グローバルライフソリューションズ株式会社 | 白くまくん | RAS-X40M2 | 4 | 7.5
6320 | 102 | III | 直吹き形で壁掛け形のもの | 2.8kW超28.0kW以下 | 寒冷地仕様以外 | 日立グローバルライフソリューションズ株式会社 | 白くまくん | RAS-XC40M2 | 4 | 7.5
6331 | 103 | III | 直吹き形で壁掛け形のもの | 2.8kW超28.0kW以下 | 寒冷地仕様以外 | 日立グローバルライフソリューションズ株式会社 | 白くまくん | RAS-XJ40M2 | 4 | 7.5
6912 | 104 | III | 直吹き形で壁掛け形のもの | 2.8kW超28.0kW以下 | 寒冷地仕様以外 | 三菱電機株式会社 | 霧ヶ峰 | MSZ-FZV4021S | 4 | 7.9
6918 | 105 | III | 直吹き形で壁掛け形のもの | 2.8kW超28.0kW以下 | 寒冷地仕様以外 | 三菱電機株式会社 | 霧ヶ峰 | MSZ-FZ4021S | 4 | 7.9
7223 | 106 | III | 直吹き形で壁掛け形のもの | 2.8kW超28.0kW以下 | 寒冷地仕様以外 | 三菱電機株式会社 | 霧ヶ峰 | MSZ-FZV4020S | 4 | 7.9
7250 | 107 | III | 直吹き形で壁掛け形のもの | 2.8kW超28.0kW以下 | 寒冷地仕様以外 | 三菱電機株式会社 | 霧ヶ峰 | MSZ-FZ4020S | 4 | 7.9
444 | 108 | IV | 直吹き形で壁掛け形のもの | 2.8kW超28.0kW以下 | 寒冷地仕様 | ダイキン工業株式会社 | スゴ暖（Dシリーズ） | AN405ADP | 4 | 7.1
486 | 109 | IV | 直吹き形で壁掛け形のもの | 2.8kW超28.0kW以下 | 寒冷地仕様 | ダイキン工業株式会社 | スゴ暖（DXシリーズ） | S405ATDP | 4 | 7.1
487 | 110 | IV | 直吹き形で壁掛け形のもの | 2.8kW超28.0kW以下 | 寒冷地仕様 | ダイキン工業株式会社 | スゴ暖（DXシリーズ） | S405ATDV | 4 | 7.1
663 | 111 | IV | 直吹き形で壁掛け形のもの | 2.8kW超28.0kW以下 | 寒冷地仕様 | 日立グローバルライフソリューションズ株式会社 | メガ暖 白くまくん | RAS-XK4025D | 4 | 7.2
672 | 112 | IV | 直吹き形で壁掛け形のもの | 2.8kW超28.0kW以下 | 寒冷地仕様 | 株式会社富士通ゼネラル | ゴク暖 ノクリア | AS-ZN405S2W | 4 | 7
691 | 113 | IV | 直吹き形で壁掛け形のもの | 2.8kW超28.0kW以下 | 寒冷地仕様 | パナソニック株式会社 | フル暖エオリア | CS-UX405D2 | 4 | 7
2094 | 114 | IV | 直吹き形で壁掛け形のもの | 2.8kW超28.0kW以下 | 寒冷地仕様 | ダイキン工業株式会社 | スゴ暖（Dシリーズ） | AN404ADP | 4 | 7.1
2160 | 115 | IV | 直吹き形で壁掛け形のもの | 2.8kW超28.0kW以下 | 寒冷地仕様 | ダイキン工業株式会社 | スゴ暖（DXシリーズ） | S404ATDP | 4 | 7.1
2161 | 116 | IV | 直吹き形で壁掛け形のもの | 2.8kW超28.0kW以下 | 寒冷地仕様 | ダイキン工業株式会社 | スゴ暖（DXシリーズ） | S404ATDV | 4 | 7.1
2207 | 117 | IV | 直吹き形で壁掛け形のもの | 2.8kW超28.0kW以下 | 寒冷地仕様 | 株式会社富士通ゼネラル | ゴク暖 ノクリア | AS-ZN404R2W | 4 | 7
2341 | 118 | IV | 直吹き形で壁掛け形のもの | 2.8kW超28.0kW以下 | 寒冷地仕様 | 日立グローバルライフソリューションズ株式会社 | メガ暖 白くまくん | RAS-XK40R2 | 4 | 7.2
2393 | 119 | IV | 直吹き形で壁掛け形のもの | 2.8kW超28.0kW以下 | 寒冷地仕様 | パナソニック株式会社 | フル暖エオリア | CS-UX404D2 | 4 | 7
2664 | 120 | IV | 直吹き形で壁掛け形のもの | 2.8kW超28.0kW以下 | 寒冷地仕様 | 日立グローバルライフソリューションズ株式会社 | メガ暖 白くまくん | RAS-XK40L2 | 4 | 7.2
2763 | 121 | IV | 直吹き形で壁掛け形のもの | 2.8kW超28.0kW以下 | 寒冷地仕様 | 株式会社富士通ゼネラル | ノクリア | AS-403NZN2E3 | 4 | 7
3818 | 122 | IV | 直吹き形で壁掛け形のもの | 2.8kW超28.0kW以下 | 寒冷地仕様 | パナソニック株式会社 | エオリア | CS-UX400D2 | 4 | 7
4625 | 123 | IV | 直吹き形で壁掛け形のもの | 2.8kW超28.0kW以下 | 寒冷地仕様 | ダイキン工業株式会社 | スゴ暖（DXシリーズ） | S40ZTDXP | 4 | 7.1
4626 | 124 | IV | 直吹き形で壁掛け形のもの | 2.8kW超28.0kW以下 | 寒冷地仕様 | ダイキン工業株式会社 | スゴ暖（DXシリーズ） | S40ZTDXV | 4 | 7.1
4637 | 125 | IV | 直吹き形で壁掛け形のもの | 2.8kW超28.0kW以下 | 寒冷地仕様 | ダイキン工業株式会社 | スゴ暖（Dシリーズ） | AN40ZDP | 4 | 7.1
4781 | 126 | IV | 直吹き形で壁掛け形のもの | 2.8kW超28.0kW以下 | 寒冷地仕様 | ダイキン工業株式会社 | スゴ暖（DXシリーズ） | S403ATDP | 4 | 7.1
4782 | 127 | IV | 直吹き形で壁掛け形のもの | 2.8kW超28.0kW以下 | 寒冷地仕様 | ダイキン工業株式会社 | スゴ暖（DXシリーズ） | S403ATDV | 4 | 7.1
4787 | 128 | IV | 直吹き形で壁掛け形のもの | 2.8kW超28.0kW以下 | 寒冷地仕様 | ダイキン工業株式会社 | スゴ暖（Dシリーズ） | AN403ADP | 4 | 7.1
4914 | 129 | IV | 直吹き形で壁掛け形のもの | 2.8kW超28.0kW以下 | 寒冷地仕様 | 株式会社富士通ゼネラル | ゴク暖 ノクリア | AS-ZN403N2W | 4 | 7
5064 | 130 | IV | 直吹き形で壁掛け形のもの | 2.8kW超28.0kW以下 | 寒冷地仕様 | パナソニック株式会社 | フル暖エオリア | CS-UX402D2 | 4 | 7
5199 | 131 | IV | 直吹き形で壁掛け形のもの | 2.8kW超28.0kW以下 | 寒冷地仕様 | パナソニック株式会社 | フル暖エオリア | CS-UX403D2 | 4 | 7
5339 | 132 | IV | 直吹き形で壁掛け形のもの | 2.8kW超28.0kW以下 | 寒冷地仕様 | 株式会社富士通ゼネラル | ゴク暖 ノクリア | AS-ZN401L2W | 4 | 7
5419 | 133 | IV | 直吹き形で壁掛け形のもの | 2.8kW超28.0kW以下 | 寒冷地仕様 | 株式会社富士通ゼネラル | ゴク暖 ノクリア | AS-ZN402M2W | 4 | 7
5640 | 134 | IV | 直吹き形で壁掛け形のもの | 2.8kW超28.0kW以下 | 寒冷地仕様 | 日立グローバルライフソリューションズ株式会社 | メガ暖 白くまくん | RAS-XK40N2 | 4 | 7.2
6341 | 135 | IV | 直吹き形で壁掛け形のもの | 2.8kW超28.0kW以下 | 寒冷地仕様 | 日立グローバルライフソリューションズ株式会社 | メガ暖 白くまくん | RAS-XK40M2 | 4 | 7.2
6949 | 136 | IV | 直吹き形で壁掛け形のもの | 2.8kW超28.0kW以下 | 寒冷地仕様 | パナソニック株式会社 | エオリア | CS-UX401D2 | 4 | 7