## シート構成 (hidden)
|  |  | 運転条件 非表示シート |  |  | 非表示シート
数値や情報のやりとり
|  |  |  | 31 運転条件(裏 共通 選択肢) | 32 運転条件(裏 共通 内蔵 計算) |  | 効果算定シート |  | 冷凍機の効果算定（消費電力量算出）シート |  |  | dataシート | [7 empty] | 参考シート
|  | 情報の確認 |  | 運転条件(既存or導入)シート内の選択セルで使用する選択肢 | コンデンシングユニット(内蔵)定格能力、定格消費電力、COP算出
|  | シート選択(順路) | [5 empty] | 33 効果算定(裏 共通1 別置) |  | 51 効果算定(裏 既存 空冷 別置) | 54 効果算定(裏 導入 空冷 別置) |  | 47都道府県分の気温、湿球温度シート(シート名は都道府県庁所在地) | [7 empty] | シート構成 | 改版履歴
[8 empty] | CDU(別置)系統別 月別 消費電力算出(既存/導入) |  | 既存の空冷式冷凍機(別置)系統別 月別 年間 消費電力量算出 | 導入の空冷式冷凍機(別置)系統別 月別 年間 消費電力量算出 |  | 札幌 | 仙台 | 東京 | 名古屋 | 大阪 | 広島 | 那覇 |  | 本ツールのシート構成を表示 | 改定日、Ver、担当、内容を記入
表示シート
[8 empty] | 34 効果算定(裏 共通1 内蔵) |  | 52 効果算定(裏 既存 空冷 内蔵) | 55 効果算定(裏 導入 空冷 内蔵) |  | 別紙-a.R22 周囲温度によるCOP比算出 |  |  |  | 別紙-d.R448A 周囲温度によるCOP比算出(R449A) |  |  |  | 1.外気温と負荷率条件 | 旧1.外気温と負荷率条件
| 1 フローチャート |  | 事業者入力シート |  |  |  |  | CDU(内蔵)系統別 月別 消費電力算出(既存/導入) |  | 既存の空冷式冷凍機(内蔵)系統別 月別 年間 消費電力量算出 | 導入の空冷式冷凍機(内蔵)系統別 月別 年間 消費電力量算出 | [9 empty] | 仲村さん作成の参考資料 | 仲村さん作成の参考資料
| 事業者がツール使用可否を把握 | [11 empty] | 仲村さん作成の参考資料 |  |  |  | 仲村さん作成の参考資料
|  |  |  | 20 運転条件(共通) | [16 empty] | 2.ショーケース負荷率の設定 | 旧2.ショーケース負荷率の設定
|  |  |  | 事業者が共通する店舗情報等を入力 |  |  |  | 35 効果算定(裏 共通2 別置) |  | 53 効果算定(裏 既存 水冷 別置) | 56 効果算定(裏 導入 水冷 別置) |  | 別紙-b.R404A 周囲温度によるCOP比算出 |  |  |  | 別紙-e.R463A 周囲温度によるCOP比算出 |  |  |  | 仲村さん作成の参考資料 | 仲村さん作成の参考資料
[8 empty] | ショーケース等(別置)系統別 年間 消費電力算出(既存/導入) |  | 既存の水冷式冷凍機(別置)系統別 月別 年間 消費電力量算出 | 導入の水冷式冷凍機(別置)系統別 月別 年間 消費電力量算出
[13 empty] | 仲村さん作成の参考資料 |  |  |  | 仲村さん作成の参考資料 |  |  |  | 3.冷凍機定格電力計算表 | 旧3.系統別コンデンシングユニット定格電力計算表
|  |  |  | 21 運転条件(既存 別置) | 22 運転条件(既存 内蔵)
|  |  |  | 事業者が既存設備(空冷水冷の別置)の情報を入力 | 事業者が既存設備(空冷の内蔵)の情報を入力 |  |  | 36 効果算定(裏 共通2 内蔵) |  |  |  |  | 別紙-c.R410A 周囲温度によるCOP比算出 |  |  |  | 別紙-f.R744 周囲温度によるCOP比算出 |  |  |  | 仲村さん作成の参考資料 | 仲村さん作成の参考資料
ショーケース等(内蔵)系統別 年間 消費電力算出(既存/導入)
[13 empty] | 仲村さん作成の参考資料 |  |  |  | 仲村さん作成の参考資料 |  |  |  | 4.空冷式冷凍機消費電力計算シート | 旧4.系統毎各月冷凍機消費電力計算シート
|  |  |  | 23 運転条件(導入 別置) | 24 運転条件(導入 内蔵)
|  |  |  | 事業者が導入設備(空冷水冷の別置)の情報を入力 | 事業者が導入設備(空冷の内蔵)の情報を入力 | [7 empty] | 31 運転条件(非表示) |  |  |  | 所要能力補正係数と空冷内蔵型能力(消費)電力 |  |  |  | 仲村さん作成の参考資料 | 仲村さん作成の参考資料
コンデンシングユニット(内蔵)定格能力、定格消費電力
[17 empty] | 仲村さん作成の参考資料 |  |  |  | 5.水冷式冷凍機消費電力計算シート | 旧4.水冷式冷凍機消費電力計算シート
[5 empty] | 25 効果算定シート |  |  | 41 効果算定結果(裏 共通)
[5 empty] | 効果が表示 |  |  | 合計消費電力量算出 (既存/導入) | [12 empty] | 仲村さん作成の参考資料 | 仲村さん作成の参考資料
[21 empty] | 7.ショーケース仕様入力表＆ケース電力量計算 | 旧5.ショーケース系統・用途・仕様入力(旧)
[21 empty] | 仲村さん作成の参考資料 | 仲村さん作成の参考資料
旧6.ショーケース電力量計算
仲村さん作成の参考資料

## 改版履歴 (hidden)
改訂日 | Ver | 担当 | 内容
2025-07-31 | 0.11→0.12 | 早川 | 1.ショーケースは型式のみの入力から「型式か機器番号」を入力に変更
2.ショーケースの用途を増やした
3.能力や電力等の表示を下2桁に統一
4.1系統に20型式or機器記入できるように変更
5.コンデンシングユニットの型式入力セルの範囲を広げた
6.入力しやすいように見出し行列でウィンドウ枠を固定
7.ショーケースの所要冷凍能力を同じ蒸発温度で統一するために補正換算値を用い「補正所要冷凍能力」とした
8.ショーケースとコンデンシングユニットの年間電力使用量を表示
2025-08-06 | 0.13 | 鈴木 | 3 効果算定(裏 共通1)シートの補正所要冷凍能力がエラーの場合は0にする様に修正
2025-08-21 | 0.14 | 早川 | 系統を10→25に増やす（既存、導入ともに） 7系統(15台)、10系統(20台)、5系統(30台)、3系統(40台)
2025-08-25 | 0.15 | 鈴木 | フローチャート左下＆裏シートのシート内タイトル修正
2025-08-25 | 0.16 | 鈴木 | 運転条件(既存/導入)シートのCOP式修正
2025-08-29 | 0.17 | 早川 | 別置型と内臓型を別シート
2025-09-10 | 0.18 | 早川 | 算定シートに内蔵シューケース欄を追加
2025-09-17 | 0.2 | 早川 | 1.別置きの系統番号は入力にする（解説用の系統名を入れた）
2.用途は自由記述にする
3.22 既存シート、24 導入シートで「#N/A」が表示されないようにする
4.25 効果算定シートで「年間電力使用量」と「CO2排出量」は整数表示
5.20 運転条件（共通）、効果算定シートに変更した
6.非表示の列は離れた場所（AZ列）に移動
7.51 効果算定(xxx別置)と52 xx内蔵の計算のフォームを統一
8.消費電力が「W」単位のセルは小数点第一位までの表示にした
9.内蔵型のNoは削除。コンデンシングユニットの台数を入力する列に「CDU台数」と表示
10.21～24運転条件で、5行目に「消費電力」と追記した
11.※部分の字は黒字にした
2025-09-18 | 0.22 | 鈴木 | 25効果算定シートCO2削減量小数点表示変更。35,36,41の文字の大きさ、枠の大きさ調整。ツールタイトル変更。20時間小数点表示変更
2025-09-18 | 0.3 | 鈴木 | 内蔵型ケース蒸発温度欄削除。
2025-10-27 | 0.4 | 早川 | 1.25効果算定シートにCO2排出係数を表示する欄を追加
2.25効果算定シートに対策前後の系統毎の効果を表示
3.31運転条件(裏 共通 選択肢)シートの表1を修正(内蔵型で冷媒種R448Aを選択可能にする）
4.31運転条件(裏 共通 選択肢)シートの表9を修正(内蔵型でR448Aを選択した場合の能力と消費電力を追加）
5.20運転条件(共通)シートに年間営業日数を入力する欄を追加→照明の消費電力にのみ影響
2025-10-28 | 0.4 | 早川 | 2.25効果算定シートに対策前後の系統毎の効果を表示
2025-11-04 | 1.0 | 早川 | 33効果算定シートに系統名を自動表示
2025-11-17 |  | 早川 | 電気料金単価の単位を「円/kWh」に変更
店内温湿度のデフォルト値の変更
入力欄を縮小して全体を表示するに変更

## 1 フローチャート
設備更新等によるCO2削減効果の算定ツール （冷凍冷蔵設備の高効率化） |  |  |  | Ver. 1.0
いいえ
はい
いいえ
はい
いいえ
はい
ショーケースについて
いいえ
はい
コンデンシングユニットについて
いいえ
はい
いいえ
はい
いいえ
はい
いいえ
はい
いいえ
はい
スタート
冷凍冷蔵設備効果算定ツールを
利用できます
【2～4 運転条件及び効果算定シート】に 入力してください
CO2削減対策の効果算定ガイドライン等を
参照し、計算してください
既存または導入予定の冷凍機の
冷媒は次の中にありますか？
（R22、R404A、R410A、R448A、R449A、R463A、R744）
ショーケースや保管庫の使用温度は
冷蔵で１５℃～－２℃
冷凍で－２℃～－４０℃
の範囲内ですか？
ショーケースや保管庫がある店内環境
（周囲温度および相対湿度）の変化を
月別に計測または把握していますか？
ケース、保管庫に接続されるコンデンシングユニットの
系統、蒸発温度が定まり、定格冷凍能力と
消費電力が決まっていますか？
既存または導入予定の冷凍機がケース内蔵型か別置き型かを選定し、冷媒、使用温度（高温・中温または低温・超低温）、コンプレッサーの制御方式を選定できますか？
冷凍機のコンデンシングユニットは
空冷式か水冷式かを選定できますか？
冷凍機の制御はインバータ式か
定速方式かを選定できますか？
店舗の地域を選定し、店舗の名称、
営業時間を入力できますか？
①ショーケースや保管庫の系統や用途、機器型式、
庫内温度、所要冷凍能力が分かりますか？
②また、ケースや保管庫の消費電力（照明、
防露ヒーター、クーラーファン、
デフロストヒーター）が分かりますか？

## 20 運転条件(共通)
設備更新等によるCO2削減効果の算定ツール （冷凍冷蔵設備の高効率化） | [11 empty] | Ver. 1.0 | 選択 | 入力 | 自動
Step 1 | 冷凍冷蔵設備を設置する都道府県を選択してください。 選択した都道府県の都道府県庁所在都市と電源周波数が表示されます。 | [5 empty] | 選択 (都道府県)
[7 empty] | 自動表示 (都道府県庁 所在都市) |  |  | 自動表示 (電源周波数)
2 | 店舗の名称を入力してください。 (例：スーパー、食品店舗、食堂、レストラン） | [5 empty] | 入力
3 | 現在お使いの電気料金、または公的機関等が公開する電気料金の単価を、表示されている単位に注意して入力してください。 | [5 empty] | 入力 |  |  | 円/kWh
4 | 年間の営業日数を入力してください。 | [5 empty] | 入力 |  |  | 日／年
5 | 以下の表に各月の店内設定温度と店内湿度を選択してください。
店内温度と湿度 | [8 empty] | ※ デフォルト値が入力されています
| 4月 | 5月 | 6月 | 7月 | 8月 | 9月 | 10月 | 11月 | 12月 | 1月 | 2月 | 3月
店内設定温度[℃] | 18 | 19 | 19 | 21 | 21 | 20 | 18 | 17 | 16 | 14 | 15 | 16
店内湿度[％] | 48% | 50% | 58% | 60% | 61% | 62% | 48% | 46% | 31% | 28% | 28% | 34%
6 | 4月: ショーケースは一日のうち、何時間、照明を点けていますか。 点灯時間を入力してください。; 10月: 入力; ※ デフォルト値が入力されています 1月: 時間／日
7 | 4月: ショーケースのファンや防露ヒーターの動作時間を入力してください。終日稼働の場合、24を入力してください。; 10月: 入力; ※ デフォルト値が入力されています 1月: 時間／日
8 | 4月: その他の電力の使用時間を入力してください。; 10月: 入力; ※ デフォルト値が入力されています 1月: 時間／日
9 | 4月: ショーケースのクーラーファンの動作時間を入力してください。終日稼働の場合、24を入力してください。; 10月: 入力; ※ デフォルト値が入力されています 1月: 時間／日
10 | 4月: ショーケースのデフロストヒーターの動作時間を入力してください。※１日２回の場合は合計時間を入力してください。; 10月: 入力; ※ デフォルト値が入力されています 1月: 時間／日

## 21 運転条件(既存 別置)
| 設備更新等によるCO2削減効果の算定ツール （冷凍冷蔵設備の高効率化） | [11 empty] | Ver. 1.0 |  | 選択 | 入力 | 自動
| 既存ショーケース＆既存保管庫 | [12 empty] | 既存コンデンシングユニット |  |  |  | ※ 本体または接続する別置冷凍機の型式
| 系統 | No, | 機器型式 または 番号 | 用途 | 庫内温度 | ケース 蒸発温度 | 所要 冷凍能力 | 消費電力 | [5 empty] | 機器型式 | 選定 蒸発温度 | 冷媒種 | コンデンサーの凝縮方法 | 制御方法 | 定格能力 | 定格 消費電力 | COP
[8 empty] | 照明 | ファン | 防露 ヒーター | その他 | クーラーファン | デフロストヒーター | [8 empty] | 冷凍機 設置
[5 empty] | (℃） | (℃） | (kW) | (W) | (W) | (W) | (W) | (W) | (W) | (※) | （℃） |  |  |  | (kW) | (kW)
01 |  | -01 | [19 empty] | 別置 | bar: （℃）
02 | (既別1) | -02 |  |  | （℃）: 水冷式冷凍機の場合、以下を入力してください。
03 | (～15台) | -03 |  |  | （℃）: 冷却塔ポンプの冷却水量 |  |  |  | ℓ/(min・kW)
04 |  | -04 |  |  | （℃）: 冷却塔ポンプのポンプ揚程 |  |  |  | mH
05 |  | -05 |  |  | （℃）: 冷却塔ポンプのポンプ効率 |  |  |  | ％
06 |  | -06
07 |  | -07
08 |  | -08
09 |  | -09
10 |  | -10
11 |  | -11
12 |  | -12
13 |  | -13
14 |  | -14
15 |  | -15
| 計 | [5 empty] | 0 | 0 | 0 | 0 | 0 | 0 | 0
01 |  | -01 | [19 empty] | 別置 | bar: （℃）
02 | (既別2) | -02 |  |  | （℃）: 水冷式冷凍機の場合、以下を入力してください。
03 | (～15台) | -03 |  |  | （℃）: 冷却塔ポンプの冷却水量 |  |  |  | ℓ/(min・kW)
04 |  | -04 |  |  | （℃）: 冷却塔ポンプのポンプ揚程 |  |  |  | mH
05 |  | -05 |  |  | （℃）: 冷却塔ポンプのポンプ効率 |  |  |  | ％
06 |  | -06
07 |  | -07
08 |  | -08
09 |  | -09
10 |  | -10
11 |  | -11
12 |  | -12
13 |  | -13
14 |  | -14
15 |  | -15
| 計 | [5 empty] | 0 | 0 | 0 | 0 | 0 | 0 | 0
01 |  | -01 | [19 empty] | 別置 | bar: （℃）
02 | (既別3) | -02 |  |  | （℃）: 水冷式冷凍機の場合、以下を入力してください。
03 | (～15台) | -03 |  |  | （℃）: 冷却塔ポンプの冷却水量 |  |  |  | ℓ/(min・kW)
04 |  | -04 |  |  | （℃）: 冷却塔ポンプのポンプ揚程 |  |  |  | mH
05 |  | -05 |  |  | （℃）: 冷却塔ポンプのポンプ効率 |  |  |  | ％
06 |  | -06
07 |  | -07
08 |  | -08
09 |  | -09
10 |  | -10
11 |  | -11
12 |  | -12
13 |  | -13
14 |  | -14
15 |  | -15
| 計 | [5 empty] | 0 | 0 | 0 | 0 | 0 | 0 | 0
01 |  | -01 | [19 empty] | 別置 | bar: （℃）
02 | (既別4) | -02 |  |  | （℃）: 水冷式冷凍機の場合、以下を入力してください。
03 | (～15台) | -03 |  |  | （℃）: 冷却塔ポンプの冷却水量 |  |  |  | ℓ/(min・kW)
04 |  | -04 |  |  | （℃）: 冷却塔ポンプのポンプ揚程 |  |  |  | mH
05 |  | -05 |  |  | （℃）: 冷却塔ポンプのポンプ効率 |  |  |  | ％
06 |  | -06
07 |  | -07
08 |  | -08
09 |  | -09
10 |  | -10
11 |  | -11
12 |  | -12
13 |  | -13
14 |  | -14
15 |  | -15
| 計 | [5 empty] | 0 | 0 | 0 | 0 | 0 | 0 | 0
01 |  | -01 | [19 empty] | 別置 | bar: （℃）
02 | (既別5) | -02 |  |  | （℃）: 水冷式冷凍機の場合、以下を入力してください。
03 | (～15台) | -03 |  |  | （℃）: 冷却塔ポンプの冷却水量 |  |  |  | ℓ/(min・kW)
04 |  | -04 |  |  | （℃）: 冷却塔ポンプのポンプ揚程 |  |  |  | mH
05 |  | -05 |  |  | （℃）: 冷却塔ポンプのポンプ効率 |  |  |  | ％
06 |  | -06
07 |  | -07
08 |  | -08
09 |  | -09
10 |  | -10
11 |  | -11
12 |  | -12
13 |  | -13
14 |  | -14
15 |  | -15
| 計 | [5 empty] | 0 | 0 | 0 | 0 | 0 | 0 | 0
01 |  | -01 | [19 empty] | 別置 | bar: （℃）
02 | (既別6) | -02 |  |  | （℃）: 水冷式冷凍機の場合、以下を入力してください。
03 | (～15台) | -03 |  |  | （℃）: 冷却塔ポンプの冷却水量 |  |  |  | ℓ/(min・kW)
04 |  | -04 |  |  | （℃）: 冷却塔ポンプのポンプ揚程 |  |  |  | mH
05 |  | -05 |  |  | （℃）: 冷却塔ポンプのポンプ効率 |  |  |  | ％
06 |  | -06
07 |  | -07
08 |  | -08
09 |  | -09
10 |  | -10
11 |  | -11
12 |  | -12
13 |  | -13
14 |  | -14
15 |  | -15
| 計 | [5 empty] | 0 | 0 | 0 | 0 | 0 | 0 | 0
01 |  | -01 | [19 empty] | 別置 | bar: （℃）
02 | (既別7) | -02 |  |  | （℃）: 水冷式冷凍機の場合、以下を入力してください。
03 | (～15台) | -03 |  |  | （℃）: 冷却塔ポンプの冷却水量 |  |  |  | ℓ/(min・kW)
04 |  | -04 |  |  | （℃）: 冷却塔ポンプのポンプ揚程 |  |  |  | mH
05 |  | -05 |  |  | （℃）: 冷却塔ポンプのポンプ効率 |  |  |  | ％
06 |  | -06
07 |  | -07
08 |  | -08
09 |  | -09
10 |  | -10
11 |  | -11
12 |  | -12
13 |  | -13
14 |  | -14
15 |  | -15
| 計 | [5 empty] | 0 | 0 | 0 | 0 | 0 | 0 | 0
01 |  | -01 | [19 empty] | 別置 | bar: （℃）
02 | (既別8) | -02 |  |  | （℃）: 水冷式冷凍機の場合、以下を入力してください。
03 | (～20台) | -03 |  |  | （℃）: 冷却塔ポンプの冷却水量 |  |  |  | ℓ/(min・kW)
04 |  | -04 |  |  | （℃）: 冷却塔ポンプのポンプ揚程 |  |  |  | mH
05 |  | -05 |  |  | （℃）: 冷却塔ポンプのポンプ効率 |  |  |  | ％
06 |  | -06
07 |  | -07
08 |  | -08
09 |  | -09
10 |  | -10
11 |  | -11
12 |  | -12
13 |  | -13
14 |  | -14
15 |  | -15
16 |  | -16
17 |  | -17
18 |  | -18
19 |  | -19
20 |  | -20
| 計 | [5 empty] | 0 | 0 | 0 | 0 | 0 | 0 | 0
01 |  | -01 | [19 empty] | 別置 | bar: （℃）
02 | (既別9) | -02 |  |  | （℃）: 水冷式冷凍機の場合、以下を入力してください。
03 | (～20台) | -03 |  |  | （℃）: 冷却塔ポンプの冷却水量 |  |  |  | ℓ/(min・kW)
04 |  | -04 |  |  | （℃）: 冷却塔ポンプのポンプ揚程 |  |  |  | mH
05 |  | -05 |  |  | （℃）: 冷却塔ポンプのポンプ効率 |  |  |  | ％
06 |  | -06
07 |  | -07
08 |  | -08
09 |  | -09
10 |  | -10
11 |  | -11
12 |  | -12
13 |  | -13
14 |  | -14
15 |  | -15
16 |  | -16
17 |  | -17
18 |  | -18
19 |  | -19
20 |  | -20
| 計 | [5 empty] | 0 | 0 | 0 | 0 | 0 | 0 | 0
01 |  | -01 | [19 empty] | 別置 | bar: （℃）
02 | (既別10) | -02 |  |  | （℃）: 水冷式冷凍機の場合、以下を入力してください。
03 | (～20台) | -03 |  |  | （℃）: 冷却塔ポンプの冷却水量 |  |  |  | ℓ/(min・kW)
04 |  | -04 |  |  | （℃）: 冷却塔ポンプのポンプ揚程 |  |  |  | mH
05 |  | -05 |  |  | （℃）: 冷却塔ポンプのポンプ効率 |  |  |  | ％
06 |  | -06
07 |  | -07
08 |  | -08
09 |  | -09
10 |  | -10
11 |  | -11
12 |  | -12
13 |  | -13
14 |  | -14
15 |  | -15
16 |  | -16
17 |  | -17
18 |  | -18
19 |  | -19
20 |  | -20
| 計 | [5 empty] | 0 | 0 | 0 | 0 | 0 | 0 | 0
01 |  | -01 | [19 empty] | 別置 | bar: （℃）
02 | (既別11) | -02 |  |  | （℃）: 水冷式冷凍機の場合、以下を入力してください。
03 | (～20台) | -03 |  |  | （℃）: 冷却塔ポンプの冷却水量 |  |  |  | ℓ/(min・kW)
04 |  | -04 |  |  | （℃）: 冷却塔ポンプのポンプ揚程 |  |  |  | mH
05 |  | -05 |  |  | （℃）: 冷却塔ポンプのポンプ効率 |  |  |  | ％
06 |  | -06
07 |  | -07
08 |  | -08
09 |  | -09
10 |  | -10
11 |  | -11
12 |  | -12
13 |  | -13
14 |  | -14
15 |  | -15
16 |  | -16
17 |  | -17
18 |  | -18
19 |  | -19
20 |  | -20
| 計 | [5 empty] | 0 | 0 | 0 | 0 | 0 | 0 | 0
01 |  | -01 | [19 empty] | 別置 | bar: （℃）
02 | (既別12) | -02 |  |  | （℃）: 水冷式冷凍機の場合、以下を入力してください。
03 | (～20台) | -03 |  |  | （℃）: 冷却塔ポンプの冷却水量 |  |  |  | ℓ/(min・kW)
04 |  | -04 |  |  | （℃）: 冷却塔ポンプのポンプ揚程 |  |  |  | mH
05 |  | -05 |  |  | （℃）: 冷却塔ポンプのポンプ効率 |  |  |  | ％
06 |  | -06
07 |  | -07
08 |  | -08
09 |  | -09
10 |  | -10
11 |  | -11
12 |  | -12
13 |  | -13
14 |  | -14
15 |  | -15
16 |  | -16
17 |  | -17
18 |  | -18
19 |  | -19
20 |  | -20
| 計 | [5 empty] | 0 | 0 | 0 | 0 | 0 | 0 | 0
01 |  | -01 | [19 empty] | 別置 | bar: （℃）
02 | (既別13) | -02 |  |  | （℃）: 水冷式冷凍機の場合、以下を入力してください。
03 | (～20台) | -03 |  |  | （℃）: 冷却塔ポンプの冷却水量 |  |  |  | ℓ/(min・kW)
04 |  | -04 |  |  | （℃）: 冷却塔ポンプのポンプ揚程 |  |  |  | mH
05 |  | -05 |  |  | （℃）: 冷却塔ポンプのポンプ効率 |  |  |  | ％
06 |  | -06
07 |  | -07
08 |  | -08
09 |  | -09
10 |  | -10
11 |  | -11
12 |  | -12
13 |  | -13
14 |  | -14
15 |  | -15
16 |  | -16
17 |  | -17
18 |  | -18
19 |  | -19
20 |  | -20
| 計 | [5 empty] | 0 | 0 | 0 | 0 | 0 | 0 | 0
01 |  | -01 | [19 empty] | 別置 | bar: （℃）
02 | (既別14) | -02 |  |  | （℃）: 水冷式冷凍機の場合、以下を入力してください。
03 | (～20台) | -03 |  |  | （℃）: 冷却塔ポンプの冷却水量 |  |  |  | ℓ/(min・kW)
04 |  | -04 |  |  | （℃）: 冷却塔ポンプのポンプ揚程 |  |  |  | mH
05 |  | -05 |  |  | （℃）: 冷却塔ポンプのポンプ効率 |  |  |  | ％
06 |  | -06
07 |  | -07
08 |  | -08
09 |  | -09
10 |  | -10
11 |  | -11
12 |  | -12
13 |  | -13
14 |  | -14
15 |  | -15
16 |  | -16
17 |  | -17
18 |  | -18
19 |  | -19
20 |  | -20
| 計 | [5 empty] | 0 | 0 | 0 | 0 | 0 | 0 | 0
01 |  | -01 | [19 empty] | 別置 | bar: （℃）
02 | (既別15) | -02 |  |  | （℃）: 水冷式冷凍機の場合、以下を入力してください。
03 | (～20台) | -03 |  |  | （℃）: 冷却塔ポンプの冷却水量 |  |  |  | ℓ/(min・kW)
04 |  | -04 |  |  | （℃）: 冷却塔ポンプのポンプ揚程 |  |  |  | mH
05 |  | -05 |  |  | （℃）: 冷却塔ポンプのポンプ効率 |  |  |  | ％
06 |  | -06
07 |  | -07
08 |  | -08
09 |  | -09
10 |  | -10
11 |  | -11
12 |  | -12
13 |  | -13
14 |  | -14
15 |  | -15
16 |  | -16
17 |  | -17
18 |  | -18
19 |  | -19
20 |  | -20
| 計 | [5 empty] | 0 | 0 | 0 | 0 | 0 | 0 | 0
01 |  | -01 | [19 empty] | 別置 | bar: （℃）
02 | (既別16) | -02 |  |  | （℃）: 水冷式冷凍機の場合、以下を入力してください。
03 | (～20台) | -03 |  |  | （℃）: 冷却塔ポンプの冷却水量 |  |  |  | ℓ/(min・kW)
04 |  | -04 |  |  | （℃）: 冷却塔ポンプのポンプ揚程 |  |  |  | mH
05 |  | -05 |  |  | （℃）: 冷却塔ポンプのポンプ効率 |  |  |  | ％
06 |  | -06
07 |  | -07
08 |  | -08
09 |  | -09
10 |  | -10
11 |  | -11
12 |  | -12
13 |  | -13
14 |  | -14
15 |  | -15
16 |  | -16
17 |  | -17
18 |  | -18
19 |  | -19
20 |  | -20
| 計 | [5 empty] | 0 | 0 | 0 | 0 | 0 | 0 | 0
01 |  | -01 | [19 empty] | 別置 | bar: （℃）
02 | (既別17) | -02 |  |  | （℃）: 水冷式冷凍機の場合、以下を入力してください。
03 | (～20台) | -03 |  |  | （℃）: 冷却塔ポンプの冷却水量 |  |  |  | ℓ/(min・kW)
04 |  | -04 |  |  | （℃）: 冷却塔ポンプのポンプ揚程 |  |  |  | mH
05 |  | -05 |  |  | （℃）: 冷却塔ポンプのポンプ効率 |  |  |  | ％
06 |  | -06
07 |  | -07
08 |  | -08
09 |  | -09
10 |  | -10
11 |  | -11
12 |  | -12
13 |  | -13
14 |  | -14
15 |  | -15
16 |  | -16
17 |  | -17
18 |  | -18
19 |  | -19
20 |  | -20
| 計 | [5 empty] | 0 | 0 | 0 | 0 | 0 | 0 | 0
01 |  | -01 | [19 empty] | 別置 | bar: （℃）
02 | (既別18) | -02 |  |  | （℃）: 水冷式冷凍機の場合、以下を入力してください。
03 | (～30台) | -03 |  |  | （℃）: 冷却塔ポンプの冷却水量 |  |  |  | ℓ/(min・kW)
04 |  | -04 |  |  | （℃）: 冷却塔ポンプのポンプ揚程 |  |  |  | mH
05 |  | -05 |  |  | （℃）: 冷却塔ポンプのポンプ効率 |  |  |  | ％
06 |  | -06
07 |  | -07
08 |  | -08
09 |  | -09
10 |  | -10
11 |  | -11
12 |  | -12
13 |  | -13
14 |  | -14
15 |  | -15
16 |  | -16
17 |  | -17
18 |  | -18
19 |  | -19
20 |  | -20
21 |  | -21
22 |  | -22
23 |  | -23
24 |  | -24
25 |  | -25
26 |  | -26
27 |  | -27
28 |  | -28
29 |  | -29
30 |  | -30
| 計 | [5 empty] | 0 | 0 | 0 | 0 | 0 | 0 | 0
01 |  | -01 | [19 empty] | 別置 | bar: （℃）
02 | (既別19) | -02 |  |  | （℃）: 水冷式冷凍機の場合、以下を入力してください。
03 | (～30台) | -03 |  |  | （℃）: 冷却塔ポンプの冷却水量 |  |  |  | ℓ/(min・kW)
04 |  | -04 |  |  | （℃）: 冷却塔ポンプのポンプ揚程 |  |  |  | mH
05 |  | -05 |  |  | （℃）: 冷却塔ポンプのポンプ効率 |  |  |  | ％
06 |  | -06
07 |  | -07
08 |  | -08
09 |  | -09
10 |  | -10
11 |  | -11
12 |  | -12
13 |  | -13
14 |  | -14
15 |  | -15
16 |  | -16
17 |  | -17
18 |  | -18
19 |  | -19
20 |  | -20
21 |  | -21
22 |  | -22
23 |  | -23
24 |  | -24
25 |  | -25
26 |  | -26
27 |  | -27
28 |  | -28
29 |  | -29
30 |  | -30
| 計 | [5 empty] | 0 | 0 | 0 | 0 | 0 | 0 | 0
01 |  | -01 | [19 empty] | 別置 | bar: （℃）
02 | (既別20) | -02 |  |  | （℃）: 水冷式冷凍機の場合、以下を入力してください。
03 | (～30台) | -03 |  |  | （℃）: 冷却塔ポンプの冷却水量 |  |  |  | ℓ/(min・kW)
04 |  | -04 |  |  | （℃）: 冷却塔ポンプのポンプ揚程 |  |  |  | mH
05 |  | -05 |  |  | （℃）: 冷却塔ポンプのポンプ効率 |  |  |  | ％
06 |  | -06
07 |  | -07
08 |  | -08
09 |  | -09
10 |  | -10
11 |  | -11
12 |  | -12
13 |  | -13
14 |  | -14
15 |  | -15
16 |  | -16
17 |  | -17
18 |  | -18
19 |  | -19
20 |  | -20
21 |  | -21
22 |  | -22
23 |  | -23
24 |  | -24
25 |  | -25
26 |  | -26
27 |  | -27
28 |  | -28
29 |  | -29
30 |  | -30
| 計 | [5 empty] | 0 | 0 | 0 | 0 | 0 | 0 | 0
01 |  | -01 | [19 empty] | 別置 | bar: （℃）
02 | (既別21) | -02 |  |  | （℃）: 水冷式冷凍機の場合、以下を入力してください。
03 | (～30台) | -03 |  |  | （℃）: 冷却塔ポンプの冷却水量 |  |  |  | ℓ/(min・kW)
04 |  | -04 |  |  | （℃）: 冷却塔ポンプのポンプ揚程 |  |  |  | mH
05 |  | -05 |  |  | （℃）: 冷却塔ポンプのポンプ効率 |  |  |  | ％
06 |  | -06
07 |  | -07
08 |  | -08
09 |  | -09
10 |  | -10
11 |  | -11
12 |  | -12
13 |  | -13
14 |  | -14
15 |  | -15
16 |  | -16
17 |  | -17
18 |  | -18
19 |  | -19
20 |  | -20
21 |  | -21
22 |  | -22
23 |  | -23
24 |  | -24
25 |  | -25
26 |  | -26
27 |  | -27
28 |  | -28
29 |  | -29
30 |  | -30
| 計 | [5 empty] | 0 | 0 | 0 | 0 | 0 | 0 | 0
01 |  | -01 | [19 empty] | 別置 | bar: （℃）
02 | (既別22) | -02 |  |  | （℃）: 水冷式冷凍機の場合、以下を入力してください。
03 | (～30台) | -03 |  |  | （℃）: 冷却塔ポンプの冷却水量 |  |  |  | ℓ/(min・kW)
04 |  | -04 |  |  | （℃）: 冷却塔ポンプのポンプ揚程 |  |  |  | mH
05 |  | -05 |  |  | （℃）: 冷却塔ポンプのポンプ効率 |  |  |  | ％
06 |  | -06
07 |  | -07
08 |  | -08
09 |  | -09
10 |  | -10
11 |  | -11
12 |  | -12
13 |  | -13
14 |  | -14
15 |  | -15
16 |  | -16
17 |  | -17
18 |  | -18
19 |  | -19
20 |  | -20
21 |  | -21
22 |  | -22
23 |  | -23
24 |  | -24
25 |  | -25
26 |  | -26
27 |  | -27
28 |  | -28
29 |  | -29
30 |  | -30
| 計 | [5 empty] | 0 | 0 | 0 | 0 | 0 | 0 | 0
01 |  | -01 | [19 empty] | 別置 | bar: （℃）
02 | (既別23) | -02 |  |  | （℃）: 水冷式冷凍機の場合、以下を入力してください。
03 | (～40台) | -03 |  |  | （℃）: 冷却塔ポンプの冷却水量 |  |  |  | ℓ/(min・kW)
04 |  | -04 |  |  | （℃）: 冷却塔ポンプのポンプ揚程 |  |  |  | mH
05 |  | -05 |  |  | （℃）: 冷却塔ポンプのポンプ効率 |  |  |  | ％
06 |  | -06
07 |  | -07
08 |  | -08
09 |  | -09
10 |  | -10
11 |  | -11
12 |  | -12
13 |  | -13
14 |  | -14
15 |  | -15
16 |  | -16
17 |  | -17
18 |  | -18
19 |  | -19
20 |  | -20
21 |  | -21
22 |  | -22
23 |  | -23
24 |  | -24
25 |  | -25
26 |  | -26
27 |  | -27
28 |  | -28
29 |  | -29
30 |  | -30
31 |  | -31
32 |  | -32
33 |  | -33
34 |  | -34
35 |  | -35
36 |  | -36
37 |  | -37
38 |  | -38
39 |  | -39
40 |  | -40
| 計 | [5 empty] | 0 | 0 | 0 | 0 | 0 | 0 | 0
01 |  | -01 | [19 empty] | 別置 | bar: （℃）
02 | (既別24) | -02 |  |  | （℃）: 水冷式冷凍機の場合、以下を入力してください。
03 | (～40台) | -03 |  |  | （℃）: 冷却塔ポンプの冷却水量 |  |  |  | ℓ/(min・kW)
04 |  | -04 |  |  | （℃）: 冷却塔ポンプのポンプ揚程 |  |  |  | mH
05 |  | -05 |  |  | （℃）: 冷却塔ポンプのポンプ効率 |  |  |  | ％
06 |  | -06
07 |  | -07
08 |  | -08
09 |  | -09
10 |  | -10
11 |  | -11
12 |  | -12
13 |  | -13
14 |  | -14
15 |  | -15
16 |  | -16
17 |  | -17
18 |  | -18
19 |  | -19
20 |  | -20
21 |  | -21
22 |  | -22
23 |  | -23
24 |  | -24
25 |  | -25
26 |  | -26
27 |  | -27
28 |  | -28
29 |  | -29
30 |  | -30
31 |  | -31
32 |  | -32
33 |  | -33
34 |  | -34
35 |  | -35
36 |  | -36
37 |  | -37
38 |  | -38
39 |  | -39
40 |  | -40
| 計 | [5 empty] | 0 | 0 | 0 | 0 | 0 | 0 | 0
01 |  | -01 | [19 empty] | 別置 | bar: （℃）
02 | (既別25) | -02 |  |  | （℃）: 水冷式冷凍機の場合、以下を入力してください。
03 | (～40台) | -03 |  |  | （℃）: 冷却塔ポンプの冷却水量 |  |  |  | ℓ/(min・kW)
04 |  | -04 |  |  | （℃）: 冷却塔ポンプのポンプ揚程 |  |  |  | mH
05 |  | -05 |  |  | （℃）: 冷却塔ポンプのポンプ効率 |  |  |  | ％
06 |  | -06
07 |  | -07
08 |  | -08
09 |  | -09
10 |  | -10
11 |  | -11
12 |  | -12
13 |  | -13
14 |  | -14
15 |  | -15
16 |  | -16
17 |  | -17
18 |  | -18
19 |  | -19
20 |  | -20
21 |  | -21
22 |  | -22
23 |  | -23
24 |  | -24
25 |  | -25
26 |  | -26
27 |  | -27
28 |  | -28
29 |  | -29
30 |  | -30
31 |  | -31
32 |  | -32
33 |  | -33
34 |  | -34
35 |  | -35
36 |  | -36
37 |  | -37
38 |  | -38
39 |  | -39
40 |  | -40
| 計 | [5 empty] | 0 | 0 | 0 | 0 | 0 | 0 | 0

## 22 運転条件(既存 内蔵)
設備更新等によるCO2削減効果の算定ツール （冷凍冷蔵設備の高効率化） | [10 empty] | Ver. 1.0 |  | 選択 | 入力 | 自動
既存ショーケース＆既存保管庫 | [9 empty] | 既存コンデンシングユニット(CDU) |  |  |  |  | (※1、2）定格能力および定格消費電力が分かる場合は値を入力して下さい。不明の場合は呼称出力等を基に推定値が表示される。
系統 | 機器型式 または 番号 | 用途 | 庫内温度 | 消費電力(把握している数値を入力してください。) | [5 empty] | 呼称出力 | CDU台数 | 選定 蒸発温度 | 冷媒種 | 制御方法 | 定格能力(※1) |  | 定格消費電力(※2) |  | COP
|  |  |  | 照明 | ファン | 防露 ヒーター | その他 | クーラーファン | デフロストヒーター | [10 empty] | コンデンサーの凝縮方法 | 冷凍機 設置
[11 empty] | デフォルト値 |  |  |  | 入力値 | 推定値 | 入力値 | 推定値
|  |  | (℃） | (W) | (W) | (W) | (W) | (W) | (W) | (kW) |  | （℃） |  |  | (kW) |  | (kW)
既内01 | [10 empty] | 1 | [8 empty] | 空冷 | 内蔵
既内02 | [10 empty] | 1 | [8 empty] | 空冷 | 内蔵
既内03 | [10 empty] | 1 | [8 empty] | 空冷 | 内蔵
既内04 | [10 empty] | 1 | [8 empty] | 空冷 | 内蔵
既内05 | [10 empty] | 1 | [8 empty] | 空冷 | 内蔵
既内06 | [10 empty] | 1 | [8 empty] | 空冷 | 内蔵
既内07 | [10 empty] | 1 | [8 empty] | 空冷 | 内蔵
既内08 | [10 empty] | 1 | [8 empty] | 空冷 | 内蔵
既内09 | [10 empty] | 1 | [8 empty] | 空冷 | 内蔵
既内10 | [10 empty] | 1 | [8 empty] | 空冷 | 内蔵
既内11 | [10 empty] | 1 | [8 empty] | 空冷 | 内蔵
既内12 | [10 empty] | 1 | [8 empty] | 空冷 | 内蔵
既内13 | [10 empty] | 1 | [8 empty] | 空冷 | 内蔵
既内14 | [10 empty] | 1 | [8 empty] | 空冷 | 内蔵
既内15 | [10 empty] | 1 | [8 empty] | 空冷 | 内蔵
既内16 | [10 empty] | 1 | [8 empty] | 空冷 | 内蔵
既内17 | [10 empty] | 1 | [8 empty] | 空冷 | 内蔵
既内18 | [10 empty] | 1 | [8 empty] | 空冷 | 内蔵
既内19 | [10 empty] | 1 | [8 empty] | 空冷 | 内蔵
既内20 | [10 empty] | 1 | [8 empty] | 空冷 | 内蔵
既内21 | [10 empty] | 1 | [8 empty] | 空冷 | 内蔵
既内22 | [10 empty] | 1 | [8 empty] | 空冷 | 内蔵
既内23 | [10 empty] | 1 | [8 empty] | 空冷 | 内蔵
既内24 | [10 empty] | 1 | [8 empty] | 空冷 | 内蔵
既内25 | [10 empty] | 1 | [8 empty] | 空冷 | 内蔵
既内26 | [10 empty] | 1 | [8 empty] | 空冷 | 内蔵
既内27 | [10 empty] | 1 | [8 empty] | 空冷 | 内蔵
既内28 | [10 empty] | 1 | [8 empty] | 空冷 | 内蔵
既内29 | [10 empty] | 1 | [8 empty] | 空冷 | 内蔵
既内30 | [10 empty] | 1 | [8 empty] | 空冷 | 内蔵
既内31 | [10 empty] | 1 | [8 empty] | 空冷 | 内蔵
既内32 | [10 empty] | 1 | [8 empty] | 空冷 | 内蔵
既内33 | [10 empty] | 1 | [8 empty] | 空冷 | 内蔵
既内34 | [10 empty] | 1 | [8 empty] | 空冷 | 内蔵
既内35 | [10 empty] | 1 | [8 empty] | 空冷 | 内蔵
既内36 | [10 empty] | 1 | [8 empty] | 空冷 | 内蔵
既内37 | [10 empty] | 1 | [8 empty] | 空冷 | 内蔵
既内38 | [10 empty] | 1 | [8 empty] | 空冷 | 内蔵
既内39 | [10 empty] | 1 | [8 empty] | 空冷 | 内蔵
既内40 | [10 empty] | 1 | [8 empty] | 空冷 | 内蔵
計 |  |  |  | 0 | 0 | 0 | 0 | 0 | 0 | [8 empty] | 0

## 23 運転条件(導入 別置)
| 設備更新等によるCO2削減効果の算定ツール （冷凍冷蔵設備の高効率化） | [11 empty] | Ver. 1.0 |  | 選択 | 入力 | 自動
| 導入ショーケース＆導入保管庫 | [12 empty] | 導入コンデンシングユニット |  |  |  | ※ 本体または接続する別置冷凍機の型式
| 系統 | No, | 機器型式 または 番号 | 用途 | 庫内温度 | ケース 蒸発温度 | 所要 冷凍能力 | 消費電力 | [5 empty] | 機器型式 | 選定 蒸発温度 | 冷媒種 | コンデンサーの凝縮方法 | 制御方法 | 定格能力 | 定格 消費電力 | COP
[8 empty] | 照明 | ファン | 防露 ヒーター | その他 | クーラーファン | デフロストヒーター | [8 empty] | 冷凍機 設置
[5 empty] | (℃） | (℃） | (kW) | (W) | (W) | (W) | (W) | (W) | (W) | (※) | （℃） |  |  |  | (kW) | (kW)
01 |  | -01 | [19 empty] | 別置 | bar: （℃）
02 | (導別1) | -02 |  |  | （℃）: 水冷式冷凍機の場合、以下を入力してください。
03 | (～15台) | -03 |  |  | （℃）: 冷却塔ポンプの冷却水量 |  |  |  | ℓ/(min・kW)
04 |  | -04 |  |  | （℃）: 冷却塔ポンプのポンプ揚程 |  |  |  | mH
05 |  | -05 |  |  | （℃）: 冷却塔ポンプのポンプ効率 |  |  |  | ％
06 |  | -06
07 |  | -07
08 |  | -08
09 |  | -09
10 |  | -10
11 |  | -11
12 |  | -12
13 |  | -13
14 |  | -14
15 |  | -15
| 計 | [5 empty] | 0 | 0 | 0 | 0 | 0 | 0 | 0
01 |  | -01 | [19 empty] | 別置 | bar: （℃）
02 | (導別2) | -02 |  |  | （℃）: 水冷式冷凍機の場合、以下を入力してください。
03 | (～15台) | -03 |  |  | （℃）: 冷却塔ポンプの冷却水量 |  |  |  | ℓ/(min・kW)
04 |  | -04 |  |  | （℃）: 冷却塔ポンプのポンプ揚程 |  |  |  | mH
05 |  | -05 |  |  | （℃）: 冷却塔ポンプのポンプ効率 |  |  |  | ％
06 |  | -06
07 |  | -07
08 |  | -08
09 |  | -09
10 |  | -10
11 |  | -11
12 |  | -12
13 |  | -13
14 |  | -14
15 |  | -15
| 計 | [5 empty] | 0 | 0 | 0 | 0 | 0 | 0 | 0
01 |  | -01 | [19 empty] | 別置 | bar: （℃）
02 | (導別3) | -02 |  |  | （℃）: 水冷式冷凍機の場合、以下を入力してください。
03 | (～15台) | -03 |  |  | （℃）: 冷却塔ポンプの冷却水量 |  |  |  | ℓ/(min・kW)
04 |  | -04 |  |  | （℃）: 冷却塔ポンプのポンプ揚程 |  |  |  | mH
05 |  | -05 |  |  | （℃）: 冷却塔ポンプのポンプ効率 |  |  |  | ％
06 |  | -06
07 |  | -07
08 |  | -08
09 |  | -09
10 |  | -10
11 |  | -11
12 |  | -12
13 |  | -13
14 |  | -14
15 |  | -15
| 計 | [5 empty] | 0 | 0 | 0 | 0 | 0 | 0 | 0
01 |  | -01 | [19 empty] | 別置 | bar: （℃）
02 | (導別4) | -02 |  |  | （℃）: 水冷式冷凍機の場合、以下を入力してください。
03 | (～15台) | -03 |  |  | （℃）: 冷却塔ポンプの冷却水量 |  |  |  | ℓ/(min・kW)
04 |  | -04 |  |  | （℃）: 冷却塔ポンプのポンプ揚程 |  |  |  | mH
05 |  | -05 |  |  | （℃）: 冷却塔ポンプのポンプ効率 |  |  |  | ％
06 |  | -06
07 |  | -07
08 |  | -08
09 |  | -09
10 |  | -10
11 |  | -11
12 |  | -12
13 |  | -13
14 |  | -14
15 |  | -15
| 計 | [5 empty] | 0 | 0 | 0 | 0 | 0 | 0 | 0
01 |  | -01 | [19 empty] | 別置 | bar: （℃）
02 | (導別5) | -02 |  |  | （℃）: 水冷式冷凍機の場合、以下を入力してください。
03 | (～15台) | -03 |  |  | （℃）: 冷却塔ポンプの冷却水量 |  |  |  | ℓ/(min・kW)
04 |  | -04 |  |  | （℃）: 冷却塔ポンプのポンプ揚程 |  |  |  | mH
05 |  | -05 |  |  | （℃）: 冷却塔ポンプのポンプ効率 |  |  |  | ％
06 |  | -06
07 |  | -07
08 |  | -08
09 |  | -09
10 |  | -10
11 |  | -11
12 |  | -12
13 |  | -13
14 |  | -14
15 |  | -15
| 計 | [5 empty] | 0 | 0 | 0 | 0 | 0 | 0 | 0
01 |  | -01 | [19 empty] | 別置 | bar: （℃）
02 | (導別6) | -02 |  |  | （℃）: 水冷式冷凍機の場合、以下を入力してください。
03 | (～15台) | -03 |  |  | （℃）: 冷却塔ポンプの冷却水量 |  |  |  | ℓ/(min・kW)
04 |  | -04 |  |  | （℃）: 冷却塔ポンプのポンプ揚程 |  |  |  | mH
05 |  | -05 |  |  | （℃）: 冷却塔ポンプのポンプ効率 |  |  |  | ％
06 |  | -06
07 |  | -07
08 |  | -08
09 |  | -09
10 |  | -10
11 |  | -11
12 |  | -12
13 |  | -13
14 |  | -14
15 |  | -15
| 計 | [5 empty] | 0 | 0 | 0 | 0 | 0 | 0 | 0
01 |  | -01 | [19 empty] | 別置 | bar: （℃）
02 | (導別7) | -02 |  |  | （℃）: 水冷式冷凍機の場合、以下を入力してください。
03 | (～15台) | -03 |  |  | （℃）: 冷却塔ポンプの冷却水量 |  |  |  | ℓ/(min・kW)
04 |  | -04 |  |  | （℃）: 冷却塔ポンプのポンプ揚程 |  |  |  | mH
05 |  | -05 |  |  | （℃）: 冷却塔ポンプのポンプ効率 |  |  |  | ％
06 |  | -06
07 |  | -07
08 |  | -08
09 |  | -09
10 |  | -10
11 |  | -11
12 |  | -12
13 |  | -13
14 |  | -14
15 |  | -15
| 計 | [5 empty] | 0 | 0 | 0 | 0 | 0 | 0 | 0
01 |  | -01 | [19 empty] | 別置 | bar: （℃）
02 | (導別8) | -02 |  |  | （℃）: 水冷式冷凍機の場合、以下を入力してください。
03 | (～20台) | -03 |  |  | （℃）: 冷却塔ポンプの冷却水量 |  |  |  | ℓ/(min・kW)
04 |  | -04 |  |  | （℃）: 冷却塔ポンプのポンプ揚程 |  |  |  | mH
05 |  | -05 |  |  | （℃）: 冷却塔ポンプのポンプ効率 |  |  |  | ％
06 |  | -06
07 |  | -07
08 |  | -08
09 |  | -09
10 |  | -10
11 |  | -11
12 |  | -12
13 |  | -13
14 |  | -14
15 |  | -15
16 |  | -16
17 |  | -17
18 |  | -18
19 |  | -19
20 |  | -20
| 計 | [5 empty] | 0 | 0 | 0 | 0 | 0 | 0 | 0
01 |  | -01 | [19 empty] | 別置 | bar: （℃）
02 | (導別9) | -02 |  |  | （℃）: 水冷式冷凍機の場合、以下を入力してください。
03 | (～20台) | -03 |  |  | （℃）: 冷却塔ポンプの冷却水量 |  |  |  | ℓ/(min・kW)
04 |  | -04 |  |  | （℃）: 冷却塔ポンプのポンプ揚程 |  |  |  | mH
05 |  | -05 |  |  | （℃）: 冷却塔ポンプのポンプ効率 |  |  |  | ％
06 |  | -06
07 |  | -07
08 |  | -08
09 |  | -09
10 |  | -10
11 |  | -11
12 |  | -12
13 |  | -13
14 |  | -14
15 |  | -15
16 |  | -16
17 |  | -17
18 |  | -18
19 |  | -19
20 |  | -20
| 計 | [5 empty] | 0 | 0 | 0 | 0 | 0 | 0 | 0
01 |  | -01 | [19 empty] | 別置 | bar: （℃）
02 | (導別10) | -02 |  |  | （℃）: 水冷式冷凍機の場合、以下を入力してください。
03 | (～20台) | -03 |  |  | （℃）: 冷却塔ポンプの冷却水量 |  |  |  | ℓ/(min・kW)
04 |  | -04 |  |  | （℃）: 冷却塔ポンプのポンプ揚程 |  |  |  | mH
05 |  | -05 |  |  | （℃）: 冷却塔ポンプのポンプ効率 |  |  |  | ％
06 |  | -06
07 |  | -07
08 |  | -08
09 |  | -09
10 |  | -10
11 |  | -11
12 |  | -12
13 |  | -13
14 |  | -14
15 |  | -15
16 |  | -16
17 |  | -17
18 |  | -18
19 |  | -19
20 |  | -20
| 計 | [5 empty] | 0 | 0 | 0 | 0 | 0 | 0 | 0
01 |  | -01 | [19 empty] | 別置 | bar: （℃）
02 | (導別11) | -02 |  |  | （℃）: 水冷式冷凍機の場合、以下を入力してください。
03 | (～20台) | -03 |  |  | （℃）: 冷却塔ポンプの冷却水量 |  |  |  | ℓ/(min・kW)
04 |  | -04 |  |  | （℃）: 冷却塔ポンプのポンプ揚程 |  |  |  | mH
05 |  | -05 |  |  | （℃）: 冷却塔ポンプのポンプ効率 |  |  |  | ％
06 |  | -06
07 |  | -07
08 |  | -08
09 |  | -09
10 |  | -10
11 |  | -11
12 |  | -12
13 |  | -13
14 |  | -14
15 |  | -15
16 |  | -16
17 |  | -17
18 |  | -18
19 |  | -19
20 |  | -20
| 計 | [5 empty] | 0 | 0 | 0 | 0 | 0 | 0 | 0
01 |  | -01 | [19 empty] | 別置 | bar: （℃）
02 | (導別12) | -02 |  |  | （℃）: 水冷式冷凍機の場合、以下を入力してください。
03 | (～20台) | -03 |  |  | （℃）: 冷却塔ポンプの冷却水量 |  |  |  | ℓ/(min・kW)
04 |  | -04 |  |  | （℃）: 冷却塔ポンプのポンプ揚程 |  |  |  | mH
05 |  | -05 |  |  | （℃）: 冷却塔ポンプのポンプ効率 |  |  |  | ％
06 |  | -06
07 |  | -07
08 |  | -08
09 |  | -09
10 |  | -10
11 |  | -11
12 |  | -12
13 |  | -13
14 |  | -14
15 |  | -15
16 |  | -16
17 |  | -17
18 |  | -18
19 |  | -19
20 |  | -20
| 計 | [5 empty] | 0 | 0 | 0 | 0 | 0 | 0 | 0
01 |  | -01 | [19 empty] | 別置 | bar: （℃）
02 | (導別13) | -02 |  |  | （℃）: 水冷式冷凍機の場合、以下を入力してください。
03 | (～20台) | -03 |  |  | （℃）: 冷却塔ポンプの冷却水量 |  |  |  | ℓ/(min・kW)
04 |  | -04 |  |  | （℃）: 冷却塔ポンプのポンプ揚程 |  |  |  | mH
05 |  | -05 |  |  | （℃）: 冷却塔ポンプのポンプ効率 |  |  |  | ％
06 |  | -06
07 |  | -07
08 |  | -08
09 |  | -09
10 |  | -10
11 |  | -11
12 |  | -12
13 |  | -13
14 |  | -14
15 |  | -15
16 |  | -16
17 |  | -17
18 |  | -18
19 |  | -19
20 |  | -20
| 計 | [5 empty] | 0 | 0 | 0 | 0 | 0 | 0 | 0
01 |  | -01 | [19 empty] | 別置 | bar: （℃）
02 | (導別14) | -02 |  |  | （℃）: 水冷式冷凍機の場合、以下を入力してください。
03 | (～20台) | -03 |  |  | （℃）: 冷却塔ポンプの冷却水量 |  |  |  | ℓ/(min・kW)
04 |  | -04 |  |  | （℃）: 冷却塔ポンプのポンプ揚程 |  |  |  | mH
05 |  | -05 |  |  | （℃）: 冷却塔ポンプのポンプ効率 |  |  |  | ％
06 |  | -06
07 |  | -07
08 |  | -08
09 |  | -09
10 |  | -10
11 |  | -11
12 |  | -12
13 |  | -13
14 |  | -14
15 |  | -15
16 |  | -16
17 |  | -17
18 |  | -18
19 |  | -19
20 |  | -20
| 計 | [5 empty] | 0 | 0 | 0 | 0 | 0 | 0 | 0
01 |  | -01 | [19 empty] | 別置 | bar: （℃）
02 | (導別15) | -02 |  |  | （℃）: 水冷式冷凍機の場合、以下を入力してください。
03 | (～20台) | -03 |  |  | （℃）: 冷却塔ポンプの冷却水量 |  |  |  | ℓ/(min・kW)
04 |  | -04 |  |  | （℃）: 冷却塔ポンプのポンプ揚程 |  |  |  | mH
05 |  | -05 |  |  | （℃）: 冷却塔ポンプのポンプ効率 |  |  |  | ％
06 |  | -06
07 |  | -07
08 |  | -08
09 |  | -09
10 |  | -10
11 |  | -11
12 |  | -12
13 |  | -13
14 |  | -14
15 |  | -15
16 |  | -16
17 |  | -17
18 |  | -18
19 |  | -19
20 |  | -20
| 計 | [5 empty] | 0 | 0 | 0 | 0 | 0 | 0 | 0
01 |  | -01 | [19 empty] | 別置 | bar: （℃）
02 | (導別16) | -02 |  |  | （℃）: 水冷式冷凍機の場合、以下を入力してください。
03 | (～20台) | -03 |  |  | （℃）: 冷却塔ポンプの冷却水量 |  |  |  | ℓ/(min・kW)
04 |  | -04 |  |  | （℃）: 冷却塔ポンプのポンプ揚程 |  |  |  | mH
05 |  | -05 |  |  | （℃）: 冷却塔ポンプのポンプ効率 |  |  |  | ％
06 |  | -06
07 |  | -07
08 |  | -08
09 |  | -09
10 |  | -10
11 |  | -11
12 |  | -12
13 |  | -13
14 |  | -14
15 |  | -15
16 |  | -16
17 |  | -17
18 |  | -18
19 |  | -19
20 |  | -20
| 計 | [5 empty] | 0 | 0 | 0 | 0 | 0 | 0 | 0
01 |  | -01 | [19 empty] | 別置 | bar: （℃）
02 | (導別17) | -02 |  |  | （℃）: 水冷式冷凍機の場合、以下を入力してください。
03 | (～20台) | -03 |  |  | （℃）: 冷却塔ポンプの冷却水量 |  |  |  | ℓ/(min・kW)
04 |  | -04 |  |  | （℃）: 冷却塔ポンプのポンプ揚程 |  |  |  | mH
05 |  | -05 |  |  | （℃）: 冷却塔ポンプのポンプ効率 |  |  |  | ％
06 |  | -06
07 |  | -07
08 |  | -08
09 |  | -09
10 |  | -10
11 |  | -11
12 |  | -12
13 |  | -13
14 |  | -14
15 |  | -15
16 |  | -16
17 |  | -17
18 |  | -18
19 |  | -19
20 |  | -20
| 計 | [5 empty] | 0 | 0 | 0 | 0 | 0 | 0 | 0
01 |  | -01 | [19 empty] | 別置 | bar: （℃）
02 | (導別18) | -02 |  |  | （℃）: 水冷式冷凍機の場合、以下を入力してください。
03 | (～30台) | -03 |  |  | （℃）: 冷却塔ポンプの冷却水量 |  |  |  | ℓ/(min・kW)
04 |  | -04 |  |  | （℃）: 冷却塔ポンプのポンプ揚程 |  |  |  | mH
05 |  | -05 |  |  | （℃）: 冷却塔ポンプのポンプ効率 |  |  |  | ％
06 |  | -06
07 |  | -07
08 |  | -08
09 |  | -09
10 |  | -10
11 |  | -11
12 |  | -12
13 |  | -13
14 |  | -14
15 |  | -15
16 |  | -16
17 |  | -17
18 |  | -18
19 |  | -19
20 |  | -20
21 |  | -21
22 |  | -22
23 |  | -23
24 |  | -24
25 |  | -25
26 |  | -26
27 |  | -27
28 |  | -28
29 |  | -29
30 |  | -30
| 計 | [5 empty] | 0 | 0 | 0 | 0 | 0 | 0 | 0
01 |  | -01 | [19 empty] | 別置 | bar: （℃）
02 | (導別19) | -02 |  |  | （℃）: 水冷式冷凍機の場合、以下を入力してください。
03 | (～30台) | -03 |  |  | （℃）: 冷却塔ポンプの冷却水量 |  |  |  | ℓ/(min・kW)
04 |  | -04 |  |  | （℃）: 冷却塔ポンプのポンプ揚程 |  |  |  | mH
05 |  | -05 |  |  | （℃）: 冷却塔ポンプのポンプ効率 |  |  |  | ％
06 |  | -06
07 |  | -07
08 |  | -08
09 |  | -09
10 |  | -10
11 |  | -11
12 |  | -12
13 |  | -13
14 |  | -14
15 |  | -15
16 |  | -16
17 |  | -17
18 |  | -18
19 |  | -19
20 |  | -20
21 |  | -21
22 |  | -22
23 |  | -23
24 |  | -24
25 |  | -25
26 |  | -26
27 |  | -27
28 |  | -28
29 |  | -29
30 |  | -30
| 計 | [5 empty] | 0 | 0 | 0 | 0 | 0 | 0 | 0
01 |  | -01 | [19 empty] | 別置 | bar: （℃）
02 | (導別20) | -02 |  |  | （℃）: 水冷式冷凍機の場合、以下を入力してください。
03 | (～30台) | -03 |  |  | （℃）: 冷却塔ポンプの冷却水量 |  |  |  | ℓ/(min・kW)
04 |  | -04 |  |  | （℃）: 冷却塔ポンプのポンプ揚程 |  |  |  | mH
05 |  | -05 |  |  | （℃）: 冷却塔ポンプのポンプ効率 |  |  |  | ％
06 |  | -06
07 |  | -07
08 |  | -08
09 |  | -09
10 |  | -10
11 |  | -11
12 |  | -12
13 |  | -13
14 |  | -14
15 |  | -15
16 |  | -16
17 |  | -17
18 |  | -18
19 |  | -19
20 |  | -20
21 |  | -21
22 |  | -22
23 |  | -23
24 |  | -24
25 |  | -25
26 |  | -26
27 |  | -27
28 |  | -28
29 |  | -29
30 |  | -30
| 計 | [5 empty] | 0 | 0 | 0 | 0 | 0 | 0 | 0
01 |  | -01 | [19 empty] | 別置 | bar: （℃）
02 | (導別21) | -02 |  |  | （℃）: 水冷式冷凍機の場合、以下を入力してください。
03 | (～30台) | -03 |  |  | （℃）: 冷却塔ポンプの冷却水量 |  |  |  | ℓ/(min・kW)
04 |  | -04 |  |  | （℃）: 冷却塔ポンプのポンプ揚程 |  |  |  | mH
05 |  | -05 |  |  | （℃）: 冷却塔ポンプのポンプ効率 |  |  |  | ％
06 |  | -06
07 |  | -07
08 |  | -08
09 |  | -09
10 |  | -10
11 |  | -11
12 |  | -12
13 |  | -13
14 |  | -14
15 |  | -15
16 |  | -16
17 |  | -17
18 |  | -18
19 |  | -19
20 |  | -20
21 |  | -21
22 |  | -22
23 |  | -23
24 |  | -24
25 |  | -25
26 |  | -26
27 |  | -27
28 |  | -28
29 |  | -29
30 |  | -30
| 計 | [5 empty] | 0 | 0 | 0 | 0 | 0 | 0 | 0
01 |  | -01 | [19 empty] | 別置 | bar: （℃）
02 | (導別22) | -02 |  |  | （℃）: 水冷式冷凍機の場合、以下を入力してください。
03 | (～30台) | -03 |  |  | （℃）: 冷却塔ポンプの冷却水量 |  |  |  | ℓ/(min・kW)
04 |  | -04 |  |  | （℃）: 冷却塔ポンプのポンプ揚程 |  |  |  | mH
05 |  | -05 |  |  | （℃）: 冷却塔ポンプのポンプ効率 |  |  |  | ％
06 |  | -06
07 |  | -07
08 |  | -08
09 |  | -09
10 |  | -10
11 |  | -11
12 |  | -12
13 |  | -13
14 |  | -14
15 |  | -15
16 |  | -16
17 |  | -17
18 |  | -18
19 |  | -19
20 |  | -20
21 |  | -21
22 |  | -22
23 |  | -23
24 |  | -24
25 |  | -25
26 |  | -26
27 |  | -27
28 |  | -28
29 |  | -29
30 |  | -30
| 計 | [5 empty] | 0 | 0 | 0 | 0 | 0 | 0 | 0
01 |  | -01 | [19 empty] | 別置 | bar: （℃）
02 | (導別23) | -02 |  |  | （℃）: 水冷式冷凍機の場合、以下を入力してください。
03 | (～40台) | -03 |  |  | （℃）: 冷却塔ポンプの冷却水量 |  |  |  | ℓ/(min・kW)
04 |  | -04 |  |  | （℃）: 冷却塔ポンプのポンプ揚程 |  |  |  | mH
05 |  | -05 |  |  | （℃）: 冷却塔ポンプのポンプ効率 |  |  |  | ％
06 |  | -06
07 |  | -07
08 |  | -08
09 |  | -09
10 |  | -10
11 |  | -11
12 |  | -12
13 |  | -13
14 |  | -14
15 |  | -15
16 |  | -16
17 |  | -17
18 |  | -18
19 |  | -19
20 |  | -20
21 |  | -21
22 |  | -22
23 |  | -23
24 |  | -24
25 |  | -25
26 |  | -26
27 |  | -27
28 |  | -28
29 |  | -29
30 |  | -30
31 |  | -31
32 |  | -32
33 |  | -33
34 |  | -34
35 |  | -35
36 |  | -36
37 |  | -37
38 |  | -38
39 |  | -39
40 |  | -40
| 計 | [5 empty] | 0 | 0 | 0 | 0 | 0 | 0 | 0
01 |  | -01 | [19 empty] | 別置 | bar: （℃）
02 | (導別24) | -02 |  |  | （℃）: 水冷式冷凍機の場合、以下を入力してください。
03 | (～40台) | -03 |  |  | （℃）: 冷却塔ポンプの冷却水量 |  |  |  | ℓ/(min・kW)
04 |  | -04 |  |  | （℃）: 冷却塔ポンプのポンプ揚程 |  |  |  | mH
05 |  | -05 |  |  | （℃）: 冷却塔ポンプのポンプ効率 |  |  |  | ％
06 |  | -06
07 |  | -07
08 |  | -08
09 |  | -09
10 |  | -10
11 |  | -11
12 |  | -12
13 |  | -13
14 |  | -14
15 |  | -15
16 |  | -16
17 |  | -17
18 |  | -18
19 |  | -19
20 |  | -20
21 |  | -21
22 |  | -22
23 |  | -23
24 |  | -24
25 |  | -25
26 |  | -26
27 |  | -27
28 |  | -28
29 |  | -29
30 |  | -30
31 |  | -31
32 |  | -32
33 |  | -33
34 |  | -34
35 |  | -35
36 |  | -36
37 |  | -37
38 |  | -38
39 |  | -39
40 |  | -40
| 計 | [5 empty] | 0 | 0 | 0 | 0 | 0 | 0 | 0
01 |  | -01 | [19 empty] | 別置 | bar: （℃）
02 | (導別25) | -02 |  |  | （℃）: 水冷式冷凍機の場合、以下を入力してください。
03 | (～40台) | -03 |  |  | （℃）: 冷却塔ポンプの冷却水量 |  |  |  | ℓ/(min・kW)
04 |  | -04 |  |  | （℃）: 冷却塔ポンプのポンプ揚程 |  |  |  | mH
05 |  | -05 |  |  | （℃）: 冷却塔ポンプのポンプ効率 |  |  |  | ％
06 |  | -06
07 |  | -07
08 |  | -08
09 |  | -09
10 |  | -10
11 |  | -11
12 |  | -12
13 |  | -13
14 |  | -14
15 |  | -15
16 |  | -16
17 |  | -17
18 |  | -18
19 |  | -19
20 |  | -20
21 |  | -21
22 |  | -22
23 |  | -23
24 |  | -24
25 |  | -25
26 |  | -26
27 |  | -27
28 |  | -28
29 |  | -29
30 |  | -30
31 |  | -31
32 |  | -32
33 |  | -33
34 |  | -34
35 |  | -35
36 |  | -36
37 |  | -37
38 |  | -38
39 |  | -39
40 |  | -40
| 計 | [5 empty] | 0 | 0 | 0 | 0 | 0 | 0 | 0

## 24 運転条件(導入 内蔵)
設備更新等によるCO2削減効果の算定ツール （冷凍冷蔵設備の高効率化） | [10 empty] | Ver. 1.0 |  | 選択 | 入力 | 自動
導入ショーケース＆導入保管庫 | [9 empty] | 導入コンデンシングユニット(CDU) |  |  |  |  | (※1、2）定格能力および定格消費電力が分かる場合は値を入力して下さい。不明の場合は呼称出力等を基に推定値が表示される。
系統 | 機器型式 または 番号 | 用途 | 庫内温度 | 消費電力(把握している数値を入力してください。) | [5 empty] | 呼称出力 | CDU台数 | 選定 蒸発温度 | 冷媒種 | 制御方法 | 定格能力(※1) |  | 定格消費電力(※2) |  | COP
|  |  |  | 照明 | ファン | 防露 ヒーター | その他 | クーラーファン | デフロストヒーター | [10 empty] | コンデンサーの凝縮方法 | 冷凍機 設置
[11 empty] | デフォルト値 |  |  |  | 入力値 | 推定値 | 入力値 | 推定値
|  |  | (℃） | (W) | (W) | (W) | (W) | (W) | (W) | (kW) |  | （℃） |  |  | (kW) |  | (kW)
導内01 | [10 empty] | 1 | [8 empty] | 空冷 | 内蔵
導内02 | [10 empty] | 1 | [8 empty] | 空冷 | 内蔵
導内03 | [10 empty] | 1 | [8 empty] | 空冷 | 内蔵
導内04 | [10 empty] | 1 | [8 empty] | 空冷 | 内蔵
導内05 | [10 empty] | 1 | [8 empty] | 空冷 | 内蔵
導内06 | [10 empty] | 1 | [8 empty] | 空冷 | 内蔵
導内07 | [10 empty] | 1 | [8 empty] | 空冷 | 内蔵
導内08 | [10 empty] | 1 | [8 empty] | 空冷 | 内蔵
導内09 | [10 empty] | 1 | [8 empty] | 空冷 | 内蔵
導内10 | [10 empty] | 1 | [8 empty] | 空冷 | 内蔵
導内11 | [10 empty] | 1 | [8 empty] | 空冷 | 内蔵
導内12 | [10 empty] | 1 | [8 empty] | 空冷 | 内蔵
導内13 | [10 empty] | 1 | [8 empty] | 空冷 | 内蔵
導内14 | [10 empty] | 1 | [8 empty] | 空冷 | 内蔵
導内15 | [10 empty] | 1 | [8 empty] | 空冷 | 内蔵
導内16 | [10 empty] | 1 | [8 empty] | 空冷 | 内蔵
導内17 | [10 empty] | 1 | [8 empty] | 空冷 | 内蔵
導内18 | [10 empty] | 1 | [8 empty] | 空冷 | 内蔵
導内19 | [10 empty] | 1 | [8 empty] | 空冷 | 内蔵
導内20 | [10 empty] | 1 | [8 empty] | 空冷 | 内蔵
導内21 | [10 empty] | 1 | [8 empty] | 空冷 | 内蔵
導内22 | [10 empty] | 1 | [8 empty] | 空冷 | 内蔵
導内23 | [10 empty] | 1 | [8 empty] | 空冷 | 内蔵
導内24 | [10 empty] | 1 | [8 empty] | 空冷 | 内蔵
導内25 | [10 empty] | 1 | [8 empty] | 空冷 | 内蔵
導内26 | [10 empty] | 1 | [8 empty] | 空冷 | 内蔵
導内27 | [10 empty] | 1 | [8 empty] | 空冷 | 内蔵
導内28 | [10 empty] | 1 | [8 empty] | 空冷 | 内蔵
導内29 | [10 empty] | 1 | [8 empty] | 空冷 | 内蔵
導内30 | [10 empty] | 1 | [8 empty] | 空冷 | 内蔵
導内31 | [10 empty] | 1 | [8 empty] | 空冷 | 内蔵
導内32 | [10 empty] | 1 | [8 empty] | 空冷 | 内蔵
導内33 | [10 empty] | 1 | [8 empty] | 空冷 | 内蔵
導内34 | [10 empty] | 1 | [8 empty] | 空冷 | 内蔵
導内35 | [10 empty] | 1 | [8 empty] | 空冷 | 内蔵
導内36 | [10 empty] | 1 | [8 empty] | 空冷 | 内蔵
導内37 | [10 empty] | 1 | [8 empty] | 空冷 | 内蔵
導内38 | [10 empty] | 1 | [8 empty] | 空冷 | 内蔵
導内39 | [10 empty] | 1 | [8 empty] | 空冷 | 内蔵
導内40 | [10 empty] | 1 | [8 empty] | 空冷 | 内蔵
計 |  |  |  | 0 | 0 | 0 | 0 | 0 | 0 | [8 empty] | 0

## 25 効果算定シート
設備更新等によるCO2削減効果の算定ツール （冷凍冷蔵設備の高効率化） | [5 empty] | Ver. 1.0 | 自動
効果の算定結果
| 項目 |  |  | 対策前 | 対策後
| 所要冷凍能力 (kW) |  |  | 0 | 0
| コンデンシングユニット定格能力 (kW) |  |  | 0 | 0
| 年間電力使用量 (kWh/年) | 内蔵型ショーケース |  | 0 | 0
|  | 別置型ショーケース |  | 0 | 0
|  | 別置型コンデンシングユニット |  | 0 | 0
|  | 合計 |  | 0 | 0
| CO2排出量 (t-CO2/年) |  |  | 0 | 0
| CO2削減量 (t-CO2/年) |  |  |  | 0
| 電気料金 (千円/年) |  |  | 0 | 0
| CO2排出係数 (標準環境状態) |  | 電気 | 0.438 | t-CO2/千kWh

## 31 運転条件(裏 共通 選択肢) (hidden)
ツール内の選択肢 | [11 empty] | Ver. 1.0 |  | 追加 | 変更
ショーケース基準温度 | [11 empty] | ツール内で使用している色
種類 | 級別 | 温度範囲 |  | 基準温度 | 保管温度例 |  | 保管品の例 |  |  |  |  | 選択 | 210/230/180
冷蔵 | C3級以上 | 10℃＜ｔ |  | 15℃ | 12～15℃ |  | 米 | バナナ |  |  |  | 入力 | 255/255/204
| C3級 | 0℃＜ｔ≦+10℃ |  | 0℃ | 0～10℃ |  | 青果 | 果実 | 牛乳 | 茶 |  | 自動 | 210/230/250
|  | ｰ2℃＜ｔ≦0℃ |  |  | -2～0℃ |  | 鮮魚 | 精肉 | 卵 |  |  | 自動転記 | 右から2上から3
冷凍 | C2級 | -10℃＜ｔ≦-2℃ |  | -6℃ | -10～-2℃ |  | 乾燥魚 | バター |  |  |  | 追加 | 9月CHECK | 右から3上から2
| C1級 | -20℃＜ｔ≦-10℃ |  | -15℃ | -20～-10℃ |  | 塩サケ | 凍結卵 | ベーコン |  |  | 変更 | 低温用 | 右から1上から2
| F1級 | -30℃＜ｔ≦-20℃ |  | -25℃ | -30～ｰ20℃ |  | 冷凍食品 | アイス |  |  |  | 空セル | 不必要セル | 上から2
| F2級 | -40℃＜ｔ≦-30℃ |  | -35℃ | -40～ｰ30℃ |  | 鮮魚冷凍庫 |  | 精肉冷凍庫 |  |  | 高温用 | 右から5上から2
| F3級 | -50℃＜ｔ≦-40℃ |  | -45℃ | -50～ｰ40℃ |  | 凍結カツオ |  |  |  |  | 固定 | 中心から1
| F4級 | -50℃＜ｔ |  | -55℃ | -60～-50℃ |  | 凍結マグロ | [18 empty] | 位 |  |  |  | 参考になる表
| 表1 |  |  | 表3 |  |  |  | 表4(使用せず) |  | 表5 |  |  | 表6 |  |  |  | 表7 |  |  |  | 表8 |  | 表9 | 32 運転条件シートで使用 |  | 千 | 冷媒種 | 22 | R22 | 表1
| 冷媒種 | 冷媒種 (内蔵型) |  | 都道府県名 | 県庁所在都市名 | Hz |  | 用途 |  | 使用温度 | 蒸発温度 |  | 入力 | 補正 | 高温/低温 |  | 蒸発温度 |  |  |  | 内蔵型CDU |  |  | 能力 | 消費電力 |  |  | 40 | R404A
1 | R22 | R22 | 1 | 北海道 | 札幌 | 50 | 1 | 米 | 1 | - | --- | 1 | -40 | -35 | 低 |  | ケース | 選定 | 補正 |  | 呼称出力 | 1 | 22513 | 0.55 | 0.35 |  |  | 44 | R448A
2 | R404A | R404A | 2 | 青森 | 青森 | 50 | 2 | バナナ | 2 | 15 | -10 | 2 | -39 | -35 | 低 | 1 | -5 | -10 | -10 | 1 | 0.3kW | 2 | 22514 | 0.71 | 0.47 | 百 | Hz | 5 | 50Hz | 表3
3 | R410A | R404A | 3 | 岩手 | 盛岡 | 50 | 3 | 青果 | 3 | 14 | -10 | 3 | -38 | -35 | 低 | 2 | -10 | -15 | -40 | 2 | 0.4kW | 3 | 22516 | 1.05 | 0.6 |  |  | 6 | 60Hz
4 | R448A | R448A | 4 | 宮城 | 仙台 | 50 | 4 | 果実 | 4 | 13 | -10 | 4 | -37 | -35 | 低 | 3 | -15 | -30 | -40 | 3 | 0.6kW | 4 | 22517 | 1.3 | 0.79 | 十 | CDU 蒸発温度 | 1 | -10℃ | 表5
5 | R449A | R404A | 5 | 秋田 | 秋田 | 50 | 5 | 牛乳 | 5 | 12 | -10 | 5 | -36 | -35 | 低 | 4 | -20 | -35 | -40 | 4 | 0.75kW | 5 | 22511 | 1.92 | 1.23 |  |  | 4 | -40℃
6 | R463A | R404A | 6 | 山形 | 山形 | 50 | 6 | 茶 | 6 | 11 | -10 | 6 | -35 | -35 | 低 | 5 | -25 | -40 | -40 | 5 | 1.1kW | 6 | 22515 | 2.92 | 1.7 | 一 | 呼称能力 | 3 | 0.3kW | 表8
7 | R744 | R404A | 7 | 福島 | 福島 | 50 | 7 | 日配 | 7 | 10 | -10 | 7 | -34 | -35 | 低 | 6 | -30 |  |  | 6 | 1.5kW | 7 | 22512 | 4.4 | 2.5 |  |  | 4 | 0.4kW
|  |  | 8 | 茨城 | 水戸 | 50 | 8 | 加工食品 | 8 | 9 | -10 | 8 | -33 | -35 | 低 | 7 | -35 |  |  | 7 | 2.2kW | 8 | 22543 | 0.13 | 0.3955 |  |  | 6 | 0.6kW
| 表2 |  | 9 | 栃木 | 宇都宮 | 50 | 9 | 惣菜 | 9 | 8 | -10 | 9 | -32 | -35 | 低 | 8 | -40 |  |  |  |  | 9 | 22544 | 0.17 | 0.5311 |  |  | 7 | 0.75kW
| 制御方法 |  | 10 | 群馬 | 前橋 | 50 | 10 | 飲料 | 10 | 7 | -10 | 10 | -31 | -35 | 低 | 9 | -45 |  |  |  |  | 10 | 22546 | 0.3 | 0.678 |  |  | 1 | 1.1kW
1 | 定速式 |  | 11 | 埼玉 | さいたま | 50 | 11 | 酒 | 11 | 6 | -10 | 11 | -30 | -35 | 低 | [6 empty] | 11 | 22547 | 0.31 | 0.8927 |  |  | 5 | 1.5kW
2 | インバータ式 |  | 12 | 千葉 | 千葉 | 50 | 12 | 塩辛 | 12 | 5 | -10 | 12 | -29 | -25 | 低 | [6 empty] | 12 | 22541 | 0.45 | 1.3899 |  |  | 2 | 2.2kW
|  |  | 13 | 東京 | 東京 | 50 | 13 | 蘇生庫 | 13 | 4 | -10 | 13 | -28 | -25 | 低 | [6 empty] | 13 | 22545 | 0.8 | 1.921
|  |  | 14 | 神奈川 | 横浜 | 50 | 14 | 精肉冷蔵庫 | 14 | 3 | -10 | 14 | -27 | -25 | 低 | [6 empty] | 14 | 22542 | 2 | 2.825
|  |  | 15 | 新潟(糸魚川以東) | 新潟 | 50 | 15 | 食材冷蔵庫 | 15 | 2 | -10 | 15 | -26 | -25 | 低 | [6 empty] | 15 | 22613 | 0.65 | 0.42
|  |  |  | 新潟(糸魚川以西) | 新潟 | 60 | 16 | 鮮魚冷蔵庫 | 16 | 1 | -10 | 16 | -25 | -25 | 低 | [6 empty] | 16 | 22614 | 0.79 | 0.53
|  |  | 16 | 富山 | 富山 | 60 | 17 | 卵 | 17 | 0 | -10 | 17 | -24 | -25 | 低 | [6 empty] | 17 | 22616 | 1.15 | 0.75
|  |  | 17 | 石川 | 金沢 | 60 | 18 | 乾燥魚 | 18 | -1 | -10 | 18 | -23 | -25 | 低 | [6 empty] | 18 | 22617 | 1.46 | 0.94
|  |  | 18 | 福井 | 福井 | 60 | 19 | バター | 19 | -2 | -10 | 19 | -22 | -25 | 低 | [6 empty] | 19 | 22611 | 2.17 | 1.47
|  |  | 19 | 山梨 | 甲府 | 50 | 20 | 塩サケ | 20 | -3 | -40 | 20 | -21 | -25 | 低 | [6 empty] | 20 | 22615 | 3.41 | 2.13
|  |  | 20 | 長野 | 長野 | 60 | 21 | 凍結卵 | 21 | -4 | -40 | 21 | -20 | -25 | 低 | [6 empty] | 21 | 22612 | 5.6 | 3.4
|  |  | 21 | 岐阜 | 岐阜 | 60 | 22 | ベーコン | 22 | -5 | -40 | 22 | -19 | -15 | 低 | [6 empty] | 22 | 22643 | 0.16 | 0.4746
|  |  | 22 | 静岡(富士川以東) | 静岡 | 50 | 23 | 冷凍食品 | 23 | -6 | -40 | 23 | -18 | -15 | 低 | [6 empty] | 23 | 22644 | 0.19 | 0.5989
|  |  |  | 静岡(富士川以西) | 静岡 | 60 | 24 | アイス | 24 | -7 | -40 | 24 | -17 | -15 | 低 | [6 empty] | 24 | 22646 | 0.32 | 0.8475
|  |  | 23 | 愛知 | 名古屋 | 60 | 25 | 鮮魚冷凍庫 | 25 | -8 | -40 | 25 | -16 | -15 | 低 | [6 empty] | 25 | 22647 | 0.38 | 1.0622
|  |  | 24 | 三重 | 津 | 60 | 26 | 精肉冷凍庫 | 26 | -9 | -40 | 26 | -15 | -15 | 低 | [6 empty] | 26 | 22641 | 0.5 | 1.6611
|  |  | 25 | 滋賀 | 大津 | 60 | 27 | --- | 27 | -10 | -40 | 27 | -14 | -15 | 低 | [6 empty] | 27 | 22645 | 0.68 | 2.4069
|  |  | 26 | 京都 | 京都 | 60 |  |  | 28 | -11 | -40 | 28 | -13 | -15 | 低 | [6 empty] | 28 | 22642 | 1.1 | 3.7
|  |  | 27 | 大阪 | 大阪 | 60 |  |  | 29 | -12 | -40 | 29 | -12 | -15 | 低 | [6 empty] | 29 | 40513 | 0.63 | 0.38
|  |  | 28 | 兵庫 | 神戸 | 60 |  |  | 30 | -13 | -40 | 30 | -11 | -15 | 低 | [6 empty] | 30 | 40514 | 0.75 | 0.49
|  |  | 29 | 奈良 | 奈良 | 60 |  |  | 31 | -14 | -40 | 31 | -10 | -15 | 低 | [6 empty] | 31 | 40516 | 1.32 | 0.71
|  |  | 30 | 和歌山 | 和歌山 | 60 |  |  | 32 | -15 | -40 | 32 | -9 | -6 | 低 | [6 empty] | 32 | 40517 | 1.6 | 0.93
|  |  | 31 | 鳥取 | 鳥取 | 60 |  |  | 33 | -16 | -40 | 33 | -8 | -6 | 低 | [6 empty] | 33 | 40511 | 2 | 1.25
|  |  | 32 | 島根 | 松江 | 60 |  |  | 34 | -17 | -40 | 34 | -7 | -6 | 低 | [6 empty] | 34 | 40515 | 2.5 | 1.75
|  |  | 33 | 岡山 | 岡山 | 60 |  |  | 35 | -18 | -40 | 35 | -6 | -6 | 低 | [6 empty] | 35 | 40512 | 3.25 | 2.45
|  |  | 34 | 広島 | 広島 | 60 |  |  | 36 | -19 | -40 | 36 | -5 | -6 | 低 | [6 empty] | 36 | 40543 | 0.16 | 0.3572
|  |  | 35 | 山口 | 山口 | 60 |  |  | 37 | -20 | -40 | 37 | -4 | -6 | 低 | [6 empty] | 37 | 40544 | 0.19 | 0.4606
|  |  | 36 | 徳島 | 徳島 | 60 |  |  | 38 | -21 | -40 | 38 | -3 | -6 | 低 | [6 empty] | 38 | 40546 | 0.45 | 0.6674
|  |  | 37 | 香川 | 高松 | 60 |  |  | 39 | -22 | -40 | 39 | -2 | 0 | 高 | [6 empty] | 39 | 40547 | 0.51 | 0.8742
|  |  | 38 | 愛媛 | 松山 | 60 |  |  | 40 | -23 | -40 | 40 | -1 | 0 | 高 | [6 empty] | 40 | 40541 | 0.58 | 1.175
|  |  | 39 | 高知 | 高知 | 60 |  |  | 41 | -24 | -40 | 41 | 0 | 0 | 高 | [6 empty] | 41 | 40545 | 0.7 | 1.53
|  |  | 40 | 福岡 | 福岡 | 60 |  |  | 42 | -25 | -40 | 42 | 1 | 0 | 高 | [6 empty] | 42 | 40542 | 0.9 | 2.1
|  |  | 41 | 佐賀 | 佐賀 | 60 |  |  | 43 | -26 | -40 | 43 | 2 | 0 | 高 | [6 empty] | 43 | 40613 | 0.71 | 0.44
|  |  | 42 | 長崎 | 長崎 | 60 |  |  | 44 | -27 | -40 | 44 | 3 | 0 | 高 | [6 empty] | 44 | 40614 | 0.85 | 0.59
|  |  | 43 | 熊本 | 熊本 | 60 |  |  | 45 | -28 | -40 | 45 | 4 | 0 | 高 | [6 empty] | 45 | 40616 | 1.6 | 0.83
|  |  | 44 | 大分 | 大分 | 60 |  |  | 46 | -29 | -40 | 46 | 5 | 0 | 高 | [6 empty] | 46 | 40617 | 1.9 | 1.1
|  |  | 45 | 宮崎 | 宮崎 | 60 |  |  | 47 | -30 | -40 | 47 | 6 | 0 | 高 | [6 empty] | 47 | 40611 | 2.36 | 1.4
|  |  | 46 | 鹿児島 | 鹿児島 | 60 |  |  | 48 | -31 | -40 | 48 | 7 | 0 | 高 | [6 empty] | 48 | 40615 | 3.1 | 1.8
|  |  | 47 | 沖縄 | 那覇 | 60 |  |  | 49 | -32 | -40 | 49 | 8 | 0 | 高 | [6 empty] | 49 | 40612 | 3.4 | 2.7
[9 empty] | 50 | -33 | -40 | 50 | 9 | 0 | 高 | [6 empty] | 50 | 40643 | 0.19 | 0.4136
[9 empty] | 51 | -34 | -40 | 51 | 10 | 0 | 高 | [6 empty] | 51 | 40644 | 0.22 | 0.5546
|  |  |  | 新潟 | 静岡 | Hz |  |  | 52 | -35 | -40 | 52 | 11 | 15 | 高 | [6 empty] | 52 | 40646 | 0.54 | 0.7802
|  |  |  | 糸魚川以東 | 富士川以東 | 50 |  |  | 53 | -36 | -40 | 53 | 12 | 15 | 高 | [6 empty] | 53 | 40647 | 0.61 | 1.034
|  |  |  | 糸魚川以西 | 富士川以西 | 60 |  |  | 54 | -37 | -40 | 54 | 13 | 15 | 高 | [6 empty] | 54 | 40641 | 0.68 | 1.316
[9 empty] | 55 | -38 | -40 | 55 | 14 | 15 | 高 | [6 empty] | 55 | 40645 | 0.8 | 1.7
[9 empty] | 56 | -39 | -40 | 56 | 15 | 15 | 高 | [6 empty] | 56 | 40642 | 1.25 | 2.5
[9 empty] | 57 | -40 | -40 | [10 empty] | 57 | 44513 | 0.55 | 0.48
[22 empty] | 58 | 44514 | 0.74 | 0.59
[22 empty] | 59 | 44516 | 1.17 | 0.92
[22 empty] | 60 | 44517 | 1.48 | 1
[22 empty] | 61 | 44511 | 1.88 | 1.32
[22 empty] | 62 | 44515 | 2.47 | 1.72
[22 empty] | 63 | 44512 | 3.71 | 2.51
[22 empty] | 64 | 44543 | 0.12 | 0.48
[22 empty] | 65 | 44544 | 0.16 | 0.58
[22 empty] | 66 | 44546 | 0.28 | 0.91
[22 empty] | 67 | 44547 | 0.4 | 0.99
[22 empty] | 68 | 44541 | 0.53 | 1.3
[22 empty] | 69 | 44545 | 0.7 | 1.7
[22 empty] | 70 | 44542 | 1.04 | 2.48
[22 empty] | 71 | 44613 | 0.68 | 0.57
[22 empty] | 72 | 44614 | 0.89 | 0.7
[22 empty] | 73 | 44616 | 1.38 | 1.02
[22 empty] | 74 | 44617 | 1.68 | 1.15
[22 empty] | 75 | 44611 | 2.21 | 1.5
[22 empty] | 76 | 44615 | 2.96 | 2
[22 empty] | 77 | 44612 | 4.2 | 2.92
[22 empty] | 78 | 44643 | 0.13 | 0.57
[22 empty] | 79 | 44644 | 0.2 | 0.69
[22 empty] | 80 | 44646 | 0.35 | 1.01
[22 empty] | 81 | 44647 | 0.48 | 1.14
[22 empty] | 82 | 44641 | 0.62 | 1.48
[22 empty] | 83 | 44645 | 0.86 | 1.98
[22 empty] | 84 | 44642 | 1.17 | 2.88

## 31 運転条件(非表示) (hidden)
表追－2.1.a R22 50Hzの冷凍機呼称出力と定格能力のデータ | [6 empty] | 注）赤字は推定 |  | 表追－2.2.a R22 60Hz の冷凍機呼称出力と定格能力データ | [8 empty] | 能力(kW) |  |  | 呼称出力
| 呼称出力 | 0.3kW | 0.4kW | 0.6kW | 0.75kW | 1.1kW | 1.5kW | 2.2kW |  | 呼称出力 | 0.3kW | 0.4kW | 0.6kW | 0.75kW | 1.1kW | 1.5kW | 2.2kW | 冷媒 | Hz | ET(℃） | 0.3kW | 0.4kW | 0.6kW | 0.75kW | 1.1kW | 1.5kW | 2.2kW
| ET(℃） | 能力(kW) | 能力(kW) | 能力(kW) | 能力(kW) | 能力(kW) | 能力(kW) | 能力(kW) |  | ET(℃） | 能力(kW) | 能力(kW) | 能力(kW) | 能力(kW) | 能力(kW) | 能力(kW) | 能力(kW) | R22 | 50Hz | -10 | 0.55 | 0.71 | 1.05 | 1.3 | 1.92 | 2.92 | 4.4
50Hz | -10 | 0.55 | 0.71 | 1.05 | 1.3 | 1.92 | 2.92 | 4.4 | 60Hz | -10 | 0.65 | 0.79 | 1.15 | 1.46 | 2.17 | 3.41 | 5.6 |  |  | -40 | 0.13 | 0.17 | 0.3 | 0.31 | 0.45 | 0.8 | 2
| -40 | 0.13 | 0.17 | 0.3 | 0.31 | 0.45 | 0.8 | 2 |  | -40 | 0.16 | 0.19 | 0.32 | 0.38 | 0.5 | 0.68 | 1.1 |  | 60Hz | -10 | 0.65 | 0.79 | 1.15 | 1.46 | 2.17 | 3.41 | 5.6
表追－2.1.b R22 50Hzの冷凍機呼称出力と消費電力データ | [8 empty] | 表追－2.2.b R22 60Hz の冷凍機呼称出力と消費電力データ | [10 empty] | -40 | 0.16 | 0.19 | 0.32 | 0.38 | 0.5 | 0.68 | 1.1
| 呼称出力 | 0.3kW | 0.4kW | 0.6kW | 0.75kW | 1.1kW | 1.5kW | 2.2kW |  | 呼称出力 | 0.3kW | 0.4kW | 0.6kW | 0.75kW | 1.1kW | 1.5kW | 2.2kW | R404A | 50Hz | -10 | 0.63 | 0.75 | 1.32 | 1.6 | 2 | 2.5 | 3.25
| ET（℃） | 消費電力(kW) | 消費電力(kW) | 消費電力(kW) | 消費電力(kW) | 消費電力(kW) | 消費電力(kW) | 消費電力(kW) |  | ET(℃） | 消費電力(kW) | 消費電力(kW) | 消費電力(kW) | 消費電力(kW) | 消費電力(kW) | 消費電力(kW) | 消費電力(kW) |  |  | -40 | 0.16 | 0.19 | 0.45 | 0.51 | 0.58 | 0.7 | 0.9
50Hz | -10 | 0.35 | 0.47 | 0.6 | 0.79 | 1.23 | 1.7 | 2.5 | 60Hz | -10 | 0.42 | 0.53 | 0.75 | 0.94 | 1.47 | 2.13 | 3.4 |  | 60Hz | -10 | 0.71 | 0.85 | 1.6 | 1.9 | 2.36 | 3.1 | 3.4
| -40 | 0.3955 | 0.5311 | 0.678 | 0.8927 | 1.3899 | 1.921 | 2.825 |  | -40 | 0.4746 | 0.5989 | 0.8475 | 1.0622 | 1.6611 | 2.4069 | 3.7 |  |  | -40 | 0.19 | 0.22 | 0.54 | 0.61 | 0.68 | 0.8 | 1.25
| 注）R22の蒸発温度－10℃→－40℃の消費電力値は周囲温度20℃での電力変化率0.85→0.96を基準に×1.13とした。 | [8 empty] | 注）R22の蒸発温度－10℃→－40℃の消費電力値は周囲温度20℃での電力変化率0.85→0.96を基準に×1.13とした。 | [7 empty] | R448A | 50Hz | -10 | 0.55 | 0.74 | 1.17 | 1.48 | 1.88 | 2.47 | 3.71
表追－2.3.a R404 50Hzの冷凍機呼称出力と定格能力データ | [6 empty] | 注）赤字は推定 |  | 表追－2.4ａ R404 60Hzの冷凍機呼称出力と定格能力データ | [10 empty] | -40 | 0.12 | 0.16 | 0.28 | 0.4 | 0.53 | 0.7 | 1.04
| 呼称出力 | 0.3kW | 0.4kW | 0.6kW | 0.75kW | 1.1kW | 1.5kW | 2.2kW |  | 呼称出力 | 0.3kW | 0.4kW | 0.6kW | 0.75kW | 1.1kW | 1.5kW | 2.2kW |  | 60Hz | -10 | 0.68 | 0.89 | 1.38 | 1.68 | 2.21 | 2.96 | 4.2
| ET(℃） | 能力(kW) | 能力(kW) | 能力(kW) | 能力(kW) | 能力(kW) | 能力(kW) | 能力(kW) |  | ET(℃） | 能力(kW) | 能力(kW) | 能力(kW) | 能力(kW) | 能力(kW) | 能力(kW) | 能力(kW) |  |  | -40 | 0.13 | 0.2 | 0.35 | 0.48 | 0.62 | 0.86 | 1.17
50Hz | -10 | 0.63 | 0.75 | 1.32 | 1.6 | 2 | 2.5 | 3.25 | 60Hz | -10 | 0.71 | 0.85 | 1.6 | 1.9 | 2.36 | 3.1 | 3.4
| -40 | 0.16 | 0.19 | 0.45 | 0.51 | 0.58 | 0.7 | 0.9 |  | -40 | 0.19 | 0.22 | 0.54 | 0.61 | 0.68 | 0.8 | 1.25 | 消費電力(kW) |  |  | 呼称出力
表追－2.3.b R404 50Hzの冷凍機呼称出力と消費電力データ | [8 empty] | 表追－2.4.b R404 60Hzの冷凍機呼称出力と消費電力データ | [8 empty] | 冷媒 | Hz | ET(℃） | 0.3kW | 0.4kW | 0.6kW | 0.75kW | 1.1kW | 1.5kW | 2.2kW
| 呼称出力 | 0.3kW | 0.4kW | 0.6kW | 0.75kW | 1.1kW | 1.5kW | 2.2kW |  | 呼称出力 | 0.3kW | 0.4kW | 0.6kW | 0.75kW | 1.1kW | 1.5kW | 2.2kW | R22 | 50Hz | -10 | 0.35 | 0.47 | 0.6 | 0.79 | 1.23 | 1.7 | 2.5
| ET（℃） | 消費電力(kW) | 消費電力(kW) | 消費電力(kW) | 消費電力(kW) | 消費電力(kW) | 消費電力(kW) | 消費電力(kW) |  | ET(℃） | 消費電力(kW) | 消費電力(kW) | 消費電力(kW) | 消費電力(kW) | 消費電力(kW) | 消費電力(kW) | 消費電力(kW) |  |  | -40 | 0.3955 | 0.5311 | 0.678 | 0.8927 | 1.3899 | 1.921 | 2.825
50Hz | -10 | 0.38 | 0.49 | 0.71 | 0.93 | 1.25 | 1.75 | 2.45 | 60Hz | -10 | 0.44 | 0.59 | 0.83 | 1.1 | 1.4 | 1.8 | 2.7 |  | 60Hz | -10 | 0.42 | 0.53 | 0.75 | 0.94 | 1.47 | 2.13 | 3.4
| -40 | 0.3572 | 0.4606 | 0.6674 | 0.8742 | 1.175 | 1.53 | 2.1 |  | -40 | 0.4136 | 0.5546 | 0.7802 | 1.034 | 1.316 | 1.7 | 2.5 |  |  | -40 | 0.4746 | 0.5989 | 0.8475 | 1.0622 | 1.6611 | 2.4069 | 3.7
| 注）R404Aの蒸発温度－10℃→－40℃の消費電力値は周囲温度20℃での電力変化率0.82→0.77を基準に×0.94とした。 | [8 empty] | 注）R404Aの蒸発温度－10℃→－40℃の消費電力値は周囲温度20℃での電力変化率0.82→0.77を基準に×0.94とした。 | [7 empty] | R404A | 50Hz | -10 | 0.38 | 0.49 | 0.71 | 0.93 | 1.25 | 1.75 | 2.45
表追－4.1.a R448 50Hzの冷凍機呼称出力と定格能力データ | [6 empty] | 注）赤字は推定 |  | 表追－4.2.a R448 60Hzの冷凍機呼称出力と定格能力データ | [10 empty] | -40 | 0.3572 | 0.4606 | 0.6674 | 0.8742 | 1.175 | 1.53 | 2.1
| 呼称出力 | 0.3kW | 0.4kW | 0.6kW | 0.75kW | 1.1kW | 1.5kW | 2.2kW |  | 呼称出力 | 0.3kW | 0.4kW | 0.6kW | 0.75kW | 1.1kW | 1.5kW | 2.2kW |  | 60Hz | -10 | 0.44 | 0.59 | 0.83 | 1.1 | 1.4 | 1.8 | 2.7
| ET(℃） | 能力(kW) | 能力(kW) | 能力(kW) | 能力(kW) | 能力(kW) | 能力(kW) | 能力(kW) |  | ET(℃） | 能力(kW) | 能力(kW) | 能力(kW) | 能力(kW) | 能力(kW) | 能力(kW) | 能力(kW) |  |  | -40 | 0.4136 | 0.5546 | 0.7802 | 1.034 | 1.316 | 1.7 | 2.5
50Hz | -10 | 0.55 | 0.74 | 1.17 | 1.48 | 1.88 | 2.47 | 3.71 | 60Hz | -10 | 0.68 | 0.89 | 1.38 | 1.68 | 2.21 | 2.96 | 4.2 | R448A | 50Hz | -10 | 0.48 | 0.59 | 0.92 | 1 | 1.32 | 1.72 | 2.51
| -40 | 0.12 | 0.16 | 0.28 | 0.4 | 0.53 | 0.7 | 1.04 |  | -40 | 0.13 | 0.2 | 0.35 | 0.48 | 0.62 | 0.86 | 1.17 |  |  | -40 | 0.48 | 0.58 | 0.91 | 0.99 | 1.3 | 1.7 | 2.48
表追－4.1.b R448 50Hzの冷凍機呼称出力と消費電力データ | [8 empty] | 表追－4.2.b R448 60Hzの冷凍機呼称出力と消費電力データ | [9 empty] | 60Hz | -10 | 0.57 | 0.7 | 1.02 | 1.15 | 1.5 | 2 | 2.92
| 呼称出力 | 0.3kW | 0.4kW | 0.6kW | 0.75kW | 1.1kW | 1.5kW | 2.2kW |  | 呼称出力 | 0.3kW | 0.4kW | 0.6kW | 0.75kW | 1.1kW | 1.5kW | 2.2kW |  |  | -40 | 0.57 | 0.69 | 1.01 | 1.14 | 1.48 | 1.98 | 2.88
| ET（℃） | 消費電力(kW) | 消費電力(kW) | 消費電力(kW) | 消費電力(kW) | 消費電力(kW) | 消費電力(kW) | 消費電力(kW) |  | ET(℃） | 消費電力(kW) | 消費電力(kW) | 消費電力(kW) | 消費電力(kW) | 消費電力(kW) | 消費電力(kW) | 消費電力(kW)
50Hz | -10 | 0.48 | 0.59 | 0.92 | 1 | 1.32 | 1.72 | 2.51 | 60Hz | -10 | 0.57 | 0.7 | 1.02 | 1.15 | 1.5 | 2 | 2.92 | [6 empty] | 能力 | 消費電力
| -40 | 0.48 | 0.58 | 0.91 | 0.99 | 1.3 | 1.7 | 2.48 |  | -40 | 0.57 | 0.69 | 1.01 | 1.14 | 1.48 | 1.98 | 2.88 | 1 | 22 | 5 | 1 | 3 | 22513 | 0.55 | 0.35
| 注）R448Aの蒸発温度－10℃→－40℃の消費電力値は周囲温度32℃での電力変化率を基準にした。 | [8 empty] | 注）R448Aの蒸発温度－10℃→－40℃の消費電力値は周囲温度32℃での電力変化率を基準にした。 | [7 empty] | 2 | 22 | 5 | 1 | 4 | 22514 | 0.71 | 0.47
[18 empty] | 3 | 22 | 5 | 1 | 6 | 22516 | 1.05 | 0.6
[18 empty] | 4 | 22 | 5 | 1 | 7 | 22517 | 1.3 | 0.79
[18 empty] | 5 | 22 | 5 | 1 | 1 | 22511 | 1.92 | 1.23
[18 empty] | 6 | 22 | 5 | 1 | 5 | 22515 | 2.92 | 1.7
[18 empty] | 7 | 22 | 5 | 1 | 2 | 22512 | 4.4 | 2.5
[18 empty] | 8 | 22 | 5 | 4 | 3 | 22543 | 0.13 | 0.3955
[18 empty] | 9 | 22 | 5 | 4 | 4 | 22544 | 0.17 | 0.5311
[18 empty] | 10 | 22 | 5 | 4 | 6 | 22546 | 0.3 | 0.678
[18 empty] | 11 | 22 | 5 | 4 | 7 | 22547 | 0.31 | 0.8927
[18 empty] | 12 | 22 | 5 | 4 | 1 | 22541 | 0.45 | 1.3899
[18 empty] | 13 | 22 | 5 | 4 | 5 | 22545 | 0.8 | 1.921
[18 empty] | 14 | 22 | 5 | 4 | 2 | 22542 | 2 | 2.825
[18 empty] | 15 | 22 | 6 | 1 | 3 | 22613 | 0.65 | 0.42
[18 empty] | 16 | 22 | 6 | 1 | 4 | 22614 | 0.79 | 0.53
[18 empty] | 17 | 22 | 6 | 1 | 6 | 22616 | 1.15 | 0.75
[18 empty] | 18 | 22 | 6 | 1 | 7 | 22617 | 1.46 | 0.94
[18 empty] | 19 | 22 | 6 | 1 | 1 | 22611 | 2.17 | 1.47
[18 empty] | 20 | 22 | 6 | 1 | 5 | 22615 | 3.41 | 2.13
[18 empty] | 21 | 22 | 6 | 1 | 2 | 22612 | 5.6 | 3.4
[18 empty] | 22 | 22 | 6 | 4 | 3 | 22643 | 0.16 | 0.4746
[18 empty] | 23 | 22 | 6 | 4 | 4 | 22644 | 0.19 | 0.5989
[18 empty] | 24 | 22 | 6 | 4 | 6 | 22646 | 0.32 | 0.8475
[18 empty] | 25 | 22 | 6 | 4 | 7 | 22647 | 0.38 | 1.0622
[18 empty] | 26 | 22 | 6 | 4 | 1 | 22641 | 0.5 | 1.6611
[18 empty] | 27 | 22 | 6 | 4 | 5 | 22645 | 0.68 | 2.4069
[18 empty] | 28 | 22 | 6 | 4 | 2 | 22642 | 1.1 | 3.7
[18 empty] | 29 | 40 | 5 | 1 | 3 | 40513 | 0.63 | 0.38
[18 empty] | 30 | 40 | 5 | 1 | 4 | 40514 | 0.75 | 0.49
[18 empty] | 31 | 40 | 5 | 1 | 6 | 40516 | 1.32 | 0.71
[18 empty] | 32 | 40 | 5 | 1 | 7 | 40517 | 1.6 | 0.93
[18 empty] | 33 | 40 | 5 | 1 | 1 | 40511 | 2 | 1.25
[18 empty] | 34 | 40 | 5 | 1 | 5 | 40515 | 2.5 | 1.75
[18 empty] | 35 | 40 | 5 | 1 | 2 | 40512 | 3.25 | 2.45
[18 empty] | 36 | 40 | 5 | 4 | 3 | 40543 | 0.16 | 0.3572
[18 empty] | 37 | 40 | 5 | 4 | 4 | 40544 | 0.19 | 0.4606
[18 empty] | 38 | 40 | 5 | 4 | 6 | 40546 | 0.45 | 0.6674
[18 empty] | 39 | 40 | 5 | 4 | 7 | 40547 | 0.51 | 0.8742
[18 empty] | 40 | 40 | 5 | 4 | 1 | 40541 | 0.58 | 1.175
[18 empty] | 41 | 40 | 5 | 4 | 5 | 40545 | 0.7 | 1.53
[18 empty] | 42 | 40 | 5 | 4 | 2 | 40542 | 0.9 | 2.1
[18 empty] | 43 | 40 | 6 | 1 | 3 | 40613 | 0.71 | 0.44
[18 empty] | 44 | 40 | 6 | 1 | 4 | 40614 | 0.85 | 0.59
[18 empty] | 45 | 40 | 6 | 1 | 6 | 40616 | 1.6 | 0.83
[18 empty] | 46 | 40 | 6 | 1 | 7 | 40617 | 1.9 | 1.1
[18 empty] | 47 | 40 | 6 | 1 | 1 | 40611 | 2.36 | 1.4
[18 empty] | 48 | 40 | 6 | 1 | 5 | 40615 | 3.1 | 1.8
[18 empty] | 49 | 40 | 6 | 1 | 2 | 40612 | 3.4 | 2.7
[18 empty] | 50 | 40 | 6 | 4 | 3 | 40643 | 0.19 | 0.4136
[18 empty] | 51 | 40 | 6 | 4 | 4 | 40644 | 0.22 | 0.5546
[18 empty] | 52 | 40 | 6 | 4 | 6 | 40646 | 0.54 | 0.7802
[18 empty] | 53 | 40 | 6 | 4 | 7 | 40647 | 0.61 | 1.034
[18 empty] | 54 | 40 | 6 | 4 | 1 | 40641 | 0.68 | 1.316
[18 empty] | 55 | 40 | 6 | 4 | 5 | 40645 | 0.8 | 1.7
[18 empty] | 56 | 40 | 6 | 4 | 2 | 40642 | 1.25 | 2.5
[18 empty] | 57 | 44 | 5 | 1 | 3 | 44513 | 0.55 | 0.48
[18 empty] | 58 | 44 | 5 | 1 | 4 | 44514 | 0.74 | 0.59
[18 empty] | 59 | 44 | 5 | 1 | 6 | 44516 | 1.17 | 0.92
[18 empty] | 60 | 44 | 5 | 1 | 7 | 44517 | 1.48 | 1
[18 empty] | 61 | 44 | 5 | 1 | 1 | 44511 | 1.88 | 1.32
[18 empty] | 62 | 44 | 5 | 1 | 5 | 44515 | 2.47 | 1.72
[18 empty] | 63 | 44 | 5 | 1 | 2 | 44512 | 3.71 | 2.51
[18 empty] | 64 | 44 | 5 | 4 | 3 | 44543 | 0.12 | 0.48
[18 empty] | 65 | 44 | 5 | 4 | 4 | 44544 | 0.16 | 0.58
[18 empty] | 66 | 44 | 5 | 4 | 6 | 44546 | 0.28 | 0.91
[18 empty] | 67 | 44 | 5 | 4 | 7 | 44547 | 0.4 | 0.99
[18 empty] | 68 | 44 | 5 | 4 | 1 | 44541 | 0.53 | 1.3
[18 empty] | 69 | 44 | 5 | 4 | 5 | 44545 | 0.7 | 1.7
[18 empty] | 70 | 44 | 5 | 4 | 2 | 44542 | 1.04 | 2.48
[18 empty] | 71 | 44 | 6 | 1 | 3 | 44613 | 0.68 | 0.57
[18 empty] | 72 | 44 | 6 | 1 | 4 | 44614 | 0.89 | 0.7
[18 empty] | 73 | 44 | 6 | 1 | 6 | 44616 | 1.38 | 1.02
[18 empty] | 74 | 44 | 6 | 1 | 7 | 44617 | 1.68 | 1.15
[18 empty] | 75 | 44 | 6 | 1 | 1 | 44611 | 2.21 | 1.5
[18 empty] | 76 | 44 | 6 | 1 | 5 | 44615 | 2.96 | 2
[18 empty] | 77 | 44 | 6 | 1 | 2 | 44612 | 4.2 | 2.92
[18 empty] | 78 | 44 | 6 | 4 | 3 | 44643 | 0.13 | 0.57
[18 empty] | 79 | 44 | 6 | 4 | 4 | 44644 | 0.2 | 0.69
[18 empty] | 80 | 44 | 6 | 4 | 6 | 44646 | 0.35 | 1.01
[18 empty] | 81 | 44 | 6 | 4 | 7 | 44647 | 0.48 | 1.14
[18 empty] | 82 | 44 | 6 | 4 | 1 | 44641 | 0.62 | 1.48
[18 empty] | 83 | 44 | 6 | 4 | 5 | 44645 | 0.86 | 1.98
[18 empty] | 84 | 44 | 6 | 4 | 2 | 44642 | 1.17 | 2.88

## 32 運転条件(裏 共通 内蔵 計算) (hidden)
【内蔵】コンデンシングユニット定格能力、定格消費電力、COP算出（既存／導入） | [10 empty] | Ver. 1.0 | 自動転記 | 補正/推定
|  |  |  | CDU 蒸発温度 | CDU 蒸発温度 |  |  | 冷媒種 |  | 能力(kW) |  | 消費電力(kW) |  | COP
0 | #N/A | 既存 | 機器型式/番号 | 入力値 | 補正値 | 呼称出力 | 台数 | 入力 | 補正 | 入力値 | 推定値 | 入力値 | 推定値
|  |  | 0 | 0 | 0 | 0 | 1 | 0 |  | 0 |  | 0
|  |  | 0 | 0 | 0 | 0 | 1 | 0 |  | 0 |  | 0
|  |  | 0 | 0 | 0 | 0 | 1 | 0 |  | 0 |  | 0
|  |  | 0 | 0 | 0 | 0 | 1 | 0 |  | 0 |  | 0
|  |  | 0 | 0 | 0 | 0 | 1 | 0 |  | 0 |  | 0
|  |  | 0 | 0 | 0 | 0 | 1 | 0 |  | 0 |  | 0
|  |  | 0 | 0 | 0 | 0 | 1 | 0 |  | 0 |  | 0
|  |  | 0 | 0 | 0 | 0 | 1 | 0 |  | 0 |  | 0
|  |  | 0 | 0 | 0 | 0 | 1 | 0 |  | 0 |  | 0
|  |  | 0 | 0 | 0 | 0 | 1 | 0 |  | 0 |  | 0
|  |  | 0 | 0 | 0 | 0 | 1 | 0 |  | 0 |  | 0
|  |  | 0 | 0 | 0 | 0 | 1 | 0 |  | 0 |  | 0
|  |  | 0 | 0 | 0 | 0 | 1 | 0 |  | 0 |  | 0
|  |  | 0 | 0 | 0 | 0 | 1 | 0 |  | 0 |  | 0
|  |  | 0 | 0 | 0 | 0 | 1 | 0 |  | 0 |  | 0
|  |  | 0 | 0 | 0 | 0 | 1 | 0 |  | 0 |  | 0
|  |  | 0 | 0 | 0 | 0 | 1 | 0 |  | 0 |  | 0
|  |  | 0 | 0 | 0 | 0 | 1 | 0 |  | 0 |  | 0
|  |  | 0 | 0 | 0 | 0 | 1 | 0 |  | 0 |  | 0
|  |  | 0 | 0 | 0 | 0 | 1 | 0 |  | 0 |  | 0
|  |  | 0 | 0 | 0 | 0 | 1 | 0 |  | 0 |  | 0
|  |  | 0 | 0 | 0 | 0 | 1 | 0 |  | 0 |  | 0
|  |  | 0 | 0 | 0 | 0 | 1 | 0 |  | 0 |  | 0
|  |  | 0 | 0 | 0 | 0 | 1 | 0 |  | 0 |  | 0
|  |  | 0 | 0 | 0 | 0 | 1 | 0 |  | 0 |  | 0
|  |  | 0 | 0 | 0 | 0 | 1 | 0 |  | 0 |  | 0
|  |  | 0 | 0 | 0 | 0 | 1 | 0 |  | 0 |  | 0
|  |  | 0 | 0 | 0 | 0 | 1 | 0 |  | 0 |  | 0
|  |  | 0 | 0 | 0 | 0 | 1 | 0 |  | 0 |  | 0
|  |  | 0 | 0 | 0 | 0 | 1 | 0 |  | 0 |  | 0
|  |  | 0 | 0 | 0 | 0 | 1 | 0 |  | 0 |  | 0
|  |  | 0 | 0 | 0 | 0 | 1 | 0 |  | 0 |  | 0
|  |  | 0 | 0 | 0 | 0 | 1 | 0 |  | 0 |  | 0
|  |  | 0 | 0 | 0 | 0 | 1 | 0 |  | 0 |  | 0
|  |  | 0 | 0 | 0 | 0 | 1 | 0 |  | 0 |  | 0
|  |  | 0 | 0 | 0 | 0 | 1 | 0 |  | 0 |  | 0
|  |  | 0 | 0 | 0 | 0 | 1 | 0 |  | 0 |  | 0
|  |  | 0 | 0 | 0 | 0 | 1 | 0 |  | 0 |  | 0
|  |  | 0 | 0 | 0 | 0 | 1 | 0 |  | 0 |  | 0
|  |  | 0 | 0 | 0 | 0 | 1 | 0 |  | 0 |  | 0
|  | 導入 | 0 | 0 | 0 | 0 | 1 | 0 |  | 0 |  | 0
|  |  | 0 | 0 | 0 | 0 | 1 | 0 |  | 0 |  | 0
|  |  | 0 | 0 | 0 | 0 | 1 | 0 |  | 0 |  | 0
|  |  | 0 | 0 | 0 | 0 | 1 | 0 |  | 0 |  | 0
|  |  | 0 | 0 | 0 | 0 | 1 | 0 |  | 0 |  | 0
|  |  | 0 | 0 | 0 | 0 | 1 | 0 |  | 0 |  | 0
|  |  | 0 | 0 | 0 | 0 | 1 | 0 |  | 0 |  | 0
|  |  | 0 | 0 | 0 | 0 | 1 | 0 |  | 0 |  | 0
|  |  | 0 | 0 | 0 | 0 | 1 | 0 |  | 0 |  | 0
|  |  | 0 | 0 | 0 | 0 | 1 | 0 |  | 0 |  | 0
|  |  | 0 | 0 | 0 | 0 | 1 | 0 |  | 0 |  | 0
|  |  | 0 | 0 | 0 | 0 | 1 | 0 |  | 0 |  | 0
|  |  | 0 | 0 | 0 | 0 | 1 | 0 |  | 0 |  | 0
|  |  | 0 | 0 | 0 | 0 | 1 | 0 |  | 0 |  | 0
|  |  | 0 | 0 | 0 | 0 | 1 | 0 |  | 0 |  | 0
|  |  | 0 | 0 | 0 | 0 | 1 | 0 |  | 0 |  | 0
|  |  | 0 | 0 | 0 | 0 | 1 | 0 |  | 0 |  | 0
|  |  | 0 | 0 | 0 | 0 | 1 | 0 |  | 0 |  | 0
|  |  | 0 | 0 | 0 | 0 | 1 | 0 |  | 0 |  | 0
|  |  | 0 | 0 | 0 | 0 | 1 | 0 |  | 0 |  | 0
|  |  | 0 | 0 | 0 | 0 | 1 | 0 |  | 0 |  | 0
|  |  | 0 | 0 | 0 | 0 | 1 | 0 |  | 0 |  | 0
|  |  | 0 | 0 | 0 | 0 | 1 | 0 |  | 0 |  | 0
|  |  | 0 | 0 | 0 | 0 | 1 | 0 |  | 0 |  | 0
|  |  | 0 | 0 | 0 | 0 | 1 | 0 |  | 0 |  | 0
|  |  | 0 | 0 | 0 | 0 | 1 | 0 |  | 0 |  | 0
|  |  | 0 | 0 | 0 | 0 | 1 | 0 |  | 0 |  | 0
|  |  | 0 | 0 | 0 | 0 | 1 | 0 |  | 0 |  | 0
|  |  | 0 | 0 | 0 | 0 | 1 | 0 |  | 0 |  | 0
|  |  | 0 | 0 | 0 | 0 | 1 | 0 |  | 0 |  | 0
|  |  | 0 | 0 | 0 | 0 | 1 | 0 |  | 0 |  | 0
|  |  | 0 | 0 | 0 | 0 | 1 | 0 |  | 0 |  | 0
|  |  | 0 | 0 | 0 | 0 | 1 | 0 |  | 0 |  | 0
|  |  | 0 | 0 | 0 | 0 | 1 | 0 |  | 0 |  | 0
|  |  | 0 | 0 | 0 | 0 | 1 | 0 |  | 0 |  | 0
|  |  | 0 | 0 | 0 | 0 | 1 | 0 |  | 0 |  | 0
|  |  | 0 | 0 | 0 | 0 | 1 | 0 |  | 0 |  | 0
|  |  | 0 | 0 | 0 | 0 | 1 | 0 |  | 0 |  | 0
|  |  | 0 | 0 | 0 | 0 | 1 | 0 |  | 0 |  | 0
|  |  | 0 | 0 | 0 | 0 | 1 | 0 |  | 0 |  | 0

## 33 効果算定(裏 共通1 別置) (hidden)
【別置】コンデンシングユニット月別消費電力算出（既存／導入） | [9 empty] | Ver. 1.0 |  | 自動転記 | 使用温度
[50 empty] | 既存・別置 | ショーケース＆保管庫 |  | コンデンシングユニット | ショーケース＆保管庫 |  | 導入・別置 | ショーケース＆保管庫 |  | コンデンシングユニット | ショーケース＆保管庫
ha＝1.006t＋（2501＋1.805t)X
|  |  |  | X=Xs*Φ | [45 empty] | 系統 | ケース 蒸発温度 | 所要 冷凍能力 | 選定 蒸発温度 | 補正 換算値 | 補正所要 冷凍能力 | 系統 | ケース 蒸発温度 | 所要 冷凍能力 | 選定 蒸発温度 | 補正 換算値 | 補正所要 冷凍能力 | [6 empty] | 既存・別置
E＝(A×D)/(B/C)…コンデンシングユニットの月別消費電力(pm)
|  |  |  | 表2－4 店内環境条件 エンタルピーの算定（表2－2 周囲温度ｔと飽和蒸気絶対湿度Xsから算定） 温度と相対湿度を入力 | [46 empty] | (℃) | (kW) | （℃） |  | (kW) |  | (℃) | (kW) | （℃） |  | (kW) | [6 empty] | E |  |  |  | A | B | C
表2-2 周囲空気とケース内空気の比エンタルピー |  |  |  | 店内環境 |  | a | 4月 | 5月 | 6月 | 7月 | 8月 | 9月 | 10月 | 11月 | 12月 | 1月 | 2月 | 3月 | [31 empty] | 0 |  | 0 |  |  | 0 | 0 |  | 0 |  |  | 0 | 蒸発温度の所要能力統一換算表（補正） | [5 empty] | 系統 |  |  |  | 系統別 | CDU | CDU
| 乾き空気 | 飽和空気 | 表2－5 | 店内/ケース周囲基準温度 | ｔ | [℃] | 18 | 19 | 19 | 21 | 21 | 20 | 18 | 17 | 16 | 14 | 15 | 16 | [31 empty] | 1 | 0 | 0 | 0 | #N/A | 0 | 1 | 0 | 0 | 0 | #N/A | 0 |  | 換算 | [5 empty] | 使用温度 |  |  | 冷凍負荷計 | 定格能力 | 定格消費電力
温度 | 比エンタル ピー | 絶体湿度 | エンタルピー | 相対湿度 | Φ | [％] | 48% | 50% | 58% | 60% | 61% | 62% | 48% | 46% | 31% | 28% | 28% | 34% | 店内環境 |  | b | 4月 | 5月 | 6月 | 7月 | 8月 | 9月 | 10月 | 11月 | 12月 | 1月 | 2月 | 3月 | [16 empty] | 2 | 0 | 0 | 0 | #N/A | 0 | 2 | 0 | 0 | 0 | #N/A | 0 | ET（℃） | -10 | -15 | -30 | -35 | -40 |  | 入力 | 補正 | 高温/低温 | [kW] | [kW] | [kW]
ｔ | ha | Xs | hac | 絶体湿度 | X=Xs*Φ | [kg/kg(DA) | 0.00624 | 0.00695 | 0.008062 | 0.00948 | 0.009638 | 0.0091512 | 0.00624 | 0.005566 | 0.003503 | 0.0028 | 0.002996 | 0.003842 | 周囲温度(カタログより) | ｔ | [℃] | 27 | 27 | 27 | 27 | 27 | 27 | 27 | 27 | 27 | 27 | 27 | 27 | 店内環境 |  |  | D | 4月 | 5月 | 6月 | 7月 | 8月 | 9月 | 10月 | 11月 | 12月 | 1月 | 2月 | 3月 | 3 | 0 | 0 | 0 | #N/A | 0 | 3 | 0 | 0 | 0 | #N/A | 0 | -5 | 0.84 | 0.7 | 1 | 1 | 1 |  |  |  |  | 0 | 0 | 0 | 4月 | 5月 | 6月 | 7月 | 8月 | 9月 | 10月 | 11月 | 12月 | 1月 | 2月 | 3月
[℃］ | [kJ/kg] | [kg/kg(DA)] | [kJ/kg］ | 比エンタルピー | has | [kJ/kg］ | 33.9 | 36.7 | 39.6 | 45.2 | 45.6 | 43.3 | 33.9 | 31.2 | 25 | 21.2 | 22.7 | 25.8 | 比エンタルピー(定格) | has | [kJ/kg］ | 61 | 61 | 61 | 61 | 61 | 61 | 61 | 61 | 61 | 61 | 61 | 61 | 店内/ケース周囲基準温度 |  | ｔ | [℃] | 18 | 19 | 19 | 21 | 21 | 20 | 18 | 17 | 16 | 14 | 15 | 16 | 4 | 0 | 0 | 0 | #N/A | 0 | 4 | 0 | 0 | 0 | #N/A | 0 | [6 empty] | 0 | 0 | 0 | 高 | 0 | 0 | 0 | #DIV/0! | #DIV/0! | #DIV/0! | #DIV/0! | #DIV/0! | #DIV/0! | #DIV/0! | #DIV/0! | #DIV/0! | #DIV/0! | #DIV/0! | #DIV/0!
-55 | -55.33 | 0.0009 | -57.7 | a ショーケース負荷率(has-hac) |  | -55 | 91.6 | 94.4 | 97.3 | 102.9 | 103.3 | 101 | 91.6 | 88.9 | 82.7 | 78.9 | 80.4 | 83.5 | b ショーケース負荷率(has-hac) |  | -55 | 118.7 | 118.7 | 118.7 | 118.7 | 118.7 | 118.7 | 118.7 | 118.7 | 118.7 | 118.7 | 118.7 | 118.7 | c ショーケース負荷率 |  |  | -55 | 0.88585 | 0.89764 | 0.90986 | 0.93345 | 0.93513 | 0.92544 | 0.88585 | 0.87447 | 0.84836 | 0.83235 | 0.83867 | 0.85173 | 5 | 0 | 0 | 0 | #N/A | 0 | 5 | 0 | 0 | 0 | #N/A | 0 | -10 | 1 | 0.83 | 1 | 1 | 1 | 0 | 0 | 0 | 高 | 0 | 0 | 0 | #DIV/0! | #DIV/0! | #DIV/0! | #DIV/0! | #DIV/0! | #DIV/0! | #DIV/0! | #DIV/0! | #DIV/0! | #DIV/0! | #DIV/0! | #DIV/0!
-45 | -45.27 | 0.00105 | -48 | 周囲（店内）環境とケース内環境とのエンタルピー差 |  | -45 | 81.9 | 84.7 | 87.6 | 93.2 | 93.6 | 91.3 | 81.9 | 79.2 | 73 | 69.2 | 70.7 | 73.8 | 周囲（店内カタログ定格）環境とケース内環境とのエンタルピー差 |  | -45 | 109 | 109 | 109 | 109 | 109 | 109 | 109 | 109 | 109 | 109 | 109 | 109 | ケース環境条件に対し、店内環境条件aとカタログ条件bとのエンタルピー比率 |  |  | -45 | 0.87569 | 0.88853 | 0.90183 | 0.92752 | 0.92936 | 0.91881 | 0.87569 | 0.8633 | 0.83486 | 0.81743 | 0.82431 | 0.83853 | 6 | 0 | 0 | 0 | #N/A | 0 | 6 | 0 | 0 | 0 | #N/A | 0 | [6 empty] | 0 | 0 | 0 | 高 | 0 | 0 | 0 | #DIV/0! | #DIV/0! | #DIV/0! | #DIV/0! | #DIV/0! | #DIV/0! | #DIV/0! | #DIV/0! | #DIV/0! | #DIV/0! | #DIV/0! | #DIV/0!
-35 | -35.21 | 0.0012 | -38.3 |  |  | -35 | 72.2 | 75 | 77.9 | 83.5 | 83.9 | 81.6 | 72.2 | 69.5 | 63.3 | 59.5 | 61 | 64.1 |  |  | -35 | 99.3 | 99.3 | 99.3 | 99.3 | 99.3 | 99.3 | 99.3 | 99.3 | 99.3 | 99.3 | 99.3 | 99.3 |  |  |  | -35 | 0.86354 | 0.87764 | 0.89225 | 0.92044 | 0.92246 | 0.91088 | 0.86354 | 0.84995 | 0.81873 | 0.7996 | 0.80715 | 0.82276 | 7 | 0 | 0 | 0 | #N/A | 0 | 7 | 0 | 0 | 0 | #N/A | 0 | -15 | 1.21 | 1 | 1 | 1 | 1 | 0 | 0 | 0 | 高 | 0 | 0 | 0 | #DIV/0! | #DIV/0! | #DIV/0! | #DIV/0! | #DIV/0! | #DIV/0! | #DIV/0! | #DIV/0! | #DIV/0! | #DIV/0! | #DIV/0! | #DIV/0!
-25 | -25.15 | 0.00135 | -28.6 |  |  | -25 | 62.5 | 65.3 | 68.2 | 73.8 | 74.2 | 71.9 | 62.5 | 59.8 | 53.6 | 49.8 | 51.3 | 54.4 |  |  | -25 | 89.6 | 89.6 | 89.6 | 89.6 | 89.6 | 89.6 | 89.6 | 89.6 | 89.6 | 89.6 | 89.6 | 89.6 |  |  |  | -25 | 0.84877 | 0.8644 | 0.88058 | 0.91183 | 0.91406 | 0.90123 | 0.84877 | 0.83371 | 0.79911 | 0.7779 | 0.78627 | 0.80357 | 8 | 0 | 0 | 0 | #N/A | 0 | 8 | 0 | 0 | 0 | #N/A | 0 | [6 empty] | 0 | 0 | 0 | 高 | 0 | 0 | 0 | #DIV/0! | #DIV/0! | #DIV/0! | #DIV/0! | #DIV/0! | #DIV/0! | #DIV/0! | #DIV/0! | #DIV/0! | #DIV/0! | #DIV/0! | #DIV/0!
-15 | -15.09 | 0.00014 | -15.4 |  |  | -15 | 49.3 | 52.1 | 55 | 60.6 | 61 | 58.7 | 49.3 | 46.6 | 40.4 | 36.6 | 38.1 | 41.2 |  |  | -15 | 76.4 | 76.4 | 76.4 | 76.4 | 76.4 | 76.4 | 76.4 | 76.4 | 76.4 | 76.4 | 76.4 | 76.4 |  |  |  | -15 | 0.82264 | 0.84097 | 0.85995 | 0.8966 | 0.89921 | 0.88416 | 0.82264 | 0.80497 | 0.7644 | 0.73953 | 0.74935 | 0.76963 | 9 | 0 | 0 | 0 | #N/A | 0 | 9 | 0 | 0 | 0 | #N/A | 0 | -20 | 1.47 | 1.22 | 1 | 1 | 1 | 0 | 0 | 0 | 高 | 0 | 0 | 0 | #DIV/0! | #DIV/0! | #DIV/0! | #DIV/0! | #DIV/0! | #DIV/0! | #DIV/0! | #DIV/0! | #DIV/0! | #DIV/0! | #DIV/0! | #DIV/0!
-10 | -10.06 | 0.0015 | -13.8 |  |  | -10 | 47.7 | 50.5 | 53.4 | 59 | 59.4 | 57.1 | 47.7 | 45 | 38.8 | 35 | 36.5 | 39.6 |  |  | -10 | 74.8 | 74.8 | 74.8 | 74.8 | 74.8 | 74.8 | 74.8 | 74.8 | 74.8 | 74.8 | 74.8 | 74.8 | ショーケース負荷率＝ 内部負荷率α＋外部負荷率β×（a / b) |  |  | -10 | 0.81885 | 0.83757 | 0.85695 | 0.89439 | 0.89706 | 0.88168 | 0.81885 | 0.8008 | 0.75936 | 0.73396 | 0.74398 | 0.76471 | 10 | 0 | 0 | 0 | #N/A | 0 | 10 | 0 | 0 | 0 | #N/A | 0 | [6 empty] | 0 | 0 | 0 | 高 | 0 | 0 | 0 | #DIV/0! | #DIV/0! | #DIV/0! | #DIV/0! | #DIV/0! | #DIV/0! | #DIV/0! | #DIV/0! | #DIV/0! | #DIV/0! | #DIV/0! | #DIV/0!
-9 | -9.054 | 0.0018 | -13.6 |  |  | -9 | 47.5 | 50.3 | 53.2 | 58.8 | 59.2 | 56.9 | 47.5 | 44.8 | 38.6 | 34.8 | 36.3 | 39.4 |  |  | -9 | 74.6 | 74.6 | 74.6 | 74.6 | 74.6 | 74.6 | 74.6 | 74.6 | 74.6 | 74.6 | 74.6 | 74.6 |  |  |  | -9 | 0.81836 | 0.83713 | 0.85657 | 0.8941 | 0.89678 | 0.88137 | 0.81836 | 0.80027 | 0.75871 | 0.73324 | 0.7433 | 0.76408 | 11 | 0 | 0 | 0 | #N/A | 0 | 11 | 0 | 0 | 0 | #N/A | 0 | -25 | 1 | 1 | 0.82 | 0.66 | 0.52 | 0 | 0 | 0 | 高 | 0 | 0 | 0 | #DIV/0! | #DIV/0! | #DIV/0! | #DIV/0! | #DIV/0! | #DIV/0! | #DIV/0! | #DIV/0! | #DIV/0! | #DIV/0! | #DIV/0! | #DIV/0!
-8 | -8.048 | 0.002 | -13.1 |  |  | -8 | 47 | 49.8 | 52.7 | 58.3 | 58.7 | 56.4 | 47 | 44.3 | 38.1 | 34.3 | 35.8 | 38.9 |  |  | -8 | 74.1 | 74.1 | 74.1 | 74.1 | 74.1 | 74.1 | 74.1 | 74.1 | 74.1 | 74.1 | 74.1 | 74.1 |  |  |  | -8 | 0.81714 | 0.83603 | 0.8556 | 0.89339 | 0.89609 | 0.88057 | 0.81714 | 0.79892 | 0.75709 | 0.73144 | 0.74157 | 0.76248 | 12 | 0 | 0 | 0 | #N/A | 0 | 12 | 0 | 0 | 0 | #N/A | 0 | [6 empty] | 0 | 0 | 0 | 高 | 0 | 0 | 0 | #DIV/0! | #DIV/0! | #DIV/0! | #DIV/0! | #DIV/0! | #DIV/0! | #DIV/0! | #DIV/0! | #DIV/0! | #DIV/0! | #DIV/0! | #DIV/0!
-7 | -7.042 | 0.0021 | -12.3 |  |  | -7 | 46.2 | 49 | 51.9 | 57.5 | 57.9 | 55.6 | 46.2 | 43.5 | 37.3 | 33.5 | 35 | 38.1 |  |  | -7 | 73.3 | 73.3 | 73.3 | 73.3 | 73.3 | 73.3 | 73.3 | 73.3 | 73.3 | 73.3 | 73.3 | 73.3 |  |  |  | -7 | 0.81514 | 0.83424 | 0.85402 | 0.89222 | 0.89495 | 0.87926 | 0.81514 | 0.79673 | 0.75443 | 0.72851 | 0.73874 | 0.75989 | 13 | 0 | 0 | 0 | #N/A | 0 | 13 | 0 | 0 | 0 | #N/A | 0 | -30 | 1 | 1 | 1 | 0.8 | 0.64 | 0 | 0 | 0 | 高 | 0 | 0 | 0 | #DIV/0! | #DIV/0! | #DIV/0! | #DIV/0! | #DIV/0! | #DIV/0! | #DIV/0! | #DIV/0! | #DIV/0! | #DIV/0! | #DIV/0! | #DIV/0!
-6 | -6.036 | 0.0022 | -11.6 |  |  | -6 | 45.5 | 48.3 | 51.2 | 56.8 | 57.2 | 54.9 | 45.5 | 42.8 | 36.6 | 32.8 | 34.3 | 37.4 |  |  | -6 | 72.6 | 72.6 | 72.6 | 72.6 | 72.6 | 72.6 | 72.6 | 72.6 | 72.6 | 72.6 | 72.6 | 72.6 |  |  |  | -6 | 0.81336 | 0.83264 | 0.85262 | 0.89118 | 0.89394 | 0.8781 | 0.81336 | 0.79477 | 0.75207 | 0.7259 | 0.73623 | 0.75758 | 14 | 0 | 0 | 0 | #N/A | 0 | 14 | 0 | 0 | 0 | #N/A | 0 | [6 empty] | 0 | 0 | 0 | 高 | 0 | 0 | 0 | #DIV/0! | #DIV/0! | #DIV/0! | #DIV/0! | #DIV/0! | #DIV/0! | #DIV/0! | #DIV/0! | #DIV/0! | #DIV/0! | #DIV/0! | #DIV/0!
-5 | -5.03 | 0.0025 | -11.3 |  |  | -5 | 45.2 | 48 | 50.9 | 56.5 | 56.9 | 54.6 | 45.2 | 42.5 | 36.3 | 32.5 | 34 | 37.1 |  |  | -5 | 72.3 | 72.3 | 72.3 | 72.3 | 72.3 | 72.3 | 72.3 | 72.3 | 72.3 | 72.3 | 72.3 | 72.3 | 内部と外部の負荷比率 |  |  | -5 | 0.81259 | 0.83195 | 0.85201 | 0.89073 | 0.8935 | 0.87759 | 0.81259 | 0.79391 | 0.75104 | 0.72476 | 0.73513 | 0.75657 | 15 | 0 | 0 | 0 | #N/A | 0 | 15 | 0 | 0 | 0 | #N/A | 0 | -35 | 1 | 1 | 1.25 | 1 | 0.79 | 0 | 0 | 0 | 高 | 0 | 0 | 0 | #DIV/0! | #DIV/0! | #DIV/0! | #DIV/0! | #DIV/0! | #DIV/0! | #DIV/0! | #DIV/0! | #DIV/0! | #DIV/0! | #DIV/0! | #DIV/0!
-4 | -4.024 | 0.0028 | -11 |  |  | -4 | 44.9 | 47.7 | 50.6 | 56.2 | 56.6 | 54.3 | 44.9 | 42.2 | 36 | 32.2 | 33.7 | 36.8 |  |  | -4 | 72 | 72 | 72 | 72 | 72 | 72 | 72 | 72 | 72 | 72 | 72 | 72 |  | 内部負荷率 α | 外部負荷率 β | -4 | 0.81181 | 0.83125 | 0.85139 | 0.89028 | 0.89306 | 0.87708 | 0.81181 | 0.79306 | 0.75 | 0.72361 | 0.73403 | 0.75556 | 0 |  | 0 |  |  | 0 | 0 |  | 0 |  |  | 0 | [6 empty] | 0 | 0 | 0 | 高 | 0 | 0 | 0 | #DIV/0! | #DIV/0! | #DIV/0! | #DIV/0! | #DIV/0! | #DIV/0! | #DIV/0! | #DIV/0! | #DIV/0! | #DIV/0! | #DIV/0! | #DIV/0!
-3 | -3.018 | 0.0029 | -10.3 |  |  | -3 | 44.2 | 47 | 49.9 | 55.5 | 55.9 | 53.6 | 44.2 | 41.5 | 35.3 | 31.5 | 33 | 36.1 |  |  | -3 | 71.3 | 71.3 | 71.3 | 71.3 | 71.3 | 71.3 | 71.3 | 71.3 | 71.3 | 71.3 | 71.3 | 71.3 | 冷凍 | 0.5 | 0.5 | -3 | 0.80996 | 0.82959 | 0.84993 | 0.8892 | 0.89201 | 0.87588 | 0.80996 | 0.79102 | 0.74755 | 0.7209 | 0.73142 | 0.75316 | 1 | 0 | 0 | 0 | #N/A | 0 | 1 | 0 | 0 | 0 | #N/A | 0 | -40 | 1 | 1 | 1.57 | 1.26 | 1 | 0 | 0 | 0 | 高 | 0 | 0 | 0 | #DIV/0! | #DIV/0! | #DIV/0! | #DIV/0! | #DIV/0! | #DIV/0! | #DIV/0! | #DIV/0! | #DIV/0! | #DIV/0! | #DIV/0! | #DIV/0!
-2 | -2.012 | 0.0032 | -10 |  |  | -2 | 43.9 | 46.7 | 49.6 | 55.2 | 55.6 | 53.3 | 43.9 | 41.2 | 35 | 31.2 | 32.7 | 35.8 |  |  | -2 | 71 | 71 | 71 | 71 | 71 | 71 | 71 | 71 | 71 | 71 | 71 | 71 | －2℃以下 |  |  | -2 | 0.80915 | 0.82887 | 0.8493 | 0.88873 | 0.89155 | 0.87535 | 0.80915 | 0.79014 | 0.74648 | 0.71972 | 0.73028 | 0.75211 | 2 | 0 | 0 | 0 | #N/A | 0 | 2 | 0 | 0 | 0 | #N/A | 0 | [6 empty] | 0 | 0 | 0 | 高 | 0 | 0 | 0 | #DIV/0! | #DIV/0! | #DIV/0! | #DIV/0! | #DIV/0! | #DIV/0! | #DIV/0! | #DIV/0! | #DIV/0! | #DIV/0! | #DIV/0! | #DIV/0!
-1 | -1.006 | 0.0034 | -9.5 |  |  | -1 | 43.4 | 46.2 | 49.1 | 54.7 | 55.1 | 52.8 | 43.4 | 40.7 | 34.5 | 30.7 | 32.2 | 35.3 |  |  | -1 | 70.5 | 70.5 | 70.5 | 70.5 | 70.5 | 70.5 | 70.5 | 70.5 | 70.5 | 70.5 | 70.5 | 70.5 | 冷蔵 | 0.25 | 0.75 | -1 | 0.7117 | 0.74149 | 0.77234 | 0.83191 | 0.83617 | 0.8117 | 0.7117 | 0.68298 | 0.61702 | 0.5766 | 0.59255 | 0.62553 | 3 | 0 | 0 | 0 | #N/A | 0 | 3 | 0 | 0 | 0 | #N/A | 0 | -45 | 1 | 1 | 1 | 1.58 | 1.26 | 0 | 0 | 0 | 高 | 0 | 0 | 0 | #DIV/0! | #DIV/0! | #DIV/0! | #DIV/0! | #DIV/0! | #DIV/0! | #DIV/0! | #DIV/0! | #DIV/0! | #DIV/0! | #DIV/0! | #DIV/0!
0 | 0 | 0.00379 | 9.5 |  |  | 0 | 24.4 | 27.2 | 30.1 | 35.7 | 36.1 | 33.8 | 24.4 | 21.7 | 15.5 | 11.7 | 13.2 | 16.3 |  |  | 0 | 51.5 | 51.5 | 51.5 | 51.5 | 51.5 | 51.5 | 51.5 | 51.5 | 51.5 | 51.5 | 51.5 | 51.5 | －2℃より上 |  |  | 0 | 0.60534 | 0.64612 | 0.68835 | 0.7699 | 0.77573 | 0.74223 | 0.60534 | 0.56602 | 0.47573 | 0.42039 | 0.44223 | 0.48738 | 4 | 0 | 0 | 0 | #N/A | 0 | 4 | 0 | 0 | 0 | #N/A | 0 | [6 empty] | 0 | 0 | 0 | 高 | 0 | 0 | 0 | #DIV/0! | #DIV/0! | #DIV/0! | #DIV/0! | #DIV/0! | #DIV/0! | #DIV/0! | #DIV/0! | #DIV/0! | #DIV/0! | #DIV/0! | #DIV/0!
1 | 1.006 | 0.004 | 11 |  |  | 1 | 22.9 | 25.7 | 28.6 | 34.2 | 34.6 | 32.3 | 22.9 | 20.2 | 14 | 10.2 | 11.7 | 14.8 |  |  | 1 | 50 | 50 | 50 | 50 | 50 | 50 | 50 | 50 | 50 | 50 | 50 | 50 |  |  |  | 1 | 0.5935 | 0.6355 | 0.679 | 0.763 | 0.769 | 0.7345 | 0.5935 | 0.553 | 0.46 | 0.403 | 0.4255 | 0.472 | 5 | 0 | 0 | 0 | #N/A | 0 | 5 | 0 | 0 | 0 | #N/A | 0 | [6 empty] | 0 | 0 | 0 | 高 | 0 | 0 | 0 | #DIV/0! | #DIV/0! | #DIV/0! | #DIV/0! | #DIV/0! | #DIV/0! | #DIV/0! | #DIV/0! | #DIV/0! | #DIV/0! | #DIV/0! | #DIV/0!
2 | 2.012 | 0.0043 | 12.8 |  |  | 2 | 21.1 | 23.9 | 26.8 | 32.4 | 32.8 | 30.5 | 21.1 | 18.4 | 12.2 | 8.4 | 9.9 | 13 |  |  | 2 | 48.2 | 48.2 | 48.2 | 48.2 | 48.2 | 48.2 | 48.2 | 48.2 | 48.2 | 48.2 | 48.2 | 48.2 |  |  |  | 2 | 0.57832 | 0.62189 | 0.66701 | 0.75415 | 0.76037 | 0.72459 | 0.57832 | 0.53631 | 0.43983 | 0.38071 | 0.40405 | 0.45228 | 6 | 0 | 0 | 0 | #N/A | 0 | 6 | 0 | 0 | 0 | #N/A | 0 | [6 empty] | 0 | 0 | 0 | 高 | 0 | 0 | 0 | #DIV/0! | #DIV/0! | #DIV/0! | #DIV/0! | #DIV/0! | #DIV/0! | #DIV/0! | #DIV/0! | #DIV/0! | #DIV/0! | #DIV/0! | #DIV/0!
3 | 3.018 | 0.0047 | 14.8 |  |  | 3 | 19.1 | 21.9 | 24.8 | 30.4 | 30.8 | 28.5 | 19.1 | 16.4 | 10.2 | 6.4 | 7.9 | 11 |  |  | 3 | 46.2 | 46.2 | 46.2 | 46.2 | 46.2 | 46.2 | 46.2 | 46.2 | 46.2 | 46.2 | 46.2 | 46.2 |  |  |  | 3 | 0.56006 | 0.60552 | 0.6526 | 0.74351 | 0.75 | 0.71266 | 0.56006 | 0.51623 | 0.41558 | 0.3539 | 0.37825 | 0.42857 | 7 | 0 | 0 | 0 | #N/A | 0 | 7 | 0 | 0 | 0 | #N/A | 0 | [6 empty] | 0 | 0 | 0 | 高 | 0 | 0 | 0 | #DIV/0! | #DIV/0! | #DIV/0! | #DIV/0! | #DIV/0! | #DIV/0! | #DIV/0! | #DIV/0! | #DIV/0! | #DIV/0! | #DIV/0! | #DIV/0!
4 | 4.024 | 0.005 | 16.6 |  |  | 4 | 17.3 | 20.1 | 23 | 28.6 | 29 | 26.7 | 17.3 | 14.6 | 8.4 | 4.6 | 6.1 | 9.2 |  |  | 4 | 44.4 | 44.4 | 44.4 | 44.4 | 44.4 | 44.4 | 44.4 | 44.4 | 44.4 | 44.4 | 44.4 | 44.4 |  |  |  | 4 | 0.54223 | 0.58953 | 0.63851 | 0.73311 | 0.73986 | 0.70101 | 0.54223 | 0.49662 | 0.39189 | 0.3277 | 0.35304 | 0.40541 | 8 | 0 | 0 | 0 | #N/A | 0 | 8 | 0 | 0 | 0 | #N/A | 0 | [6 empty] | 0 | 0 | 0 | 高 | 0 | 0 | 0 | #DIV/0! | #DIV/0! | #DIV/0! | #DIV/0! | #DIV/0! | #DIV/0! | #DIV/0! | #DIV/0! | #DIV/0! | #DIV/0! | #DIV/0! | #DIV/0!
5 | 5.03 | 0.0054 | 18.6 |  |  | 5 | 15.3 | 18.1 | 21 | 26.6 | 27 | 24.7 | 15.3 | 12.6 | 6.4 | 2.6 | 4.1 | 7.2 |  |  | 5 | 42.4 | 42.4 | 42.4 | 42.4 | 42.4 | 42.4 | 42.4 | 42.4 | 42.4 | 42.4 | 42.4 | 42.4 |  |  |  | 5 | 0.52064 | 0.57017 | 0.62146 | 0.72052 | 0.72759 | 0.68691 | 0.52064 | 0.47288 | 0.36321 | 0.29599 | 0.32252 | 0.37736 | 9 | 0 | 0 | 0 | #N/A | 0 | 9 | 0 | 0 | 0 | #N/A | 0 | [6 empty] | 0 | 0 | 0 | 高 | 0 | 0 | 0 | #DIV/0! | #DIV/0! | #DIV/0! | #DIV/0! | #DIV/0! | #DIV/0! | #DIV/0! | #DIV/0! | #DIV/0! | #DIV/0! | #DIV/0! | #DIV/0!
6 | 6.036 | 0.0058 | 20.6 |  |  | 6 | 13.3 | 16.1 | 19 | 24.6 | 25 | 22.7 | 13.3 | 10.6 | 4.4 | 0.6 | 2.1 | 5.2 |  |  | 6 | 40.4 | 40.4 | 40.4 | 40.4 | 40.4 | 40.4 | 40.4 | 40.4 | 40.4 | 40.4 | 40.4 | 40.4 |  |  |  | 6 | 0.49691 | 0.54889 | 0.60272 | 0.70668 | 0.71411 | 0.67141 | 0.49691 | 0.44678 | 0.33168 | 0.26114 | 0.28899 | 0.34653 | 10 | 0 | 0 | 0 | #N/A | 0 | 10 | 0 | 0 | 0 | #N/A | 0 | [6 empty] | 0 | 0 | 0 | 高 | 0 | 0 | 0 | #DIV/0! | #DIV/0! | #DIV/0! | #DIV/0! | #DIV/0! | #DIV/0! | #DIV/0! | #DIV/0! | #DIV/0! | #DIV/0! | #DIV/0! | #DIV/0!
7 | 7.042 | 0.0062 | 22.6 |  |  | 7 | 11.3 | 14.1 | 17 | 22.6 | 23 | 20.7 | 11.3 | 8.6 | 2.4 | -1.4 | 0.1 | 3.2 |  |  | 7 | 38.4 | 38.4 | 38.4 | 38.4 | 38.4 | 38.4 | 38.4 | 38.4 | 38.4 | 38.4 | 38.4 | 38.4 |  |  |  | 7 | 0.4707 | 0.52539 | 0.58203 | 0.69141 | 0.69922 | 0.6543 | 0.4707 | 0.41797 | 0.29688 | 0.25 | 0.25195 | 0.3125 | 11 | 0 | 0 | 0 | #N/A | 0 | 11 | 0 | 0 | 0 | #N/A | 0 | [6 empty] | 0 | 0 | 0 | 高 | 0 | 0 | 0 | #DIV/0! | #DIV/0! | #DIV/0! | #DIV/0! | #DIV/0! | #DIV/0! | #DIV/0! | #DIV/0! | #DIV/0! | #DIV/0! | #DIV/0! | #DIV/0!
8 | 8.048 | 0.0068 | 25.2 |  |  | 8 | 8.7 | 11.5 | 14.4 | 20 | 20.4 | 18.1 | 8.7 | 6 | -0.2 | -4 | -2.5 | 0.6 |  |  | 8 | 35.8 | 35.8 | 35.8 | 35.8 | 35.8 | 35.8 | 35.8 | 35.8 | 35.8 | 35.8 | 35.8 | 35.8 |  |  |  | 8 | 0.43226 | 0.49092 | 0.55168 | 0.66899 | 0.67737 | 0.62919 | 0.43226 | 0.3757 | 0.25 | 0.25 | 0.25 | 0.26257 | 12 | 0 | 0 | 0 | #N/A | 0 | 12 | 0 | 0 | 0 | #N/A | 0 | [6 empty] | 0 | 0 | 0 | 高 | 0 | 0 | 0 | #DIV/0! | #DIV/0! | #DIV/0! | #DIV/0! | #DIV/0! | #DIV/0! | #DIV/0! | #DIV/0! | #DIV/0! | #DIV/0! | #DIV/0! | #DIV/0!
9 | 9.054 | 0.0071 | 26.9 |  |  | 9 | 7 | 9.8 | 12.7 | 18.3 | 18.7 | 16.4 | 7 | 4.3 | -1.9 | -5.7 | -4.2 | -1.1 |  |  | 9 | 34.1 | 34.1 | 34.1 | 34.1 | 34.1 | 34.1 | 34.1 | 34.1 | 34.1 | 34.1 | 34.1 | 34.1 |  |  |  | 9 | 0.40396 | 0.46554 | 0.52933 | 0.65249 | 0.66129 | 0.6107 | 0.40396 | 0.34457 | 0.25 | 0.25 | 0.25 | 0.25 | 13 | 0 | 0 | 0 | #N/A | 0 | 13 | 0 | 0 | 0 | #N/A | 0 | [10 empty] | [kW] 0: 7/31変更
10 | 10.06 | 0.00766 | 29.4 |  |  | 10 | 4.5 | 7.3 | 10.2 | 15.8 | 16.2 | 13.9 | 4.5 | 1.8 | -4.4 | -8.2 | -6.7 | -3.6 |  |  | 10 | 31.6 | 31.6 | 31.6 | 31.6 | 31.6 | 31.6 | 31.6 | 31.6 | 31.6 | 31.6 | 31.6 | 31.6 |  |  |  | 10 | 0.3568 | 0.42326 | 0.49209 | 0.625 | 0.63449 | 0.57991 | 0.3568 | 0.29272 | 0.25 | 0.25 | 0.25 | 0.25 | 14 | 0 | 0 | 0 | #N/A | 0 | 14 | 0 | 0 | 0 | #N/A | 0
11 | 11.066 | 0.0081 | 31.5 |  |  | 11 | 2.4 | 5.2 | 8.1 | 13.7 | 14.1 | 11.8 | 2.4 | -0.3 | -6.5 | -10.3 | -8.8 | -5.7 |  |  | 11 | 29.5 | 29.5 | 29.5 | 29.5 | 29.5 | 29.5 | 29.5 | 29.5 | 29.5 | 29.5 | 29.5 | 29.5 |  |  |  | 11 | 0.31102 | 0.3822 | 0.45593 | 0.59831 | 0.60847 | 0.55 | 0.31102 | 0.25 | 0.25 | 0.25 | 0.25 | 0.25 | 15 | 0 | 0 | 0 | #N/A | 0 | 15 | 0 | 0 | 0 | #N/A | 0
12 | 12.072 | 0.0088 | 34.3 |  |  | 12 | -0.4 | 2.4 | 5.3 | 10.9 | 11.3 | 9 | -0.4 | -3.1 | -9.3 | -13.1 | -11.6 | -8.5 |  |  | 12 | 26.7 | 26.7 | 26.7 | 26.7 | 26.7 | 26.7 | 26.7 | 26.7 | 26.7 | 26.7 | 26.7 | 26.7 |  |  |  | 12 | 0.25 | 0.31742 | 0.39888 | 0.55618 | 0.56742 | 0.50281 | 0.25 | 0.25 | 0.25 | 0.25 | 0.25 | 0.25 | 0 |  | 0 |  |  | 0 | 0 |  | 0 |  |  | 0
13 | 13.078 | 0.0093 | 36.6 |  |  | 13 | -2.7 | 0.1 | 3 | 8.6 | 9 | 6.7 | -2.7 | -5.4 | -11.6 | -15.4 | -13.9 | -10.8 |  |  | 13 | 24.4 | 24.4 | 24.4 | 24.4 | 24.4 | 24.4 | 24.4 | 24.4 | 24.4 | 24.4 | 24.4 | 24.4 |  |  |  | 13 | 0.25 | 0.25307 | 0.34221 | 0.51434 | 0.52664 | 0.45594 | 0.25 | 0.25 | 0.25 | 0.25 | 0.25 | 0.25 | 1 | 0 | 0 | 0 | #N/A | 0 | 1 | 0 | 0 | 0 | #N/A | 0
14 | 14.084 | 0.01 | 39.3 |  |  | 14 | -5.4 | -2.6 | 0.3 | 5.9 | 6.3 | 4 | -5.4 | -8.1 | -14.3 | -18.1 | -16.6 | -13.5 |  |  | 14 | 21.7 | 21.7 | 21.7 | 21.7 | 21.7 | 21.7 | 21.7 | 21.7 | 21.7 | 21.7 | 21.7 | 21.7 |  |  |  | 14 | 0.25 | 0.25 | 0.26037 | 0.45392 | 0.46774 | 0.38825 | 0.25 | 0.25 | 0.25 | 0.25 | 0.25 | 0.25 | 2 | 0 | 0 | 0 | #N/A | 0 | 2 | 0 | 0 | 0 | #N/A | 0
15 | 15.09 | 0.0107 | 42.1 |  |  | 15 | -8.2 | -5.4 | -2.5 | 3.1 | 3.5 | 1.2 | -8.2 | -10.9 | -17.1 | -20.9 | -19.4 | -16.3 |  |  | 15 | 18.9 | 18.9 | 18.9 | 18.9 | 18.9 | 18.9 | 18.9 | 18.9 | 18.9 | 18.9 | 18.9 | 18.9 |  |  |  | 15 | 0.25 | 0.25 | 0.25 | 0.37302 | 0.38889 | 0.29762 | 0.25 | 0.25 | 0.25 | 0.25 | 0.25 | 0.25 | 3 | 0 | 0 | 0 | #N/A | 0 | 3 | 0 | 0 | 0 | #N/A | 0
16 | 16.096 | 0.0113 | 44.7 |  |  | 16 | -10.8 | -8 | -5.1 | 0.5 | 0.9 | -1.4 | -10.8 | -13.5 | -19.7 | -23.5 | -22 | -18.9 |  |  | 16 | 16.3 | 16.3 | 16.3 | 16.3 | 16.3 | 16.3 | 16.3 | 16.3 | 16.3 | 16.3 | 16.3 | 16.3 |  |  |  | 16 | 0.25 | 0.25 | 0.25 | 0.27301 | 0.29141 | 0.25 | 0.25 | 0.25 | 0.25 | 0.25 | 0.25 | 0.25 | 4 | 0 | 0 | 0 | #N/A | 0 | 4 | 0 | 0 | 0 | #N/A | 0
17 | 17.102 | 0.0121 | 47.7 |  |  | 17 | -13.8 | -11 | -8.1 | -2.5 | -2.1 | -4.4 | -13.8 | -16.5 | -22.7 | -26.5 | -25 | -21.9 |  |  | 17 | 13.3 | 13.3 | 13.3 | 13.3 | 13.3 | 13.3 | 13.3 | 13.3 | 13.3 | 13.3 | 13.3 | 13.3 |  |  |  | 17 | 0.25 | 0.25 | 0.25 | 0.25 | 0.25 | 0.25 | 0.25 | 0.25 | 0.25 | 0.25 | 0.25 | 0.25 | 5 | 0 | 0 | 0 | #N/A | 0 | 5 | 0 | 0 | 0 | #N/A | 0
18 | 18.108 | 0.013 | 51 |  |  | 18 | -17.1 | -14.3 | -11.4 | -5.8 | -5.4 | -7.7 | -17.1 | -19.8 | -26 | -29.8 | -28.3 | -25.2 |  |  | 18 | 10 | 10 | 10 | 10 | 10 | 10 | 10 | 10 | 10 | 10 | 10 | 10 |  |  |  | 18 | 0.25 | 0.25 | 0.25 | 0.25 | 0.25 | 0.25 | 0.25 | 0.25 | 0.25 | 0.25 | 0.25 | 0.25 | 6 | 0 | 0 | 0 | #N/A | 0 | 6 | 0 | 0 | 0 | #N/A | 0
19 | 19.114 | 0.0139 | 54.4 |  |  | 19 | -20.5 | -17.7 | -14.8 | -9.2 | -8.8 | -11.1 | -20.5 | -23.2 | -29.4 | -33.2 | -31.7 | -28.6 |  |  | 19 | 6.6 | 6.6 | 6.6 | 6.6 | 6.6 | 6.6 | 6.6 | 6.6 | 6.6 | 6.6 | 6.6 | 6.6 |  |  |  | 19 | 0.25 | 0.25 | 0.25 | 0.25 | 0.25 | 0.25 | 0.25 | 0.25 | 0.25 | 0.25 | 0.25 | 0.25 | 7 | 0 | 0 | 0 | #N/A | 0 | 7 | 0 | 0 | 0 | #N/A | 0
20 | 20.12 | 0.01476 | 57.6 |  |  | 20 | -23.7 | -20.9 | -18 | -12.4 | -12 | -14.3 | -23.7 | -26.4 | -32.6 | -36.4 | -34.9 | -31.8 |  |  | 20 | 3.4 | 3.4 | 3.4 | 3.4 | 3.4 | 3.4 | 3.4 | 3.4 | 3.4 | 3.4 | 3.4 | 3.4 |  |  |  | 20 | 0.25 | 0.25 | 0.25 | 0.25 | 0.25 | 0.25 | 0.25 | 0.25 | 0.25 | 0.25 | 0.25 | 0.25 | 8 | 0 | 0 | 0 | #N/A | 0 | 8 | 0 | 0 | 0 | #N/A | 0
21 | 21.126 | 0.0158 | 61.2 |  |  | 21 | -27.3 | -24.5 | -21.6 | -16 | -15.6 | -17.9 | -27.3 | -30 | -36.2 | -40 | -38.5 | -35.4 |  |  | 21 | -0.2 | -0.2 | -0.2 | -0.2 | -0.2 | -0.2 | -0.2 | -0.2 | -0.2 | -0.2 | -0.2 | -0.2 |  |  |  | 21 | 0.25 | 0.25 | 0.25 | 0.25 | 0.25 | 0.25 | 0.25 | 0.25 | 0.25 | 0.25 | 0.25 | 0.25 | 9 | 0 | 0 | 0 | #N/A | 0 | 9 | 0 | 0 | 0 | #N/A | 0
22 | 22.132 | 0.0168 | 64.8 |  |  | 22 | -30.9 | -28.1 | -25.2 | -19.6 | -19.2 | -21.5 | -30.9 | -33.6 | -39.8 | -43.6 | -42.1 | -39 |  |  | 22 | -3.8 | -3.8 | -3.8 | -3.8 | -3.8 | -3.8 | -3.8 | -3.8 | -3.8 | -3.8 | -3.8 | -3.8 |  |  |  | 22 | 0.25 | 0.25 | 0.25 | 0.25 | 0.25 | 0.25 | 0.25 | 0.25 | 0.25 | 0.25 | 0.25 | 0.25 | 10 | 0 | 0 | 0 | #N/A | 0 | 10 | 0 | 0 | 0 | #N/A | 0
23 | 23.138 | 0.0179 | 68.6 |  |  | 23 | -34.7 | -31.9 | -29 | -23.4 | -23 | -25.3 | -34.7 | -37.4 | -43.6 | -47.4 | -45.9 | -42.8 |  |  | 23 | -7.6 | -7.6 | -7.6 | -7.6 | -7.6 | -7.6 | -7.6 | -7.6 | -7.6 | -7.6 | -7.6 | -7.6 |  |  |  | 23 | 0.25 | 0.25 | 0.25 | 0.25 | 0.25 | 0.25 | 0.25 | 0.25 | 0.25 | 0.25 | 0.25 | 0.25 | 11 | 0 | 0 | 0 | #N/A | 0 | 11 | 0 | 0 | 0 | #N/A | 0
24 | 24.144 | 0.019 | 72.5 |  |  | 24 | -38.6 | -35.8 | -32.9 | -27.3 | -26.9 | -29.2 | -38.6 | -41.3 | -47.5 | -51.3 | -49.8 | -46.7 |  |  | 24 | -11.5 | -11.5 | -11.5 | -11.5 | -11.5 | -11.5 | -11.5 | -11.5 | -11.5 | -11.5 | -11.5 | -11.5 |  |  |  | 24 | 0.25 | 0.25 | 0.25 | 0.25 | 0.25 | 0.25 | 0.25 | 0.25 | 0.25 | 0.25 | 0.25 | 0.25 | 12 | 0 | 0 | 0 | #N/A | 0 | 12 | 0 | 0 | 0 | #N/A | 0
25 | 25.15 | 0.0201 | 76.3 |  |  | 25 | -42.4 | -39.6 | -36.7 | -31.1 | -30.7 | -33 | -42.4 | -45.1 | -51.3 | -55.1 | -53.6 | -50.5 |  |  | 25 | -15.3 | -15.3 | -15.3 | -15.3 | -15.3 | -15.3 | -15.3 | -15.3 | -15.3 | -15.3 | -15.3 | -15.3 |  |  |  | 25 | 0.25 | 0.25 | 0.25 | 0.25 | 0.25 | 0.25 | 0.25 | 0.25 | 0.25 | 0.25 | 0.25 | 0.25 | 13 | 0 | 0 | 0 | #N/A | 0 | 13 | 0 | 0 | 0 | #N/A | 0 | [6 empty] | 導入・別置
26 | 26.156 | 0.0214 | 80.7 |  |  | 26 | -46.8 | -44 | -41.1 | -35.5 | -35.1 | -37.4 | -46.8 | -49.5 | -55.7 | -59.5 | -58 | -54.9 |  |  | 26 | -19.7 | -19.7 | -19.7 | -19.7 | -19.7 | -19.7 | -19.7 | -19.7 | -19.7 | -19.7 | -19.7 | -19.7 |  |  |  | 26 | 0.25 | 0.25 | 0.25 | 0.25 | 0.25 | 0.25 | 0.25 | 0.25 | 0.25 | 0.25 | 0.25 | 0.25 | 14 | 0 | 0 | 0 | #N/A | 0 | 14 | 0 | 0 | 0 | #N/A | 0 | [6 empty] | E＝(A×D)/(B/C)…コンデンシングユニットの月別消費電力(pm)
27 | 27.162 | 0.0228 | 85.3 |  |  | 27 | -51.4 | -48.6 | -45.7 | -40.1 | -39.7 | -42 | -51.4 | -54.1 | -60.3 | -64.1 | -62.6 | -59.5 |  |  | 27 | -24.3 | -24.3 | -24.3 | -24.3 | -24.3 | -24.3 | -24.3 | -24.3 | -24.3 | -24.3 | -24.3 | -24.3 |  |  |  | 27 | 0.25 | 0.25 | 0.25 | 0.25 | 0.25 | 0.25 | 0.25 | 0.25 | 0.25 | 0.25 | 0.25 | 0.25 | 15 | 0 | 0 | 0 | #N/A | 0 | 15 | 0 | 0 | 0 | #N/A | 0 | [6 empty] | E |  |  |  | [kW] 0: A; [kW] 0: B; [kW] 0: C
28 | 28.168 | 0.0242 | 89.9 |  |  | 28 | -56 | -53.2 | -50.3 | -44.7 | -44.3 | -46.6 | -56 | -58.7 | -64.9 | -68.7 | -67.2 | -64.1 |  |  | 28 | -28.9 | -28.9 | -28.9 | -28.9 | -28.9 | -28.9 | -28.9 | -28.9 | -28.9 | -28.9 | -28.9 | -28.9 |  |  |  | 28 | 0.25 | 0.25 | 0.25 | 0.25 | 0.25 | 0.25 | 0.25 | 0.25 | 0.25 | 0.25 | 0.25 | 0.25 | 0 |  | 0 |  |  | 0 | 0 |  | 0 |  |  | 0 | [6 empty] | 系統 |  |  |  | [kW] 0: 系統別; [kW] 0: CDU; [kW] 0: CDU
29 | 29.174 | 0.0258 | 95.1 |  |  | 29 | -61.2 | -58.4 | -55.5 | -49.9 | -49.5 | -51.8 | -61.2 | -63.9 | -70.1 | -73.9 | -72.4 | -69.3 |  |  | 29 | -34.1 | -34.1 | -34.1 | -34.1 | -34.1 | -34.1 | -34.1 | -34.1 | -34.1 | -34.1 | -34.1 | -34.1 |  |  |  | 29 | 0.25 | 0.25 | 0.25 | 0.25 | 0.25 | 0.25 | 0.25 | 0.25 | 0.25 | 0.25 | 0.25 | 0.25 | 1 | 0 | 0 | 0 | #N/A | 0 | 1 | 0 | 0 | 0 | #N/A | 0 | [7 empty] | 使用温度 |  |  | [kW] 0: 冷凍負荷計; [kW] 0: 定格能力; [kW] 0: 定格消費電力
30 | 30.18 | 0.02733 | 100 |  |  | 30 | -66.1 | -63.3 | -60.4 | -54.8 | -54.4 | -56.7 | -66.1 | -68.8 | -75 | -78.8 | -77.3 | -74.2 |  |  | 30 | -39 | -39 | -39 | -39 | -39 | -39 | -39 | -39 | -39 | -39 | -39 | -39 |  |  |  | 30 | 0.25 | 0.25 | 0.25 | 0.25 | 0.25 | 0.25 | 0.25 | 0.25 | 0.25 | 0.25 | 0.25 | 0.25 | 2 | 0 | 0 | 0 | #N/A | 0 | 2 | 0 | 0 | 0 | #N/A | 0 | [7 empty] | 入力 | 補正 | 高温/低温 | [kW] 0: [kW]; [kW] 0: [kW]; [kW] 0: [kW]
[50 empty] | 3 | 0 | 0 | 0 | #N/A | 0 | 3 | 0 | 0 | 0 | #N/A | 0 | [10 empty] | 0 | 0 | 0 | 4月 | 5月 | 6月 | 7月 | 8月 | 9月 | 10月 | 11月 | 12月 | 1月 | 2月 | 3月
[50 empty] | 4 | 0 | 0 | 0 | #N/A | 0 | 4 | 0 | 0 | 0 | #N/A | 0 | [6 empty] | 0 | 0 | 0 | 高 | 0 | 0 | 0 | #DIV/0! | #DIV/0! | #DIV/0! | #DIV/0! | #DIV/0! | #DIV/0! | #DIV/0! | #DIV/0! | #DIV/0! | #DIV/0! | #DIV/0! | #DIV/0!
[50 empty] | 5 | 0 | 0 | 0 | #N/A | 0 | 5 | 0 | 0 | 0 | #N/A | 0 | [6 empty] | 0 | 0 | 0 | 高 | 0 | 0 | 0 | #DIV/0! | #DIV/0! | #DIV/0! | #DIV/0! | #DIV/0! | #DIV/0! | #DIV/0! | #DIV/0! | #DIV/0! | #DIV/0! | #DIV/0! | #DIV/0!
[50 empty] | 6 | 0 | 0 | 0 | #N/A | 0 | 6 | 0 | 0 | 0 | #N/A | 0 | [6 empty] | 0 | 0 | 0 | 高 | 0 | 0 | 0 | #DIV/0! | #DIV/0! | #DIV/0! | #DIV/0! | #DIV/0! | #DIV/0! | #DIV/0! | #DIV/0! | #DIV/0! | #DIV/0! | #DIV/0! | #DIV/0!
[50 empty] | 7 | 0 | 0 | 0 | #N/A | 0 | 7 | 0 | 0 | 0 | #N/A | 0 | [6 empty] | 0 | 0 | 0 | 高 | 0 | 0 | 0 | #DIV/0! | #DIV/0! | #DIV/0! | #DIV/0! | #DIV/0! | #DIV/0! | #DIV/0! | #DIV/0! | #DIV/0! | #DIV/0! | #DIV/0! | #DIV/0!
[50 empty] | 8 | 0 | 0 | 0 | #N/A | 0 | 8 | 0 | 0 | 0 | #N/A | 0 | [6 empty] | 0 | 0 | 0 | 高 | 0 | 0 | 0 | #DIV/0! | #DIV/0! | #DIV/0! | #DIV/0! | #DIV/0! | #DIV/0! | #DIV/0! | #DIV/0! | #DIV/0! | #DIV/0! | #DIV/0! | #DIV/0!
[50 empty] | 9 | 0 | 0 | 0 | #N/A | 0 | 9 | 0 | 0 | 0 | #N/A | 0 | [6 empty] | 0 | 0 | 0 | 高 | 0 | 0 | 0 | #DIV/0! | #DIV/0! | #DIV/0! | #DIV/0! | #DIV/0! | #DIV/0! | #DIV/0! | #DIV/0! | #DIV/0! | #DIV/0! | #DIV/0! | #DIV/0!
[50 empty] | 10 | 0 | 0 | 0 | #N/A | 0 | 10 | 0 | 0 | 0 | #N/A | 0 | [6 empty] | 0 | 0 | 0 | 高 | 0 | 0 | 0 | #DIV/0! | #DIV/0! | #DIV/0! | #DIV/0! | #DIV/0! | #DIV/0! | #DIV/0! | #DIV/0! | #DIV/0! | #DIV/0! | #DIV/0! | #DIV/0!
[50 empty] | 11 | 0 | 0 | 0 | #N/A | 0 | 11 | 0 | 0 | 0 | #N/A | 0 | [6 empty] | 0 | 0 | 0 | 高 | 0 | 0 | 0 | #DIV/0! | #DIV/0! | #DIV/0! | #DIV/0! | #DIV/0! | #DIV/0! | #DIV/0! | #DIV/0! | #DIV/0! | #DIV/0! | #DIV/0! | #DIV/0!
[50 empty] | 12 | 0 | 0 | 0 | #N/A | 0 | 12 | 0 | 0 | 0 | #N/A | 0 | [6 empty] | 0 | 0 | 0 | 高 | 0 | 0 | 0 | #DIV/0! | #DIV/0! | #DIV/0! | #DIV/0! | #DIV/0! | #DIV/0! | #DIV/0! | #DIV/0! | #DIV/0! | #DIV/0! | #DIV/0! | #DIV/0!
[50 empty] | 13 | 0 | 0 | 0 | #N/A | 0 | 13 | 0 | 0 | 0 | #N/A | 0 | [6 empty] | 0 | 0 | 0 | 高 | 0 | 0 | 0 | #DIV/0! | #DIV/0! | #DIV/0! | #DIV/0! | #DIV/0! | #DIV/0! | #DIV/0! | #DIV/0! | #DIV/0! | #DIV/0! | #DIV/0! | #DIV/0!
[50 empty] | 14 | 0 | 0 | 0 | #N/A | 0 | 14 | 0 | 0 | 0 | #N/A | 0 | [6 empty] | 0 | 0 | 0 | 高 | 0 | 0 | 0 | #DIV/0! | #DIV/0! | #DIV/0! | #DIV/0! | #DIV/0! | #DIV/0! | #DIV/0! | #DIV/0! | #DIV/0! | #DIV/0! | #DIV/0! | #DIV/0!
[50 empty] | 15 | 0 | 0 | 0 | #N/A | 0 | 15 | 0 | 0 | 0 | #N/A | 0 | [6 empty] | 0 | 0 | 0 | 高 | 0 | 0 | 0 | #DIV/0! | #DIV/0! | #DIV/0! | #DIV/0! | #DIV/0! | #DIV/0! | #DIV/0! | #DIV/0! | #DIV/0! | #DIV/0! | #DIV/0! | #DIV/0!
[50 empty] | 0 |  | 0 |  |  | 0 | 0 |  | 0 |  |  | 0 | [6 empty] | 0 | 0 | 0 | 高 | 0 | 0 | 0 | #DIV/0! | #DIV/0! | #DIV/0! | #DIV/0! | #DIV/0! | #DIV/0! | #DIV/0! | #DIV/0! | #DIV/0! | #DIV/0! | #DIV/0! | #DIV/0!
[50 empty] | 1 | 0 | 0 | 0 | #N/A | 0 | 1 | 0 | 0 | 0 | #N/A | 0 | [6 empty] | 0 | 0 | 0 | 高 | 0 | 0 | 0 | #DIV/0! | #DIV/0! | #DIV/0! | #DIV/0! | #DIV/0! | #DIV/0! | #DIV/0! | #DIV/0! | #DIV/0! | #DIV/0! | #DIV/0! | #DIV/0!
[50 empty] | 2 | 0 | 0 | 0 | #N/A | 0 | 2 | 0 | 0 | 0 | #N/A | 0 | [6 empty] | 0 | 0 | 0 | 高 | 0 | 0 | 0 | #DIV/0! | #DIV/0! | #DIV/0! | #DIV/0! | #DIV/0! | #DIV/0! | #DIV/0! | #DIV/0! | #DIV/0! | #DIV/0! | #DIV/0! | #DIV/0!
[50 empty] | 3 | 0 | 0 | 0 | #N/A | 0 | 3 | 0 | 0 | 0 | #N/A | 0 | [6 empty] | 0 | 0 | 0 | 高 | 0 | 0 | 0 | #DIV/0! | #DIV/0! | #DIV/0! | #DIV/0! | #DIV/0! | #DIV/0! | #DIV/0! | #DIV/0! | #DIV/0! | #DIV/0! | #DIV/0! | #DIV/0!
[50 empty] | 4 | 0 | 0 | 0 | #N/A | 0 | 4 | 0 | 0 | 0 | #N/A | 0 | [6 empty] | 0 | 0 | 0 | 高 | 0 | 0 | 0 | #DIV/0! | #DIV/0! | #DIV/0! | #DIV/0! | #DIV/0! | #DIV/0! | #DIV/0! | #DIV/0! | #DIV/0! | #DIV/0! | #DIV/0! | #DIV/0!
[50 empty] | 5 | 0 | 0 | 0 | #N/A | 0 | 5 | 0 | 0 | 0 | #N/A | 0 | [6 empty] | 0 | 0 | 0 | 高 | 0 | 0 | 0 | #DIV/0! | #DIV/0! | #DIV/0! | #DIV/0! | #DIV/0! | #DIV/0! | #DIV/0! | #DIV/0! | #DIV/0! | #DIV/0! | #DIV/0! | #DIV/0!
[50 empty] | 6 | 0 | 0 | 0 | #N/A | 0 | 6 | 0 | 0 | 0 | #N/A | 0 | [6 empty] | 0 | 0 | 0 | 高 | 0 | 0 | 0 | #DIV/0! | #DIV/0! | #DIV/0! | #DIV/0! | #DIV/0! | #DIV/0! | #DIV/0! | #DIV/0! | #DIV/0! | #DIV/0! | #DIV/0! | #DIV/0!
[50 empty] | 7 | 0 | 0 | 0 | #N/A | 0 | 7 | 0 | 0 | 0 | #N/A | 0 | [6 empty] | 0 | 0 | 0 | 高 | 0 | 0 | 0 | #DIV/0! | #DIV/0! | #DIV/0! | #DIV/0! | #DIV/0! | #DIV/0! | #DIV/0! | #DIV/0! | #DIV/0! | #DIV/0! | #DIV/0! | #DIV/0!
[50 empty] | 8 | 0 | 0 | 0 | #N/A | 0 | 8 | 0 | 0 | 0 | #N/A | 0 | [6 empty] | 0 | 0 | 0 | 高 | 0 | 0 | 0 | #DIV/0! | #DIV/0! | #DIV/0! | #DIV/0! | #DIV/0! | #DIV/0! | #DIV/0! | #DIV/0! | #DIV/0! | #DIV/0! | #DIV/0! | #DIV/0!
[50 empty] | 9 | 0 | 0 | 0 | #N/A | 0 | 9 | 0 | 0 | 0 | #N/A | 0 | [6 empty] | 0 | 0 | 0 | 高 | 0 | 0 | 0 | #DIV/0! | #DIV/0! | #DIV/0! | #DIV/0! | #DIV/0! | #DIV/0! | #DIV/0! | #DIV/0! | #DIV/0! | #DIV/0! | #DIV/0! | #DIV/0!
[50 empty] | 10 | 0 | 0 | 0 | #N/A | 0 | 10 | 0 | 0 | 0 | #N/A | 0 | [6 empty] | 0 | 0 | 0 | 高 | 0 | 0 | 0 | #DIV/0! | #DIV/0! | #DIV/0! | #DIV/0! | #DIV/0! | #DIV/0! | #DIV/0! | #DIV/0! | #DIV/0! | #DIV/0! | #DIV/0! | #DIV/0!
[50 empty] | 11 | 0 | 0 | 0 | #N/A | 0 | 11 | 0 | 0 | 0 | #N/A | 0 | [6 empty] | 0 | 0 | 0 | 高 | 0 | 0 | 0 | #DIV/0! | #DIV/0! | #DIV/0! | #DIV/0! | #DIV/0! | #DIV/0! | #DIV/0! | #DIV/0! | #DIV/0! | #DIV/0! | #DIV/0! | #DIV/0!
[50 empty] | 12 | 0 | 0 | 0 | #N/A | 0 | 12 | 0 | 0 | 0 | #N/A | 0 | [6 empty] | 0 | 0 | 0 | 高 | 0 | 0 | 0 | #DIV/0! | #DIV/0! | #DIV/0! | #DIV/0! | #DIV/0! | #DIV/0! | #DIV/0! | #DIV/0! | #DIV/0! | #DIV/0! | #DIV/0! | #DIV/0!
[50 empty] | 13 | 0 | 0 | 0 | #N/A | 0 | 13 | 0 | 0 | 0 | #N/A | 0
[50 empty] | 14 | 0 | 0 | 0 | #N/A | 0 | 14 | 0 | 0 | 0 | #N/A | 0
[50 empty] | 15 | 0 | 0 | 0 | #N/A | 0 | 15 | 0 | 0 | 0 | #N/A | 0
[50 empty] | 0 |  | 0 |  |  | 0 | 0 |  | 0 |  |  | 0
[50 empty] | 1 | 0 | 0 | 0 | #N/A | 0 | 1 | 0 | 0 | 0 | #N/A | 0
[50 empty] | 2 | 0 | 0 | 0 | #N/A | 0 | 2 | 0 | 0 | 0 | #N/A | 0
[50 empty] | 3 | 0 | 0 | 0 | #N/A | 0 | 3 | 0 | 0 | 0 | #N/A | 0
[50 empty] | 4 | 0 | 0 | 0 | #N/A | 0 | 4 | 0 | 0 | 0 | #N/A | 0
[50 empty] | 5 | 0 | 0 | 0 | #N/A | 0 | 5 | 0 | 0 | 0 | #N/A | 0
[50 empty] | 6 | 0 | 0 | 0 | #N/A | 0 | 6 | 0 | 0 | 0 | #N/A | 0
[50 empty] | 7 | 0 | 0 | 0 | #N/A | 0 | 7 | 0 | 0 | 0 | #N/A | 0
[50 empty] | 8 | 0 | 0 | 0 | #N/A | 0 | 8 | 0 | 0 | 0 | #N/A | 0
[50 empty] | 9 | 0 | 0 | 0 | #N/A | 0 | 9 | 0 | 0 | 0 | #N/A | 0
[50 empty] | 10 | 0 | 0 | 0 | #N/A | 0 | 10 | 0 | 0 | 0 | #N/A | 0
[50 empty] | 11 | 0 | 0 | 0 | #N/A | 0 | 11 | 0 | 0 | 0 | #N/A | 0
[50 empty] | 12 | 0 | 0 | 0 | #N/A | 0 | 12 | 0 | 0 | 0 | #N/A | 0
[50 empty] | 13 | 0 | 0 | 0 | #N/A | 0 | 13 | 0 | 0 | 0 | #N/A | 0
[50 empty] | 14 | 0 | 0 | 0 | #N/A | 0 | 14 | 0 | 0 | 0 | #N/A | 0
[50 empty] | 15 | 0 | 0 | 0 | #N/A | 0 | 15 | 0 | 0 | 0 | #N/A | 0
[50 empty] | 0 |  | 0 |  |  | 0 | 0 |  | 0 |  |  | 0
[50 empty] | 1 | 0 | 0 | 0 | #N/A | 0 | 1 | 0 | 0 | 0 | #N/A | 0
[50 empty] | 2 | 0 | 0 | 0 | #N/A | 0 | 2 | 0 | 0 | 0 | #N/A | 0
[50 empty] | 3 | 0 | 0 | 0 | #N/A | 0 | 3 | 0 | 0 | 0 | #N/A | 0
[50 empty] | 4 | 0 | 0 | 0 | #N/A | 0 | 4 | 0 | 0 | 0 | #N/A | 0
[50 empty] | 5 | 0 | 0 | 0 | #N/A | 0 | 5 | 0 | 0 | 0 | #N/A | 0
[50 empty] | 6 | 0 | 0 | 0 | #N/A | 0 | 6 | 0 | 0 | 0 | #N/A | 0
[50 empty] | 7 | 0 | 0 | 0 | #N/A | 0 | 7 | 0 | 0 | 0 | #N/A | 0
[50 empty] | 8 | 0 | 0 | 0 | #N/A | 0 | 8 | 0 | 0 | 0 | #N/A | 0
[50 empty] | 9 | 0 | 0 | 0 | #N/A | 0 | 9 | 0 | 0 | 0 | #N/A | 0
[50 empty] | 10 | 0 | 0 | 0 | #N/A | 0 | 10 | 0 | 0 | 0 | #N/A | 0
[50 empty] | 11 | 0 | 0 | 0 | #N/A | 0 | 11 | 0 | 0 | 0 | #N/A | 0
[50 empty] | 12 | 0 | 0 | 0 | #N/A | 0 | 12 | 0 | 0 | 0 | #N/A | 0
[50 empty] | 13 | 0 | 0 | 0 | #N/A | 0 | 13 | 0 | 0 | 0 | #N/A | 0
[50 empty] | 14 | 0 | 0 | 0 | #N/A | 0 | 14 | 0 | 0 | 0 | #N/A | 0
[50 empty] | 15 | 0 | 0 | 0 | #N/A | 0 | 15 | 0 | 0 | 0 | #N/A | 0
[50 empty] | 0 |  | 0 |  |  | 0 | 0 |  | 0 |  |  | 0
[50 empty] | 1 | 0 | 0 | 0 | #N/A | 0 | 1 | 0 | 0 | 0 | #N/A | 0
[50 empty] | 2 | 0 | 0 | 0 | #N/A | 0 | 2 | 0 | 0 | 0 | #N/A | 0
[50 empty] | 3 | 0 | 0 | 0 | #N/A | 0 | 3 | 0 | 0 | 0 | #N/A | 0
[50 empty] | 4 | 0 | 0 | 0 | #N/A | 0 | 4 | 0 | 0 | 0 | #N/A | 0
[50 empty] | 5 | 0 | 0 | 0 | #N/A | 0 | 5 | 0 | 0 | 0 | #N/A | 0
[50 empty] | 6 | 0 | 0 | 0 | #N/A | 0 | 6 | 0 | 0 | 0 | #N/A | 0
[50 empty] | 7 | 0 | 0 | 0 | #N/A | 0 | 7 | 0 | 0 | 0 | #N/A | 0
[50 empty] | 8 | 0 | 0 | 0 | #N/A | 0 | 8 | 0 | 0 | 0 | #N/A | 0
[50 empty] | 9 | 0 | 0 | 0 | #N/A | 0 | 9 | 0 | 0 | 0 | #N/A | 0
[50 empty] | 10 | 0 | 0 | 0 | #N/A | 0 | 10 | 0 | 0 | 0 | #N/A | 0
[50 empty] | 11 | 0 | 0 | 0 | #N/A | 0 | 11 | 0 | 0 | 0 | #N/A | 0
[50 empty] | 12 | 0 | 0 | 0 | #N/A | 0 | 12 | 0 | 0 | 0 | #N/A | 0
[50 empty] | 13 | 0 | 0 | 0 | #N/A | 0 | 13 | 0 | 0 | 0 | #N/A | 0
[50 empty] | 14 | 0 | 0 | 0 | #N/A | 0 | 14 | 0 | 0 | 0 | #N/A | 0
[50 empty] | 15 | 0 | 0 | 0 | #N/A | 0 | 15 | 0 | 0 | 0 | #N/A | 0
[50 empty] | 16 | 0 | 0 | 0 | #N/A | 0 | 16 | 0 | 0 | 0 | #N/A | 0
[50 empty] | 17 | 0 | 0 | 0 | #N/A | 0 | 17 | 0 | 0 | 0 | #N/A | 0
[50 empty] | 18 | 0 | 0 | 0 | #N/A | 0 | 18 | 0 | 0 | 0 | #N/A | 0
[50 empty] | 19 | 0 | 0 | 0 | #N/A | 0 | 19 | 0 | 0 | 0 | #N/A | 0
[50 empty] | 20 | 0 | 0 | 0 | #N/A | 0 | 20 | 0 | 0 | 0 | #N/A | 0
[50 empty] | 0 |  | 0 |  |  | 0 | 0 |  | 0 |  |  | 0
[50 empty] | 1 | 0 | 0 | 0 | #N/A | 0 | 1 | 0 | 0 | 0 | #N/A | 0
[50 empty] | 2 | 0 | 0 | 0 | #N/A | 0 | 2 | 0 | 0 | 0 | #N/A | 0
[50 empty] | 3 | 0 | 0 | 0 | #N/A | 0 | 3 | 0 | 0 | 0 | #N/A | 0
[50 empty] | 4 | 0 | 0 | 0 | #N/A | 0 | 4 | 0 | 0 | 0 | #N/A | 0
[50 empty] | 5 | 0 | 0 | 0 | #N/A | 0 | 5 | 0 | 0 | 0 | #N/A | 0
[50 empty] | 6 | 0 | 0 | 0 | #N/A | 0 | 6 | 0 | 0 | 0 | #N/A | 0
[50 empty] | 7 | 0 | 0 | 0 | #N/A | 0 | 7 | 0 | 0 | 0 | #N/A | 0
[50 empty] | 8 | 0 | 0 | 0 | #N/A | 0 | 8 | 0 | 0 | 0 | #N/A | 0
[50 empty] | 9 | 0 | 0 | 0 | #N/A | 0 | 9 | 0 | 0 | 0 | #N/A | 0
[50 empty] | 10 | 0 | 0 | 0 | #N/A | 0 | 10 | 0 | 0 | 0 | #N/A | 0
[50 empty] | 11 | 0 | 0 | 0 | #N/A | 0 | 11 | 0 | 0 | 0 | #N/A | 0
[50 empty] | 12 | 0 | 0 | 0 | #N/A | 0 | 12 | 0 | 0 | 0 | #N/A | 0
[50 empty] | 13 | 0 | 0 | 0 | #N/A | 0 | 13 | 0 | 0 | 0 | #N/A | 0
[50 empty] | 14 | 0 | 0 | 0 | #N/A | 0 | 14 | 0 | 0 | 0 | #N/A | 0
[50 empty] | 15 | 0 | 0 | 0 | #N/A | 0 | 15 | 0 | 0 | 0 | #N/A | 0
[50 empty] | 16 | 0 | 0 | 0 | #N/A | 0 | 16 | 0 | 0 | 0 | #N/A | 0
[50 empty] | 17 | 0 | 0 | 0 | #N/A | 0 | 17 | 0 | 0 | 0 | #N/A | 0
[50 empty] | 18 | 0 | 0 | 0 | #N/A | 0 | 18 | 0 | 0 | 0 | #N/A | 0
[50 empty] | 19 | 0 | 0 | 0 | #N/A | 0 | 19 | 0 | 0 | 0 | #N/A | 0
[50 empty] | 20 | 0 | 0 | 0 | #N/A | 0 | 20 | 0 | 0 | 0 | #N/A | 0
[50 empty] | 0 |  | 0 |  |  | 0 | 0 |  | 0 |  |  | 0
[50 empty] | 1 | 0 | 0 | 0 | #N/A | 0 | 1 | 0 | 0 | 0 | #N/A | 0
[50 empty] | 2 | 0 | 0 | 0 | #N/A | 0 | 2 | 0 | 0 | 0 | #N/A | 0
[50 empty] | 3 | 0 | 0 | 0 | #N/A | 0 | 3 | 0 | 0 | 0 | #N/A | 0
[50 empty] | 4 | 0 | 0 | 0 | #N/A | 0 | 4 | 0 | 0 | 0 | #N/A | 0
[50 empty] | 5 | 0 | 0 | 0 | #N/A | 0 | 5 | 0 | 0 | 0 | #N/A | 0
[50 empty] | 6 | 0 | 0 | 0 | #N/A | 0 | 6 | 0 | 0 | 0 | #N/A | 0
[50 empty] | 7 | 0 | 0 | 0 | #N/A | 0 | 7 | 0 | 0 | 0 | #N/A | 0
[50 empty] | 8 | 0 | 0 | 0 | #N/A | 0 | 8 | 0 | 0 | 0 | #N/A | 0
[50 empty] | 9 | 0 | 0 | 0 | #N/A | 0 | 9 | 0 | 0 | 0 | #N/A | 0
[50 empty] | 10 | 0 | 0 | 0 | #N/A | 0 | 10 | 0 | 0 | 0 | #N/A | 0
[50 empty] | 11 | 0 | 0 | 0 | #N/A | 0 | 11 | 0 | 0 | 0 | #N/A | 0
[50 empty] | 12 | 0 | 0 | 0 | #N/A | 0 | 12 | 0 | 0 | 0 | #N/A | 0
[50 empty] | 13 | 0 | 0 | 0 | #N/A | 0 | 13 | 0 | 0 | 0 | #N/A | 0
[50 empty] | 14 | 0 | 0 | 0 | #N/A | 0 | 14 | 0 | 0 | 0 | #N/A | 0
[50 empty] | 15 | 0 | 0 | 0 | #N/A | 0 | 15 | 0 | 0 | 0 | #N/A | 0
[50 empty] | 16 | 0 | 0 | 0 | #N/A | 0 | 16 | 0 | 0 | 0 | #N/A | 0
[50 empty] | 17 | 0 | 0 | 0 | #N/A | 0 | 17 | 0 | 0 | 0 | #N/A | 0
[50 empty] | 18 | 0 | 0 | 0 | #N/A | 0 | 18 | 0 | 0 | 0 | #N/A | 0
[50 empty] | 19 | 0 | 0 | 0 | #N/A | 0 | 19 | 0 | 0 | 0 | #N/A | 0
[50 empty] | 20 | 0 | 0 | 0 | #N/A | 0 | 20 | 0 | 0 | 0 | #N/A | 0
[50 empty] | 0 |  | 0 |  |  | 0 | 0 |  | 0 |  |  | 0
[50 empty] | 1 | 0 | 0 | 0 | #N/A | 0 | 1 | 0 | 0 | 0 | #N/A | 0
[50 empty] | 2 | 0 | 0 | 0 | #N/A | 0 | 2 | 0 | 0 | 0 | #N/A | 0
[50 empty] | 3 | 0 | 0 | 0 | #N/A | 0 | 3 | 0 | 0 | 0 | #N/A | 0
[50 empty] | 4 | 0 | 0 | 0 | #N/A | 0 | 4 | 0 | 0 | 0 | #N/A | 0
[50 empty] | 5 | 0 | 0 | 0 | #N/A | 0 | 5 | 0 | 0 | 0 | #N/A | 0
[50 empty] | 6 | 0 | 0 | 0 | #N/A | 0 | 6 | 0 | 0 | 0 | #N/A | 0
[50 empty] | 7 | 0 | 0 | 0 | #N/A | 0 | 7 | 0 | 0 | 0 | #N/A | 0
[50 empty] | 8 | 0 | 0 | 0 | #N/A | 0 | 8 | 0 | 0 | 0 | #N/A | 0
[50 empty] | 9 | 0 | 0 | 0 | #N/A | 0 | 9 | 0 | 0 | 0 | #N/A | 0
[50 empty] | 10 | 0 | 0 | 0 | #N/A | 0 | 10 | 0 | 0 | 0 | #N/A | 0
[50 empty] | 11 | 0 | 0 | 0 | #N/A | 0 | 11 | 0 | 0 | 0 | #N/A | 0
[50 empty] | 12 | 0 | 0 | 0 | #N/A | 0 | 12 | 0 | 0 | 0 | #N/A | 0
[50 empty] | 13 | 0 | 0 | 0 | #N/A | 0 | 13 | 0 | 0 | 0 | #N/A | 0
[50 empty] | 14 | 0 | 0 | 0 | #N/A | 0 | 14 | 0 | 0 | 0 | #N/A | 0
[50 empty] | 15 | 0 | 0 | 0 | #N/A | 0 | 15 | 0 | 0 | 0 | #N/A | 0
[50 empty] | 16 | 0 | 0 | 0 | #N/A | 0 | 16 | 0 | 0 | 0 | #N/A | 0
[50 empty] | 17 | 0 | 0 | 0 | #N/A | 0 | 17 | 0 | 0 | 0 | #N/A | 0
[50 empty] | 18 | 0 | 0 | 0 | #N/A | 0 | 18 | 0 | 0 | 0 | #N/A | 0
[50 empty] | 19 | 0 | 0 | 0 | #N/A | 0 | 19 | 0 | 0 | 0 | #N/A | 0
[50 empty] | 20 | 0 | 0 | 0 | #N/A | 0 | 20 | 0 | 0 | 0 | #N/A | 0
[50 empty] | 0 |  | 0 |  |  | 0 | 0 |  | 0 |  |  | 0
[50 empty] | 1 | 0 | 0 | 0 | #N/A | 0 | 1 | 0 | 0 | 0 | #N/A | 0
[50 empty] | 2 | 0 | 0 | 0 | #N/A | 0 | 2 | 0 | 0 | 0 | #N/A | 0
[50 empty] | 3 | 0 | 0 | 0 | #N/A | 0 | 3 | 0 | 0 | 0 | #N/A | 0
[50 empty] | 4 | 0 | 0 | 0 | #N/A | 0 | 4 | 0 | 0 | 0 | #N/A | 0
[50 empty] | 5 | 0 | 0 | 0 | #N/A | 0 | 5 | 0 | 0 | 0 | #N/A | 0
[50 empty] | 6 | 0 | 0 | 0 | #N/A | 0 | 6 | 0 | 0 | 0 | #N/A | 0
[50 empty] | 7 | 0 | 0 | 0 | #N/A | 0 | 7 | 0 | 0 | 0 | #N/A | 0
[50 empty] | 8 | 0 | 0 | 0 | #N/A | 0 | 8 | 0 | 0 | 0 | #N/A | 0
[50 empty] | 9 | 0 | 0 | 0 | #N/A | 0 | 9 | 0 | 0 | 0 | #N/A | 0
[50 empty] | 10 | 0 | 0 | 0 | #N/A | 0 | 10 | 0 | 0 | 0 | #N/A | 0
[50 empty] | 11 | 0 | 0 | 0 | #N/A | 0 | 11 | 0 | 0 | 0 | #N/A | 0
[50 empty] | 12 | 0 | 0 | 0 | #N/A | 0 | 12 | 0 | 0 | 0 | #N/A | 0
[50 empty] | 13 | 0 | 0 | 0 | #N/A | 0 | 13 | 0 | 0 | 0 | #N/A | 0
[50 empty] | 14 | 0 | 0 | 0 | #N/A | 0 | 14 | 0 | 0 | 0 | #N/A | 0
[50 empty] | 15 | 0 | 0 | 0 | #N/A | 0 | 15 | 0 | 0 | 0 | #N/A | 0
[50 empty] | 16 | 0 | 0 | 0 | #N/A | 0 | 16 | 0 | 0 | 0 | #N/A | 0
[50 empty] | 17 | 0 | 0 | 0 | #N/A | 0 | 17 | 0 | 0 | 0 | #N/A | 0
[50 empty] | 18 | 0 | 0 | 0 | #N/A | 0 | 18 | 0 | 0 | 0 | #N/A | 0
[50 empty] | 19 | 0 | 0 | 0 | #N/A | 0 | 19 | 0 | 0 | 0 | #N/A | 0
[50 empty] | 20 | 0 | 0 | 0 | #N/A | 0 | 20 | 0 | 0 | 0 | #N/A | 0
[50 empty] | 0 |  | 0 |  |  | 0 | 0 |  | 0 |  |  | 0
[50 empty] | 1 | 0 | 0 | 0 | #N/A | 0 | 1 | 0 | 0 | 0 | #N/A | 0
[50 empty] | 2 | 0 | 0 | 0 | #N/A | 0 | 2 | 0 | 0 | 0 | #N/A | 0
[50 empty] | 3 | 0 | 0 | 0 | #N/A | 0 | 3 | 0 | 0 | 0 | #N/A | 0
[50 empty] | 4 | 0 | 0 | 0 | #N/A | 0 | 4 | 0 | 0 | 0 | #N/A | 0
[50 empty] | 5 | 0 | 0 | 0 | #N/A | 0 | 5 | 0 | 0 | 0 | #N/A | 0
[50 empty] | 6 | 0 | 0 | 0 | #N/A | 0 | 6 | 0 | 0 | 0 | #N/A | 0
[50 empty] | 7 | 0 | 0 | 0 | #N/A | 0 | 7 | 0 | 0 | 0 | #N/A | 0
[50 empty] | 8 | 0 | 0 | 0 | #N/A | 0 | 8 | 0 | 0 | 0 | #N/A | 0
[50 empty] | 9 | 0 | 0 | 0 | #N/A | 0 | 9 | 0 | 0 | 0 | #N/A | 0
[50 empty] | 10 | 0 | 0 | 0 | #N/A | 0 | 10 | 0 | 0 | 0 | #N/A | 0
[50 empty] | 11 | 0 | 0 | 0 | #N/A | 0 | 11 | 0 | 0 | 0 | #N/A | 0
[50 empty] | 12 | 0 | 0 | 0 | #N/A | 0 | 12 | 0 | 0 | 0 | #N/A | 0
[50 empty] | 13 | 0 | 0 | 0 | #N/A | 0 | 13 | 0 | 0 | 0 | #N/A | 0
[50 empty] | 14 | 0 | 0 | 0 | #N/A | 0 | 14 | 0 | 0 | 0 | #N/A | 0
[50 empty] | 15 | 0 | 0 | 0 | #N/A | 0 | 15 | 0 | 0 | 0 | #N/A | 0
[50 empty] | 16 | 0 | 0 | 0 | #N/A | 0 | 16 | 0 | 0 | 0 | #N/A | 0
[50 empty] | 17 | 0 | 0 | 0 | #N/A | 0 | 17 | 0 | 0 | 0 | #N/A | 0
[50 empty] | 18 | 0 | 0 | 0 | #N/A | 0 | 18 | 0 | 0 | 0 | #N/A | 0
[50 empty] | 19 | 0 | 0 | 0 | #N/A | 0 | 19 | 0 | 0 | 0 | #N/A | 0
[50 empty] | 20 | 0 | 0 | 0 | #N/A | 0 | 20 | 0 | 0 | 0 | #N/A | 0
[50 empty] | 0 |  | 0 |  |  | 0 | 0 |  | 0 |  |  | 0
[50 empty] | 1 | 0 | 0 | 0 | #N/A | 0 | 1 | 0 | 0 | 0 | #N/A | 0
[50 empty] | 2 | 0 | 0 | 0 | #N/A | 0 | 2 | 0 | 0 | 0 | #N/A | 0
[50 empty] | 3 | 0 | 0 | 0 | #N/A | 0 | 3 | 0 | 0 | 0 | #N/A | 0
[50 empty] | 4 | 0 | 0 | 0 | #N/A | 0 | 4 | 0 | 0 | 0 | #N/A | 0
[50 empty] | 5 | 0 | 0 | 0 | #N/A | 0 | 5 | 0 | 0 | 0 | #N/A | 0
[50 empty] | 6 | 0 | 0 | 0 | #N/A | 0 | 6 | 0 | 0 | 0 | #N/A | 0
[50 empty] | 7 | 0 | 0 | 0 | #N/A | 0 | 7 | 0 | 0 | 0 | #N/A | 0
[50 empty] | 8 | 0 | 0 | 0 | #N/A | 0 | 8 | 0 | 0 | 0 | #N/A | 0
[50 empty] | 9 | 0 | 0 | 0 | #N/A | 0 | 9 | 0 | 0 | 0 | #N/A | 0
[50 empty] | 10 | 0 | 0 | 0 | #N/A | 0 | 10 | 0 | 0 | 0 | #N/A | 0
[50 empty] | 11 | 0 | 0 | 0 | #N/A | 0 | 11 | 0 | 0 | 0 | #N/A | 0
[50 empty] | 12 | 0 | 0 | 0 | #N/A | 0 | 12 | 0 | 0 | 0 | #N/A | 0
[50 empty] | 13 | 0 | 0 | 0 | #N/A | 0 | 13 | 0 | 0 | 0 | #N/A | 0
[50 empty] | 14 | 0 | 0 | 0 | #N/A | 0 | 14 | 0 | 0 | 0 | #N/A | 0
[50 empty] | 15 | 0 | 0 | 0 | #N/A | 0 | 15 | 0 | 0 | 0 | #N/A | 0
[50 empty] | 16 | 0 | 0 | 0 | #N/A | 0 | 16 | 0 | 0 | 0 | #N/A | 0
[50 empty] | 17 | 0 | 0 | 0 | #N/A | 0 | 17 | 0 | 0 | 0 | #N/A | 0
[50 empty] | 18 | 0 | 0 | 0 | #N/A | 0 | 18 | 0 | 0 | 0 | #N/A | 0
[50 empty] | 19 | 0 | 0 | 0 | #N/A | 0 | 19 | 0 | 0 | 0 | #N/A | 0
[50 empty] | 20 | 0 | 0 | 0 | #N/A | 0 | 20 | 0 | 0 | 0 | #N/A | 0
[50 empty] | 0 |  | 0 |  |  | 0 | 0 |  | 0 |  |  | 0
[50 empty] | 1 | 0 | 0 | 0 | #N/A | 0 | 1 | 0 | 0 | 0 | #N/A | 0
[50 empty] | 2 | 0 | 0 | 0 | #N/A | 0 | 2 | 0 | 0 | 0 | #N/A | 0
[50 empty] | 3 | 0 | 0 | 0 | #N/A | 0 | 3 | 0 | 0 | 0 | #N/A | 0
[50 empty] | 4 | 0 | 0 | 0 | #N/A | 0 | 4 | 0 | 0 | 0 | #N/A | 0
[50 empty] | 5 | 0 | 0 | 0 | #N/A | 0 | 5 | 0 | 0 | 0 | #N/A | 0
[50 empty] | 6 | 0 | 0 | 0 | #N/A | 0 | 6 | 0 | 0 | 0 | #N/A | 0
[50 empty] | 7 | 0 | 0 | 0 | #N/A | 0 | 7 | 0 | 0 | 0 | #N/A | 0
[50 empty] | 8 | 0 | 0 | 0 | #N/A | 0 | 8 | 0 | 0 | 0 | #N/A | 0
[50 empty] | 9 | 0 | 0 | 0 | #N/A | 0 | 9 | 0 | 0 | 0 | #N/A | 0
[50 empty] | 10 | 0 | 0 | 0 | #N/A | 0 | 10 | 0 | 0 | 0 | #N/A | 0
[50 empty] | 11 | 0 | 0 | 0 | #N/A | 0 | 11 | 0 | 0 | 0 | #N/A | 0
[50 empty] | 12 | 0 | 0 | 0 | #N/A | 0 | 12 | 0 | 0 | 0 | #N/A | 0
[50 empty] | 13 | 0 | 0 | 0 | #N/A | 0 | 13 | 0 | 0 | 0 | #N/A | 0
[50 empty] | 14 | 0 | 0 | 0 | #N/A | 0 | 14 | 0 | 0 | 0 | #N/A | 0
[50 empty] | 15 | 0 | 0 | 0 | #N/A | 0 | 15 | 0 | 0 | 0 | #N/A | 0
[50 empty] | 16 | 0 | 0 | 0 | #N/A | 0 | 16 | 0 | 0 | 0 | #N/A | 0
[50 empty] | 17 | 0 | 0 | 0 | #N/A | 0 | 17 | 0 | 0 | 0 | #N/A | 0
[50 empty] | 18 | 0 | 0 | 0 | #N/A | 0 | 18 | 0 | 0 | 0 | #N/A | 0
[50 empty] | 19 | 0 | 0 | 0 | #N/A | 0 | 19 | 0 | 0 | 0 | #N/A | 0
[50 empty] | 20 | 0 | 0 | 0 | #N/A | 0 | 20 | 0 | 0 | 0 | #N/A | 0
[50 empty] | 0 |  | 0 |  |  | 0 | 0 |  | 0 |  |  | 0
[50 empty] | 1 | 0 | 0 | 0 | #N/A | 0 | 1 | 0 | 0 | 0 | #N/A | 0
[50 empty] | 2 | 0 | 0 | 0 | #N/A | 0 | 2 | 0 | 0 | 0 | #N/A | 0
[50 empty] | 3 | 0 | 0 | 0 | #N/A | 0 | 3 | 0 | 0 | 0 | #N/A | 0
[50 empty] | 4 | 0 | 0 | 0 | #N/A | 0 | 4 | 0 | 0 | 0 | #N/A | 0
[50 empty] | 5 | 0 | 0 | 0 | #N/A | 0 | 5 | 0 | 0 | 0 | #N/A | 0
[50 empty] | 6 | 0 | 0 | 0 | #N/A | 0 | 6 | 0 | 0 | 0 | #N/A | 0
[50 empty] | 7 | 0 | 0 | 0 | #N/A | 0 | 7 | 0 | 0 | 0 | #N/A | 0
[50 empty] | 8 | 0 | 0 | 0 | #N/A | 0 | 8 | 0 | 0 | 0 | #N/A | 0
[50 empty] | 9 | 0 | 0 | 0 | #N/A | 0 | 9 | 0 | 0 | 0 | #N/A | 0
[50 empty] | 10 | 0 | 0 | 0 | #N/A | 0 | 10 | 0 | 0 | 0 | #N/A | 0
[50 empty] | 11 | 0 | 0 | 0 | #N/A | 0 | 11 | 0 | 0 | 0 | #N/A | 0
[50 empty] | 12 | 0 | 0 | 0 | #N/A | 0 | 12 | 0 | 0 | 0 | #N/A | 0
[50 empty] | 13 | 0 | 0 | 0 | #N/A | 0 | 13 | 0 | 0 | 0 | #N/A | 0
[50 empty] | 14 | 0 | 0 | 0 | #N/A | 0 | 14 | 0 | 0 | 0 | #N/A | 0
[50 empty] | 15 | 0 | 0 | 0 | #N/A | 0 | 15 | 0 | 0 | 0 | #N/A | 0
[50 empty] | 16 | 0 | 0 | 0 | #N/A | 0 | 16 | 0 | 0 | 0 | #N/A | 0
[50 empty] | 17 | 0 | 0 | 0 | #N/A | 0 | 17 | 0 | 0 | 0 | #N/A | 0
[50 empty] | 18 | 0 | 0 | 0 | #N/A | 0 | 18 | 0 | 0 | 0 | #N/A | 0
[50 empty] | 19 | 0 | 0 | 0 | #N/A | 0 | 19 | 0 | 0 | 0 | #N/A | 0
[50 empty] | 20 | 0 | 0 | 0 | #N/A | 0 | 20 | 0 | 0 | 0 | #N/A | 0
[50 empty] | 0 |  | 0 |  |  | 0 | 0 |  | 0 |  |  | 0
[50 empty] | 1 | 0 | 0 | 0 | #N/A | 0 | 1 | 0 | 0 | 0 | #N/A | 0
[50 empty] | 2 | 0 | 0 | 0 | #N/A | 0 | 2 | 0 | 0 | 0 | #N/A | 0
[50 empty] | 3 | 0 | 0 | 0 | #N/A | 0 | 3 | 0 | 0 | 0 | #N/A | 0
[50 empty] | 4 | 0 | 0 | 0 | #N/A | 0 | 4 | 0 | 0 | 0 | #N/A | 0
[50 empty] | 5 | 0 | 0 | 0 | #N/A | 0 | 5 | 0 | 0 | 0 | #N/A | 0
[50 empty] | 6 | 0 | 0 | 0 | #N/A | 0 | 6 | 0 | 0 | 0 | #N/A | 0
[50 empty] | 7 | 0 | 0 | 0 | #N/A | 0 | 7 | 0 | 0 | 0 | #N/A | 0
[50 empty] | 8 | 0 | 0 | 0 | #N/A | 0 | 8 | 0 | 0 | 0 | #N/A | 0
[50 empty] | 9 | 0 | 0 | 0 | #N/A | 0 | 9 | 0 | 0 | 0 | #N/A | 0
[50 empty] | 10 | 0 | 0 | 0 | #N/A | 0 | 10 | 0 | 0 | 0 | #N/A | 0
[50 empty] | 11 | 0 | 0 | 0 | #N/A | 0 | 11 | 0 | 0 | 0 | #N/A | 0
[50 empty] | 12 | 0 | 0 | 0 | #N/A | 0 | 12 | 0 | 0 | 0 | #N/A | 0
[50 empty] | 13 | 0 | 0 | 0 | #N/A | 0 | 13 | 0 | 0 | 0 | #N/A | 0
[50 empty] | 14 | 0 | 0 | 0 | #N/A | 0 | 14 | 0 | 0 | 0 | #N/A | 0
[50 empty] | 15 | 0 | 0 | 0 | #N/A | 0 | 15 | 0 | 0 | 0 | #N/A | 0
[50 empty] | 16 | 0 | 0 | 0 | #N/A | 0 | 16 | 0 | 0 | 0 | #N/A | 0
[50 empty] | 17 | 0 | 0 | 0 | #N/A | 0 | 17 | 0 | 0 | 0 | #N/A | 0
[50 empty] | 18 | 0 | 0 | 0 | #N/A | 0 | 18 | 0 | 0 | 0 | #N/A | 0
[50 empty] | 19 | 0 | 0 | 0 | #N/A | 0 | 19 | 0 | 0 | 0 | #N/A | 0
[50 empty] | 20 | 0 | 0 | 0 | #N/A | 0 | 20 | 0 | 0 | 0 | #N/A | 0
[50 empty] | 0 |  | 0 |  |  | 0 | 0 |  | 0 |  |  | 0
[50 empty] | 1 | 0 | 0 | 0 | #N/A | 0 | 1 | 0 | 0 | 0 | #N/A | 0
[50 empty] | 2 | 0 | 0 | 0 | #N/A | 0 | 2 | 0 | 0 | 0 | #N/A | 0
[50 empty] | 3 | 0 | 0 | 0 | #N/A | 0 | 3 | 0 | 0 | 0 | #N/A | 0
[50 empty] | 4 | 0 | 0 | 0 | #N/A | 0 | 4 | 0 | 0 | 0 | #N/A | 0
[50 empty] | 5 | 0 | 0 | 0 | #N/A | 0 | 5 | 0 | 0 | 0 | #N/A | 0
[50 empty] | 6 | 0 | 0 | 0 | #N/A | 0 | 6 | 0 | 0 | 0 | #N/A | 0
[50 empty] | 7 | 0 | 0 | 0 | #N/A | 0 | 7 | 0 | 0 | 0 | #N/A | 0
[50 empty] | 8 | 0 | 0 | 0 | #N/A | 0 | 8 | 0 | 0 | 0 | #N/A | 0
[50 empty] | 9 | 0 | 0 | 0 | #N/A | 0 | 9 | 0 | 0 | 0 | #N/A | 0
[50 empty] | 10 | 0 | 0 | 0 | #N/A | 0 | 10 | 0 | 0 | 0 | #N/A | 0
[50 empty] | 11 | 0 | 0 | 0 | #N/A | 0 | 11 | 0 | 0 | 0 | #N/A | 0
[50 empty] | 12 | 0 | 0 | 0 | #N/A | 0 | 12 | 0 | 0 | 0 | #N/A | 0
[50 empty] | 13 | 0 | 0 | 0 | #N/A | 0 | 13 | 0 | 0 | 0 | #N/A | 0
[50 empty] | 14 | 0 | 0 | 0 | #N/A | 0 | 14 | 0 | 0 | 0 | #N/A | 0
[50 empty] | 15 | 0 | 0 | 0 | #N/A | 0 | 15 | 0 | 0 | 0 | #N/A | 0
[50 empty] | 16 | 0 | 0 | 0 | #N/A | 0 | 16 | 0 | 0 | 0 | #N/A | 0
[50 empty] | 17 | 0 | 0 | 0 | #N/A | 0 | 17 | 0 | 0 | 0 | #N/A | 0
[50 empty] | 18 | 0 | 0 | 0 | #N/A | 0 | 18 | 0 | 0 | 0 | #N/A | 0
[50 empty] | 19 | 0 | 0 | 0 | #N/A | 0 | 19 | 0 | 0 | 0 | #N/A | 0
[50 empty] | 20 | 0 | 0 | 0 | #N/A | 0 | 20 | 0 | 0 | 0 | #N/A | 0
[50 empty] | 21 | 0 | 0 | 0 | #N/A | 0 | 21 | 0 | 0 | 0 | #N/A | 0
[50 empty] | 22 | 0 | 0 | 0 | #N/A | 0 | 22 | 0 | 0 | 0 | #N/A | 0
[50 empty] | 23 | 0 | 0 | 0 | #N/A | 0 | 23 | 0 | 0 | 0 | #N/A | 0
[50 empty] | 24 | 0 | 0 | 0 | #N/A | 0 | 24 | 0 | 0 | 0 | #N/A | 0
[50 empty] | 25 | 0 | 0 | 0 | #N/A | 0 | 25 | 0 | 0 | 0 | #N/A | 0
[50 empty] | 26 | 0 | 0 | 0 | #N/A | 0 | 26 | 0 | 0 | 0 | #N/A | 0
[50 empty] | 27 | 0 | 0 | 0 | #N/A | 0 | 27 | 0 | 0 | 0 | #N/A | 0
[50 empty] | 28 | 0 | 0 | 0 | #N/A | 0 | 28 | 0 | 0 | 0 | #N/A | 0
[50 empty] | 29 | 0 | 0 | 0 | #N/A | 0 | 29 | 0 | 0 | 0 | #N/A | 0
[50 empty] | 30 | 0 | 0 | 0 | #N/A | 0 | 30 | 0 | 0 | 0 | #N/A | 0
[50 empty] | 0 |  | 0 |  |  | 0 | 0 |  | 0 |  |  | 0
[50 empty] | 1 | 0 | 0 | 0 | #N/A | 0 | 1 | 0 | 0 | 0 | #N/A | 0
[50 empty] | 2 | 0 | 0 | 0 | #N/A | 0 | 2 | 0 | 0 | 0 | #N/A | 0
[50 empty] | 3 | 0 | 0 | 0 | #N/A | 0 | 3 | 0 | 0 | 0 | #N/A | 0
[50 empty] | 4 | 0 | 0 | 0 | #N/A | 0 | 4 | 0 | 0 | 0 | #N/A | 0
[50 empty] | 5 | 0 | 0 | 0 | #N/A | 0 | 5 | 0 | 0 | 0 | #N/A | 0
[50 empty] | 6 | 0 | 0 | 0 | #N/A | 0 | 6 | 0 | 0 | 0 | #N/A | 0
[50 empty] | 7 | 0 | 0 | 0 | #N/A | 0 | 7 | 0 | 0 | 0 | #N/A | 0
[50 empty] | 8 | 0 | 0 | 0 | #N/A | 0 | 8 | 0 | 0 | 0 | #N/A | 0
[50 empty] | 9 | 0 | 0 | 0 | #N/A | 0 | 9 | 0 | 0 | 0 | #N/A | 0
[50 empty] | 10 | 0 | 0 | 0 | #N/A | 0 | 10 | 0 | 0 | 0 | #N/A | 0
[50 empty] | 11 | 0 | 0 | 0 | #N/A | 0 | 11 | 0 | 0 | 0 | #N/A | 0
[50 empty] | 12 | 0 | 0 | 0 | #N/A | 0 | 12 | 0 | 0 | 0 | #N/A | 0
[50 empty] | 13 | 0 | 0 | 0 | #N/A | 0 | 13 | 0 | 0 | 0 | #N/A | 0
[50 empty] | 14 | 0 | 0 | 0 | #N/A | 0 | 14 | 0 | 0 | 0 | #N/A | 0
[50 empty] | 15 | 0 | 0 | 0 | #N/A | 0 | 15 | 0 | 0 | 0 | #N/A | 0
[50 empty] | 16 | 0 | 0 | 0 | #N/A | 0 | 16 | 0 | 0 | 0 | #N/A | 0
[50 empty] | 17 | 0 | 0 | 0 | #N/A | 0 | 17 | 0 | 0 | 0 | #N/A | 0
[50 empty] | 18 | 0 | 0 | 0 | #N/A | 0 | 18 | 0 | 0 | 0 | #N/A | 0
[50 empty] | 19 | 0 | 0 | 0 | #N/A | 0 | 19 | 0 | 0 | 0 | #N/A | 0
[50 empty] | 20 | 0 | 0 | 0 | #N/A | 0 | 20 | 0 | 0 | 0 | #N/A | 0
[50 empty] | 21 | 0 | 0 | 0 | #N/A | 0 | 21 | 0 | 0 | 0 | #N/A | 0
[50 empty] | 22 | 0 | 0 | 0 | #N/A | 0 | 22 | 0 | 0 | 0 | #N/A | 0
[50 empty] | 23 | 0 | 0 | 0 | #N/A | 0 | 23 | 0 | 0 | 0 | #N/A | 0
[50 empty] | 24 | 0 | 0 | 0 | #N/A | 0 | 24 | 0 | 0 | 0 | #N/A | 0
[50 empty] | 25 | 0 | 0 | 0 | #N/A | 0 | 25 | 0 | 0 | 0 | #N/A | 0
[50 empty] | 26 | 0 | 0 | 0 | #N/A | 0 | 26 | 0 | 0 | 0 | #N/A | 0
[50 empty] | 27 | 0 | 0 | 0 | #N/A | 0 | 27 | 0 | 0 | 0 | #N/A | 0
[50 empty] | 28 | 0 | 0 | 0 | #N/A | 0 | 28 | 0 | 0 | 0 | #N/A | 0
[50 empty] | 29 | 0 | 0 | 0 | #N/A | 0 | 29 | 0 | 0 | 0 | #N/A | 0
[50 empty] | 30 | 0 | 0 | 0 | #N/A | 0 | 30 | 0 | 0 | 0 | #N/A | 0
[50 empty] | 0 |  | 0 |  |  | 0 | 0 |  | 0 |  |  | 0
[50 empty] | 1 | 0 | 0 | 0 | #N/A | 0 | 1 | 0 | 0 | 0 | #N/A | 0
[50 empty] | 2 | 0 | 0 | 0 | #N/A | 0 | 2 | 0 | 0 | 0 | #N/A | 0
[50 empty] | 3 | 0 | 0 | 0 | #N/A | 0 | 3 | 0 | 0 | 0 | #N/A | 0
[50 empty] | 4 | 0 | 0 | 0 | #N/A | 0 | 4 | 0 | 0 | 0 | #N/A | 0
[50 empty] | 5 | 0 | 0 | 0 | #N/A | 0 | 5 | 0 | 0 | 0 | #N/A | 0
[50 empty] | 6 | 0 | 0 | 0 | #N/A | 0 | 6 | 0 | 0 | 0 | #N/A | 0
[50 empty] | 7 | 0 | 0 | 0 | #N/A | 0 | 7 | 0 | 0 | 0 | #N/A | 0
[50 empty] | 8 | 0 | 0 | 0 | #N/A | 0 | 8 | 0 | 0 | 0 | #N/A | 0
[50 empty] | 9 | 0 | 0 | 0 | #N/A | 0 | 9 | 0 | 0 | 0 | #N/A | 0
[50 empty] | 10 | 0 | 0 | 0 | #N/A | 0 | 10 | 0 | 0 | 0 | #N/A | 0
[50 empty] | 11 | 0 | 0 | 0 | #N/A | 0 | 11 | 0 | 0 | 0 | #N/A | 0
[50 empty] | 12 | 0 | 0 | 0 | #N/A | 0 | 12 | 0 | 0 | 0 | #N/A | 0
[50 empty] | 13 | 0 | 0 | 0 | #N/A | 0 | 13 | 0 | 0 | 0 | #N/A | 0
[50 empty] | 14 | 0 | 0 | 0 | #N/A | 0 | 14 | 0 | 0 | 0 | #N/A | 0
[50 empty] | 15 | 0 | 0 | 0 | #N/A | 0 | 15 | 0 | 0 | 0 | #N/A | 0
[50 empty] | 16 | 0 | 0 | 0 | #N/A | 0 | 16 | 0 | 0 | 0 | #N/A | 0
[50 empty] | 17 | 0 | 0 | 0 | #N/A | 0 | 17 | 0 | 0 | 0 | #N/A | 0
[50 empty] | 18 | 0 | 0 | 0 | #N/A | 0 | 18 | 0 | 0 | 0 | #N/A | 0
[50 empty] | 19 | 0 | 0 | 0 | #N/A | 0 | 19 | 0 | 0 | 0 | #N/A | 0
[50 empty] | 20 | 0 | 0 | 0 | #N/A | 0 | 20 | 0 | 0 | 0 | #N/A | 0
[50 empty] | 21 | 0 | 0 | 0 | #N/A | 0 | 21 | 0 | 0 | 0 | #N/A | 0
[50 empty] | 22 | 0 | 0 | 0 | #N/A | 0 | 22 | 0 | 0 | 0 | #N/A | 0
[50 empty] | 23 | 0 | 0 | 0 | #N/A | 0 | 23 | 0 | 0 | 0 | #N/A | 0
[50 empty] | 24 | 0 | 0 | 0 | #N/A | 0 | 24 | 0 | 0 | 0 | #N/A | 0
[50 empty] | 25 | 0 | 0 | 0 | #N/A | 0 | 25 | 0 | 0 | 0 | #N/A | 0
[50 empty] | 26 | 0 | 0 | 0 | #N/A | 0 | 26 | 0 | 0 | 0 | #N/A | 0
[50 empty] | 27 | 0 | 0 | 0 | #N/A | 0 | 27 | 0 | 0 | 0 | #N/A | 0
[50 empty] | 28 | 0 | 0 | 0 | #N/A | 0 | 28 | 0 | 0 | 0 | #N/A | 0
[50 empty] | 29 | 0 | 0 | 0 | #N/A | 0 | 29 | 0 | 0 | 0 | #N/A | 0
[50 empty] | 30 | 0 | 0 | 0 | #N/A | 0 | 30 | 0 | 0 | 0 | #N/A | 0
[50 empty] | 0 |  | 0 |  |  | 0 | 0 |  | 0 |  |  | 0
[50 empty] | 1 | 0 | 0 | 0 | #N/A | 0 | 1 | 0 | 0 | 0 | #N/A | 0
[50 empty] | 2 | 0 | 0 | 0 | #N/A | 0 | 2 | 0 | 0 | 0 | #N/A | 0
[50 empty] | 3 | 0 | 0 | 0 | #N/A | 0 | 3 | 0 | 0 | 0 | #N/A | 0
[50 empty] | 4 | 0 | 0 | 0 | #N/A | 0 | 4 | 0 | 0 | 0 | #N/A | 0
[50 empty] | 5 | 0 | 0 | 0 | #N/A | 0 | 5 | 0 | 0 | 0 | #N/A | 0
[50 empty] | 6 | 0 | 0 | 0 | #N/A | 0 | 6 | 0 | 0 | 0 | #N/A | 0
[50 empty] | 7 | 0 | 0 | 0 | #N/A | 0 | 7 | 0 | 0 | 0 | #N/A | 0
[50 empty] | 8 | 0 | 0 | 0 | #N/A | 0 | 8 | 0 | 0 | 0 | #N/A | 0
[50 empty] | 9 | 0 | 0 | 0 | #N/A | 0 | 9 | 0 | 0 | 0 | #N/A | 0
[50 empty] | 10 | 0 | 0 | 0 | #N/A | 0 | 10 | 0 | 0 | 0 | #N/A | 0
[50 empty] | 11 | 0 | 0 | 0 | #N/A | 0 | 11 | 0 | 0 | 0 | #N/A | 0
[50 empty] | 12 | 0 | 0 | 0 | #N/A | 0 | 12 | 0 | 0 | 0 | #N/A | 0
[50 empty] | 13 | 0 | 0 | 0 | #N/A | 0 | 13 | 0 | 0 | 0 | #N/A | 0
[50 empty] | 14 | 0 | 0 | 0 | #N/A | 0 | 14 | 0 | 0 | 0 | #N/A | 0
[50 empty] | 15 | 0 | 0 | 0 | #N/A | 0 | 15 | 0 | 0 | 0 | #N/A | 0
[50 empty] | 16 | 0 | 0 | 0 | #N/A | 0 | 16 | 0 | 0 | 0 | #N/A | 0
[50 empty] | 17 | 0 | 0 | 0 | #N/A | 0 | 17 | 0 | 0 | 0 | #N/A | 0
[50 empty] | 18 | 0 | 0 | 0 | #N/A | 0 | 18 | 0 | 0 | 0 | #N/A | 0
[50 empty] | 19 | 0 | 0 | 0 | #N/A | 0 | 19 | 0 | 0 | 0 | #N/A | 0
[50 empty] | 20 | 0 | 0 | 0 | #N/A | 0 | 20 | 0 | 0 | 0 | #N/A | 0
[50 empty] | 21 | 0 | 0 | 0 | #N/A | 0 | 21 | 0 | 0 | 0 | #N/A | 0
[50 empty] | 22 | 0 | 0 | 0 | #N/A | 0 | 22 | 0 | 0 | 0 | #N/A | 0
[50 empty] | 23 | 0 | 0 | 0 | #N/A | 0 | 23 | 0 | 0 | 0 | #N/A | 0
[50 empty] | 24 | 0 | 0 | 0 | #N/A | 0 | 24 | 0 | 0 | 0 | #N/A | 0
[50 empty] | 25 | 0 | 0 | 0 | #N/A | 0 | 25 | 0 | 0 | 0 | #N/A | 0
[50 empty] | 26 | 0 | 0 | 0 | #N/A | 0 | 26 | 0 | 0 | 0 | #N/A | 0
[50 empty] | 27 | 0 | 0 | 0 | #N/A | 0 | 27 | 0 | 0 | 0 | #N/A | 0
[50 empty] | 28 | 0 | 0 | 0 | #N/A | 0 | 28 | 0 | 0 | 0 | #N/A | 0
[50 empty] | 29 | 0 | 0 | 0 | #N/A | 0 | 29 | 0 | 0 | 0 | #N/A | 0
[50 empty] | 30 | 0 | 0 | 0 | #N/A | 0 | 30 | 0 | 0 | 0 | #N/A | 0
[50 empty] | 0 |  | 0 |  |  | 0 | 0 |  | 0 |  |  | 0
[50 empty] | 1 | 0 | 0 | 0 | #N/A | 0 | 1 | 0 | 0 | 0 | #N/A | 0
[50 empty] | 2 | 0 | 0 | 0 | #N/A | 0 | 2 | 0 | 0 | 0 | #N/A | 0
[50 empty] | 3 | 0 | 0 | 0 | #N/A | 0 | 3 | 0 | 0 | 0 | #N/A | 0
[50 empty] | 4 | 0 | 0 | 0 | #N/A | 0 | 4 | 0 | 0 | 0 | #N/A | 0
[50 empty] | 5 | 0 | 0 | 0 | #N/A | 0 | 5 | 0 | 0 | 0 | #N/A | 0
[50 empty] | 6 | 0 | 0 | 0 | #N/A | 0 | 6 | 0 | 0 | 0 | #N/A | 0
[50 empty] | 7 | 0 | 0 | 0 | #N/A | 0 | 7 | 0 | 0 | 0 | #N/A | 0
[50 empty] | 8 | 0 | 0 | 0 | #N/A | 0 | 8 | 0 | 0 | 0 | #N/A | 0
[50 empty] | 9 | 0 | 0 | 0 | #N/A | 0 | 9 | 0 | 0 | 0 | #N/A | 0
[50 empty] | 10 | 0 | 0 | 0 | #N/A | 0 | 10 | 0 | 0 | 0 | #N/A | 0
[50 empty] | 11 | 0 | 0 | 0 | #N/A | 0 | 11 | 0 | 0 | 0 | #N/A | 0
[50 empty] | 12 | 0 | 0 | 0 | #N/A | 0 | 12 | 0 | 0 | 0 | #N/A | 0
[50 empty] | 13 | 0 | 0 | 0 | #N/A | 0 | 13 | 0 | 0 | 0 | #N/A | 0
[50 empty] | 14 | 0 | 0 | 0 | #N/A | 0 | 14 | 0 | 0 | 0 | #N/A | 0
[50 empty] | 15 | 0 | 0 | 0 | #N/A | 0 | 15 | 0 | 0 | 0 | #N/A | 0
[50 empty] | 16 | 0 | 0 | 0 | #N/A | 0 | 16 | 0 | 0 | 0 | #N/A | 0
[50 empty] | 17 | 0 | 0 | 0 | #N/A | 0 | 17 | 0 | 0 | 0 | #N/A | 0
[50 empty] | 18 | 0 | 0 | 0 | #N/A | 0 | 18 | 0 | 0 | 0 | #N/A | 0
[50 empty] | 19 | 0 | 0 | 0 | #N/A | 0 | 19 | 0 | 0 | 0 | #N/A | 0
[50 empty] | 20 | 0 | 0 | 0 | #N/A | 0 | 20 | 0 | 0 | 0 | #N/A | 0
[50 empty] | 21 | 0 | 0 | 0 | #N/A | 0 | 21 | 0 | 0 | 0 | #N/A | 0
[50 empty] | 22 | 0 | 0 | 0 | #N/A | 0 | 22 | 0 | 0 | 0 | #N/A | 0
[50 empty] | 23 | 0 | 0 | 0 | #N/A | 0 | 23 | 0 | 0 | 0 | #N/A | 0
[50 empty] | 24 | 0 | 0 | 0 | #N/A | 0 | 24 | 0 | 0 | 0 | #N/A | 0
[50 empty] | 25 | 0 | 0 | 0 | #N/A | 0 | 25 | 0 | 0 | 0 | #N/A | 0
[50 empty] | 26 | 0 | 0 | 0 | #N/A | 0 | 26 | 0 | 0 | 0 | #N/A | 0
[50 empty] | 27 | 0 | 0 | 0 | #N/A | 0 | 27 | 0 | 0 | 0 | #N/A | 0
[50 empty] | 28 | 0 | 0 | 0 | #N/A | 0 | 28 | 0 | 0 | 0 | #N/A | 0
[50 empty] | 29 | 0 | 0 | 0 | #N/A | 0 | 29 | 0 | 0 | 0 | #N/A | 0
[50 empty] | 30 | 0 | 0 | 0 | #N/A | 0 | 30 | 0 | 0 | 0 | #N/A | 0
[50 empty] | 0 |  | 0 |  |  | 0 | 0 |  | 0 |  |  | 0
[50 empty] | 1 | 0 | 0 | 0 | #N/A | 0 | 1 | 0 | 0 | 0 | #N/A | 0
[50 empty] | 2 | 0 | 0 | 0 | #N/A | 0 | 2 | 0 | 0 | 0 | #N/A | 0
[50 empty] | 3 | 0 | 0 | 0 | #N/A | 0 | 3 | 0 | 0 | 0 | #N/A | 0
[50 empty] | 4 | 0 | 0 | 0 | #N/A | 0 | 4 | 0 | 0 | 0 | #N/A | 0
[50 empty] | 5 | 0 | 0 | 0 | #N/A | 0 | 5 | 0 | 0 | 0 | #N/A | 0
[50 empty] | 6 | 0 | 0 | 0 | #N/A | 0 | 6 | 0 | 0 | 0 | #N/A | 0
[50 empty] | 7 | 0 | 0 | 0 | #N/A | 0 | 7 | 0 | 0 | 0 | #N/A | 0
[50 empty] | 8 | 0 | 0 | 0 | #N/A | 0 | 8 | 0 | 0 | 0 | #N/A | 0
[50 empty] | 9 | 0 | 0 | 0 | #N/A | 0 | 9 | 0 | 0 | 0 | #N/A | 0
[50 empty] | 10 | 0 | 0 | 0 | #N/A | 0 | 10 | 0 | 0 | 0 | #N/A | 0
[50 empty] | 11 | 0 | 0 | 0 | #N/A | 0 | 11 | 0 | 0 | 0 | #N/A | 0
[50 empty] | 12 | 0 | 0 | 0 | #N/A | 0 | 12 | 0 | 0 | 0 | #N/A | 0
[50 empty] | 13 | 0 | 0 | 0 | #N/A | 0 | 13 | 0 | 0 | 0 | #N/A | 0
[50 empty] | 14 | 0 | 0 | 0 | #N/A | 0 | 14 | 0 | 0 | 0 | #N/A | 0
[50 empty] | 15 | 0 | 0 | 0 | #N/A | 0 | 15 | 0 | 0 | 0 | #N/A | 0
[50 empty] | 16 | 0 | 0 | 0 | #N/A | 0 | 16 | 0 | 0 | 0 | #N/A | 0
[50 empty] | 17 | 0 | 0 | 0 | #N/A | 0 | 17 | 0 | 0 | 0 | #N/A | 0
[50 empty] | 18 | 0 | 0 | 0 | #N/A | 0 | 18 | 0 | 0 | 0 | #N/A | 0
[50 empty] | 19 | 0 | 0 | 0 | #N/A | 0 | 19 | 0 | 0 | 0 | #N/A | 0
[50 empty] | 20 | 0 | 0 | 0 | #N/A | 0 | 20 | 0 | 0 | 0 | #N/A | 0
[50 empty] | 21 | 0 | 0 | 0 | #N/A | 0 | 21 | 0 | 0 | 0 | #N/A | 0
[50 empty] | 22 | 0 | 0 | 0 | #N/A | 0 | 22 | 0 | 0 | 0 | #N/A | 0
[50 empty] | 23 | 0 | 0 | 0 | #N/A | 0 | 23 | 0 | 0 | 0 | #N/A | 0
[50 empty] | 24 | 0 | 0 | 0 | #N/A | 0 | 24 | 0 | 0 | 0 | #N/A | 0
[50 empty] | 25 | 0 | 0 | 0 | #N/A | 0 | 25 | 0 | 0 | 0 | #N/A | 0
[50 empty] | 26 | 0 | 0 | 0 | #N/A | 0 | 26 | 0 | 0 | 0 | #N/A | 0
[50 empty] | 27 | 0 | 0 | 0 | #N/A | 0 | 27 | 0 | 0 | 0 | #N/A | 0
[50 empty] | 28 | 0 | 0 | 0 | #N/A | 0 | 28 | 0 | 0 | 0 | #N/A | 0
[50 empty] | 29 | 0 | 0 | 0 | #N/A | 0 | 29 | 0 | 0 | 0 | #N/A | 0
[50 empty] | 30 | 0 | 0 | 0 | #N/A | 0 | 30 | 0 | 0 | 0 | #N/A | 0
[50 empty] | 31 | 0 | 0 | 0 | #N/A | 0 | 31 | 0 | 0 | 0 | #N/A | 0
[50 empty] | 32 | 0 | 0 | 0 | #N/A | 0 | 32 | 0 | 0 | 0 | #N/A | 0
[50 empty] | 33 | 0 | 0 | 0 | #N/A | 0 | 33 | 0 | 0 | 0 | #N/A | 0
[50 empty] | 34 | 0 | 0 | 0 | #N/A | 0 | 34 | 0 | 0 | 0 | #N/A | 0
[50 empty] | 35 | 0 | 0 | 0 | #N/A | 0 | 35 | 0 | 0 | 0 | #N/A | 0
[50 empty] | 36 | 0 | 0 | 0 | #N/A | 0 | 36 | 0 | 0 | 0 | #N/A | 0
[50 empty] | 37 | 0 | 0 | 0 | #N/A | 0 | 37 | 0 | 0 | 0 | #N/A | 0
[50 empty] | 38 | 0 | 0 | 0 | #N/A | 0 | 38 | 0 | 0 | 0 | #N/A | 0
[50 empty] | 39 | 0 | 0 | 0 | #N/A | 0 | 39 | 0 | 0 | 0 | #N/A | 0
[50 empty] | 40 | 0 | 0 | 0 | #N/A | 0 | 40 | 0 | 0 | 0 | #N/A | 0
[50 empty] | 0 |  | 0 |  |  | 0 | 0 |  | 0 |  |  | 0
[50 empty] | 1 | 0 | 0 | 0 | #N/A | 0 | 1 | 0 | 0 | 0 | #N/A | 0
[50 empty] | 2 | 0 | 0 | 0 | #N/A | 0 | 2 | 0 | 0 | 0 | #N/A | 0
[50 empty] | 3 | 0 | 0 | 0 | #N/A | 0 | 3 | 0 | 0 | 0 | #N/A | 0
[50 empty] | 4 | 0 | 0 | 0 | #N/A | 0 | 4 | 0 | 0 | 0 | #N/A | 0
[50 empty] | 5 | 0 | 0 | 0 | #N/A | 0 | 5 | 0 | 0 | 0 | #N/A | 0
[50 empty] | 6 | 0 | 0 | 0 | #N/A | 0 | 6 | 0 | 0 | 0 | #N/A | 0
[50 empty] | 7 | 0 | 0 | 0 | #N/A | 0 | 7 | 0 | 0 | 0 | #N/A | 0
[50 empty] | 8 | 0 | 0 | 0 | #N/A | 0 | 8 | 0 | 0 | 0 | #N/A | 0
[50 empty] | 9 | 0 | 0 | 0 | #N/A | 0 | 9 | 0 | 0 | 0 | #N/A | 0
[50 empty] | 10 | 0 | 0 | 0 | #N/A | 0 | 10 | 0 | 0 | 0 | #N/A | 0
[50 empty] | 11 | 0 | 0 | 0 | #N/A | 0 | 11 | 0 | 0 | 0 | #N/A | 0
[50 empty] | 12 | 0 | 0 | 0 | #N/A | 0 | 12 | 0 | 0 | 0 | #N/A | 0
[50 empty] | 13 | 0 | 0 | 0 | #N/A | 0 | 13 | 0 | 0 | 0 | #N/A | 0
[50 empty] | 14 | 0 | 0 | 0 | #N/A | 0 | 14 | 0 | 0 | 0 | #N/A | 0
[50 empty] | 15 | 0 | 0 | 0 | #N/A | 0 | 15 | 0 | 0 | 0 | #N/A | 0
[50 empty] | 16 | 0 | 0 | 0 | #N/A | 0 | 16 | 0 | 0 | 0 | #N/A | 0
[50 empty] | 17 | 0 | 0 | 0 | #N/A | 0 | 17 | 0 | 0 | 0 | #N/A | 0
[50 empty] | 18 | 0 | 0 | 0 | #N/A | 0 | 18 | 0 | 0 | 0 | #N/A | 0
[50 empty] | 19 | 0 | 0 | 0 | #N/A | 0 | 19 | 0 | 0 | 0 | #N/A | 0
[50 empty] | 20 | 0 | 0 | 0 | #N/A | 0 | 20 | 0 | 0 | 0 | #N/A | 0
[50 empty] | 21 | 0 | 0 | 0 | #N/A | 0 | 21 | 0 | 0 | 0 | #N/A | 0
[50 empty] | 22 | 0 | 0 | 0 | #N/A | 0 | 22 | 0 | 0 | 0 | #N/A | 0
[50 empty] | 23 | 0 | 0 | 0 | #N/A | 0 | 23 | 0 | 0 | 0 | #N/A | 0
[50 empty] | 24 | 0 | 0 | 0 | #N/A | 0 | 24 | 0 | 0 | 0 | #N/A | 0
[50 empty] | 25 | 0 | 0 | 0 | #N/A | 0 | 25 | 0 | 0 | 0 | #N/A | 0
[50 empty] | 26 | 0 | 0 | 0 | #N/A | 0 | 26 | 0 | 0 | 0 | #N/A | 0
[50 empty] | 27 | 0 | 0 | 0 | #N/A | 0 | 27 | 0 | 0 | 0 | #N/A | 0
[50 empty] | 28 | 0 | 0 | 0 | #N/A | 0 | 28 | 0 | 0 | 0 | #N/A | 0
[50 empty] | 29 | 0 | 0 | 0 | #N/A | 0 | 29 | 0 | 0 | 0 | #N/A | 0
[50 empty] | 30 | 0 | 0 | 0 | #N/A | 0 | 30 | 0 | 0 | 0 | #N/A | 0
[50 empty] | 31 | 0 | 0 | 0 | #N/A | 0 | 31 | 0 | 0 | 0 | #N/A | 0
[50 empty] | 32 | 0 | 0 | 0 | #N/A | 0 | 32 | 0 | 0 | 0 | #N/A | 0
[50 empty] | 33 | 0 | 0 | 0 | #N/A | 0 | 33 | 0 | 0 | 0 | #N/A | 0
[50 empty] | 34 | 0 | 0 | 0 | #N/A | 0 | 34 | 0 | 0 | 0 | #N/A | 0
[50 empty] | 35 | 0 | 0 | 0 | #N/A | 0 | 35 | 0 | 0 | 0 | #N/A | 0
[50 empty] | 36 | 0 | 0 | 0 | #N/A | 0 | 36 | 0 | 0 | 0 | #N/A | 0
[50 empty] | 37 | 0 | 0 | 0 | #N/A | 0 | 37 | 0 | 0 | 0 | #N/A | 0
[50 empty] | 38 | 0 | 0 | 0 | #N/A | 0 | 38 | 0 | 0 | 0 | #N/A | 0
[50 empty] | 39 | 0 | 0 | 0 | #N/A | 0 | 39 | 0 | 0 | 0 | #N/A | 0
[50 empty] | 40 | 0 | 0 | 0 | #N/A | 0 | 40 | 0 | 0 | 0 | #N/A | 0
[50 empty] | 0 |  | 0 |  |  | 0 | 0 |  | 0 |  |  | 0
[50 empty] | 1 | 0 | 0 | 0 | #N/A | 0 | 1 | 0 | 0 | 0 | #N/A | 0
[50 empty] | 2 | 0 | 0 | 0 | #N/A | 0 | 2 | 0 | 0 | 0 | #N/A | 0
[50 empty] | 3 | 0 | 0 | 0 | #N/A | 0 | 3 | 0 | 0 | 0 | #N/A | 0
[50 empty] | 4 | 0 | 0 | 0 | #N/A | 0 | 4 | 0 | 0 | 0 | #N/A | 0
[50 empty] | 5 | 0 | 0 | 0 | #N/A | 0 | 5 | 0 | 0 | 0 | #N/A | 0
[50 empty] | 6 | 0 | 0 | 0 | #N/A | 0 | 6 | 0 | 0 | 0 | #N/A | 0
[50 empty] | 7 | 0 | 0 | 0 | #N/A | 0 | 7 | 0 | 0 | 0 | #N/A | 0
[50 empty] | 8 | 0 | 0 | 0 | #N/A | 0 | 8 | 0 | 0 | 0 | #N/A | 0
[50 empty] | 9 | 0 | 0 | 0 | #N/A | 0 | 9 | 0 | 0 | 0 | #N/A | 0
[50 empty] | 10 | 0 | 0 | 0 | #N/A | 0 | 10 | 0 | 0 | 0 | #N/A | 0
[50 empty] | 11 | 0 | 0 | 0 | #N/A | 0 | 11 | 0 | 0 | 0 | #N/A | 0
[50 empty] | 12 | 0 | 0 | 0 | #N/A | 0 | 12 | 0 | 0 | 0 | #N/A | 0
[50 empty] | 13 | 0 | 0 | 0 | #N/A | 0 | 13 | 0 | 0 | 0 | #N/A | 0
[50 empty] | 14 | 0 | 0 | 0 | #N/A | 0 | 14 | 0 | 0 | 0 | #N/A | 0
[50 empty] | 15 | 0 | 0 | 0 | #N/A | 0 | 15 | 0 | 0 | 0 | #N/A | 0
[50 empty] | 16 | 0 | 0 | 0 | #N/A | 0 | 16 | 0 | 0 | 0 | #N/A | 0
[50 empty] | 17 | 0 | 0 | 0 | #N/A | 0 | 17 | 0 | 0 | 0 | #N/A | 0
[50 empty] | 18 | 0 | 0 | 0 | #N/A | 0 | 18 | 0 | 0 | 0 | #N/A | 0
[50 empty] | 19 | 0 | 0 | 0 | #N/A | 0 | 19 | 0 | 0 | 0 | #N/A | 0
[50 empty] | 20 | 0 | 0 | 0 | #N/A | 0 | 20 | 0 | 0 | 0 | #N/A | 0
[50 empty] | 21 | 0 | 0 | 0 | #N/A | 0 | 21 | 0 | 0 | 0 | #N/A | 0
[50 empty] | 22 | 0 | 0 | 0 | #N/A | 0 | 22 | 0 | 0 | 0 | #N/A | 0
[50 empty] | 23 | 0 | 0 | 0 | #N/A | 0 | 23 | 0 | 0 | 0 | #N/A | 0
[50 empty] | 24 | 0 | 0 | 0 | #N/A | 0 | 24 | 0 | 0 | 0 | #N/A | 0
[50 empty] | 25 | 0 | 0 | 0 | #N/A | 0 | 25 | 0 | 0 | 0 | #N/A | 0
[50 empty] | 26 | 0 | 0 | 0 | #N/A | 0 | 26 | 0 | 0 | 0 | #N/A | 0
[50 empty] | 27 | 0 | 0 | 0 | #N/A | 0 | 27 | 0 | 0 | 0 | #N/A | 0
[50 empty] | 28 | 0 | 0 | 0 | #N/A | 0 | 28 | 0 | 0 | 0 | #N/A | 0
[50 empty] | 29 | 0 | 0 | 0 | #N/A | 0 | 29 | 0 | 0 | 0 | #N/A | 0
[50 empty] | 30 | 0 | 0 | 0 | #N/A | 0 | 30 | 0 | 0 | 0 | #N/A | 0
[50 empty] | 31 | 0 | 0 | 0 | #N/A | 0 | 31 | 0 | 0 | 0 | #N/A | 0
[50 empty] | 32 | 0 | 0 | 0 | #N/A | 0 | 32 | 0 | 0 | 0 | #N/A | 0
[50 empty] | 33 | 0 | 0 | 0 | #N/A | 0 | 33 | 0 | 0 | 0 | #N/A | 0
[50 empty] | 34 | 0 | 0 | 0 | #N/A | 0 | 34 | 0 | 0 | 0 | #N/A | 0
[50 empty] | 35 | 0 | 0 | 0 | #N/A | 0 | 35 | 0 | 0 | 0 | #N/A | 0
[50 empty] | 36 | 0 | 0 | 0 | #N/A | 0 | 36 | 0 | 0 | 0 | #N/A | 0
[50 empty] | 37 | 0 | 0 | 0 | #N/A | 0 | 37 | 0 | 0 | 0 | #N/A | 0
[50 empty] | 38 | 0 | 0 | 0 | #N/A | 0 | 38 | 0 | 0 | 0 | #N/A | 0
[50 empty] | 39 | 0 | 0 | 0 | #N/A | 0 | 39 | 0 | 0 | 0 | #N/A | 0
[50 empty] | 40 | 0 | 0 | 0 | #N/A | 0 | 40 | 0 | 0 | 0 | #N/A | 0

## 34 効果算定(裏 共通1 内蔵) (hidden)
【内蔵】コンデンシングユニット月別消費電力算出（既存／導入） | [9 empty] | Ver. 1.0 |  | 自動転記 | 使用温度
ha＝1.006t＋（2501＋1.805t)X
|  |  |  | X=Xs*Φ | [45 empty] | 既存・内蔵
E＝(A×D)/(B/C)…コンデンシングユニットの月別消費電力(pm)
|  |  |  | 表2－4 店内環境条件 エンタルピーの算定（表2－2 周囲温度ｔと飽和蒸気絶対湿度Xsから算定） 温度と相対湿度を入力 | [45 empty] | E |  |  |  | A | B | C
表2-2 周囲空気とケース内空気の比エンタルピー |  |  |  | 店内環境 |  | a | 4月 | 5月 | 6月 | 7月 | 8月 | 9月 | 10月 | 11月 | 12月 | 1月 | 2月 | 3月 | [31 empty] | 系統 |  |  |  | 冷凍機 | CDU | CDU
| 乾き空気 | 飽和空気 | 表2－5 | 店内/ケース周囲基準温度 | ｔ | [℃] | 18 | 19 | 19 | 21 | 21 | 20 | 18 | 17 | 16 | 14 | 15 | 16 | [32 empty] | 使用温度 |  |  | 定格能力 | 定格能力 | 定格消費電力
温度 | 比エンタル ピー | 絶体湿度 | エンタルピー | 相対湿度 | Φ | [％] | 48% | 50% | 58% | 60% | 61% | 62% | 48% | 46% | 31% | 28% | 28% | 34% | 店内環境 |  | b | 4月 | 5月 | 6月 | 7月 | 8月 | 9月 | 10月 | 11月 | 12月 | 1月 | 2月 | 3月 | [17 empty] | 入力 | 補正 | 高温/低温 | [kW] | [kW] | [kW]
ｔ | ha | Xs | hac | 絶体湿度 | X=Xs*Φ | [kg/kg(DA) | 0.00624 | 0.00695 | 0.008062 | 0.00948 | 0.009638 | 0.0091512 | 0.00624 | 0.005566 | 0.003503 | 0.0028 | 0.002996 | 0.003842 | 周囲温度(カタログより) | ｔ | [℃] | 27 | 27 | 27 | 27 | 27 | 27 | 27 | 27 | 27 | 27 | 27 | 27 | 店内環境 |  |  | D | 4月 | 5月 | 6月 | 7月 | 8月 | 9月 | 10月 | 11月 | 12月 | 1月 | 2月 | 3月 |  |  |  |  | 0 | 0 | 0 | 4月 | 5月 | 6月 | 7月 | 8月 | 9月 | 10月 | 11月 | 12月 | 1月 | 2月 | 3月
[℃］ | [kJ/kg] | [kg/kg(DA)] | [kJ/kg］ | 比エンタルピー | has | [kJ/kg］ | 33.9 | 36.7 | 39.6 | 45.2 | 45.6 | 43.3 | 33.9 | 31.2 | 25 | 21.2 | 22.7 | 25.8 | 比エンタルピー(定格) | has | [kJ/kg］ | 61 | 61 | 61 | 61 | 61 | 61 | 61 | 61 | 61 | 61 | 61 | 61 | 店内/ケース周囲基準温度 |  | ｔ | [℃] | 18 | 19 | 19 | 21 | 21 | 20 | 18 | 17 | 16 | 14 | 15 | 16 | 既内01 | 0 | 0 | 高 |  |  |  | #VALUE! | #VALUE! | #VALUE! | #VALUE! | #VALUE! | #VALUE! | #VALUE! | #VALUE! | #VALUE! | #VALUE! | #VALUE! | #VALUE!
-55 | -55.33 | 0.0009 | -57.7 | a ショーケース負荷率(has-hac) |  | -55 | 91.6 | 94.4 | 97.3 | 102.9 | 103.3 | 101 | 91.6 | 88.9 | 82.7 | 78.9 | 80.4 | 83.5 | b ショーケース負荷率(has-hac) |  | -55 | 118.7 | 118.7 | 118.7 | 118.7 | 118.7 | 118.7 | 118.7 | 118.7 | 118.7 | 118.7 | 118.7 | 118.7 | c ショーケース負荷率 |  |  | -55 | 0.88585 | 0.89764 | 0.90986 | 0.93345 | 0.93513 | 0.92544 | 0.88585 | 0.87447 | 0.84836 | 0.83235 | 0.83867 | 0.85173 | 既内02 | 0 | 0 | 高 |  |  |  | #VALUE! | #VALUE! | #VALUE! | #VALUE! | #VALUE! | #VALUE! | #VALUE! | #VALUE! | #VALUE! | #VALUE! | #VALUE! | #VALUE!
-45 | -45.27 | 0.00105 | -48 | 周囲（店内）環境とケース内環境とのエンタルピー差 |  | -45 | 81.9 | 84.7 | 87.6 | 93.2 | 93.6 | 91.3 | 81.9 | 79.2 | 73 | 69.2 | 70.7 | 73.8 | 周囲（店内カタログ定格）環境とケース内環境とのエンタルピー差 |  | -45 | 109 | 109 | 109 | 109 | 109 | 109 | 109 | 109 | 109 | 109 | 109 | 109 | ケース環境条件に対し、店内環境条件aとカタログ条件bとのエンタルピー比率 |  |  | -45 | 0.87569 | 0.88853 | 0.90183 | 0.92752 | 0.92936 | 0.91881 | 0.87569 | 0.8633 | 0.83486 | 0.81743 | 0.82431 | 0.83853 | 既内03 | 0 | 0 | 高 |  |  |  | #VALUE! | #VALUE! | #VALUE! | #VALUE! | #VALUE! | #VALUE! | #VALUE! | #VALUE! | #VALUE! | #VALUE! | #VALUE! | #VALUE!
-35 | -35.21 | 0.0012 | -38.3 |  |  | -35 | 72.2 | 75 | 77.9 | 83.5 | 83.9 | 81.6 | 72.2 | 69.5 | 63.3 | 59.5 | 61 | 64.1 |  |  | -35 | 99.3 | 99.3 | 99.3 | 99.3 | 99.3 | 99.3 | 99.3 | 99.3 | 99.3 | 99.3 | 99.3 | 99.3 |  |  |  | -35 | 0.86354 | 0.87764 | 0.89225 | 0.92044 | 0.92246 | 0.91088 | 0.86354 | 0.84995 | 0.81873 | 0.7996 | 0.80715 | 0.82276 | 既内04 | 0 | 0 | 高 |  |  |  | #VALUE! | #VALUE! | #VALUE! | #VALUE! | #VALUE! | #VALUE! | #VALUE! | #VALUE! | #VALUE! | #VALUE! | #VALUE! | #VALUE!
-25 | -25.15 | 0.00135 | -28.6 |  |  | -25 | 62.5 | 65.3 | 68.2 | 73.8 | 74.2 | 71.9 | 62.5 | 59.8 | 53.6 | 49.8 | 51.3 | 54.4 |  |  | -25 | 89.6 | 89.6 | 89.6 | 89.6 | 89.6 | 89.6 | 89.6 | 89.6 | 89.6 | 89.6 | 89.6 | 89.6 |  |  |  | -25 | 0.84877 | 0.8644 | 0.88058 | 0.91183 | 0.91406 | 0.90123 | 0.84877 | 0.83371 | 0.79911 | 0.7779 | 0.78627 | 0.80357 | 既内05 | 0 | 0 | 高 |  |  |  | #VALUE! | #VALUE! | #VALUE! | #VALUE! | #VALUE! | #VALUE! | #VALUE! | #VALUE! | #VALUE! | #VALUE! | #VALUE! | #VALUE!
-15 | -15.09 | 0.00014 | -15.4 |  |  | -15 | 49.3 | 52.1 | 55 | 60.6 | 61 | 58.7 | 49.3 | 46.6 | 40.4 | 36.6 | 38.1 | 41.2 |  |  | -15 | 76.4 | 76.4 | 76.4 | 76.4 | 76.4 | 76.4 | 76.4 | 76.4 | 76.4 | 76.4 | 76.4 | 76.4 |  |  |  | -15 | 0.82264 | 0.84097 | 0.85995 | 0.8966 | 0.89921 | 0.88416 | 0.82264 | 0.80497 | 0.7644 | 0.73953 | 0.74935 | 0.76963 | 既内06 | 0 | 0 | 高 |  |  |  | #VALUE! | #VALUE! | #VALUE! | #VALUE! | #VALUE! | #VALUE! | #VALUE! | #VALUE! | #VALUE! | #VALUE! | #VALUE! | #VALUE!
-10 | -10.06 | 0.0015 | -13.8 |  |  | -10 | 47.7 | 50.5 | 53.4 | 59 | 59.4 | 57.1 | 47.7 | 45 | 38.8 | 35 | 36.5 | 39.6 |  |  | -10 | 74.8 | 74.8 | 74.8 | 74.8 | 74.8 | 74.8 | 74.8 | 74.8 | 74.8 | 74.8 | 74.8 | 74.8 | ショーケース負荷率＝ 内部負荷率α＋外部負荷率β×（a / b) |  |  | -10 | 0.81885 | 0.83757 | 0.85695 | 0.89439 | 0.89706 | 0.88168 | 0.81885 | 0.8008 | 0.75936 | 0.73396 | 0.74398 | 0.76471 | 既内07 | 0 | 0 | 高 |  |  |  | #VALUE! | #VALUE! | #VALUE! | #VALUE! | #VALUE! | #VALUE! | #VALUE! | #VALUE! | #VALUE! | #VALUE! | #VALUE! | #VALUE!
-9 | -9.054 | 0.0018 | -13.6 |  |  | -9 | 47.5 | 50.3 | 53.2 | 58.8 | 59.2 | 56.9 | 47.5 | 44.8 | 38.6 | 34.8 | 36.3 | 39.4 |  |  | -9 | 74.6 | 74.6 | 74.6 | 74.6 | 74.6 | 74.6 | 74.6 | 74.6 | 74.6 | 74.6 | 74.6 | 74.6 |  |  |  | -9 | 0.81836 | 0.83713 | 0.85657 | 0.8941 | 0.89678 | 0.88137 | 0.81836 | 0.80027 | 0.75871 | 0.73324 | 0.7433 | 0.76408 | 既内08 | 0 | 0 | 高 |  |  |  | #VALUE! | #VALUE! | #VALUE! | #VALUE! | #VALUE! | #VALUE! | #VALUE! | #VALUE! | #VALUE! | #VALUE! | #VALUE! | #VALUE!
-8 | -8.048 | 0.002 | -13.1 |  |  | -8 | 47 | 49.8 | 52.7 | 58.3 | 58.7 | 56.4 | 47 | 44.3 | 38.1 | 34.3 | 35.8 | 38.9 |  |  | -8 | 74.1 | 74.1 | 74.1 | 74.1 | 74.1 | 74.1 | 74.1 | 74.1 | 74.1 | 74.1 | 74.1 | 74.1 |  |  |  | -8 | 0.81714 | 0.83603 | 0.8556 | 0.89339 | 0.89609 | 0.88057 | 0.81714 | 0.79892 | 0.75709 | 0.73144 | 0.74157 | 0.76248 | 既内09 | 0 | 0 | 高 |  |  |  | #VALUE! | #VALUE! | #VALUE! | #VALUE! | #VALUE! | #VALUE! | #VALUE! | #VALUE! | #VALUE! | #VALUE! | #VALUE! | #VALUE!
-7 | -7.042 | 0.0021 | -12.3 |  |  | -7 | 46.2 | 49 | 51.9 | 57.5 | 57.9 | 55.6 | 46.2 | 43.5 | 37.3 | 33.5 | 35 | 38.1 |  |  | -7 | 73.3 | 73.3 | 73.3 | 73.3 | 73.3 | 73.3 | 73.3 | 73.3 | 73.3 | 73.3 | 73.3 | 73.3 |  |  |  | -7 | 0.81514 | 0.83424 | 0.85402 | 0.89222 | 0.89495 | 0.87926 | 0.81514 | 0.79673 | 0.75443 | 0.72851 | 0.73874 | 0.75989 | 既内10 | 0 | 0 | 高 |  |  |  | #VALUE! | #VALUE! | #VALUE! | #VALUE! | #VALUE! | #VALUE! | #VALUE! | #VALUE! | #VALUE! | #VALUE! | #VALUE! | #VALUE!
-6 | -6.036 | 0.0022 | -11.6 |  |  | -6 | 45.5 | 48.3 | 51.2 | 56.8 | 57.2 | 54.9 | 45.5 | 42.8 | 36.6 | 32.8 | 34.3 | 37.4 |  |  | -6 | 72.6 | 72.6 | 72.6 | 72.6 | 72.6 | 72.6 | 72.6 | 72.6 | 72.6 | 72.6 | 72.6 | 72.6 |  |  |  | -6 | 0.81336 | 0.83264 | 0.85262 | 0.89118 | 0.89394 | 0.8781 | 0.81336 | 0.79477 | 0.75207 | 0.7259 | 0.73623 | 0.75758 | 既内11 | 0 | 0 | 高 |  |  |  | #VALUE! | #VALUE! | #VALUE! | #VALUE! | #VALUE! | #VALUE! | #VALUE! | #VALUE! | #VALUE! | #VALUE! | #VALUE! | #VALUE!
-5 | -5.03 | 0.0025 | -11.3 |  |  | -5 | 45.2 | 48 | 50.9 | 56.5 | 56.9 | 54.6 | 45.2 | 42.5 | 36.3 | 32.5 | 34 | 37.1 |  |  | -5 | 72.3 | 72.3 | 72.3 | 72.3 | 72.3 | 72.3 | 72.3 | 72.3 | 72.3 | 72.3 | 72.3 | 72.3 | 内部と外部の負荷比率 |  |  | -5 | 0.81259 | 0.83195 | 0.85201 | 0.89073 | 0.8935 | 0.87759 | 0.81259 | 0.79391 | 0.75104 | 0.72476 | 0.73513 | 0.75657 | 既内12 | 0 | 0 | 高 |  |  |  | #VALUE! | #VALUE! | #VALUE! | #VALUE! | #VALUE! | #VALUE! | #VALUE! | #VALUE! | #VALUE! | #VALUE! | #VALUE! | #VALUE!
-4 | -4.024 | 0.0028 | -11 |  |  | -4 | 44.9 | 47.7 | 50.6 | 56.2 | 56.6 | 54.3 | 44.9 | 42.2 | 36 | 32.2 | 33.7 | 36.8 |  |  | -4 | 72 | 72 | 72 | 72 | 72 | 72 | 72 | 72 | 72 | 72 | 72 | 72 |  | 内部負荷率 α | 外部負荷率 β | -4 | 0.81181 | 0.83125 | 0.85139 | 0.89028 | 0.89306 | 0.87708 | 0.81181 | 0.79306 | 0.75 | 0.72361 | 0.73403 | 0.75556 | 既内13 | 0 | 0 | 高 |  |  |  | #VALUE! | #VALUE! | #VALUE! | #VALUE! | #VALUE! | #VALUE! | #VALUE! | #VALUE! | #VALUE! | #VALUE! | #VALUE! | #VALUE!
-3 | -3.018 | 0.0029 | -10.3 |  |  | -3 | 44.2 | 47 | 49.9 | 55.5 | 55.9 | 53.6 | 44.2 | 41.5 | 35.3 | 31.5 | 33 | 36.1 |  |  | -3 | 71.3 | 71.3 | 71.3 | 71.3 | 71.3 | 71.3 | 71.3 | 71.3 | 71.3 | 71.3 | 71.3 | 71.3 | 冷凍 | 0.5 | 0.5 | -3 | 0.80996 | 0.82959 | 0.84993 | 0.8892 | 0.89201 | 0.87588 | 0.80996 | 0.79102 | 0.74755 | 0.7209 | 0.73142 | 0.75316 | 既内14 | 0 | 0 | 高 |  |  |  | #VALUE! | #VALUE! | #VALUE! | #VALUE! | #VALUE! | #VALUE! | #VALUE! | #VALUE! | #VALUE! | #VALUE! | #VALUE! | #VALUE!
-2 | -2.012 | 0.0032 | -10 |  |  | -2 | 43.9 | 46.7 | 49.6 | 55.2 | 55.6 | 53.3 | 43.9 | 41.2 | 35 | 31.2 | 32.7 | 35.8 |  |  | -2 | 71 | 71 | 71 | 71 | 71 | 71 | 71 | 71 | 71 | 71 | 71 | 71 | －2℃以下 |  |  | -2 | 0.80915 | 0.82887 | 0.8493 | 0.88873 | 0.89155 | 0.87535 | 0.80915 | 0.79014 | 0.74648 | 0.71972 | 0.73028 | 0.75211 | 既内15 | 0 | 0 | 高 |  |  |  | #VALUE! | #VALUE! | #VALUE! | #VALUE! | #VALUE! | #VALUE! | #VALUE! | #VALUE! | #VALUE! | #VALUE! | #VALUE! | #VALUE!
-1 | -1.006 | 0.0034 | -9.5 |  |  | -1 | 43.4 | 46.2 | 49.1 | 54.7 | 55.1 | 52.8 | 43.4 | 40.7 | 34.5 | 30.7 | 32.2 | 35.3 |  |  | -1 | 70.5 | 70.5 | 70.5 | 70.5 | 70.5 | 70.5 | 70.5 | 70.5 | 70.5 | 70.5 | 70.5 | 70.5 | 冷蔵 | 0.25 | 0.75 | -1 | 0.7117 | 0.74149 | 0.77234 | 0.83191 | 0.83617 | 0.8117 | 0.7117 | 0.68298 | 0.61702 | 0.5766 | 0.59255 | 0.62553 | 既内16 | 0 | 0 | 高 |  |  |  | #VALUE! | #VALUE! | #VALUE! | #VALUE! | #VALUE! | #VALUE! | #VALUE! | #VALUE! | #VALUE! | #VALUE! | #VALUE! | #VALUE!
0 | 0 | 0.00379 | 9.5 |  |  | 0 | 24.4 | 27.2 | 30.1 | 35.7 | 36.1 | 33.8 | 24.4 | 21.7 | 15.5 | 11.7 | 13.2 | 16.3 |  |  | 0 | 51.5 | 51.5 | 51.5 | 51.5 | 51.5 | 51.5 | 51.5 | 51.5 | 51.5 | 51.5 | 51.5 | 51.5 | －2℃より上 |  |  | 0 | 0.60534 | 0.64612 | 0.68835 | 0.7699 | 0.77573 | 0.74223 | 0.60534 | 0.56602 | 0.47573 | 0.42039 | 0.44223 | 0.48738 | 既内17 | 0 | 0 | 高 |  |  |  | #VALUE! | #VALUE! | #VALUE! | #VALUE! | #VALUE! | #VALUE! | #VALUE! | #VALUE! | #VALUE! | #VALUE! | #VALUE! | #VALUE!
1 | 1.006 | 0.004 | 11 |  |  | 1 | 22.9 | 25.7 | 28.6 | 34.2 | 34.6 | 32.3 | 22.9 | 20.2 | 14 | 10.2 | 11.7 | 14.8 |  |  | 1 | 50 | 50 | 50 | 50 | 50 | 50 | 50 | 50 | 50 | 50 | 50 | 50 |  |  |  | 1 | 0.5935 | 0.6355 | 0.679 | 0.763 | 0.769 | 0.7345 | 0.5935 | 0.553 | 0.46 | 0.403 | 0.4255 | 0.472 | 既内18 | 0 | 0 | 高 |  |  |  | #VALUE! | #VALUE! | #VALUE! | #VALUE! | #VALUE! | #VALUE! | #VALUE! | #VALUE! | #VALUE! | #VALUE! | #VALUE! | #VALUE!
2 | 2.012 | 0.0043 | 12.8 |  |  | 2 | 21.1 | 23.9 | 26.8 | 32.4 | 32.8 | 30.5 | 21.1 | 18.4 | 12.2 | 8.4 | 9.9 | 13 |  |  | 2 | 48.2 | 48.2 | 48.2 | 48.2 | 48.2 | 48.2 | 48.2 | 48.2 | 48.2 | 48.2 | 48.2 | 48.2 |  |  |  | 2 | 0.57832 | 0.62189 | 0.66701 | 0.75415 | 0.76037 | 0.72459 | 0.57832 | 0.53631 | 0.43983 | 0.38071 | 0.40405 | 0.45228 | 既内19 | 0 | 0 | 高 |  |  |  | #VALUE! | #VALUE! | #VALUE! | #VALUE! | #VALUE! | #VALUE! | #VALUE! | #VALUE! | #VALUE! | #VALUE! | #VALUE! | #VALUE!
3 | 3.018 | 0.0047 | 14.8 |  |  | 3 | 19.1 | 21.9 | 24.8 | 30.4 | 30.8 | 28.5 | 19.1 | 16.4 | 10.2 | 6.4 | 7.9 | 11 |  |  | 3 | 46.2 | 46.2 | 46.2 | 46.2 | 46.2 | 46.2 | 46.2 | 46.2 | 46.2 | 46.2 | 46.2 | 46.2 |  |  |  | 3 | 0.56006 | 0.60552 | 0.6526 | 0.74351 | 0.75 | 0.71266 | 0.56006 | 0.51623 | 0.41558 | 0.3539 | 0.37825 | 0.42857 | 既内20 | 0 | 0 | 高 |  |  |  | #VALUE! | #VALUE! | #VALUE! | #VALUE! | #VALUE! | #VALUE! | #VALUE! | #VALUE! | #VALUE! | #VALUE! | #VALUE! | #VALUE!
4 | 4.024 | 0.005 | 16.6 |  |  | 4 | 17.3 | 20.1 | 23 | 28.6 | 29 | 26.7 | 17.3 | 14.6 | 8.4 | 4.6 | 6.1 | 9.2 |  |  | 4 | 44.4 | 44.4 | 44.4 | 44.4 | 44.4 | 44.4 | 44.4 | 44.4 | 44.4 | 44.4 | 44.4 | 44.4 |  |  |  | 4 | 0.54223 | 0.58953 | 0.63851 | 0.73311 | 0.73986 | 0.70101 | 0.54223 | 0.49662 | 0.39189 | 0.3277 | 0.35304 | 0.40541 | 既内21 | 0 | 0 | 高 |  |  |  | #VALUE! | #VALUE! | #VALUE! | #VALUE! | #VALUE! | #VALUE! | #VALUE! | #VALUE! | #VALUE! | #VALUE! | #VALUE! | #VALUE!
5 | 5.03 | 0.0054 | 18.6 |  |  | 5 | 15.3 | 18.1 | 21 | 26.6 | 27 | 24.7 | 15.3 | 12.6 | 6.4 | 2.6 | 4.1 | 7.2 |  |  | 5 | 42.4 | 42.4 | 42.4 | 42.4 | 42.4 | 42.4 | 42.4 | 42.4 | 42.4 | 42.4 | 42.4 | 42.4 |  |  |  | 5 | 0.52064 | 0.57017 | 0.62146 | 0.72052 | 0.72759 | 0.68691 | 0.52064 | 0.47288 | 0.36321 | 0.29599 | 0.32252 | 0.37736 | 既内22 | 0 | 0 | 高 |  |  |  | #VALUE! | #VALUE! | #VALUE! | #VALUE! | #VALUE! | #VALUE! | #VALUE! | #VALUE! | #VALUE! | #VALUE! | #VALUE! | #VALUE!
6 | 6.036 | 0.0058 | 20.6 |  |  | 6 | 13.3 | 16.1 | 19 | 24.6 | 25 | 22.7 | 13.3 | 10.6 | 4.4 | 0.6 | 2.1 | 5.2 |  |  | 6 | 40.4 | 40.4 | 40.4 | 40.4 | 40.4 | 40.4 | 40.4 | 40.4 | 40.4 | 40.4 | 40.4 | 40.4 |  |  |  | 6 | 0.49691 | 0.54889 | 0.60272 | 0.70668 | 0.71411 | 0.67141 | 0.49691 | 0.44678 | 0.33168 | 0.26114 | 0.28899 | 0.34653 | 既内23 | 0 | 0 | 高 |  |  |  | #VALUE! | #VALUE! | #VALUE! | #VALUE! | #VALUE! | #VALUE! | #VALUE! | #VALUE! | #VALUE! | #VALUE! | #VALUE! | #VALUE!
7 | 7.042 | 0.0062 | 22.6 |  |  | 7 | 11.3 | 14.1 | 17 | 22.6 | 23 | 20.7 | 11.3 | 8.6 | 2.4 | -1.4 | 0.1 | 3.2 |  |  | 7 | 38.4 | 38.4 | 38.4 | 38.4 | 38.4 | 38.4 | 38.4 | 38.4 | 38.4 | 38.4 | 38.4 | 38.4 |  |  |  | 7 | 0.4707 | 0.52539 | 0.58203 | 0.69141 | 0.69922 | 0.6543 | 0.4707 | 0.41797 | 0.29688 | 0.25 | 0.25195 | 0.3125 | 既内24 | 0 | 0 | 高 |  |  |  | #VALUE! | #VALUE! | #VALUE! | #VALUE! | #VALUE! | #VALUE! | #VALUE! | #VALUE! | #VALUE! | #VALUE! | #VALUE! | #VALUE!
8 | 8.048 | 0.0068 | 25.2 |  |  | 8 | 8.7 | 11.5 | 14.4 | 20 | 20.4 | 18.1 | 8.7 | 6 | -0.2 | -4 | -2.5 | 0.6 |  |  | 8 | 35.8 | 35.8 | 35.8 | 35.8 | 35.8 | 35.8 | 35.8 | 35.8 | 35.8 | 35.8 | 35.8 | 35.8 |  |  |  | 8 | 0.43226 | 0.49092 | 0.55168 | 0.66899 | 0.67737 | 0.62919 | 0.43226 | 0.3757 | 0.25 | 0.25 | 0.25 | 0.26257 | 既内25 | 0 | 0 | 高 |  |  |  | #VALUE! | #VALUE! | #VALUE! | #VALUE! | #VALUE! | #VALUE! | #VALUE! | #VALUE! | #VALUE! | #VALUE! | #VALUE! | #VALUE!
9 | 9.054 | 0.0071 | 26.9 |  |  | 9 | 7 | 9.8 | 12.7 | 18.3 | 18.7 | 16.4 | 7 | 4.3 | -1.9 | -5.7 | -4.2 | -1.1 |  |  | 9 | 34.1 | 34.1 | 34.1 | 34.1 | 34.1 | 34.1 | 34.1 | 34.1 | 34.1 | 34.1 | 34.1 | 34.1 |  |  |  | 9 | 0.40396 | 0.46554 | 0.52933 | 0.65249 | 0.66129 | 0.6107 | 0.40396 | 0.34457 | 0.25 | 0.25 | 0.25 | 0.25 | 既内26 | 0 | 0 | 高 |  |  |  | #VALUE! | #VALUE! | #VALUE! | #VALUE! | #VALUE! | #VALUE! | #VALUE! | #VALUE! | #VALUE! | #VALUE! | #VALUE! | #VALUE!
10 | 10.06 | 0.00766 | 29.4 |  |  | 10 | 4.5 | 7.3 | 10.2 | 15.8 | 16.2 | 13.9 | 4.5 | 1.8 | -4.4 | -8.2 | -6.7 | -3.6 |  |  | 10 | 31.6 | 31.6 | 31.6 | 31.6 | 31.6 | 31.6 | 31.6 | 31.6 | 31.6 | 31.6 | 31.6 | 31.6 |  |  |  | 10 | 0.3568 | 0.42326 | 0.49209 | 0.625 | 0.63449 | 0.57991 | 0.3568 | 0.29272 | 0.25 | 0.25 | 0.25 | 0.25 | 既内27 | 0 | 0 | 高 |  |  |  | #VALUE! | #VALUE! | #VALUE! | #VALUE! | #VALUE! | #VALUE! | #VALUE! | #VALUE! | #VALUE! | #VALUE! | #VALUE! | #VALUE!
11 | 11.066 | 0.0081 | 31.5 |  |  | 11 | 2.4 | 5.2 | 8.1 | 13.7 | 14.1 | 11.8 | 2.4 | -0.3 | -6.5 | -10.3 | -8.8 | -5.7 |  |  | 11 | 29.5 | 29.5 | 29.5 | 29.5 | 29.5 | 29.5 | 29.5 | 29.5 | 29.5 | 29.5 | 29.5 | 29.5 |  |  |  | 11 | 0.31102 | 0.3822 | 0.45593 | 0.59831 | 0.60847 | 0.55 | 0.31102 | 0.25 | 0.25 | 0.25 | 0.25 | 0.25 | 既内28 | 0 | 0 | 高 |  |  |  | #VALUE! | #VALUE! | #VALUE! | #VALUE! | #VALUE! | #VALUE! | #VALUE! | #VALUE! | #VALUE! | #VALUE! | #VALUE! | #VALUE!
12 | 12.072 | 0.0088 | 34.3 |  |  | 12 | -0.4 | 2.4 | 5.3 | 10.9 | 11.3 | 9 | -0.4 | -3.1 | -9.3 | -13.1 | -11.6 | -8.5 |  |  | 12 | 26.7 | 26.7 | 26.7 | 26.7 | 26.7 | 26.7 | 26.7 | 26.7 | 26.7 | 26.7 | 26.7 | 26.7 |  |  |  | 12 | 0.25 | 0.31742 | 0.39888 | 0.55618 | 0.56742 | 0.50281 | 0.25 | 0.25 | 0.25 | 0.25 | 0.25 | 0.25 | 既内29 | 0 | 0 | 高 |  |  |  | #VALUE! | #VALUE! | #VALUE! | #VALUE! | #VALUE! | #VALUE! | #VALUE! | #VALUE! | #VALUE! | #VALUE! | #VALUE! | #VALUE!
13 | 13.078 | 0.0093 | 36.6 |  |  | 13 | -2.7 | 0.1 | 3 | 8.6 | 9 | 6.7 | -2.7 | -5.4 | -11.6 | -15.4 | -13.9 | -10.8 |  |  | 13 | 24.4 | 24.4 | 24.4 | 24.4 | 24.4 | 24.4 | 24.4 | 24.4 | 24.4 | 24.4 | 24.4 | 24.4 |  |  |  | 13 | 0.25 | 0.25307 | 0.34221 | 0.51434 | 0.52664 | 0.45594 | 0.25 | 0.25 | 0.25 | 0.25 | 0.25 | 0.25 | 既内30 | 0 | 0 | 高 |  |  |  | #VALUE! | #VALUE! | #VALUE! | #VALUE! | #VALUE! | #VALUE! | #VALUE! | #VALUE! | #VALUE! | #VALUE! | #VALUE! | #VALUE!
14 | 14.084 | 0.01 | 39.3 |  |  | 14 | -5.4 | -2.6 | 0.3 | 5.9 | 6.3 | 4 | -5.4 | -8.1 | -14.3 | -18.1 | -16.6 | -13.5 |  |  | 14 | 21.7 | 21.7 | 21.7 | 21.7 | 21.7 | 21.7 | 21.7 | 21.7 | 21.7 | 21.7 | 21.7 | 21.7 |  |  |  | 14 | 0.25 | 0.25 | 0.26037 | 0.45392 | 0.46774 | 0.38825 | 0.25 | 0.25 | 0.25 | 0.25 | 0.25 | 0.25 | 既内31 | 0 | 0 | 高 |  |  |  | #VALUE! | #VALUE! | #VALUE! | #VALUE! | #VALUE! | #VALUE! | #VALUE! | #VALUE! | #VALUE! | #VALUE! | #VALUE! | #VALUE!
15 | 15.09 | 0.0107 | 42.1 |  |  | 15 | -8.2 | -5.4 | -2.5 | 3.1 | 3.5 | 1.2 | -8.2 | -10.9 | -17.1 | -20.9 | -19.4 | -16.3 |  |  | 15 | 18.9 | 18.9 | 18.9 | 18.9 | 18.9 | 18.9 | 18.9 | 18.9 | 18.9 | 18.9 | 18.9 | 18.9 |  |  |  | 15 | 0.25 | 0.25 | 0.25 | 0.37302 | 0.38889 | 0.29762 | 0.25 | 0.25 | 0.25 | 0.25 | 0.25 | 0.25 | 既内32 | 0 | 0 | 高 |  |  |  | #VALUE! | #VALUE! | #VALUE! | #VALUE! | #VALUE! | #VALUE! | #VALUE! | #VALUE! | #VALUE! | #VALUE! | #VALUE! | #VALUE!
16 | 16.096 | 0.0113 | 44.7 |  |  | 16 | -10.8 | -8 | -5.1 | 0.5 | 0.9 | -1.4 | -10.8 | -13.5 | -19.7 | -23.5 | -22 | -18.9 |  |  | 16 | 16.3 | 16.3 | 16.3 | 16.3 | 16.3 | 16.3 | 16.3 | 16.3 | 16.3 | 16.3 | 16.3 | 16.3 |  |  |  | 16 | 0.25 | 0.25 | 0.25 | 0.27301 | 0.29141 | 0.25 | 0.25 | 0.25 | 0.25 | 0.25 | 0.25 | 0.25 | 既内33 | 0 | 0 | 高 |  |  |  | #VALUE! | #VALUE! | #VALUE! | #VALUE! | #VALUE! | #VALUE! | #VALUE! | #VALUE! | #VALUE! | #VALUE! | #VALUE! | #VALUE!
17 | 17.102 | 0.0121 | 47.7 |  |  | 17 | -13.8 | -11 | -8.1 | -2.5 | -2.1 | -4.4 | -13.8 | -16.5 | -22.7 | -26.5 | -25 | -21.9 |  |  | 17 | 13.3 | 13.3 | 13.3 | 13.3 | 13.3 | 13.3 | 13.3 | 13.3 | 13.3 | 13.3 | 13.3 | 13.3 |  |  |  | 17 | 0.25 | 0.25 | 0.25 | 0.25 | 0.25 | 0.25 | 0.25 | 0.25 | 0.25 | 0.25 | 0.25 | 0.25 | 既内34 | 0 | 0 | 高 |  |  |  | #VALUE! | #VALUE! | #VALUE! | #VALUE! | #VALUE! | #VALUE! | #VALUE! | #VALUE! | #VALUE! | #VALUE! | #VALUE! | #VALUE!
18 | 18.108 | 0.013 | 51 |  |  | 18 | -17.1 | -14.3 | -11.4 | -5.8 | -5.4 | -7.7 | -17.1 | -19.8 | -26 | -29.8 | -28.3 | -25.2 |  |  | 18 | 10 | 10 | 10 | 10 | 10 | 10 | 10 | 10 | 10 | 10 | 10 | 10 |  |  |  | 18 | 0.25 | 0.25 | 0.25 | 0.25 | 0.25 | 0.25 | 0.25 | 0.25 | 0.25 | 0.25 | 0.25 | 0.25 | 既内35 | 0 | 0 | 高 |  |  |  | #VALUE! | #VALUE! | #VALUE! | #VALUE! | #VALUE! | #VALUE! | #VALUE! | #VALUE! | #VALUE! | #VALUE! | #VALUE! | #VALUE!
19 | 19.114 | 0.0139 | 54.4 |  |  | 19 | -20.5 | -17.7 | -14.8 | -9.2 | -8.8 | -11.1 | -20.5 | -23.2 | -29.4 | -33.2 | -31.7 | -28.6 |  |  | 19 | 6.6 | 6.6 | 6.6 | 6.6 | 6.6 | 6.6 | 6.6 | 6.6 | 6.6 | 6.6 | 6.6 | 6.6 |  |  |  | 19 | 0.25 | 0.25 | 0.25 | 0.25 | 0.25 | 0.25 | 0.25 | 0.25 | 0.25 | 0.25 | 0.25 | 0.25 | 既内36 | 0 | 0 | 高 |  |  |  | #VALUE! | #VALUE! | #VALUE! | #VALUE! | #VALUE! | #VALUE! | #VALUE! | #VALUE! | #VALUE! | #VALUE! | #VALUE! | #VALUE!
20 | 20.12 | 0.01476 | 57.6 |  |  | 20 | -23.7 | -20.9 | -18 | -12.4 | -12 | -14.3 | -23.7 | -26.4 | -32.6 | -36.4 | -34.9 | -31.8 |  |  | 20 | 3.4 | 3.4 | 3.4 | 3.4 | 3.4 | 3.4 | 3.4 | 3.4 | 3.4 | 3.4 | 3.4 | 3.4 |  |  |  | 20 | 0.25 | 0.25 | 0.25 | 0.25 | 0.25 | 0.25 | 0.25 | 0.25 | 0.25 | 0.25 | 0.25 | 0.25 | 既内37 | 0 | 0 | 高 |  |  |  | #VALUE! | #VALUE! | #VALUE! | #VALUE! | #VALUE! | #VALUE! | #VALUE! | #VALUE! | #VALUE! | #VALUE! | #VALUE! | #VALUE!
21 | 21.126 | 0.0158 | 61.2 |  |  | 21 | -27.3 | -24.5 | -21.6 | -16 | -15.6 | -17.9 | -27.3 | -30 | -36.2 | -40 | -38.5 | -35.4 |  |  | 21 | -0.2 | -0.2 | -0.2 | -0.2 | -0.2 | -0.2 | -0.2 | -0.2 | -0.2 | -0.2 | -0.2 | -0.2 |  |  |  | 21 | 0.25 | 0.25 | 0.25 | 0.25 | 0.25 | 0.25 | 0.25 | 0.25 | 0.25 | 0.25 | 0.25 | 0.25 | 既内38 | 0 | 0 | 高 |  |  |  | #VALUE! | #VALUE! | #VALUE! | #VALUE! | #VALUE! | #VALUE! | #VALUE! | #VALUE! | #VALUE! | #VALUE! | #VALUE! | #VALUE!
22 | 22.132 | 0.0168 | 64.8 |  |  | 22 | -30.9 | -28.1 | -25.2 | -19.6 | -19.2 | -21.5 | -30.9 | -33.6 | -39.8 | -43.6 | -42.1 | -39 |  |  | 22 | -3.8 | -3.8 | -3.8 | -3.8 | -3.8 | -3.8 | -3.8 | -3.8 | -3.8 | -3.8 | -3.8 | -3.8 |  |  |  | 22 | 0.25 | 0.25 | 0.25 | 0.25 | 0.25 | 0.25 | 0.25 | 0.25 | 0.25 | 0.25 | 0.25 | 0.25 | 既内39 | 0 | 0 | 高 |  |  |  | #VALUE! | #VALUE! | #VALUE! | #VALUE! | #VALUE! | #VALUE! | #VALUE! | #VALUE! | #VALUE! | #VALUE! | #VALUE! | #VALUE!
23 | 23.138 | 0.0179 | 68.6 |  |  | 23 | -34.7 | -31.9 | -29 | -23.4 | -23 | -25.3 | -34.7 | -37.4 | -43.6 | -47.4 | -45.9 | -42.8 |  |  | 23 | -7.6 | -7.6 | -7.6 | -7.6 | -7.6 | -7.6 | -7.6 | -7.6 | -7.6 | -7.6 | -7.6 | -7.6 |  |  |  | 23 | 0.25 | 0.25 | 0.25 | 0.25 | 0.25 | 0.25 | 0.25 | 0.25 | 0.25 | 0.25 | 0.25 | 0.25 | 既内40 | 0 | 0 | 高 |  |  |  | #VALUE! | #VALUE! | #VALUE! | #VALUE! | #VALUE! | #VALUE! | #VALUE! | #VALUE! | #VALUE! | #VALUE! | #VALUE! | #VALUE!
24 | 24.144 | 0.019 | 72.5 |  |  | 24 | -38.6 | -35.8 | -32.9 | -27.3 | -26.9 | -29.2 | -38.6 | -41.3 | -47.5 | -51.3 | -49.8 | -46.7 |  |  | 24 | -11.5 | -11.5 | -11.5 | -11.5 | -11.5 | -11.5 | -11.5 | -11.5 | -11.5 | -11.5 | -11.5 | -11.5 |  |  |  | 24 | 0.25 | 0.25 | 0.25 | 0.25 | 0.25 | 0.25 | 0.25 | 0.25 | 0.25 | 0.25 | 0.25 | 0.25
25 | 25.15 | 0.0201 | 76.3 |  |  | 25 | -42.4 | -39.6 | -36.7 | -31.1 | -30.7 | -33 | -42.4 | -45.1 | -51.3 | -55.1 | -53.6 | -50.5 |  |  | 25 | -15.3 | -15.3 | -15.3 | -15.3 | -15.3 | -15.3 | -15.3 | -15.3 | -15.3 | -15.3 | -15.3 | -15.3 |  |  |  | 25 | 0.25 | 0.25 | 0.25 | 0.25 | 0.25 | 0.25 | 0.25 | 0.25 | 0.25 | 0.25 | 0.25 | 0.25 | 導入・内蔵
26 | 26.156 | 0.0214 | 80.7 |  |  | 26 | -46.8 | -44 | -41.1 | -35.5 | -35.1 | -37.4 | -46.8 | -49.5 | -55.7 | -59.5 | -58 | -54.9 |  |  | 26 | -19.7 | -19.7 | -19.7 | -19.7 | -19.7 | -19.7 | -19.7 | -19.7 | -19.7 | -19.7 | -19.7 | -19.7 |  |  |  | 26 | 0.25 | 0.25 | 0.25 | 0.25 | 0.25 | 0.25 | 0.25 | 0.25 | 0.25 | 0.25 | 0.25 | 0.25 | E＝(A×D)/(B/C)…コンデンシングユニットの月別消費電力(pm)
27 | 27.162 | 0.0228 | 85.3 |  |  | 27 | -51.4 | -48.6 | -45.7 | -40.1 | -39.7 | -42 | -51.4 | -54.1 | -60.3 | -64.1 | -62.6 | -59.5 |  |  | 27 | -24.3 | -24.3 | -24.3 | -24.3 | -24.3 | -24.3 | -24.3 | -24.3 | -24.3 | -24.3 | -24.3 | -24.3 |  |  |  | 27 | 0.25 | 0.25 | 0.25 | 0.25 | 0.25 | 0.25 | 0.25 | 0.25 | 0.25 | 0.25 | 0.25 | 0.25 | E |  |  |  | [kW] 0: A; [kW] 0: B; [kW] 0: C
28 | 28.168 | 0.0242 | 89.9 |  |  | 28 | -56 | -53.2 | -50.3 | -44.7 | -44.3 | -46.6 | -56 | -58.7 | -64.9 | -68.7 | -67.2 | -64.1 |  |  | 28 | -28.9 | -28.9 | -28.9 | -28.9 | -28.9 | -28.9 | -28.9 | -28.9 | -28.9 | -28.9 | -28.9 | -28.9 |  |  |  | 28 | 0.25 | 0.25 | 0.25 | 0.25 | 0.25 | 0.25 | 0.25 | 0.25 | 0.25 | 0.25 | 0.25 | 0.25 | 系統 |  |  |  | [kW] 0: 冷凍機; [kW] 0: CDU; [kW] 0: CDU
29 | 29.174 | 0.0258 | 95.1 |  |  | 29 | -61.2 | -58.4 | -55.5 | -49.9 | -49.5 | -51.8 | -61.2 | -63.9 | -70.1 | -73.9 | -72.4 | -69.3 |  |  | 29 | -34.1 | -34.1 | -34.1 | -34.1 | -34.1 | -34.1 | -34.1 | -34.1 | -34.1 | -34.1 | -34.1 | -34.1 |  |  |  | 29 | 0.25 | 0.25 | 0.25 | 0.25 | 0.25 | 0.25 | 0.25 | 0.25 | 0.25 | 0.25 | 0.25 | 0.25 |  | 使用温度 |  |  | [kW] 0: 定格能力; [kW] 0: 定格能力; [kW] 0: 定格消費電力
30 | 30.18 | 0.02733 | 100 |  |  | 30 | -66.1 | -63.3 | -60.4 | -54.8 | -54.4 | -56.7 | -66.1 | -68.8 | -75 | -78.8 | -77.3 | -74.2 |  |  | 30 | -39 | -39 | -39 | -39 | -39 | -39 | -39 | -39 | -39 | -39 | -39 | -39 |  |  |  | 30 | 0.25 | 0.25 | 0.25 | 0.25 | 0.25 | 0.25 | 0.25 | 0.25 | 0.25 | 0.25 | 0.25 | 0.25 |  | 入力 | 補正 | 高温/低温 | [kW] 0: [kW]; [kW] 0: [kW]; [kW] 0: [kW]
[54 empty] | 0 | 0 | 0 | 4月 | 5月 | 6月 | 7月 | 8月 | 9月 | 10月 | 11月 | 12月 | 1月 | 2月 | 3月
[50 empty] | 導内01 | 0 | 0 | 高 |  |  |  | #VALUE! | #VALUE! | #VALUE! | #VALUE! | #VALUE! | #VALUE! | #VALUE! | #VALUE! | #VALUE! | #VALUE! | #VALUE! | #VALUE!
[50 empty] | 導内02 | 0 | 0 | 高 |  |  |  | #VALUE! | #VALUE! | #VALUE! | #VALUE! | #VALUE! | #VALUE! | #VALUE! | #VALUE! | #VALUE! | #VALUE! | #VALUE! | #VALUE!
[50 empty] | 導内03 | 0 | 0 | 高 |  |  |  | #VALUE! | #VALUE! | #VALUE! | #VALUE! | #VALUE! | #VALUE! | #VALUE! | #VALUE! | #VALUE! | #VALUE! | #VALUE! | #VALUE!
[50 empty] | 導内04 | 0 | 0 | 高 |  |  |  | #VALUE! | #VALUE! | #VALUE! | #VALUE! | #VALUE! | #VALUE! | #VALUE! | #VALUE! | #VALUE! | #VALUE! | #VALUE! | #VALUE!
[50 empty] | 導内05 | 0 | 0 | 高 |  |  |  | #VALUE! | #VALUE! | #VALUE! | #VALUE! | #VALUE! | #VALUE! | #VALUE! | #VALUE! | #VALUE! | #VALUE! | #VALUE! | #VALUE!
[50 empty] | 導内06 | 0 | 0 | 高 |  |  |  | #VALUE! | #VALUE! | #VALUE! | #VALUE! | #VALUE! | #VALUE! | #VALUE! | #VALUE! | #VALUE! | #VALUE! | #VALUE! | #VALUE!
[50 empty] | 導内07 | 0 | 0 | 高 |  |  |  | #VALUE! | #VALUE! | #VALUE! | #VALUE! | #VALUE! | #VALUE! | #VALUE! | #VALUE! | #VALUE! | #VALUE! | #VALUE! | #VALUE!
[50 empty] | 導内08 | 0 | 0 | 高 |  |  |  | #VALUE! | #VALUE! | #VALUE! | #VALUE! | #VALUE! | #VALUE! | #VALUE! | #VALUE! | #VALUE! | #VALUE! | #VALUE! | #VALUE!
[50 empty] | 導内09 | 0 | 0 | 高 |  |  |  | #VALUE! | #VALUE! | #VALUE! | #VALUE! | #VALUE! | #VALUE! | #VALUE! | #VALUE! | #VALUE! | #VALUE! | #VALUE! | #VALUE!
[50 empty] | 導内10 | 0 | 0 | 高 |  |  |  | #VALUE! | #VALUE! | #VALUE! | #VALUE! | #VALUE! | #VALUE! | #VALUE! | #VALUE! | #VALUE! | #VALUE! | #VALUE! | #VALUE!
[50 empty] | 導内11 | 0 | 0 | 高 |  |  |  | #VALUE! | #VALUE! | #VALUE! | #VALUE! | #VALUE! | #VALUE! | #VALUE! | #VALUE! | #VALUE! | #VALUE! | #VALUE! | #VALUE!
[50 empty] | 導内12 | 0 | 0 | 高 |  |  |  | #VALUE! | #VALUE! | #VALUE! | #VALUE! | #VALUE! | #VALUE! | #VALUE! | #VALUE! | #VALUE! | #VALUE! | #VALUE! | #VALUE!
[50 empty] | 導内13 | 0 | 0 | 高 |  |  |  | #VALUE! | #VALUE! | #VALUE! | #VALUE! | #VALUE! | #VALUE! | #VALUE! | #VALUE! | #VALUE! | #VALUE! | #VALUE! | #VALUE!
[50 empty] | 導内14 | 0 | 0 | 高 |  |  |  | #VALUE! | #VALUE! | #VALUE! | #VALUE! | #VALUE! | #VALUE! | #VALUE! | #VALUE! | #VALUE! | #VALUE! | #VALUE! | #VALUE!
[50 empty] | 導内15 | 0 | 0 | 高 |  |  |  | #VALUE! | #VALUE! | #VALUE! | #VALUE! | #VALUE! | #VALUE! | #VALUE! | #VALUE! | #VALUE! | #VALUE! | #VALUE! | #VALUE!
[50 empty] | 導内16 | 0 | 0 | 高 |  |  |  | #VALUE! | #VALUE! | #VALUE! | #VALUE! | #VALUE! | #VALUE! | #VALUE! | #VALUE! | #VALUE! | #VALUE! | #VALUE! | #VALUE!
[50 empty] | 導内17 | 0 | 0 | 高 |  |  |  | #VALUE! | #VALUE! | #VALUE! | #VALUE! | #VALUE! | #VALUE! | #VALUE! | #VALUE! | #VALUE! | #VALUE! | #VALUE! | #VALUE!
[50 empty] | 導内18 | 0 | 0 | 高 |  |  |  | #VALUE! | #VALUE! | #VALUE! | #VALUE! | #VALUE! | #VALUE! | #VALUE! | #VALUE! | #VALUE! | #VALUE! | #VALUE! | #VALUE!
[50 empty] | 導内19 | 0 | 0 | 高 |  |  |  | #VALUE! | #VALUE! | #VALUE! | #VALUE! | #VALUE! | #VALUE! | #VALUE! | #VALUE! | #VALUE! | #VALUE! | #VALUE! | #VALUE!
[50 empty] | 導内20 | 0 | 0 | 高 |  |  |  | #VALUE! | #VALUE! | #VALUE! | #VALUE! | #VALUE! | #VALUE! | #VALUE! | #VALUE! | #VALUE! | #VALUE! | #VALUE! | #VALUE!
[50 empty] | 導内21 | 0 | 0 | 高 |  |  |  | #VALUE! | #VALUE! | #VALUE! | #VALUE! | #VALUE! | #VALUE! | #VALUE! | #VALUE! | #VALUE! | #VALUE! | #VALUE! | #VALUE!
[50 empty] | 導内22 | 0 | 0 | 高 |  |  |  | #VALUE! | #VALUE! | #VALUE! | #VALUE! | #VALUE! | #VALUE! | #VALUE! | #VALUE! | #VALUE! | #VALUE! | #VALUE! | #VALUE!
[50 empty] | 導内23 | 0 | 0 | 高 |  |  |  | #VALUE! | #VALUE! | #VALUE! | #VALUE! | #VALUE! | #VALUE! | #VALUE! | #VALUE! | #VALUE! | #VALUE! | #VALUE! | #VALUE!
[50 empty] | 導内24 | 0 | 0 | 高 |  |  |  | #VALUE! | #VALUE! | #VALUE! | #VALUE! | #VALUE! | #VALUE! | #VALUE! | #VALUE! | #VALUE! | #VALUE! | #VALUE! | #VALUE!
[50 empty] | 導内25 | 0 | 0 | 高 |  |  |  | #VALUE! | #VALUE! | #VALUE! | #VALUE! | #VALUE! | #VALUE! | #VALUE! | #VALUE! | #VALUE! | #VALUE! | #VALUE! | #VALUE!
[50 empty] | 導内26 | 0 | 0 | 高 |  |  |  | #VALUE! | #VALUE! | #VALUE! | #VALUE! | #VALUE! | #VALUE! | #VALUE! | #VALUE! | #VALUE! | #VALUE! | #VALUE! | #VALUE!
[50 empty] | 導内27 | 0 | 0 | 高 |  |  |  | #VALUE! | #VALUE! | #VALUE! | #VALUE! | #VALUE! | #VALUE! | #VALUE! | #VALUE! | #VALUE! | #VALUE! | #VALUE! | #VALUE!
[50 empty] | 導内28 | 0 | 0 | 高 |  |  |  | #VALUE! | #VALUE! | #VALUE! | #VALUE! | #VALUE! | #VALUE! | #VALUE! | #VALUE! | #VALUE! | #VALUE! | #VALUE! | #VALUE!
[50 empty] | 導内29 | 0 | 0 | 高 |  |  |  | #VALUE! | #VALUE! | #VALUE! | #VALUE! | #VALUE! | #VALUE! | #VALUE! | #VALUE! | #VALUE! | #VALUE! | #VALUE! | #VALUE!
[50 empty] | 導内30 | 0 | 0 | 高 |  |  |  | #VALUE! | #VALUE! | #VALUE! | #VALUE! | #VALUE! | #VALUE! | #VALUE! | #VALUE! | #VALUE! | #VALUE! | #VALUE! | #VALUE!
[50 empty] | 導内31 | 0 | 0 | 高 |  |  |  | #VALUE! | #VALUE! | #VALUE! | #VALUE! | #VALUE! | #VALUE! | #VALUE! | #VALUE! | #VALUE! | #VALUE! | #VALUE! | #VALUE!
[50 empty] | 導内32 | 0 | 0 | 高 |  |  |  | #VALUE! | #VALUE! | #VALUE! | #VALUE! | #VALUE! | #VALUE! | #VALUE! | #VALUE! | #VALUE! | #VALUE! | #VALUE! | #VALUE!
[50 empty] | 導内33 | 0 | 0 | 高 |  |  |  | #VALUE! | #VALUE! | #VALUE! | #VALUE! | #VALUE! | #VALUE! | #VALUE! | #VALUE! | #VALUE! | #VALUE! | #VALUE! | #VALUE!
[50 empty] | 導内34 | 0 | 0 | 高 |  |  |  | #VALUE! | #VALUE! | #VALUE! | #VALUE! | #VALUE! | #VALUE! | #VALUE! | #VALUE! | #VALUE! | #VALUE! | #VALUE! | #VALUE!
[50 empty] | 導内35 | 0 | 0 | 高 |  |  |  | #VALUE! | #VALUE! | #VALUE! | #VALUE! | #VALUE! | #VALUE! | #VALUE! | #VALUE! | #VALUE! | #VALUE! | #VALUE! | #VALUE!
[50 empty] | 導内36 | 0 | 0 | 高 |  |  |  | #VALUE! | #VALUE! | #VALUE! | #VALUE! | #VALUE! | #VALUE! | #VALUE! | #VALUE! | #VALUE! | #VALUE! | #VALUE! | #VALUE!
[50 empty] | 導内37 | 0 | 0 | 高 |  |  |  | #VALUE! | #VALUE! | #VALUE! | #VALUE! | #VALUE! | #VALUE! | #VALUE! | #VALUE! | #VALUE! | #VALUE! | #VALUE! | #VALUE!
[50 empty] | 導内38 | 0 | 0 | 高 |  |  |  | #VALUE! | #VALUE! | #VALUE! | #VALUE! | #VALUE! | #VALUE! | #VALUE! | #VALUE! | #VALUE! | #VALUE! | #VALUE! | #VALUE!
[50 empty] | 導内39 | 0 | 0 | 高 |  |  |  | #VALUE! | #VALUE! | #VALUE! | #VALUE! | #VALUE! | #VALUE! | #VALUE! | #VALUE! | #VALUE! | #VALUE! | #VALUE! | #VALUE!
[50 empty] | 導内40 | 0 | 0 | 高 |  |  |  | #VALUE! | #VALUE! | #VALUE! | #VALUE! | #VALUE! | #VALUE! | #VALUE! | #VALUE! | #VALUE! | #VALUE! | #VALUE! | #VALUE!

## 35 効果算定(裏 共通2 別置) (hidden)
【別置】ショーケース等消費電力算出（既存／導入） | [11 empty] | Ver. 1.0 |  | 自動転記
Step 1 | [6 empty] | 都道府県 | 0 |  | 自動表示
店内温度と湿度
| 4月 | 5月 | 6月 | 7月 | 8月 | 9月 | 10月 | 11月 | 12月 | 1月 | 2月 | 3月
店内環境温度[℃] | 18 | 19 | 19 | 21 | 21 | 20 | 18 | 17 | 16 | 14 | 15 | 16
店内環境湿度[％] | 48% | 50% | 58% | 60% | 61% | 62% | 48% | 46% | 31% | 28% | 28% | 34%
5 | 4月: 年間営業日数; 10月: 入力; 11月: 0; 1月: 日／年
6 | 4月: 照明の点灯時間; 10月: 入力; 11月: 0; 1月: 時間／日
7 | 4月: ファンや防露ヒーターの稼働時間; 10月: 入力; 11月: 0; 1月: 時間／日
8 | 4月: その他の電力の使用時間; 10月: 入力; 11月: 0; 1月: 時間／日
9 | 4月: クーラーファンの稼働時間; 10月: 入力; 11月: 0; 1月: 時間／日
10 | 4月: デフロストヒーターの稼働時間; 10月: 入力; 11月: 0; 1月: 時間／日
| 4月: 既存ショーケース＆既存保管庫; 10月: 既存コンデンシングユニット |  |  | 稼働時間内訳(ｈ/年）) |  |  |  |  | 消費電力（kWh/年）
系統 | 照明 | ファン | 防露ヒーター | その他 | クーラーファン | デフロストヒーター | 機器型式 | 冷媒種 | コンデンサー凝縮方法 | 冷凍機 別置型 | 制御方法 | 定格能力 | 定格 消費電力 | COP | 照明 | ファン・防露ヒーター | その他 | クーラファン | デフロストヒーター | 照明 | ファン・防露ヒーター | その他 | クーラーファン | デフロストヒーター | ショーケース
| 4月: (W); 5月: (W); 6月: (W); 7月: (W); 8月: (W); 9月: (W); 3月: (kW) | (kW) | [12 empty] | 系統毎合計
0 | 0 | 0 | 0 | 0 | 0 | 0 | 0 | 0 | 0 | 別置 | 0 | 0 | 0 |  | 0 | 0 | 0 | 0 | 0 | 0 | 0 | 0 | 0 | 0 | 0 | 0
| 4月: 0; 5月: 0; 6月: 0; 7月: 0; 8月: 0; 9月: 0; 12月: 水冷式冷凍機の場合、冷却塔ポンプ |  |  | 0 | 0 | 0 | 0 | 0 | 0 | 0 | 0 | 0 | 0 | 0
| 0 | 0 | 0 | 0 | 0 | 0 |  |  | 冷却水量 | 0 | ℓ/(min・kW) |  |  |  | 0 | 0 | 0 | 0 | 0 | 0 | 0 | 0 | 0 | 0 | 0
| 0 | 0 | 0 | 0 | 0 | 0 |  |  | ポンプ揚程 | 0 | mH |  |  | kWh/年 | 0 | 0 | 0 | 0 | 0 | 0 | 0 | 0 | 0 | 0 | 0
| 0 | 0 | 0 | 0 | 0 | 0 |  |  | ポンプ効率 | 0 | ％ | 0 | kW | 0 | 0 | 0 | 0 | 0 | 0 | 0 | 0 | 0 | 0 | 0 | 0
| 4月: 0; 5月: 0; 6月: 0; 7月: 0; 8月: 0; 9月: 0 |  |  | 0 | 0 | 0 | 0 | 0 | 0 | 0 | 0 | 0 | 0 | 0
| 4月: 0; 5月: 0; 6月: 0; 7月: 0; 8月: 0; 9月: 0 |  |  | 0 | 0 | 0 | 0 | 0 | 0 | 0 | 0 | 0 | 0 | 0
| 4月: 0; 5月: 0; 6月: 0; 7月: 0; 8月: 0; 9月: 0 |  |  | 0 | 0 | 0 | 0 | 0 | 0 | 0 | 0 | 0 | 0 | 0
| 4月: 0; 5月: 0; 6月: 0; 7月: 0; 8月: 0; 9月: 0 |  |  | 0 | 0 | 0 | 0 | 0 | 0 | 0 | 0 | 0 | 0 | 0
| 4月: 0; 5月: 0; 6月: 0; 7月: 0; 8月: 0; 9月: 0 |  |  | 0 | 0 | 0 | 0 | 0 | 0 | 0 | 0 | 0 | 0 | 0
| 4月: 0; 5月: 0; 6月: 0; 7月: 0; 8月: 0; 9月: 0 |  |  | 0 | 0 | 0 | 0 | 0 | 0 | 0 | 0 | 0 | 0 | 0
| 4月: 0; 5月: 0; 6月: 0; 7月: 0; 8月: 0; 9月: 0 |  |  | 0 | 0 | 0 | 0 | 0 | 0 | 0 | 0 | 0 | 0 | 0
| 4月: 0; 5月: 0; 6月: 0; 7月: 0; 8月: 0; 9月: 0 |  |  | 0 | 0 | 0 | 0 | 0 | 0 | 0 | 0 | 0 | 0 | 0
| 4月: 0; 5月: 0; 6月: 0; 7月: 0; 8月: 0; 9月: 0 |  |  | 0 | 0 | 0 | 0 | 0 | 0 | 0 | 0 | 0 | 0 | 0
| 4月: 0; 5月: 0; 6月: 0; 7月: 0; 8月: 0; 9月: 0 |  |  | 0 | 0 | 0 | 0 | 0 | 0 | 0 | 0 | 0 | 0 | 0
0 | 0 | 0 | 0 | 0 | 0 | 0 | 0 | 0 | 0 | 別置 | 0 | 0 | 0 |  | 0 | 0 | 0 | 0 | 0 | 0 | 0 | 0 | 0 | 0 | 0 | 0
| 4月: 0; 5月: 0; 6月: 0; 7月: 0; 8月: 0; 9月: 0; 12月: 水冷式冷凍機の場合、冷却塔ポンプ |  |  | 0 | 0 | 0 | 0 | 0 | 0 | 0 | 0 | 0 | 0 | 0
| 0 | 0 | 0 | 0 | 0 | 0 |  |  | 冷却水量 | 0 | ℓ/(min・kW) |  |  |  | 0 | 0 | 0 | 0 | 0 | 0 | 0 | 0 | 0 | 0 | 0
| 0 | 0 | 0 | 0 | 0 | 0 |  |  | ポンプ揚程 | 0 | mH |  |  | kWh/年 | 0 | 0 | 0 | 0 | 0 | 0 | 0 | 0 | 0 | 0 | 0
| 0 | 0 | 0 | 0 | 0 | 0 |  |  | ポンプ効率 | 0 | ％ | 0 | kW | 0 | 0 | 0 | 0 | 0 | 0 | 0 | 0 | 0 | 0 | 0 | 0
| 4月: 0; 5月: 0; 6月: 0; 7月: 0; 8月: 0; 9月: 0 |  |  | 0 | 0 | 0 | 0 | 0 | 0 | 0 | 0 | 0 | 0 | 0
| 4月: 0; 5月: 0; 6月: 0; 7月: 0; 8月: 0; 9月: 0 |  |  | 0 | 0 | 0 | 0 | 0 | 0 | 0 | 0 | 0 | 0 | 0
| 4月: 0; 5月: 0; 6月: 0; 7月: 0; 8月: 0; 9月: 0 |  |  | 0 | 0 | 0 | 0 | 0 | 0 | 0 | 0 | 0 | 0 | 0
| 4月: 0; 5月: 0; 6月: 0; 7月: 0; 8月: 0; 9月: 0 |  |  | 0 | 0 | 0 | 0 | 0 | 0 | 0 | 0 | 0 | 0 | 0
| 4月: 0; 5月: 0; 6月: 0; 7月: 0; 8月: 0; 9月: 0 |  |  | 0 | 0 | 0 | 0 | 0 | 0 | 0 | 0 | 0 | 0 | 0
| 4月: 0; 5月: 0; 6月: 0; 7月: 0; 8月: 0; 9月: 0 |  |  | 0 | 0 | 0 | 0 | 0 | 0 | 0 | 0 | 0 | 0 | 0
| 4月: 0; 5月: 0; 6月: 0; 7月: 0; 8月: 0; 9月: 0 |  |  | 0 | 0 | 0 | 0 | 0 | 0 | 0 | 0 | 0 | 0 | 0
| 4月: 0; 5月: 0; 6月: 0; 7月: 0; 8月: 0; 9月: 0 |  |  | 0 | 0 | 0 | 0 | 0 | 0 | 0 | 0 | 0 | 0 | 0
| 4月: 0; 5月: 0; 6月: 0; 7月: 0; 8月: 0; 9月: 0 |  |  | 0 | 0 | 0 | 0 | 0 | 0 | 0 | 0 | 0 | 0 | 0
| 4月: 0; 5月: 0; 6月: 0; 7月: 0; 8月: 0; 9月: 0 |  |  | 0 | 0 | 0 | 0 | 0 | 0 | 0 | 0 | 0 | 0 | 0
0 | 0 | 0 | 0 | 0 | 0 | 0 | 0 | 0 | 0 | 別置 | 0 | 0 | 0 |  | 0 | 0 | 0 | 0 | 0 | 0 | 0 | 0 | 0 | 0 | 0 | 0
| 4月: 0; 5月: 0; 6月: 0; 7月: 0; 8月: 0; 9月: 0; 12月: 水冷式冷凍機の場合、冷却塔ポンプ |  |  | 0 | 0 | 0 | 0 | 0 | 0 | 0 | 0 | 0 | 0 | 0
| 0 | 0 | 0 | 0 | 0 | 0 |  |  | 冷却水量 | 0 | ℓ/(min・kW) |  |  |  | 0 | 0 | 0 | 0 | 0 | 0 | 0 | 0 | 0 | 0 | 0
| 0 | 0 | 0 | 0 | 0 | 0 |  |  | ポンプ揚程 | 0 | mH |  |  | kWh/年 | 0 | 0 | 0 | 0 | 0 | 0 | 0 | 0 | 0 | 0 | 0
| 0 | 0 | 0 | 0 | 0 | 0 |  |  | ポンプ効率 | 0 | ％ | 0 | kW | 0 | 0 | 0 | 0 | 0 | 0 | 0 | 0 | 0 | 0 | 0 | 0
| 4月: 0; 5月: 0; 6月: 0; 7月: 0; 8月: 0; 9月: 0 |  |  | 0 | 0 | 0 | 0 | 0 | 0 | 0 | 0 | 0 | 0 | 0
| 4月: 0; 5月: 0; 6月: 0; 7月: 0; 8月: 0; 9月: 0 |  |  | 0 | 0 | 0 | 0 | 0 | 0 | 0 | 0 | 0 | 0 | 0
| 4月: 0; 5月: 0; 6月: 0; 7月: 0; 8月: 0; 9月: 0 |  |  | 0 | 0 | 0 | 0 | 0 | 0 | 0 | 0 | 0 | 0 | 0
| 4月: 0; 5月: 0; 6月: 0; 7月: 0; 8月: 0; 9月: 0 |  |  | 0 | 0 | 0 | 0 | 0 | 0 | 0 | 0 | 0 | 0 | 0
| 4月: 0; 5月: 0; 6月: 0; 7月: 0; 8月: 0; 9月: 0 |  |  | 0 | 0 | 0 | 0 | 0 | 0 | 0 | 0 | 0 | 0 | 0
| 4月: 0; 5月: 0; 6月: 0; 7月: 0; 8月: 0; 9月: 0 |  |  | 0 | 0 | 0 | 0 | 0 | 0 | 0 | 0 | 0 | 0 | 0
| 4月: 0; 5月: 0; 6月: 0; 7月: 0; 8月: 0; 9月: 0 |  |  | 0 | 0 | 0 | 0 | 0 | 0 | 0 | 0 | 0 | 0 | 0
| 4月: 0; 5月: 0; 6月: 0; 7月: 0; 8月: 0; 9月: 0 |  |  | 0 | 0 | 0 | 0 | 0 | 0 | 0 | 0 | 0 | 0 | 0
| 4月: 0; 5月: 0; 6月: 0; 7月: 0; 8月: 0; 9月: 0 |  |  | 0 | 0 | 0 | 0 | 0 | 0 | 0 | 0 | 0 | 0 | 0
| 4月: 0; 5月: 0; 6月: 0; 7月: 0; 8月: 0; 9月: 0 |  |  | 0 | 0 | 0 | 0 | 0 | 0 | 0 | 0 | 0 | 0 | 0
0 | 0 | 0 | 0 | 0 | 0 | 0 | 0 | 0 | 0 | 別置 | 0 | 0 | 0 |  | 0 | 0 | 0 | 0 | 0 | 0 | 0 | 0 | 0 | 0 | 0 | 0
| 4月: 0; 5月: 0; 6月: 0; 7月: 0; 8月: 0; 9月: 0; 12月: 水冷式冷凍機の場合、冷却塔ポンプ |  |  | 0 | 0 | 0 | 0 | 0 | 0 | 0 | 0 | 0 | 0 | 0
| 0 | 0 | 0 | 0 | 0 | 0 |  |  | 冷却水量 | 0 | ℓ/(min・kW) |  |  |  | 0 | 0 | 0 | 0 | 0 | 0 | 0 | 0 | 0 | 0 | 0
| 0 | 0 | 0 | 0 | 0 | 0 |  |  | ポンプ揚程 | 0 | mH |  |  | kWh/年 | 0 | 0 | 0 | 0 | 0 | 0 | 0 | 0 | 0 | 0 | 0
| 0 | 0 | 0 | 0 | 0 | 0 |  |  | ポンプ効率 | 0 | ％ | 0 | kW | 0 | 0 | 0 | 0 | 0 | 0 | 0 | 0 | 0 | 0 | 0 | 0
| 4月: 0; 5月: 0; 6月: 0; 7月: 0; 8月: 0; 9月: 0 |  |  | 0 | 0 | 0 | 0 | 0 | 0 | 0 | 0 | 0 | 0 | 0
| 4月: 0; 5月: 0; 6月: 0; 7月: 0; 8月: 0; 9月: 0 |  |  | 0 | 0 | 0 | 0 | 0 | 0 | 0 | 0 | 0 | 0 | 0
| 4月: 0; 5月: 0; 6月: 0; 7月: 0; 8月: 0; 9月: 0 |  |  | 0 | 0 | 0 | 0 | 0 | 0 | 0 | 0 | 0 | 0 | 0
| 4月: 0; 5月: 0; 6月: 0; 7月: 0; 8月: 0; 9月: 0 |  |  | 0 | 0 | 0 | 0 | 0 | 0 | 0 | 0 | 0 | 0 | 0
| 4月: 0; 5月: 0; 6月: 0; 7月: 0; 8月: 0; 9月: 0 |  |  | 0 | 0 | 0 | 0 | 0 | 0 | 0 | 0 | 0 | 0 | 0
| 4月: 0; 5月: 0; 6月: 0; 7月: 0; 8月: 0; 9月: 0 |  |  | 0 | 0 | 0 | 0 | 0 | 0 | 0 | 0 | 0 | 0 | 0
| 4月: 0; 5月: 0; 6月: 0; 7月: 0; 8月: 0; 9月: 0 |  |  | 0 | 0 | 0 | 0 | 0 | 0 | 0 | 0 | 0 | 0 | 0
| 4月: 0; 5月: 0; 6月: 0; 7月: 0; 8月: 0; 9月: 0 |  |  | 0 | 0 | 0 | 0 | 0 | 0 | 0 | 0 | 0 | 0 | 0
| 4月: 0; 5月: 0; 6月: 0; 7月: 0; 8月: 0; 9月: 0 |  |  | 0 | 0 | 0 | 0 | 0 | 0 | 0 | 0 | 0 | 0 | 0
| 4月: 0; 5月: 0; 6月: 0; 7月: 0; 8月: 0; 9月: 0 |  |  | 0 | 0 | 0 | 0 | 0 | 0 | 0 | 0 | 0 | 0 | 0
0 | 0 | 0 | 0 | 0 | 0 | 0 | 0 | 0 | 0 | 別置 | 0 | 0 | 0 |  | 0 | 0 | 0 | 0 | 0 | 0 | 0 | 0 | 0 | 0 | 0 | 0
| 4月: 0; 5月: 0; 6月: 0; 7月: 0; 8月: 0; 9月: 0; 12月: 水冷式冷凍機の場合、冷却塔ポンプ |  |  | 0 | 0 | 0 | 0 | 0 | 0 | 0 | 0 | 0 | 0 | 0
| 0 | 0 | 0 | 0 | 0 | 0 |  |  | 冷却水量 | 0 | ℓ/(min・kW) |  |  |  | 0 | 0 | 0 | 0 | 0 | 0 | 0 | 0 | 0 | 0 | 0
| 0 | 0 | 0 | 0 | 0 | 0 |  |  | ポンプ揚程 | 0 | mH |  |  | kWh/年 | 0 | 0 | 0 | 0 | 0 | 0 | 0 | 0 | 0 | 0 | 0
| 0 | 0 | 0 | 0 | 0 | 0 |  |  | ポンプ効率 | 0 | ％ | 0 | kW | 0 | 0 | 0 | 0 | 0 | 0 | 0 | 0 | 0 | 0 | 0 | 0
| 4月: 0; 5月: 0; 6月: 0; 7月: 0; 8月: 0; 9月: 0 |  |  | 0 | 0 | 0 | 0 | 0 | 0 | 0 | 0 | 0 | 0 | 0
| 4月: 0; 5月: 0; 6月: 0; 7月: 0; 8月: 0; 9月: 0 |  |  | 0 | 0 | 0 | 0 | 0 | 0 | 0 | 0 | 0 | 0 | 0
| 4月: 0; 5月: 0; 6月: 0; 7月: 0; 8月: 0; 9月: 0 |  |  | 0 | 0 | 0 | 0 | 0 | 0 | 0 | 0 | 0 | 0 | 0
| 4月: 0; 5月: 0; 6月: 0; 7月: 0; 8月: 0; 9月: 0 |  |  | 0 | 0 | 0 | 0 | 0 | 0 | 0 | 0 | 0 | 0 | 0
| 4月: 0; 5月: 0; 6月: 0; 7月: 0; 8月: 0; 9月: 0 |  |  | 0 | 0 | 0 | 0 | 0 | 0 | 0 | 0 | 0 | 0 | 0
| 4月: 0; 5月: 0; 6月: 0; 7月: 0; 8月: 0; 9月: 0 |  |  | 0 | 0 | 0 | 0 | 0 | 0 | 0 | 0 | 0 | 0 | 0
| 4月: 0; 5月: 0; 6月: 0; 7月: 0; 8月: 0; 9月: 0 |  |  | 0 | 0 | 0 | 0 | 0 | 0 | 0 | 0 | 0 | 0 | 0
| 4月: 0; 5月: 0; 6月: 0; 7月: 0; 8月: 0; 9月: 0 |  |  | 0 | 0 | 0 | 0 | 0 | 0 | 0 | 0 | 0 | 0 | 0
| 4月: 0; 5月: 0; 6月: 0; 7月: 0; 8月: 0; 9月: 0 |  |  | 0 | 0 | 0 | 0 | 0 | 0 | 0 | 0 | 0 | 0 | 0
| 4月: 0; 5月: 0; 6月: 0; 7月: 0; 8月: 0; 9月: 0 |  |  | 0 | 0 | 0 | 0 | 0 | 0 | 0 | 0 | 0 | 0 | 0
0 | 0 | 0 | 0 | 0 | 0 | 0 | 0 | 0 | 0 | 別置 | 0 | 0 | 0 |  | 0 | 0 | 0 | 0 | 0 | 0 | 0 | 0 | 0 | 0 | 0 | 0
| 4月: 0; 5月: 0; 6月: 0; 7月: 0; 8月: 0; 9月: 0; 12月: 水冷式冷凍機の場合、冷却塔ポンプ |  |  | 0 | 0 | 0 | 0 | 0 | 0 | 0 | 0 | 0 | 0 | 0
| 0 | 0 | 0 | 0 | 0 | 0 |  |  | 冷却水量 | 0 | ℓ/(min・kW) |  |  |  | 0 | 0 | 0 | 0 | 0 | 0 | 0 | 0 | 0 | 0 | 0
| 0 | 0 | 0 | 0 | 0 | 0 |  |  | ポンプ揚程 | 0 | mH |  |  | kWh/年 | 0 | 0 | 0 | 0 | 0 | 0 | 0 | 0 | 0 | 0 | 0
| 0 | 0 | 0 | 0 | 0 | 0 |  |  | ポンプ効率 | 0 | ％ | 0 | kW | 0 | 0 | 0 | 0 | 0 | 0 | 0 | 0 | 0 | 0 | 0 | 0
| 4月: 0; 5月: 0; 6月: 0; 7月: 0; 8月: 0; 9月: 0 |  |  | 0 | 0 | 0 | 0 | 0 | 0 | 0 | 0 | 0 | 0 | 0
| 4月: 0; 5月: 0; 6月: 0; 7月: 0; 8月: 0; 9月: 0 |  |  | 0 | 0 | 0 | 0 | 0 | 0 | 0 | 0 | 0 | 0 | 0
| 4月: 0; 5月: 0; 6月: 0; 7月: 0; 8月: 0; 9月: 0 |  |  | 0 | 0 | 0 | 0 | 0 | 0 | 0 | 0 | 0 | 0 | 0
| 4月: 0; 5月: 0; 6月: 0; 7月: 0; 8月: 0; 9月: 0 |  |  | 0 | 0 | 0 | 0 | 0 | 0 | 0 | 0 | 0 | 0 | 0
| 4月: 0; 5月: 0; 6月: 0; 7月: 0; 8月: 0; 9月: 0 |  |  | 0 | 0 | 0 | 0 | 0 | 0 | 0 | 0 | 0 | 0 | 0
| 4月: 0; 5月: 0; 6月: 0; 7月: 0; 8月: 0; 9月: 0 |  |  | 0 | 0 | 0 | 0 | 0 | 0 | 0 | 0 | 0 | 0 | 0
| 4月: 0; 5月: 0; 6月: 0; 7月: 0; 8月: 0; 9月: 0 |  |  | 0 | 0 | 0 | 0 | 0 | 0 | 0 | 0 | 0 | 0 | 0
| 4月: 0; 5月: 0; 6月: 0; 7月: 0; 8月: 0; 9月: 0 |  |  | 0 | 0 | 0 | 0 | 0 | 0 | 0 | 0 | 0 | 0 | 0
| 4月: 0; 5月: 0; 6月: 0; 7月: 0; 8月: 0; 9月: 0 |  |  | 0 | 0 | 0 | 0 | 0 | 0 | 0 | 0 | 0 | 0 | 0
| 4月: 0; 5月: 0; 6月: 0; 7月: 0; 8月: 0; 9月: 0 |  |  | 0 | 0 | 0 | 0 | 0 | 0 | 0 | 0 | 0 | 0 | 0
0 | 0 | 0 | 0 | 0 | 0 | 0 | 0 | 0 | 0 | 別置 | 0 | 0 | 0 |  | 0 | 0 | 0 | 0 | 0 | 0 | 0 | 0 | 0 | 0 | 0 | 0
| 4月: 0; 5月: 0; 6月: 0; 7月: 0; 8月: 0; 9月: 0; 12月: 水冷式冷凍機の場合、冷却塔ポンプ |  |  | 0 | 0 | 0 | 0 | 0 | 0 | 0 | 0 | 0 | 0 | 0
| 0 | 0 | 0 | 0 | 0 | 0 |  |  | 冷却水量 | 0 | ℓ/(min・kW) |  |  |  | 0 | 0 | 0 | 0 | 0 | 0 | 0 | 0 | 0 | 0 | 0
| 0 | 0 | 0 | 0 | 0 | 0 |  |  | ポンプ揚程 | 0 | mH |  |  | kWh/年 | 0 | 0 | 0 | 0 | 0 | 0 | 0 | 0 | 0 | 0 | 0
| 0 | 0 | 0 | 0 | 0 | 0 |  |  | ポンプ効率 | 0 | ％ | 0 | kW | 0 | 0 | 0 | 0 | 0 | 0 | 0 | 0 | 0 | 0 | 0 | 0
| 4月: 0; 5月: 0; 6月: 0; 7月: 0; 8月: 0; 9月: 0 |  |  | 0 | 0 | 0 | 0 | 0 | 0 | 0 | 0 | 0 | 0 | 0
| 4月: 0; 5月: 0; 6月: 0; 7月: 0; 8月: 0; 9月: 0 |  |  | 0 | 0 | 0 | 0 | 0 | 0 | 0 | 0 | 0 | 0 | 0
| 4月: 0; 5月: 0; 6月: 0; 7月: 0; 8月: 0; 9月: 0 |  |  | 0 | 0 | 0 | 0 | 0 | 0 | 0 | 0 | 0 | 0 | 0
| 4月: 0; 5月: 0; 6月: 0; 7月: 0; 8月: 0; 9月: 0 |  |  | 0 | 0 | 0 | 0 | 0 | 0 | 0 | 0 | 0 | 0 | 0
| 4月: 0; 5月: 0; 6月: 0; 7月: 0; 8月: 0; 9月: 0 |  |  | 0 | 0 | 0 | 0 | 0 | 0 | 0 | 0 | 0 | 0 | 0
| 4月: 0; 5月: 0; 6月: 0; 7月: 0; 8月: 0; 9月: 0 |  |  | 0 | 0 | 0 | 0 | 0 | 0 | 0 | 0 | 0 | 0 | 0
| 4月: 0; 5月: 0; 6月: 0; 7月: 0; 8月: 0; 9月: 0 |  |  | 0 | 0 | 0 | 0 | 0 | 0 | 0 | 0 | 0 | 0 | 0
| 4月: 0; 5月: 0; 6月: 0; 7月: 0; 8月: 0; 9月: 0 |  |  | 0 | 0 | 0 | 0 | 0 | 0 | 0 | 0 | 0 | 0 | 0
| 4月: 0; 5月: 0; 6月: 0; 7月: 0; 8月: 0; 9月: 0 |  |  | 0 | 0 | 0 | 0 | 0 | 0 | 0 | 0 | 0 | 0 | 0
| 4月: 0; 5月: 0; 6月: 0; 7月: 0; 8月: 0; 9月: 0 |  |  | 0 | 0 | 0 | 0 | 0 | 0 | 0 | 0 | 0 | 0 | 0
0 | 0 | 0 | 0 | 0 | 0 | 0 | 0 | 0 | 0 | 別置 | 0 | 0 | 0 |  | 0 | 0 | 0 | 0 | 0 | 0 | 0 | 0 | 0 | 0 | 0 | 0
| 4月: 0; 5月: 0; 6月: 0; 7月: 0; 8月: 0; 9月: 0; 12月: 水冷式冷凍機の場合、冷却塔ポンプ |  |  | 0 | 0 | 0 | 0 | 0 | 0 | 0 | 0 | 0 | 0 | 0
| 0 | 0 | 0 | 0 | 0 | 0 |  |  | 冷却水量 | 0 | ℓ/(min・kW) |  |  |  | 0 | 0 | 0 | 0 | 0 | 0 | 0 | 0 | 0 | 0 | 0
| 0 | 0 | 0 | 0 | 0 | 0 |  |  | ポンプ揚程 | 0 | mH |  |  | kWh/年 | 0 | 0 | 0 | 0 | 0 | 0 | 0 | 0 | 0 | 0 | 0
| 0 | 0 | 0 | 0 | 0 | 0 |  |  | ポンプ効率 | 0 | ％ | 0 | kW | 0 | 0 | 0 | 0 | 0 | 0 | 0 | 0 | 0 | 0 | 0 | 0
| 4月: 0; 5月: 0; 6月: 0; 7月: 0; 8月: 0; 9月: 0 |  |  | 0 | 0 | 0 | 0 | 0 | 0 | 0 | 0 | 0 | 0 | 0
| 4月: 0; 5月: 0; 6月: 0; 7月: 0; 8月: 0; 9月: 0 |  |  | 0 | 0 | 0 | 0 | 0 | 0 | 0 | 0 | 0 | 0 | 0
| 4月: 0; 5月: 0; 6月: 0; 7月: 0; 8月: 0; 9月: 0 |  |  | 0 | 0 | 0 | 0 | 0 | 0 | 0 | 0 | 0 | 0 | 0
| 4月: 0; 5月: 0; 6月: 0; 7月: 0; 8月: 0; 9月: 0 |  |  | 0 | 0 | 0 | 0 | 0 | 0 | 0 | 0 | 0 | 0 | 0
| 4月: 0; 5月: 0; 6月: 0; 7月: 0; 8月: 0; 9月: 0 |  |  | 0 | 0 | 0 | 0 | 0 | 0 | 0 | 0 | 0 | 0 | 0
| 4月: 0; 5月: 0; 6月: 0; 7月: 0; 8月: 0; 9月: 0 |  |  | 0 | 0 | 0 | 0 | 0 | 0 | 0 | 0 | 0 | 0 | 0
| 4月: 0; 5月: 0; 6月: 0; 7月: 0; 8月: 0; 9月: 0 |  |  | 0 | 0 | 0 | 0 | 0 | 0 | 0 | 0 | 0 | 0 | 0
| 4月: 0; 5月: 0; 6月: 0; 7月: 0; 8月: 0; 9月: 0 |  |  | 0 | 0 | 0 | 0 | 0 | 0 | 0 | 0 | 0 | 0 | 0
| 4月: 0; 5月: 0; 6月: 0; 7月: 0; 8月: 0; 9月: 0 |  |  | 0 | 0 | 0 | 0 | 0 | 0 | 0 | 0 | 0 | 0 | 0
| 4月: 0; 5月: 0; 6月: 0; 7月: 0; 8月: 0; 9月: 0 |  |  | 0 | 0 | 0 | 0 | 0 | 0 | 0 | 0 | 0 | 0 | 0
| 4月: 0; 5月: 0; 6月: 0; 7月: 0; 8月: 0; 9月: 0 |  |  | 0 | 0 | 0 | 0 | 0 | 0 | 0 | 0 | 0 | 0 | 0
| 4月: 0; 5月: 0; 6月: 0; 7月: 0; 8月: 0; 9月: 0 |  |  | 0 | 0 | 0 | 0 | 0 | 0 | 0 | 0 | 0 | 0 | 0
| 4月: 0; 5月: 0; 6月: 0; 7月: 0; 8月: 0; 9月: 0 |  |  | 0 | 0 | 0 | 0 | 0 | 0 | 0 | 0 | 0 | 0 | 0
| 4月: 0; 5月: 0; 6月: 0; 7月: 0; 8月: 0; 9月: 0 |  |  | 0 | 0 | 0 | 0 | 0 | 0 | 0 | 0 | 0 | 0 | 0
| 4月: 0; 5月: 0; 6月: 0; 7月: 0; 8月: 0; 9月: 0 |  |  | 0 | 0 | 0 | 0 | 0 | 0 | 0 | 0 | 0 | 0 | 0
0 | 0 | 0 | 0 | 0 | 0 | 0 | 0 | 0 | 0 | 別置 | 0 | 0 | 0 |  | 0 | 0 | 0 | 0 | 0 | 0 | 0 | 0 | 0 | 0 | 0 | 0
| 4月: 0; 5月: 0; 6月: 0; 7月: 0; 8月: 0; 9月: 0; 12月: 水冷式冷凍機の場合、冷却塔ポンプ |  |  | 0 | 0 | 0 | 0 | 0 | 0 | 0 | 0 | 0 | 0 | 0
| 0 | 0 | 0 | 0 | 0 | 0 |  |  | 冷却水量 | 0 | ℓ/(min・kW) |  |  |  | 0 | 0 | 0 | 0 | 0 | 0 | 0 | 0 | 0 | 0 | 0
| 0 | 0 | 0 | 0 | 0 | 0 |  |  | ポンプ揚程 | 0 | mH |  |  | kWh/年 | 0 | 0 | 0 | 0 | 0 | 0 | 0 | 0 | 0 | 0 | 0
| 0 | 0 | 0 | 0 | 0 | 0 |  |  | ポンプ効率 | 0 | ％ | 0 | kW | 0 | 0 | 0 | 0 | 0 | 0 | 0 | 0 | 0 | 0 | 0 | 0
| 4月: 0; 5月: 0; 6月: 0; 7月: 0; 8月: 0; 9月: 0 |  |  | 0 | 0 | 0 | 0 | 0 | 0 | 0 | 0 | 0 | 0 | 0
| 4月: 0; 5月: 0; 6月: 0; 7月: 0; 8月: 0; 9月: 0 |  |  | 0 | 0 | 0 | 0 | 0 | 0 | 0 | 0 | 0 | 0 | 0
| 4月: 0; 5月: 0; 6月: 0; 7月: 0; 8月: 0; 9月: 0 |  |  | 0 | 0 | 0 | 0 | 0 | 0 | 0 | 0 | 0 | 0 | 0
| 4月: 0; 5月: 0; 6月: 0; 7月: 0; 8月: 0; 9月: 0 |  |  | 0 | 0 | 0 | 0 | 0 | 0 | 0 | 0 | 0 | 0 | 0
| 4月: 0; 5月: 0; 6月: 0; 7月: 0; 8月: 0; 9月: 0 |  |  | 0 | 0 | 0 | 0 | 0 | 0 | 0 | 0 | 0 | 0 | 0
| 4月: 0; 5月: 0; 6月: 0; 7月: 0; 8月: 0; 9月: 0 |  |  | 0 | 0 | 0 | 0 | 0 | 0 | 0 | 0 | 0 | 0 | 0
| 4月: 0; 5月: 0; 6月: 0; 7月: 0; 8月: 0; 9月: 0 |  |  | 0 | 0 | 0 | 0 | 0 | 0 | 0 | 0 | 0 | 0 | 0
| 4月: 0; 5月: 0; 6月: 0; 7月: 0; 8月: 0; 9月: 0 |  |  | 0 | 0 | 0 | 0 | 0 | 0 | 0 | 0 | 0 | 0 | 0
| 4月: 0; 5月: 0; 6月: 0; 7月: 0; 8月: 0; 9月: 0 |  |  | 0 | 0 | 0 | 0 | 0 | 0 | 0 | 0 | 0 | 0 | 0
| 4月: 0; 5月: 0; 6月: 0; 7月: 0; 8月: 0; 9月: 0 |  |  | 0 | 0 | 0 | 0 | 0 | 0 | 0 | 0 | 0 | 0 | 0
| 4月: 0; 5月: 0; 6月: 0; 7月: 0; 8月: 0; 9月: 0 |  |  | 0 | 0 | 0 | 0 | 0 | 0 | 0 | 0 | 0 | 0 | 0
| 4月: 0; 5月: 0; 6月: 0; 7月: 0; 8月: 0; 9月: 0 |  |  | 0 | 0 | 0 | 0 | 0 | 0 | 0 | 0 | 0 | 0 | 0
| 4月: 0; 5月: 0; 6月: 0; 7月: 0; 8月: 0; 9月: 0 |  |  | 0 | 0 | 0 | 0 | 0 | 0 | 0 | 0 | 0 | 0 | 0
| 4月: 0; 5月: 0; 6月: 0; 7月: 0; 8月: 0; 9月: 0 |  |  | 0 | 0 | 0 | 0 | 0 | 0 | 0 | 0 | 0 | 0 | 0
| 4月: 0; 5月: 0; 6月: 0; 7月: 0; 8月: 0; 9月: 0 |  |  | 0 | 0 | 0 | 0 | 0 | 0 | 0 | 0 | 0 | 0 | 0
0 | 0 | 0 | 0 | 0 | 0 | 0 | 0 | 0 | 0 | 別置 | 0 | 0 | 0 |  | 0 | 0 | 0 | 0 | 0 | 0 | 0 | 0 | 0 | 0 | 0 | 0
| 4月: 0; 5月: 0; 6月: 0; 7月: 0; 8月: 0; 9月: 0; 12月: 水冷式冷凍機の場合、冷却塔ポンプ |  |  | 0 | 0 | 0 | 0 | 0 | 0 | 0 | 0 | 0 | 0 | 0
| 0 | 0 | 0 | 0 | 0 | 0 |  |  | 冷却水量 | 0 | ℓ/(min・kW) |  |  |  | 0 | 0 | 0 | 0 | 0 | 0 | 0 | 0 | 0 | 0 | 0
| 0 | 0 | 0 | 0 | 0 | 0 |  |  | ポンプ揚程 | 0 | mH |  |  | kWh/年 | 0 | 0 | 0 | 0 | 0 | 0 | 0 | 0 | 0 | 0 | 0
| 0 | 0 | 0 | 0 | 0 | 0 |  |  | ポンプ効率 | 0 | ％ | 0 | kW | 0 | 0 | 0 | 0 | 0 | 0 | 0 | 0 | 0 | 0 | 0 | 0
| 4月: 0; 5月: 0; 6月: 0; 7月: 0; 8月: 0; 9月: 0 |  |  | 0 | 0 | 0 | 0 | 0 | 0 | 0 | 0 | 0 | 0 | 0
| 4月: 0; 5月: 0; 6月: 0; 7月: 0; 8月: 0; 9月: 0 |  |  | 0 | 0 | 0 | 0 | 0 | 0 | 0 | 0 | 0 | 0 | 0
| 4月: 0; 5月: 0; 6月: 0; 7月: 0; 8月: 0; 9月: 0 |  |  | 0 | 0 | 0 | 0 | 0 | 0 | 0 | 0 | 0 | 0 | 0
| 4月: 0; 5月: 0; 6月: 0; 7月: 0; 8月: 0; 9月: 0 |  |  | 0 | 0 | 0 | 0 | 0 | 0 | 0 | 0 | 0 | 0 | 0
| 4月: 0; 5月: 0; 6月: 0; 7月: 0; 8月: 0; 9月: 0 |  |  | 0 | 0 | 0 | 0 | 0 | 0 | 0 | 0 | 0 | 0 | 0
| 4月: 0; 5月: 0; 6月: 0; 7月: 0; 8月: 0; 9月: 0 |  |  | 0 | 0 | 0 | 0 | 0 | 0 | 0 | 0 | 0 | 0 | 0
| 4月: 0; 5月: 0; 6月: 0; 7月: 0; 8月: 0; 9月: 0 |  |  | 0 | 0 | 0 | 0 | 0 | 0 | 0 | 0 | 0 | 0 | 0
| 4月: 0; 5月: 0; 6月: 0; 7月: 0; 8月: 0; 9月: 0 |  |  | 0 | 0 | 0 | 0 | 0 | 0 | 0 | 0 | 0 | 0 | 0
| 4月: 0; 5月: 0; 6月: 0; 7月: 0; 8月: 0; 9月: 0 |  |  | 0 | 0 | 0 | 0 | 0 | 0 | 0 | 0 | 0 | 0 | 0
| 4月: 0; 5月: 0; 6月: 0; 7月: 0; 8月: 0; 9月: 0 |  |  | 0 | 0 | 0 | 0 | 0 | 0 | 0 | 0 | 0 | 0 | 0
| 4月: 0; 5月: 0; 6月: 0; 7月: 0; 8月: 0; 9月: 0 |  |  | 0 | 0 | 0 | 0 | 0 | 0 | 0 | 0 | 0 | 0 | 0
| 4月: 0; 5月: 0; 6月: 0; 7月: 0; 8月: 0; 9月: 0 |  |  | 0 | 0 | 0 | 0 | 0 | 0 | 0 | 0 | 0 | 0 | 0
| 4月: 0; 5月: 0; 6月: 0; 7月: 0; 8月: 0; 9月: 0 |  |  | 0 | 0 | 0 | 0 | 0 | 0 | 0 | 0 | 0 | 0 | 0
| 4月: 0; 5月: 0; 6月: 0; 7月: 0; 8月: 0; 9月: 0 |  |  | 0 | 0 | 0 | 0 | 0 | 0 | 0 | 0 | 0 | 0 | 0
| 4月: 0; 5月: 0; 6月: 0; 7月: 0; 8月: 0; 9月: 0 |  |  | 0 | 0 | 0 | 0 | 0 | 0 | 0 | 0 | 0 | 0 | 0
0 | 0 | 0 | 0 | 0 | 0 | 0 | 0 | 0 | 0 | 別置 | 0 | 0 | 0 |  | 0 | 0 | 0 | 0 | 0 | 0 | 0 | 0 | 0 | 0 | 0 | 0
| 4月: 0; 5月: 0; 6月: 0; 7月: 0; 8月: 0; 9月: 0; 12月: 水冷式冷凍機の場合、冷却塔ポンプ |  |  | 0 | 0 | 0 | 0 | 0 | 0 | 0 | 0 | 0 | 0 | 0
| 0 | 0 | 0 | 0 | 0 | 0 |  |  | 冷却水量 | 0 | ℓ/(min・kW) |  |  |  | 0 | 0 | 0 | 0 | 0 | 0 | 0 | 0 | 0 | 0 | 0
| 0 | 0 | 0 | 0 | 0 | 0 |  |  | ポンプ揚程 | 0 | mH |  |  | kWh/年 | 0 | 0 | 0 | 0 | 0 | 0 | 0 | 0 | 0 | 0 | 0
| 0 | 0 | 0 | 0 | 0 | 0 |  |  | ポンプ効率 | 0 | ％ | 0 | kW | 0 | 0 | 0 | 0 | 0 | 0 | 0 | 0 | 0 | 0 | 0 | 0
| 4月: 0; 5月: 0; 6月: 0; 7月: 0; 8月: 0; 9月: 0 |  |  | 0 | 0 | 0 | 0 | 0 | 0 | 0 | 0 | 0 | 0 | 0
| 4月: 0; 5月: 0; 6月: 0; 7月: 0; 8月: 0; 9月: 0 |  |  | 0 | 0 | 0 | 0 | 0 | 0 | 0 | 0 | 0 | 0 | 0
| 4月: 0; 5月: 0; 6月: 0; 7月: 0; 8月: 0; 9月: 0 |  |  | 0 | 0 | 0 | 0 | 0 | 0 | 0 | 0 | 0 | 0 | 0
| 4月: 0; 5月: 0; 6月: 0; 7月: 0; 8月: 0; 9月: 0 |  |  | 0 | 0 | 0 | 0 | 0 | 0 | 0 | 0 | 0 | 0 | 0
| 4月: 0; 5月: 0; 6月: 0; 7月: 0; 8月: 0; 9月: 0 |  |  | 0 | 0 | 0 | 0 | 0 | 0 | 0 | 0 | 0 | 0 | 0
| 4月: 0; 5月: 0; 6月: 0; 7月: 0; 8月: 0; 9月: 0 |  |  | 0 | 0 | 0 | 0 | 0 | 0 | 0 | 0 | 0 | 0 | 0
| 4月: 0; 5月: 0; 6月: 0; 7月: 0; 8月: 0; 9月: 0 |  |  | 0 | 0 | 0 | 0 | 0 | 0 | 0 | 0 | 0 | 0 | 0
| 4月: 0; 5月: 0; 6月: 0; 7月: 0; 8月: 0; 9月: 0 |  |  | 0 | 0 | 0 | 0 | 0 | 0 | 0 | 0 | 0 | 0 | 0
| 4月: 0; 5月: 0; 6月: 0; 7月: 0; 8月: 0; 9月: 0 |  |  | 0 | 0 | 0 | 0 | 0 | 0 | 0 | 0 | 0 | 0 | 0
| 4月: 0; 5月: 0; 6月: 0; 7月: 0; 8月: 0; 9月: 0 |  |  | 0 | 0 | 0 | 0 | 0 | 0 | 0 | 0 | 0 | 0 | 0
| 4月: 0; 5月: 0; 6月: 0; 7月: 0; 8月: 0; 9月: 0 |  |  | 0 | 0 | 0 | 0 | 0 | 0 | 0 | 0 | 0 | 0 | 0
| 4月: 0; 5月: 0; 6月: 0; 7月: 0; 8月: 0; 9月: 0 |  |  | 0 | 0 | 0 | 0 | 0 | 0 | 0 | 0 | 0 | 0 | 0
| 4月: 0; 5月: 0; 6月: 0; 7月: 0; 8月: 0; 9月: 0 |  |  | 0 | 0 | 0 | 0 | 0 | 0 | 0 | 0 | 0 | 0 | 0
| 4月: 0; 5月: 0; 6月: 0; 7月: 0; 8月: 0; 9月: 0 |  |  | 0 | 0 | 0 | 0 | 0 | 0 | 0 | 0 | 0 | 0 | 0
| 4月: 0; 5月: 0; 6月: 0; 7月: 0; 8月: 0; 9月: 0 |  |  | 0 | 0 | 0 | 0 | 0 | 0 | 0 | 0 | 0 | 0 | 0
0 | 0 | 0 | 0 | 0 | 0 | 0 | 0 | 0 | 0 | 別置 | 0 | 0 | 0 |  | 0 | 0 | 0 | 0 | 0 | 0 | 0 | 0 | 0 | 0 | 0 | 0
| 4月: 0; 5月: 0; 6月: 0; 7月: 0; 8月: 0; 9月: 0; 12月: 水冷式冷凍機の場合、冷却塔ポンプ |  |  | 0 | 0 | 0 | 0 | 0 | 0 | 0 | 0 | 0 | 0 | 0
| 0 | 0 | 0 | 0 | 0 | 0 |  |  | 冷却水量 | 0 | ℓ/(min・kW) |  |  |  | 0 | 0 | 0 | 0 | 0 | 0 | 0 | 0 | 0 | 0 | 0
| 0 | 0 | 0 | 0 | 0 | 0 |  |  | ポンプ揚程 | 0 | mH |  |  | kWh/年 | 0 | 0 | 0 | 0 | 0 | 0 | 0 | 0 | 0 | 0 | 0
| 0 | 0 | 0 | 0 | 0 | 0 |  |  | ポンプ効率 | 0 | ％ | 0 | kW | 0 | 0 | 0 | 0 | 0 | 0 | 0 | 0 | 0 | 0 | 0 | 0
| 4月: 0; 5月: 0; 6月: 0; 7月: 0; 8月: 0; 9月: 0 |  |  | 0 | 0 | 0 | 0 | 0 | 0 | 0 | 0 | 0 | 0 | 0
| 4月: 0; 5月: 0; 6月: 0; 7月: 0; 8月: 0; 9月: 0 |  |  | 0 | 0 | 0 | 0 | 0 | 0 | 0 | 0 | 0 | 0 | 0
| 4月: 0; 5月: 0; 6月: 0; 7月: 0; 8月: 0; 9月: 0 |  |  | 0 | 0 | 0 | 0 | 0 | 0 | 0 | 0 | 0 | 0 | 0
| 4月: 0; 5月: 0; 6月: 0; 7月: 0; 8月: 0; 9月: 0 |  |  | 0 | 0 | 0 | 0 | 0 | 0 | 0 | 0 | 0 | 0 | 0
| 4月: 0; 5月: 0; 6月: 0; 7月: 0; 8月: 0; 9月: 0 |  |  | 0 | 0 | 0 | 0 | 0 | 0 | 0 | 0 | 0 | 0 | 0
| 4月: 0; 5月: 0; 6月: 0; 7月: 0; 8月: 0; 9月: 0 |  |  | 0 | 0 | 0 | 0 | 0 | 0 | 0 | 0 | 0 | 0 | 0
| 4月: 0; 5月: 0; 6月: 0; 7月: 0; 8月: 0; 9月: 0 |  |  | 0 | 0 | 0 | 0 | 0 | 0 | 0 | 0 | 0 | 0 | 0
| 4月: 0; 5月: 0; 6月: 0; 7月: 0; 8月: 0; 9月: 0 |  |  | 0 | 0 | 0 | 0 | 0 | 0 | 0 | 0 | 0 | 0 | 0
| 4月: 0; 5月: 0; 6月: 0; 7月: 0; 8月: 0; 9月: 0 |  |  | 0 | 0 | 0 | 0 | 0 | 0 | 0 | 0 | 0 | 0 | 0
| 4月: 0; 5月: 0; 6月: 0; 7月: 0; 8月: 0; 9月: 0 |  |  | 0 | 0 | 0 | 0 | 0 | 0 | 0 | 0 | 0 | 0 | 0
| 4月: 0; 5月: 0; 6月: 0; 7月: 0; 8月: 0; 9月: 0 |  |  | 0 | 0 | 0 | 0 | 0 | 0 | 0 | 0 | 0 | 0 | 0
| 4月: 0; 5月: 0; 6月: 0; 7月: 0; 8月: 0; 9月: 0 |  |  | 0 | 0 | 0 | 0 | 0 | 0 | 0 | 0 | 0 | 0 | 0
| 4月: 0; 5月: 0; 6月: 0; 7月: 0; 8月: 0; 9月: 0 |  |  | 0 | 0 | 0 | 0 | 0 | 0 | 0 | 0 | 0 | 0 | 0
| 4月: 0; 5月: 0; 6月: 0; 7月: 0; 8月: 0; 9月: 0 |  |  | 0 | 0 | 0 | 0 | 0 | 0 | 0 | 0 | 0 | 0 | 0
| 4月: 0; 5月: 0; 6月: 0; 7月: 0; 8月: 0; 9月: 0 |  |  | 0 | 0 | 0 | 0 | 0 | 0 | 0 | 0 | 0 | 0 | 0
0 | 0 | 0 | 0 | 0 | 0 | 0 | 0 | 0 | 0 | 別置 | 0 | 0 | 0 |  | 0 | 0 | 0 | 0 | 0 | 0 | 0 | 0 | 0 | 0 | 0 | 0
| 4月: 0; 5月: 0; 6月: 0; 7月: 0; 8月: 0; 9月: 0; 12月: 水冷式冷凍機の場合、冷却塔ポンプ |  |  | 0 | 0 | 0 | 0 | 0 | 0 | 0 | 0 | 0 | 0 | 0
| 0 | 0 | 0 | 0 | 0 | 0 |  |  | 冷却水量 | 0 | ℓ/(min・kW) |  |  |  | 0 | 0 | 0 | 0 | 0 | 0 | 0 | 0 | 0 | 0 | 0
| 0 | 0 | 0 | 0 | 0 | 0 |  |  | ポンプ揚程 | 0 | mH |  |  | kWh/年 | 0 | 0 | 0 | 0 | 0 | 0 | 0 | 0 | 0 | 0 | 0
| 0 | 0 | 0 | 0 | 0 | 0 |  |  | ポンプ効率 | 0 | ％ | 0 | kW | 0 | 0 | 0 | 0 | 0 | 0 | 0 | 0 | 0 | 0 | 0 | 0
| 4月: 0; 5月: 0; 6月: 0; 7月: 0; 8月: 0; 9月: 0 |  |  | 0 | 0 | 0 | 0 | 0 | 0 | 0 | 0 | 0 | 0 | 0
| 4月: 0; 5月: 0; 6月: 0; 7月: 0; 8月: 0; 9月: 0 |  |  | 0 | 0 | 0 | 0 | 0 | 0 | 0 | 0 | 0 | 0 | 0
| 4月: 0; 5月: 0; 6月: 0; 7月: 0; 8月: 0; 9月: 0 |  |  | 0 | 0 | 0 | 0 | 0 | 0 | 0 | 0 | 0 | 0 | 0
| 4月: 0; 5月: 0; 6月: 0; 7月: 0; 8月: 0; 9月: 0 |  |  | 0 | 0 | 0 | 0 | 0 | 0 | 0 | 0 | 0 | 0 | 0
| 4月: 0; 5月: 0; 6月: 0; 7月: 0; 8月: 0; 9月: 0 |  |  | 0 | 0 | 0 | 0 | 0 | 0 | 0 | 0 | 0 | 0 | 0
| 4月: 0; 5月: 0; 6月: 0; 7月: 0; 8月: 0; 9月: 0 |  |  | 0 | 0 | 0 | 0 | 0 | 0 | 0 | 0 | 0 | 0 | 0
| 4月: 0; 5月: 0; 6月: 0; 7月: 0; 8月: 0; 9月: 0 |  |  | 0 | 0 | 0 | 0 | 0 | 0 | 0 | 0 | 0 | 0 | 0
| 4月: 0; 5月: 0; 6月: 0; 7月: 0; 8月: 0; 9月: 0 |  |  | 0 | 0 | 0 | 0 | 0 | 0 | 0 | 0 | 0 | 0 | 0
| 4月: 0; 5月: 0; 6月: 0; 7月: 0; 8月: 0; 9月: 0 |  |  | 0 | 0 | 0 | 0 | 0 | 0 | 0 | 0 | 0 | 0 | 0
| 4月: 0; 5月: 0; 6月: 0; 7月: 0; 8月: 0; 9月: 0 |  |  | 0 | 0 | 0 | 0 | 0 | 0 | 0 | 0 | 0 | 0 | 0
| 4月: 0; 5月: 0; 6月: 0; 7月: 0; 8月: 0; 9月: 0 |  |  | 0 | 0 | 0 | 0 | 0 | 0 | 0 | 0 | 0 | 0 | 0
| 4月: 0; 5月: 0; 6月: 0; 7月: 0; 8月: 0; 9月: 0 |  |  | 0 | 0 | 0 | 0 | 0 | 0 | 0 | 0 | 0 | 0 | 0
| 4月: 0; 5月: 0; 6月: 0; 7月: 0; 8月: 0; 9月: 0 |  |  | 0 | 0 | 0 | 0 | 0 | 0 | 0 | 0 | 0 | 0 | 0
| 4月: 0; 5月: 0; 6月: 0; 7月: 0; 8月: 0; 9月: 0 |  |  | 0 | 0 | 0 | 0 | 0 | 0 | 0 | 0 | 0 | 0 | 0
| 4月: 0; 5月: 0; 6月: 0; 7月: 0; 8月: 0; 9月: 0 |  |  | 0 | 0 | 0 | 0 | 0 | 0 | 0 | 0 | 0 | 0 | 0
0 | 0 | 0 | 0 | 0 | 0 | 0 | 0 | 0 | 0 | 別置 | 0 | 0 | 0 |  | 0 | 0 | 0 | 0 | 0 | 0 | 0 | 0 | 0 | 0 | 0 | 0
| 4月: 0; 5月: 0; 6月: 0; 7月: 0; 8月: 0; 9月: 0; 12月: 水冷式冷凍機の場合、冷却塔ポンプ |  |  | 0 | 0 | 0 | 0 | 0 | 0 | 0 | 0 | 0 | 0 | 0
| 0 | 0 | 0 | 0 | 0 | 0 |  |  | 冷却水量 | 0 | ℓ/(min・kW) |  |  |  | 0 | 0 | 0 | 0 | 0 | 0 | 0 | 0 | 0 | 0 | 0
| 0 | 0 | 0 | 0 | 0 | 0 |  |  | ポンプ揚程 | 0 | mH |  |  | kWh/年 | 0 | 0 | 0 | 0 | 0 | 0 | 0 | 0 | 0 | 0 | 0
| 0 | 0 | 0 | 0 | 0 | 0 |  |  | ポンプ効率 | 0 | ％ | 0 | kW | 0 | 0 | 0 | 0 | 0 | 0 | 0 | 0 | 0 | 0 | 0 | 0
| 4月: 0; 5月: 0; 6月: 0; 7月: 0; 8月: 0; 9月: 0 |  |  | 0 | 0 | 0 | 0 | 0 | 0 | 0 | 0 | 0 | 0 | 0
| 4月: 0; 5月: 0; 6月: 0; 7月: 0; 8月: 0; 9月: 0 |  |  | 0 | 0 | 0 | 0 | 0 | 0 | 0 | 0 | 0 | 0 | 0
| 4月: 0; 5月: 0; 6月: 0; 7月: 0; 8月: 0; 9月: 0 |  |  | 0 | 0 | 0 | 0 | 0 | 0 | 0 | 0 | 0 | 0 | 0
| 4月: 0; 5月: 0; 6月: 0; 7月: 0; 8月: 0; 9月: 0 |  |  | 0 | 0 | 0 | 0 | 0 | 0 | 0 | 0 | 0 | 0 | 0
| 4月: 0; 5月: 0; 6月: 0; 7月: 0; 8月: 0; 9月: 0 |  |  | 0 | 0 | 0 | 0 | 0 | 0 | 0 | 0 | 0 | 0 | 0
| 4月: 0; 5月: 0; 6月: 0; 7月: 0; 8月: 0; 9月: 0 |  |  | 0 | 0 | 0 | 0 | 0 | 0 | 0 | 0 | 0 | 0 | 0
| 4月: 0; 5月: 0; 6月: 0; 7月: 0; 8月: 0; 9月: 0 |  |  | 0 | 0 | 0 | 0 | 0 | 0 | 0 | 0 | 0 | 0 | 0
| 4月: 0; 5月: 0; 6月: 0; 7月: 0; 8月: 0; 9月: 0 |  |  | 0 | 0 | 0 | 0 | 0 | 0 | 0 | 0 | 0 | 0 | 0
| 4月: 0; 5月: 0; 6月: 0; 7月: 0; 8月: 0; 9月: 0 |  |  | 0 | 0 | 0 | 0 | 0 | 0 | 0 | 0 | 0 | 0 | 0
| 4月: 0; 5月: 0; 6月: 0; 7月: 0; 8月: 0; 9月: 0 |  |  | 0 | 0 | 0 | 0 | 0 | 0 | 0 | 0 | 0 | 0 | 0
| 4月: 0; 5月: 0; 6月: 0; 7月: 0; 8月: 0; 9月: 0 |  |  | 0 | 0 | 0 | 0 | 0 | 0 | 0 | 0 | 0 | 0 | 0
| 4月: 0; 5月: 0; 6月: 0; 7月: 0; 8月: 0; 9月: 0 |  |  | 0 | 0 | 0 | 0 | 0 | 0 | 0 | 0 | 0 | 0 | 0
| 4月: 0; 5月: 0; 6月: 0; 7月: 0; 8月: 0; 9月: 0 |  |  | 0 | 0 | 0 | 0 | 0 | 0 | 0 | 0 | 0 | 0 | 0
| 4月: 0; 5月: 0; 6月: 0; 7月: 0; 8月: 0; 9月: 0 |  |  | 0 | 0 | 0 | 0 | 0 | 0 | 0 | 0 | 0 | 0 | 0
| 4月: 0; 5月: 0; 6月: 0; 7月: 0; 8月: 0; 9月: 0 |  |  | 0 | 0 | 0 | 0 | 0 | 0 | 0 | 0 | 0 | 0 | 0
0 | 0 | 0 | 0 | 0 | 0 | 0 | 0 | 0 | 0 | 別置 | 0 | 0 | 0 |  | 0 | 0 | 0 | 0 | 0 | 0 | 0 | 0 | 0 | 0 | 0 | 0
| 4月: 0; 5月: 0; 6月: 0; 7月: 0; 8月: 0; 9月: 0; 12月: 水冷式冷凍機の場合、冷却塔ポンプ |  |  | 0 | 0 | 0 | 0 | 0 | 0 | 0 | 0 | 0 | 0 | 0
| 0 | 0 | 0 | 0 | 0 | 0 |  |  | 冷却水量 | 0 | ℓ/(min・kW) |  |  |  | 0 | 0 | 0 | 0 | 0 | 0 | 0 | 0 | 0 | 0 | 0
| 0 | 0 | 0 | 0 | 0 | 0 |  |  | ポンプ揚程 | 0 | mH |  |  | kWh/年 | 0 | 0 | 0 | 0 | 0 | 0 | 0 | 0 | 0 | 0 | 0
| 0 | 0 | 0 | 0 | 0 | 0 |  |  | ポンプ効率 | 0 | ％ | 0 | kW | 0 | 0 | 0 | 0 | 0 | 0 | 0 | 0 | 0 | 0 | 0 | 0
| 4月: 0; 5月: 0; 6月: 0; 7月: 0; 8月: 0; 9月: 0 |  |  | 0 | 0 | 0 | 0 | 0 | 0 | 0 | 0 | 0 | 0 | 0
| 4月: 0; 5月: 0; 6月: 0; 7月: 0; 8月: 0; 9月: 0 |  |  | 0 | 0 | 0 | 0 | 0 | 0 | 0 | 0 | 0 | 0 | 0
| 4月: 0; 5月: 0; 6月: 0; 7月: 0; 8月: 0; 9月: 0 |  |  | 0 | 0 | 0 | 0 | 0 | 0 | 0 | 0 | 0 | 0 | 0
| 4月: 0; 5月: 0; 6月: 0; 7月: 0; 8月: 0; 9月: 0 |  |  | 0 | 0 | 0 | 0 | 0 | 0 | 0 | 0 | 0 | 0 | 0
| 4月: 0; 5月: 0; 6月: 0; 7月: 0; 8月: 0; 9月: 0 |  |  | 0 | 0 | 0 | 0 | 0 | 0 | 0 | 0 | 0 | 0 | 0
| 4月: 0; 5月: 0; 6月: 0; 7月: 0; 8月: 0; 9月: 0 |  |  | 0 | 0 | 0 | 0 | 0 | 0 | 0 | 0 | 0 | 0 | 0
| 4月: 0; 5月: 0; 6月: 0; 7月: 0; 8月: 0; 9月: 0 |  |  | 0 | 0 | 0 | 0 | 0 | 0 | 0 | 0 | 0 | 0 | 0
| 4月: 0; 5月: 0; 6月: 0; 7月: 0; 8月: 0; 9月: 0 |  |  | 0 | 0 | 0 | 0 | 0 | 0 | 0 | 0 | 0 | 0 | 0
| 4月: 0; 5月: 0; 6月: 0; 7月: 0; 8月: 0; 9月: 0 |  |  | 0 | 0 | 0 | 0 | 0 | 0 | 0 | 0 | 0 | 0 | 0
| 4月: 0; 5月: 0; 6月: 0; 7月: 0; 8月: 0; 9月: 0 |  |  | 0 | 0 | 0 | 0 | 0 | 0 | 0 | 0 | 0 | 0 | 0
| 4月: 0; 5月: 0; 6月: 0; 7月: 0; 8月: 0; 9月: 0 |  |  | 0 | 0 | 0 | 0 | 0 | 0 | 0 | 0 | 0 | 0 | 0
| 4月: 0; 5月: 0; 6月: 0; 7月: 0; 8月: 0; 9月: 0 |  |  | 0 | 0 | 0 | 0 | 0 | 0 | 0 | 0 | 0 | 0 | 0
| 4月: 0; 5月: 0; 6月: 0; 7月: 0; 8月: 0; 9月: 0 |  |  | 0 | 0 | 0 | 0 | 0 | 0 | 0 | 0 | 0 | 0 | 0
| 4月: 0; 5月: 0; 6月: 0; 7月: 0; 8月: 0; 9月: 0 |  |  | 0 | 0 | 0 | 0 | 0 | 0 | 0 | 0 | 0 | 0 | 0
| 4月: 0; 5月: 0; 6月: 0; 7月: 0; 8月: 0; 9月: 0 |  |  | 0 | 0 | 0 | 0 | 0 | 0 | 0 | 0 | 0 | 0 | 0
0 | 0 | 0 | 0 | 0 | 0 | 0 | 0 | 0 | 0 | 別置 | 0 | 0 | 0 |  | 0 | 0 | 0 | 0 | 0 | 0 | 0 | 0 | 0 | 0 | 0 | 0
| 4月: 0; 5月: 0; 6月: 0; 7月: 0; 8月: 0; 9月: 0; 12月: 水冷式冷凍機の場合、冷却塔ポンプ |  |  | 0 | 0 | 0 | 0 | 0 | 0 | 0 | 0 | 0 | 0 | 0
| 0 | 0 | 0 | 0 | 0 | 0 |  |  | 冷却水量 | 0 | ℓ/(min・kW) |  |  |  | 0 | 0 | 0 | 0 | 0 | 0 | 0 | 0 | 0 | 0 | 0
| 0 | 0 | 0 | 0 | 0 | 0 |  |  | ポンプ揚程 | 0 | mH |  |  | kWh/年 | 0 | 0 | 0 | 0 | 0 | 0 | 0 | 0 | 0 | 0 | 0
| 0 | 0 | 0 | 0 | 0 | 0 |  |  | ポンプ効率 | 0 | ％ | 0 | kW | 0 | 0 | 0 | 0 | 0 | 0 | 0 | 0 | 0 | 0 | 0 | 0
| 4月: 0; 5月: 0; 6月: 0; 7月: 0; 8月: 0; 9月: 0 |  |  | 0 | 0 | 0 | 0 | 0 | 0 | 0 | 0 | 0 | 0 | 0
| 4月: 0; 5月: 0; 6月: 0; 7月: 0; 8月: 0; 9月: 0 |  |  | 0 | 0 | 0 | 0 | 0 | 0 | 0 | 0 | 0 | 0 | 0
| 4月: 0; 5月: 0; 6月: 0; 7月: 0; 8月: 0; 9月: 0 |  |  | 0 | 0 | 0 | 0 | 0 | 0 | 0 | 0 | 0 | 0 | 0
| 4月: 0; 5月: 0; 6月: 0; 7月: 0; 8月: 0; 9月: 0 |  |  | 0 | 0 | 0 | 0 | 0 | 0 | 0 | 0 | 0 | 0 | 0
| 4月: 0; 5月: 0; 6月: 0; 7月: 0; 8月: 0; 9月: 0 |  |  | 0 | 0 | 0 | 0 | 0 | 0 | 0 | 0 | 0 | 0 | 0
| 4月: 0; 5月: 0; 6月: 0; 7月: 0; 8月: 0; 9月: 0 |  |  | 0 | 0 | 0 | 0 | 0 | 0 | 0 | 0 | 0 | 0 | 0
| 4月: 0; 5月: 0; 6月: 0; 7月: 0; 8月: 0; 9月: 0 |  |  | 0 | 0 | 0 | 0 | 0 | 0 | 0 | 0 | 0 | 0 | 0
| 4月: 0; 5月: 0; 6月: 0; 7月: 0; 8月: 0; 9月: 0 |  |  | 0 | 0 | 0 | 0 | 0 | 0 | 0 | 0 | 0 | 0 | 0
| 4月: 0; 5月: 0; 6月: 0; 7月: 0; 8月: 0; 9月: 0 |  |  | 0 | 0 | 0 | 0 | 0 | 0 | 0 | 0 | 0 | 0 | 0
| 4月: 0; 5月: 0; 6月: 0; 7月: 0; 8月: 0; 9月: 0 |  |  | 0 | 0 | 0 | 0 | 0 | 0 | 0 | 0 | 0 | 0 | 0
| 4月: 0; 5月: 0; 6月: 0; 7月: 0; 8月: 0; 9月: 0 |  |  | 0 | 0 | 0 | 0 | 0 | 0 | 0 | 0 | 0 | 0 | 0
| 4月: 0; 5月: 0; 6月: 0; 7月: 0; 8月: 0; 9月: 0 |  |  | 0 | 0 | 0 | 0 | 0 | 0 | 0 | 0 | 0 | 0 | 0
| 4月: 0; 5月: 0; 6月: 0; 7月: 0; 8月: 0; 9月: 0 |  |  | 0 | 0 | 0 | 0 | 0 | 0 | 0 | 0 | 0 | 0 | 0
| 4月: 0; 5月: 0; 6月: 0; 7月: 0; 8月: 0; 9月: 0 |  |  | 0 | 0 | 0 | 0 | 0 | 0 | 0 | 0 | 0 | 0 | 0
| 4月: 0; 5月: 0; 6月: 0; 7月: 0; 8月: 0; 9月: 0 |  |  | 0 | 0 | 0 | 0 | 0 | 0 | 0 | 0 | 0 | 0 | 0
0 | 0 | 0 | 0 | 0 | 0 | 0 | 0 | 0 | 0 | 別置 | 0 | 0 | 0 |  | 0 | 0 | 0 | 0 | 0 | 0 | 0 | 0 | 0 | 0 | 0 | 0
| 4月: 0; 5月: 0; 6月: 0; 7月: 0; 8月: 0; 9月: 0; 12月: 水冷式冷凍機の場合、冷却塔ポンプ |  |  | 0 | 0 | 0 | 0 | 0 | 0 | 0 | 0 | 0 | 0 | 0
| 0 | 0 | 0 | 0 | 0 | 0 |  |  | 冷却水量 | 0 | ℓ/(min・kW) |  |  |  | 0 | 0 | 0 | 0 | 0 | 0 | 0 | 0 | 0 | 0 | 0
| 0 | 0 | 0 | 0 | 0 | 0 |  |  | ポンプ揚程 | 0 | mH |  |  | kWh/年 | 0 | 0 | 0 | 0 | 0 | 0 | 0 | 0 | 0 | 0 | 0
| 0 | 0 | 0 | 0 | 0 | 0 |  |  | ポンプ効率 | 0 | ％ | 0 | kW | 0 | 0 | 0 | 0 | 0 | 0 | 0 | 0 | 0 | 0 | 0 | 0
| 4月: 0; 5月: 0; 6月: 0; 7月: 0; 8月: 0; 9月: 0 |  |  | 0 | 0 | 0 | 0 | 0 | 0 | 0 | 0 | 0 | 0 | 0
| 4月: 0; 5月: 0; 6月: 0; 7月: 0; 8月: 0; 9月: 0 |  |  | 0 | 0 | 0 | 0 | 0 | 0 | 0 | 0 | 0 | 0 | 0
| 4月: 0; 5月: 0; 6月: 0; 7月: 0; 8月: 0; 9月: 0 |  |  | 0 | 0 | 0 | 0 | 0 | 0 | 0 | 0 | 0 | 0 | 0
| 4月: 0; 5月: 0; 6月: 0; 7月: 0; 8月: 0; 9月: 0 |  |  | 0 | 0 | 0 | 0 | 0 | 0 | 0 | 0 | 0 | 0 | 0
| 4月: 0; 5月: 0; 6月: 0; 7月: 0; 8月: 0; 9月: 0 |  |  | 0 | 0 | 0 | 0 | 0 | 0 | 0 | 0 | 0 | 0 | 0
| 4月: 0; 5月: 0; 6月: 0; 7月: 0; 8月: 0; 9月: 0 |  |  | 0 | 0 | 0 | 0 | 0 | 0 | 0 | 0 | 0 | 0 | 0
| 4月: 0; 5月: 0; 6月: 0; 7月: 0; 8月: 0; 9月: 0 |  |  | 0 | 0 | 0 | 0 | 0 | 0 | 0 | 0 | 0 | 0 | 0
| 4月: 0; 5月: 0; 6月: 0; 7月: 0; 8月: 0; 9月: 0 |  |  | 0 | 0 | 0 | 0 | 0 | 0 | 0 | 0 | 0 | 0 | 0
| 4月: 0; 5月: 0; 6月: 0; 7月: 0; 8月: 0; 9月: 0 |  |  | 0 | 0 | 0 | 0 | 0 | 0 | 0 | 0 | 0 | 0 | 0
| 4月: 0; 5月: 0; 6月: 0; 7月: 0; 8月: 0; 9月: 0 |  |  | 0 | 0 | 0 | 0 | 0 | 0 | 0 | 0 | 0 | 0 | 0
| 4月: 0; 5月: 0; 6月: 0; 7月: 0; 8月: 0; 9月: 0 |  |  | 0 | 0 | 0 | 0 | 0 | 0 | 0 | 0 | 0 | 0 | 0
| 4月: 0; 5月: 0; 6月: 0; 7月: 0; 8月: 0; 9月: 0 |  |  | 0 | 0 | 0 | 0 | 0 | 0 | 0 | 0 | 0 | 0 | 0
| 4月: 0; 5月: 0; 6月: 0; 7月: 0; 8月: 0; 9月: 0 |  |  | 0 | 0 | 0 | 0 | 0 | 0 | 0 | 0 | 0 | 0 | 0
| 4月: 0; 5月: 0; 6月: 0; 7月: 0; 8月: 0; 9月: 0 |  |  | 0 | 0 | 0 | 0 | 0 | 0 | 0 | 0 | 0 | 0 | 0
| 4月: 0; 5月: 0; 6月: 0; 7月: 0; 8月: 0; 9月: 0 |  |  | 0 | 0 | 0 | 0 | 0 | 0 | 0 | 0 | 0 | 0 | 0
0 | 0 | 0 | 0 | 0 | 0 | 0 | 0 | 0 | 0 | 別置 | 0 | 0 | 0 |  | 0 | 0 | 0 | 0 | 0 | 0 | 0 | 0 | 0 | 0 | 0 | 0
| 4月: 0; 5月: 0; 6月: 0; 7月: 0; 8月: 0; 9月: 0; 12月: 水冷式冷凍機の場合、冷却塔ポンプ |  |  | 0 | 0 | 0 | 0 | 0 | 0 | 0 | 0 | 0 | 0 | 0
| 0 | 0 | 0 | 0 | 0 | 0 |  |  | 冷却水量 | 0 | ℓ/(min・kW) |  |  |  | 0 | 0 | 0 | 0 | 0 | 0 | 0 | 0 | 0 | 0 | 0
| 0 | 0 | 0 | 0 | 0 | 0 |  |  | ポンプ揚程 | 0 | mH |  |  | kWh/年 | 0 | 0 | 0 | 0 | 0 | 0 | 0 | 0 | 0 | 0 | 0
| 0 | 0 | 0 | 0 | 0 | 0 |  |  | ポンプ効率 | 0 | ％ | 0 | kW | 0 | 0 | 0 | 0 | 0 | 0 | 0 | 0 | 0 | 0 | 0 | 0
| 4月: 0; 5月: 0; 6月: 0; 7月: 0; 8月: 0; 9月: 0 |  |  | 0 | 0 | 0 | 0 | 0 | 0 | 0 | 0 | 0 | 0 | 0
| 4月: 0; 5月: 0; 6月: 0; 7月: 0; 8月: 0; 9月: 0 |  |  | 0 | 0 | 0 | 0 | 0 | 0 | 0 | 0 | 0 | 0 | 0
| 4月: 0; 5月: 0; 6月: 0; 7月: 0; 8月: 0; 9月: 0 |  |  | 0 | 0 | 0 | 0 | 0 | 0 | 0 | 0 | 0 | 0 | 0
| 4月: 0; 5月: 0; 6月: 0; 7月: 0; 8月: 0; 9月: 0 |  |  | 0 | 0 | 0 | 0 | 0 | 0 | 0 | 0 | 0 | 0 | 0
| 4月: 0; 5月: 0; 6月: 0; 7月: 0; 8月: 0; 9月: 0 |  |  | 0 | 0 | 0 | 0 | 0 | 0 | 0 | 0 | 0 | 0 | 0
| 4月: 0; 5月: 0; 6月: 0; 7月: 0; 8月: 0; 9月: 0 |  |  | 0 | 0 | 0 | 0 | 0 | 0 | 0 | 0 | 0 | 0 | 0
| 4月: 0; 5月: 0; 6月: 0; 7月: 0; 8月: 0; 9月: 0 |  |  | 0 | 0 | 0 | 0 | 0 | 0 | 0 | 0 | 0 | 0 | 0
| 4月: 0; 5月: 0; 6月: 0; 7月: 0; 8月: 0; 9月: 0 |  |  | 0 | 0 | 0 | 0 | 0 | 0 | 0 | 0 | 0 | 0 | 0
| 4月: 0; 5月: 0; 6月: 0; 7月: 0; 8月: 0; 9月: 0 |  |  | 0 | 0 | 0 | 0 | 0 | 0 | 0 | 0 | 0 | 0 | 0
| 4月: 0; 5月: 0; 6月: 0; 7月: 0; 8月: 0; 9月: 0 |  |  | 0 | 0 | 0 | 0 | 0 | 0 | 0 | 0 | 0 | 0 | 0
| 4月: 0; 5月: 0; 6月: 0; 7月: 0; 8月: 0; 9月: 0 |  |  | 0 | 0 | 0 | 0 | 0 | 0 | 0 | 0 | 0 | 0 | 0
| 4月: 0; 5月: 0; 6月: 0; 7月: 0; 8月: 0; 9月: 0 |  |  | 0 | 0 | 0 | 0 | 0 | 0 | 0 | 0 | 0 | 0 | 0
| 4月: 0; 5月: 0; 6月: 0; 7月: 0; 8月: 0; 9月: 0 |  |  | 0 | 0 | 0 | 0 | 0 | 0 | 0 | 0 | 0 | 0 | 0
| 4月: 0; 5月: 0; 6月: 0; 7月: 0; 8月: 0; 9月: 0 |  |  | 0 | 0 | 0 | 0 | 0 | 0 | 0 | 0 | 0 | 0 | 0
| 4月: 0; 5月: 0; 6月: 0; 7月: 0; 8月: 0; 9月: 0 |  |  | 0 | 0 | 0 | 0 | 0 | 0 | 0 | 0 | 0 | 0 | 0
| 4月: 0; 5月: 0; 6月: 0; 7月: 0; 8月: 0; 9月: 0 |  |  | 0 | 0 | 0 | 0 | 0 | 0 | 0 | 0 | 0 | 0 | 0
| 4月: 0; 5月: 0; 6月: 0; 7月: 0; 8月: 0; 9月: 0 |  |  | 0 | 0 | 0 | 0 | 0 | 0 | 0 | 0 | 0 | 0 | 0
| 4月: 0; 5月: 0; 6月: 0; 7月: 0; 8月: 0; 9月: 0 |  |  | 0 | 0 | 0 | 0 | 0 | 0 | 0 | 0 | 0 | 0 | 0
| 4月: 0; 5月: 0; 6月: 0; 7月: 0; 8月: 0; 9月: 0 |  |  | 0 | 0 | 0 | 0 | 0 | 0 | 0 | 0 | 0 | 0 | 0
| 4月: 0; 5月: 0; 6月: 0; 7月: 0; 8月: 0; 9月: 0 |  |  | 0 | 0 | 0 | 0 | 0 | 0 | 0 | 0 | 0 | 0 | 0
| 4月: 0; 5月: 0; 6月: 0; 7月: 0; 8月: 0; 9月: 0 |  |  | 0 | 0 | 0 | 0 | 0 | 0 | 0 | 0 | 0 | 0 | 0
| 4月: 0; 5月: 0; 6月: 0; 7月: 0; 8月: 0; 9月: 0 |  |  | 0 | 0 | 0 | 0 | 0 | 0 | 0 | 0 | 0 | 0 | 0
| 4月: 0; 5月: 0; 6月: 0; 7月: 0; 8月: 0; 9月: 0 |  |  | 0 | 0 | 0 | 0 | 0 | 0 | 0 | 0 | 0 | 0 | 0
| 4月: 0; 5月: 0; 6月: 0; 7月: 0; 8月: 0; 9月: 0 |  |  | 0 | 0 | 0 | 0 | 0 | 0 | 0 | 0 | 0 | 0 | 0
| 4月: 0; 5月: 0; 6月: 0; 7月: 0; 8月: 0; 9月: 0 |  |  | 0 | 0 | 0 | 0 | 0 | 0 | 0 | 0 | 0 | 0 | 0
0 | 0 | 0 | 0 | 0 | 0 | 0 | 0 | 0 | 0 | 別置 | 0 | 0 | 0 |  | 0 | 0 | 0 | 0 | 0 | 0 | 0 | 0 | 0 | 0 | 0 | 0
| 4月: 0; 5月: 0; 6月: 0; 7月: 0; 8月: 0; 9月: 0; 12月: 水冷式冷凍機の場合、冷却塔ポンプ |  |  | 0 | 0 | 0 | 0 | 0 | 0 | 0 | 0 | 0 | 0 | 0
| 0 | 0 | 0 | 0 | 0 | 0 |  |  | 冷却水量 | 0 | ℓ/(min・kW) |  |  |  | 0 | 0 | 0 | 0 | 0 | 0 | 0 | 0 | 0 | 0 | 0
| 0 | 0 | 0 | 0 | 0 | 0 |  |  | ポンプ揚程 | 0 | mH |  |  | kWh/年 | 0 | 0 | 0 | 0 | 0 | 0 | 0 | 0 | 0 | 0 | 0
| 0 | 0 | 0 | 0 | 0 | 0 |  |  | ポンプ効率 | 0 | ％ | 0 | kW | 0 | 0 | 0 | 0 | 0 | 0 | 0 | 0 | 0 | 0 | 0 | 0
| 4月: 0; 5月: 0; 6月: 0; 7月: 0; 8月: 0; 9月: 0 |  |  | 0 | 0 | 0 | 0 | 0 | 0 | 0 | 0 | 0 | 0 | 0
| 4月: 0; 5月: 0; 6月: 0; 7月: 0; 8月: 0; 9月: 0 |  |  | 0 | 0 | 0 | 0 | 0 | 0 | 0 | 0 | 0 | 0 | 0
| 4月: 0; 5月: 0; 6月: 0; 7月: 0; 8月: 0; 9月: 0 |  |  | 0 | 0 | 0 | 0 | 0 | 0 | 0 | 0 | 0 | 0 | 0
| 4月: 0; 5月: 0; 6月: 0; 7月: 0; 8月: 0; 9月: 0 |  |  | 0 | 0 | 0 | 0 | 0 | 0 | 0 | 0 | 0 | 0 | 0
| 4月: 0; 5月: 0; 6月: 0; 7月: 0; 8月: 0; 9月: 0 |  |  | 0 | 0 | 0 | 0 | 0 | 0 | 0 | 0 | 0 | 0 | 0
| 4月: 0; 5月: 0; 6月: 0; 7月: 0; 8月: 0; 9月: 0 |  |  | 0 | 0 | 0 | 0 | 0 | 0 | 0 | 0 | 0 | 0 | 0
| 4月: 0; 5月: 0; 6月: 0; 7月: 0; 8月: 0; 9月: 0 |  |  | 0 | 0 | 0 | 0 | 0 | 0 | 0 | 0 | 0 | 0 | 0
| 4月: 0; 5月: 0; 6月: 0; 7月: 0; 8月: 0; 9月: 0 |  |  | 0 | 0 | 0 | 0 | 0 | 0 | 0 | 0 | 0 | 0 | 0
| 4月: 0; 5月: 0; 6月: 0; 7月: 0; 8月: 0; 9月: 0 |  |  | 0 | 0 | 0 | 0 | 0 | 0 | 0 | 0 | 0 | 0 | 0
| 4月: 0; 5月: 0; 6月: 0; 7月: 0; 8月: 0; 9月: 0 |  |  | 0 | 0 | 0 | 0 | 0 | 0 | 0 | 0 | 0 | 0 | 0
| 4月: 0; 5月: 0; 6月: 0; 7月: 0; 8月: 0; 9月: 0 |  |  | 0 | 0 | 0 | 0 | 0 | 0 | 0 | 0 | 0 | 0 | 0
| 4月: 0; 5月: 0; 6月: 0; 7月: 0; 8月: 0; 9月: 0 |  |  | 0 | 0 | 0 | 0 | 0 | 0 | 0 | 0 | 0 | 0 | 0
| 4月: 0; 5月: 0; 6月: 0; 7月: 0; 8月: 0; 9月: 0 |  |  | 0 | 0 | 0 | 0 | 0 | 0 | 0 | 0 | 0 | 0 | 0
| 4月: 0; 5月: 0; 6月: 0; 7月: 0; 8月: 0; 9月: 0 |  |  | 0 | 0 | 0 | 0 | 0 | 0 | 0 | 0 | 0 | 0 | 0
| 4月: 0; 5月: 0; 6月: 0; 7月: 0; 8月: 0; 9月: 0 |  |  | 0 | 0 | 0 | 0 | 0 | 0 | 0 | 0 | 0 | 0 | 0
| 4月: 0; 5月: 0; 6月: 0; 7月: 0; 8月: 0; 9月: 0 |  |  | 0 | 0 | 0 | 0 | 0 | 0 | 0 | 0 | 0 | 0 | 0
| 4月: 0; 5月: 0; 6月: 0; 7月: 0; 8月: 0; 9月: 0 |  |  | 0 | 0 | 0 | 0 | 0 | 0 | 0 | 0 | 0 | 0 | 0
| 4月: 0; 5月: 0; 6月: 0; 7月: 0; 8月: 0; 9月: 0 |  |  | 0 | 0 | 0 | 0 | 0 | 0 | 0 | 0 | 0 | 0 | 0
| 4月: 0; 5月: 0; 6月: 0; 7月: 0; 8月: 0; 9月: 0 |  |  | 0 | 0 | 0 | 0 | 0 | 0 | 0 | 0 | 0 | 0 | 0
| 4月: 0; 5月: 0; 6月: 0; 7月: 0; 8月: 0; 9月: 0 |  |  | 0 | 0 | 0 | 0 | 0 | 0 | 0 | 0 | 0 | 0 | 0
| 4月: 0; 5月: 0; 6月: 0; 7月: 0; 8月: 0; 9月: 0 |  |  | 0 | 0 | 0 | 0 | 0 | 0 | 0 | 0 | 0 | 0 | 0
| 4月: 0; 5月: 0; 6月: 0; 7月: 0; 8月: 0; 9月: 0 |  |  | 0 | 0 | 0 | 0 | 0 | 0 | 0 | 0 | 0 | 0 | 0
| 4月: 0; 5月: 0; 6月: 0; 7月: 0; 8月: 0; 9月: 0 |  |  | 0 | 0 | 0 | 0 | 0 | 0 | 0 | 0 | 0 | 0 | 0
| 4月: 0; 5月: 0; 6月: 0; 7月: 0; 8月: 0; 9月: 0 |  |  | 0 | 0 | 0 | 0 | 0 | 0 | 0 | 0 | 0 | 0 | 0
| 4月: 0; 5月: 0; 6月: 0; 7月: 0; 8月: 0; 9月: 0 |  |  | 0 | 0 | 0 | 0 | 0 | 0 | 0 | 0 | 0 | 0 | 0
0 | 0 | 0 | 0 | 0 | 0 | 0 | 0 | 0 | 0 | 別置 | 0 | 0 | 0 |  | 0 | 0 | 0 | 0 | 0 | 0 | 0 | 0 | 0 | 0 | 0 | 0
| 4月: 0; 5月: 0; 6月: 0; 7月: 0; 8月: 0; 9月: 0; 12月: 水冷式冷凍機の場合、冷却塔ポンプ |  |  | 0 | 0 | 0 | 0 | 0 | 0 | 0 | 0 | 0 | 0 | 0
| 0 | 0 | 0 | 0 | 0 | 0 |  |  | 冷却水量 | 0 | ℓ/(min・kW) |  |  |  | 0 | 0 | 0 | 0 | 0 | 0 | 0 | 0 | 0 | 0 | 0
| 0 | 0 | 0 | 0 | 0 | 0 |  |  | ポンプ揚程 | 0 | mH |  |  | kWh/年 | 0 | 0 | 0 | 0 | 0 | 0 | 0 | 0 | 0 | 0 | 0
| 0 | 0 | 0 | 0 | 0 | 0 |  |  | ポンプ効率 | 0 | ％ | 0 | kW | 0 | 0 | 0 | 0 | 0 | 0 | 0 | 0 | 0 | 0 | 0 | 0
| 4月: 0; 5月: 0; 6月: 0; 7月: 0; 8月: 0; 9月: 0 |  |  | 0 | 0 | 0 | 0 | 0 | 0 | 0 | 0 | 0 | 0 | 0
| 4月: 0; 5月: 0; 6月: 0; 7月: 0; 8月: 0; 9月: 0 |  |  | 0 | 0 | 0 | 0 | 0 | 0 | 0 | 0 | 0 | 0 | 0
| 4月: 0; 5月: 0; 6月: 0; 7月: 0; 8月: 0; 9月: 0 |  |  | 0 | 0 | 0 | 0 | 0 | 0 | 0 | 0 | 0 | 0 | 0
| 4月: 0; 5月: 0; 6月: 0; 7月: 0; 8月: 0; 9月: 0 |  |  | 0 | 0 | 0 | 0 | 0 | 0 | 0 | 0 | 0 | 0 | 0
| 4月: 0; 5月: 0; 6月: 0; 7月: 0; 8月: 0; 9月: 0 |  |  | 0 | 0 | 0 | 0 | 0 | 0 | 0 | 0 | 0 | 0 | 0
| 4月: 0; 5月: 0; 6月: 0; 7月: 0; 8月: 0; 9月: 0 |  |  | 0 | 0 | 0 | 0 | 0 | 0 | 0 | 0 | 0 | 0 | 0
| 4月: 0; 5月: 0; 6月: 0; 7月: 0; 8月: 0; 9月: 0 |  |  | 0 | 0 | 0 | 0 | 0 | 0 | 0 | 0 | 0 | 0 | 0
| 4月: 0; 5月: 0; 6月: 0; 7月: 0; 8月: 0; 9月: 0 |  |  | 0 | 0 | 0 | 0 | 0 | 0 | 0 | 0 | 0 | 0 | 0
| 4月: 0; 5月: 0; 6月: 0; 7月: 0; 8月: 0; 9月: 0 |  |  | 0 | 0 | 0 | 0 | 0 | 0 | 0 | 0 | 0 | 0 | 0
| 4月: 0; 5月: 0; 6月: 0; 7月: 0; 8月: 0; 9月: 0 |  |  | 0 | 0 | 0 | 0 | 0 | 0 | 0 | 0 | 0 | 0 | 0
| 4月: 0; 5月: 0; 6月: 0; 7月: 0; 8月: 0; 9月: 0 |  |  | 0 | 0 | 0 | 0 | 0 | 0 | 0 | 0 | 0 | 0 | 0
| 4月: 0; 5月: 0; 6月: 0; 7月: 0; 8月: 0; 9月: 0 |  |  | 0 | 0 | 0 | 0 | 0 | 0 | 0 | 0 | 0 | 0 | 0
| 4月: 0; 5月: 0; 6月: 0; 7月: 0; 8月: 0; 9月: 0 |  |  | 0 | 0 | 0 | 0 | 0 | 0 | 0 | 0 | 0 | 0 | 0
| 4月: 0; 5月: 0; 6月: 0; 7月: 0; 8月: 0; 9月: 0 |  |  | 0 | 0 | 0 | 0 | 0 | 0 | 0 | 0 | 0 | 0 | 0
| 4月: 0; 5月: 0; 6月: 0; 7月: 0; 8月: 0; 9月: 0 |  |  | 0 | 0 | 0 | 0 | 0 | 0 | 0 | 0 | 0 | 0 | 0
| 4月: 0; 5月: 0; 6月: 0; 7月: 0; 8月: 0; 9月: 0 |  |  | 0 | 0 | 0 | 0 | 0 | 0 | 0 | 0 | 0 | 0 | 0
| 4月: 0; 5月: 0; 6月: 0; 7月: 0; 8月: 0; 9月: 0 |  |  | 0 | 0 | 0 | 0 | 0 | 0 | 0 | 0 | 0 | 0 | 0
| 4月: 0; 5月: 0; 6月: 0; 7月: 0; 8月: 0; 9月: 0 |  |  | 0 | 0 | 0 | 0 | 0 | 0 | 0 | 0 | 0 | 0 | 0
| 4月: 0; 5月: 0; 6月: 0; 7月: 0; 8月: 0; 9月: 0 |  |  | 0 | 0 | 0 | 0 | 0 | 0 | 0 | 0 | 0 | 0 | 0
| 4月: 0; 5月: 0; 6月: 0; 7月: 0; 8月: 0; 9月: 0 |  |  | 0 | 0 | 0 | 0 | 0 | 0 | 0 | 0 | 0 | 0 | 0
| 4月: 0; 5月: 0; 6月: 0; 7月: 0; 8月: 0; 9月: 0 |  |  | 0 | 0 | 0 | 0 | 0 | 0 | 0 | 0 | 0 | 0 | 0
| 4月: 0; 5月: 0; 6月: 0; 7月: 0; 8月: 0; 9月: 0 |  |  | 0 | 0 | 0 | 0 | 0 | 0 | 0 | 0 | 0 | 0 | 0
| 4月: 0; 5月: 0; 6月: 0; 7月: 0; 8月: 0; 9月: 0 |  |  | 0 | 0 | 0 | 0 | 0 | 0 | 0 | 0 | 0 | 0 | 0
| 4月: 0; 5月: 0; 6月: 0; 7月: 0; 8月: 0; 9月: 0 |  |  | 0 | 0 | 0 | 0 | 0 | 0 | 0 | 0 | 0 | 0 | 0
| 4月: 0; 5月: 0; 6月: 0; 7月: 0; 8月: 0; 9月: 0 |  |  | 0 | 0 | 0 | 0 | 0 | 0 | 0 | 0 | 0 | 0 | 0
0 | 0 | 0 | 0 | 0 | 0 | 0 | 0 | 0 | 0 | 別置 | 0 | 0 | 0 |  | 0 | 0 | 0 | 0 | 0 | 0 | 0 | 0 | 0 | 0 | 0 | 0
| 4月: 0; 5月: 0; 6月: 0; 7月: 0; 8月: 0; 9月: 0; 12月: 水冷式冷凍機の場合、冷却塔ポンプ |  |  | 0 | 0 | 0 | 0 | 0 | 0 | 0 | 0 | 0 | 0 | 0
| 0 | 0 | 0 | 0 | 0 | 0 |  |  | 冷却水量 | 0 | ℓ/(min・kW) |  |  |  | 0 | 0 | 0 | 0 | 0 | 0 | 0 | 0 | 0 | 0 | 0
| 0 | 0 | 0 | 0 | 0 | 0 |  |  | ポンプ揚程 | 0 | mH |  |  | kWh/年 | 0 | 0 | 0 | 0 | 0 | 0 | 0 | 0 | 0 | 0 | 0
| 0 | 0 | 0 | 0 | 0 | 0 |  |  | ポンプ効率 | 0 | ％ | 0 | kW | 0 | 0 | 0 | 0 | 0 | 0 | 0 | 0 | 0 | 0 | 0 | 0
| 4月: 0; 5月: 0; 6月: 0; 7月: 0; 8月: 0; 9月: 0 |  |  | 0 | 0 | 0 | 0 | 0 | 0 | 0 | 0 | 0 | 0 | 0
| 4月: 0; 5月: 0; 6月: 0; 7月: 0; 8月: 0; 9月: 0 |  |  | 0 | 0 | 0 | 0 | 0 | 0 | 0 | 0 | 0 | 0 | 0
| 4月: 0; 5月: 0; 6月: 0; 7月: 0; 8月: 0; 9月: 0 |  |  | 0 | 0 | 0 | 0 | 0 | 0 | 0 | 0 | 0 | 0 | 0
| 4月: 0; 5月: 0; 6月: 0; 7月: 0; 8月: 0; 9月: 0 |  |  | 0 | 0 | 0 | 0 | 0 | 0 | 0 | 0 | 0 | 0 | 0
| 4月: 0; 5月: 0; 6月: 0; 7月: 0; 8月: 0; 9月: 0 |  |  | 0 | 0 | 0 | 0 | 0 | 0 | 0 | 0 | 0 | 0 | 0
| 4月: 0; 5月: 0; 6月: 0; 7月: 0; 8月: 0; 9月: 0 |  |  | 0 | 0 | 0 | 0 | 0 | 0 | 0 | 0 | 0 | 0 | 0
| 4月: 0; 5月: 0; 6月: 0; 7月: 0; 8月: 0; 9月: 0 |  |  | 0 | 0 | 0 | 0 | 0 | 0 | 0 | 0 | 0 | 0 | 0
| 4月: 0; 5月: 0; 6月: 0; 7月: 0; 8月: 0; 9月: 0 |  |  | 0 | 0 | 0 | 0 | 0 | 0 | 0 | 0 | 0 | 0 | 0
| 4月: 0; 5月: 0; 6月: 0; 7月: 0; 8月: 0; 9月: 0 |  |  | 0 | 0 | 0 | 0 | 0 | 0 | 0 | 0 | 0 | 0 | 0
| 4月: 0; 5月: 0; 6月: 0; 7月: 0; 8月: 0; 9月: 0 |  |  | 0 | 0 | 0 | 0 | 0 | 0 | 0 | 0 | 0 | 0 | 0
| 4月: 0; 5月: 0; 6月: 0; 7月: 0; 8月: 0; 9月: 0 |  |  | 0 | 0 | 0 | 0 | 0 | 0 | 0 | 0 | 0 | 0 | 0
| 4月: 0; 5月: 0; 6月: 0; 7月: 0; 8月: 0; 9月: 0 |  |  | 0 | 0 | 0 | 0 | 0 | 0 | 0 | 0 | 0 | 0 | 0
| 4月: 0; 5月: 0; 6月: 0; 7月: 0; 8月: 0; 9月: 0 |  |  | 0 | 0 | 0 | 0 | 0 | 0 | 0 | 0 | 0 | 0 | 0
| 4月: 0; 5月: 0; 6月: 0; 7月: 0; 8月: 0; 9月: 0 |  |  | 0 | 0 | 0 | 0 | 0 | 0 | 0 | 0 | 0 | 0 | 0
| 4月: 0; 5月: 0; 6月: 0; 7月: 0; 8月: 0; 9月: 0 |  |  | 0 | 0 | 0 | 0 | 0 | 0 | 0 | 0 | 0 | 0 | 0
| 4月: 0; 5月: 0; 6月: 0; 7月: 0; 8月: 0; 9月: 0 |  |  | 0 | 0 | 0 | 0 | 0 | 0 | 0 | 0 | 0 | 0 | 0
| 4月: 0; 5月: 0; 6月: 0; 7月: 0; 8月: 0; 9月: 0 |  |  | 0 | 0 | 0 | 0 | 0 | 0 | 0 | 0 | 0 | 0 | 0
| 4月: 0; 5月: 0; 6月: 0; 7月: 0; 8月: 0; 9月: 0 |  |  | 0 | 0 | 0 | 0 | 0 | 0 | 0 | 0 | 0 | 0 | 0
| 4月: 0; 5月: 0; 6月: 0; 7月: 0; 8月: 0; 9月: 0 |  |  | 0 | 0 | 0 | 0 | 0 | 0 | 0 | 0 | 0 | 0 | 0
| 4月: 0; 5月: 0; 6月: 0; 7月: 0; 8月: 0; 9月: 0 |  |  | 0 | 0 | 0 | 0 | 0 | 0 | 0 | 0 | 0 | 0 | 0
| 4月: 0; 5月: 0; 6月: 0; 7月: 0; 8月: 0; 9月: 0 |  |  | 0 | 0 | 0 | 0 | 0 | 0 | 0 | 0 | 0 | 0 | 0
| 4月: 0; 5月: 0; 6月: 0; 7月: 0; 8月: 0; 9月: 0 |  |  | 0 | 0 | 0 | 0 | 0 | 0 | 0 | 0 | 0 | 0 | 0
| 4月: 0; 5月: 0; 6月: 0; 7月: 0; 8月: 0; 9月: 0 |  |  | 0 | 0 | 0 | 0 | 0 | 0 | 0 | 0 | 0 | 0 | 0
| 4月: 0; 5月: 0; 6月: 0; 7月: 0; 8月: 0; 9月: 0 |  |  | 0 | 0 | 0 | 0 | 0 | 0 | 0 | 0 | 0 | 0 | 0
| 4月: 0; 5月: 0; 6月: 0; 7月: 0; 8月: 0; 9月: 0 |  |  | 0 | 0 | 0 | 0 | 0 | 0 | 0 | 0 | 0 | 0 | 0
0 | 0 | 0 | 0 | 0 | 0 | 0 | 0 | 0 | 0 | 別置 | 0 | 0 | 0 |  | 0 | 0 | 0 | 0 | 0 | 0 | 0 | 0 | 0 | 0 | 0 | 0
| 4月: 0; 5月: 0; 6月: 0; 7月: 0; 8月: 0; 9月: 0; 12月: 水冷式冷凍機の場合、冷却塔ポンプ |  |  | 0 | 0 | 0 | 0 | 0 | 0 | 0 | 0 | 0 | 0 | 0
| 0 | 0 | 0 | 0 | 0 | 0 |  |  | 冷却水量 | 0 | ℓ/(min・kW) |  |  |  | 0 | 0 | 0 | 0 | 0 | 0 | 0 | 0 | 0 | 0 | 0
| 0 | 0 | 0 | 0 | 0 | 0 |  |  | ポンプ揚程 | 0 | mH |  |  | kWh/年 | 0 | 0 | 0 | 0 | 0 | 0 | 0 | 0 | 0 | 0 | 0
| 0 | 0 | 0 | 0 | 0 | 0 |  |  | ポンプ効率 | 0 | ％ | 0 | kW | 0 | 0 | 0 | 0 | 0 | 0 | 0 | 0 | 0 | 0 | 0 | 0
| 4月: 0; 5月: 0; 6月: 0; 7月: 0; 8月: 0; 9月: 0 |  |  | 0 | 0 | 0 | 0 | 0 | 0 | 0 | 0 | 0 | 0 | 0
| 4月: 0; 5月: 0; 6月: 0; 7月: 0; 8月: 0; 9月: 0 |  |  | 0 | 0 | 0 | 0 | 0 | 0 | 0 | 0 | 0 | 0 | 0
| 4月: 0; 5月: 0; 6月: 0; 7月: 0; 8月: 0; 9月: 0 |  |  | 0 | 0 | 0 | 0 | 0 | 0 | 0 | 0 | 0 | 0 | 0
| 4月: 0; 5月: 0; 6月: 0; 7月: 0; 8月: 0; 9月: 0 |  |  | 0 | 0 | 0 | 0 | 0 | 0 | 0 | 0 | 0 | 0 | 0
| 4月: 0; 5月: 0; 6月: 0; 7月: 0; 8月: 0; 9月: 0 |  |  | 0 | 0 | 0 | 0 | 0 | 0 | 0 | 0 | 0 | 0 | 0
| 4月: 0; 5月: 0; 6月: 0; 7月: 0; 8月: 0; 9月: 0 |  |  | 0 | 0 | 0 | 0 | 0 | 0 | 0 | 0 | 0 | 0 | 0
| 4月: 0; 5月: 0; 6月: 0; 7月: 0; 8月: 0; 9月: 0 |  |  | 0 | 0 | 0 | 0 | 0 | 0 | 0 | 0 | 0 | 0 | 0
| 4月: 0; 5月: 0; 6月: 0; 7月: 0; 8月: 0; 9月: 0 |  |  | 0 | 0 | 0 | 0 | 0 | 0 | 0 | 0 | 0 | 0 | 0
| 4月: 0; 5月: 0; 6月: 0; 7月: 0; 8月: 0; 9月: 0 |  |  | 0 | 0 | 0 | 0 | 0 | 0 | 0 | 0 | 0 | 0 | 0
| 4月: 0; 5月: 0; 6月: 0; 7月: 0; 8月: 0; 9月: 0 |  |  | 0 | 0 | 0 | 0 | 0 | 0 | 0 | 0 | 0 | 0 | 0
| 4月: 0; 5月: 0; 6月: 0; 7月: 0; 8月: 0; 9月: 0 |  |  | 0 | 0 | 0 | 0 | 0 | 0 | 0 | 0 | 0 | 0 | 0
| 4月: 0; 5月: 0; 6月: 0; 7月: 0; 8月: 0; 9月: 0 |  |  | 0 | 0 | 0 | 0 | 0 | 0 | 0 | 0 | 0 | 0 | 0
| 4月: 0; 5月: 0; 6月: 0; 7月: 0; 8月: 0; 9月: 0 |  |  | 0 | 0 | 0 | 0 | 0 | 0 | 0 | 0 | 0 | 0 | 0
| 4月: 0; 5月: 0; 6月: 0; 7月: 0; 8月: 0; 9月: 0 |  |  | 0 | 0 | 0 | 0 | 0 | 0 | 0 | 0 | 0 | 0 | 0
| 4月: 0; 5月: 0; 6月: 0; 7月: 0; 8月: 0; 9月: 0 |  |  | 0 | 0 | 0 | 0 | 0 | 0 | 0 | 0 | 0 | 0 | 0
| 4月: 0; 5月: 0; 6月: 0; 7月: 0; 8月: 0; 9月: 0 |  |  | 0 | 0 | 0 | 0 | 0 | 0 | 0 | 0 | 0 | 0 | 0
| 4月: 0; 5月: 0; 6月: 0; 7月: 0; 8月: 0; 9月: 0 |  |  | 0 | 0 | 0 | 0 | 0 | 0 | 0 | 0 | 0 | 0 | 0
| 4月: 0; 5月: 0; 6月: 0; 7月: 0; 8月: 0; 9月: 0 |  |  | 0 | 0 | 0 | 0 | 0 | 0 | 0 | 0 | 0 | 0 | 0
| 4月: 0; 5月: 0; 6月: 0; 7月: 0; 8月: 0; 9月: 0 |  |  | 0 | 0 | 0 | 0 | 0 | 0 | 0 | 0 | 0 | 0 | 0
| 4月: 0; 5月: 0; 6月: 0; 7月: 0; 8月: 0; 9月: 0 |  |  | 0 | 0 | 0 | 0 | 0 | 0 | 0 | 0 | 0 | 0 | 0
| 4月: 0; 5月: 0; 6月: 0; 7月: 0; 8月: 0; 9月: 0 |  |  | 0 | 0 | 0 | 0 | 0 | 0 | 0 | 0 | 0 | 0 | 0
| 4月: 0; 5月: 0; 6月: 0; 7月: 0; 8月: 0; 9月: 0 |  |  | 0 | 0 | 0 | 0 | 0 | 0 | 0 | 0 | 0 | 0 | 0
| 4月: 0; 5月: 0; 6月: 0; 7月: 0; 8月: 0; 9月: 0 |  |  | 0 | 0 | 0 | 0 | 0 | 0 | 0 | 0 | 0 | 0 | 0
| 4月: 0; 5月: 0; 6月: 0; 7月: 0; 8月: 0; 9月: 0 |  |  | 0 | 0 | 0 | 0 | 0 | 0 | 0 | 0 | 0 | 0 | 0
| 4月: 0; 5月: 0; 6月: 0; 7月: 0; 8月: 0; 9月: 0 |  |  | 0 | 0 | 0 | 0 | 0 | 0 | 0 | 0 | 0 | 0 | 0
0 | 0 | 0 | 0 | 0 | 0 | 0 | 0 | 0 | 0 | 別置 | 0 | 0 | 0 |  | 0 | 0 | 0 | 0 | 0 | 0 | 0 | 0 | 0 | 0 | 0 | 0
| 4月: 0; 5月: 0; 6月: 0; 7月: 0; 8月: 0; 9月: 0; 12月: 水冷式冷凍機の場合、冷却塔ポンプ |  |  | 0 | 0 | 0 | 0 | 0 | 0 | 0 | 0 | 0 | 0 | 0
| 0 | 0 | 0 | 0 | 0 | 0 |  |  | 冷却水量 | 0 | ℓ/(min・kW) |  |  |  | 0 | 0 | 0 | 0 | 0 | 0 | 0 | 0 | 0 | 0 | 0
| 0 | 0 | 0 | 0 | 0 | 0 |  |  | ポンプ揚程 | 0 | mH |  |  | kWh/年 | 0 | 0 | 0 | 0 | 0 | 0 | 0 | 0 | 0 | 0 | 0
| 0 | 0 | 0 | 0 | 0 | 0 |  |  | ポンプ効率 | 0 | ％ | 0 | kW | 0 | 0 | 0 | 0 | 0 | 0 | 0 | 0 | 0 | 0 | 0 | 0
| 4月: 0; 5月: 0; 6月: 0; 7月: 0; 8月: 0; 9月: 0 |  |  | 0 | 0 | 0 | 0 | 0 | 0 | 0 | 0 | 0 | 0 | 0
| 4月: 0; 5月: 0; 6月: 0; 7月: 0; 8月: 0; 9月: 0 |  |  | 0 | 0 | 0 | 0 | 0 | 0 | 0 | 0 | 0 | 0 | 0
| 4月: 0; 5月: 0; 6月: 0; 7月: 0; 8月: 0; 9月: 0 |  |  | 0 | 0 | 0 | 0 | 0 | 0 | 0 | 0 | 0 | 0 | 0
| 4月: 0; 5月: 0; 6月: 0; 7月: 0; 8月: 0; 9月: 0 |  |  | 0 | 0 | 0 | 0 | 0 | 0 | 0 | 0 | 0 | 0 | 0
| 4月: 0; 5月: 0; 6月: 0; 7月: 0; 8月: 0; 9月: 0 |  |  | 0 | 0 | 0 | 0 | 0 | 0 | 0 | 0 | 0 | 0 | 0
| 4月: 0; 5月: 0; 6月: 0; 7月: 0; 8月: 0; 9月: 0 |  |  | 0 | 0 | 0 | 0 | 0 | 0 | 0 | 0 | 0 | 0 | 0
| 4月: 0; 5月: 0; 6月: 0; 7月: 0; 8月: 0; 9月: 0 |  |  | 0 | 0 | 0 | 0 | 0 | 0 | 0 | 0 | 0 | 0 | 0
| 4月: 0; 5月: 0; 6月: 0; 7月: 0; 8月: 0; 9月: 0 |  |  | 0 | 0 | 0 | 0 | 0 | 0 | 0 | 0 | 0 | 0 | 0
| 4月: 0; 5月: 0; 6月: 0; 7月: 0; 8月: 0; 9月: 0 |  |  | 0 | 0 | 0 | 0 | 0 | 0 | 0 | 0 | 0 | 0 | 0
| 4月: 0; 5月: 0; 6月: 0; 7月: 0; 8月: 0; 9月: 0 |  |  | 0 | 0 | 0 | 0 | 0 | 0 | 0 | 0 | 0 | 0 | 0
| 4月: 0; 5月: 0; 6月: 0; 7月: 0; 8月: 0; 9月: 0 |  |  | 0 | 0 | 0 | 0 | 0 | 0 | 0 | 0 | 0 | 0 | 0
| 4月: 0; 5月: 0; 6月: 0; 7月: 0; 8月: 0; 9月: 0 |  |  | 0 | 0 | 0 | 0 | 0 | 0 | 0 | 0 | 0 | 0 | 0
| 4月: 0; 5月: 0; 6月: 0; 7月: 0; 8月: 0; 9月: 0 |  |  | 0 | 0 | 0 | 0 | 0 | 0 | 0 | 0 | 0 | 0 | 0
| 4月: 0; 5月: 0; 6月: 0; 7月: 0; 8月: 0; 9月: 0 |  |  | 0 | 0 | 0 | 0 | 0 | 0 | 0 | 0 | 0 | 0 | 0
| 4月: 0; 5月: 0; 6月: 0; 7月: 0; 8月: 0; 9月: 0 |  |  | 0 | 0 | 0 | 0 | 0 | 0 | 0 | 0 | 0 | 0 | 0
| 4月: 0; 5月: 0; 6月: 0; 7月: 0; 8月: 0; 9月: 0 |  |  | 0 | 0 | 0 | 0 | 0 | 0 | 0 | 0 | 0 | 0 | 0
| 4月: 0; 5月: 0; 6月: 0; 7月: 0; 8月: 0; 9月: 0 |  |  | 0 | 0 | 0 | 0 | 0 | 0 | 0 | 0 | 0 | 0 | 0
| 4月: 0; 5月: 0; 6月: 0; 7月: 0; 8月: 0; 9月: 0 |  |  | 0 | 0 | 0 | 0 | 0 | 0 | 0 | 0 | 0 | 0 | 0
| 4月: 0; 5月: 0; 6月: 0; 7月: 0; 8月: 0; 9月: 0 |  |  | 0 | 0 | 0 | 0 | 0 | 0 | 0 | 0 | 0 | 0 | 0
| 4月: 0; 5月: 0; 6月: 0; 7月: 0; 8月: 0; 9月: 0 |  |  | 0 | 0 | 0 | 0 | 0 | 0 | 0 | 0 | 0 | 0 | 0
| 4月: 0; 5月: 0; 6月: 0; 7月: 0; 8月: 0; 9月: 0 |  |  | 0 | 0 | 0 | 0 | 0 | 0 | 0 | 0 | 0 | 0 | 0
| 4月: 0; 5月: 0; 6月: 0; 7月: 0; 8月: 0; 9月: 0 |  |  | 0 | 0 | 0 | 0 | 0 | 0 | 0 | 0 | 0 | 0 | 0
| 4月: 0; 5月: 0; 6月: 0; 7月: 0; 8月: 0; 9月: 0 |  |  | 0 | 0 | 0 | 0 | 0 | 0 | 0 | 0 | 0 | 0 | 0
| 4月: 0; 5月: 0; 6月: 0; 7月: 0; 8月: 0; 9月: 0 |  |  | 0 | 0 | 0 | 0 | 0 | 0 | 0 | 0 | 0 | 0 | 0
| 4月: 0; 5月: 0; 6月: 0; 7月: 0; 8月: 0; 9月: 0 |  |  | 0 | 0 | 0 | 0 | 0 | 0 | 0 | 0 | 0 | 0 | 0
| 4月: 0; 5月: 0; 6月: 0; 7月: 0; 8月: 0; 9月: 0 |  |  | 0 | 0 | 0 | 0 | 0 | 0 | 0 | 0 | 0 | 0 | 0
| 4月: 0; 5月: 0; 6月: 0; 7月: 0; 8月: 0; 9月: 0 |  |  | 0 | 0 | 0 | 0 | 0 | 0 | 0 | 0 | 0 | 0 | 0
| 4月: 0; 5月: 0; 6月: 0; 7月: 0; 8月: 0; 9月: 0 |  |  | 0 | 0 | 0 | 0 | 0 | 0 | 0 | 0 | 0 | 0 | 0
| 4月: 0; 5月: 0; 6月: 0; 7月: 0; 8月: 0; 9月: 0 |  |  | 0 | 0 | 0 | 0 | 0 | 0 | 0 | 0 | 0 | 0 | 0
| 4月: 0; 5月: 0; 6月: 0; 7月: 0; 8月: 0; 9月: 0 |  |  | 0 | 0 | 0 | 0 | 0 | 0 | 0 | 0 | 0 | 0 | 0
| 4月: 0; 5月: 0; 6月: 0; 7月: 0; 8月: 0; 9月: 0 |  |  | 0 | 0 | 0 | 0 | 0 | 0 | 0 | 0 | 0 | 0 | 0
| 4月: 0; 5月: 0; 6月: 0; 7月: 0; 8月: 0; 9月: 0 |  |  | 0 | 0 | 0 | 0 | 0 | 0 | 0 | 0 | 0 | 0 | 0
| 4月: 0; 5月: 0; 6月: 0; 7月: 0; 8月: 0; 9月: 0 |  |  | 0 | 0 | 0 | 0 | 0 | 0 | 0 | 0 | 0 | 0 | 0
| 4月: 0; 5月: 0; 6月: 0; 7月: 0; 8月: 0; 9月: 0 |  |  | 0 | 0 | 0 | 0 | 0 | 0 | 0 | 0 | 0 | 0 | 0
| 4月: 0; 5月: 0; 6月: 0; 7月: 0; 8月: 0; 9月: 0 |  |  | 0 | 0 | 0 | 0 | 0 | 0 | 0 | 0 | 0 | 0 | 0
0 | 0 | 0 | 0 | 0 | 0 | 0 | 0 | 0 | 0 | 別置 | 0 | 0 | 0 |  | 0 | 0 | 0 | 0 | 0 | 0 | 0 | 0 | 0 | 0 | 0 | 0
| 4月: 0; 5月: 0; 6月: 0; 7月: 0; 8月: 0; 9月: 0; 12月: 水冷式冷凍機の場合、冷却塔ポンプ |  |  | 0 | 0 | 0 | 0 | 0 | 0 | 0 | 0 | 0 | 0 | 0
| 0 | 0 | 0 | 0 | 0 | 0 |  |  | 冷却水量 | 0 | ℓ/(min・kW) |  |  |  | 0 | 0 | 0 | 0 | 0 | 0 | 0 | 0 | 0 | 0 | 0
| 0 | 0 | 0 | 0 | 0 | 0 |  |  | ポンプ揚程 | 0 | mH |  |  | kWh/年 | 0 | 0 | 0 | 0 | 0 | 0 | 0 | 0 | 0 | 0 | 0
| 0 | 0 | 0 | 0 | 0 | 0 |  |  | ポンプ効率 | 0 | ％ | 0 | kW | 0 | 0 | 0 | 0 | 0 | 0 | 0 | 0 | 0 | 0 | 0 | 0
| 4月: 0; 5月: 0; 6月: 0; 7月: 0; 8月: 0; 9月: 0 |  |  | 0 | 0 | 0 | 0 | 0 | 0 | 0 | 0 | 0 | 0 | 0
| 4月: 0; 5月: 0; 6月: 0; 7月: 0; 8月: 0; 9月: 0 |  |  | 0 | 0 | 0 | 0 | 0 | 0 | 0 | 0 | 0 | 0 | 0
| 4月: 0; 5月: 0; 6月: 0; 7月: 0; 8月: 0; 9月: 0 |  |  | 0 | 0 | 0 | 0 | 0 | 0 | 0 | 0 | 0 | 0 | 0
| 4月: 0; 5月: 0; 6月: 0; 7月: 0; 8月: 0; 9月: 0 |  |  | 0 | 0 | 0 | 0 | 0 | 0 | 0 | 0 | 0 | 0 | 0
| 4月: 0; 5月: 0; 6月: 0; 7月: 0; 8月: 0; 9月: 0 |  |  | 0 | 0 | 0 | 0 | 0 | 0 | 0 | 0 | 0 | 0 | 0
| 4月: 0; 5月: 0; 6月: 0; 7月: 0; 8月: 0; 9月: 0 |  |  | 0 | 0 | 0 | 0 | 0 | 0 | 0 | 0 | 0 | 0 | 0
| 4月: 0; 5月: 0; 6月: 0; 7月: 0; 8月: 0; 9月: 0 |  |  | 0 | 0 | 0 | 0 | 0 | 0 | 0 | 0 | 0 | 0 | 0
| 4月: 0; 5月: 0; 6月: 0; 7月: 0; 8月: 0; 9月: 0 |  |  | 0 | 0 | 0 | 0 | 0 | 0 | 0 | 0 | 0 | 0 | 0
| 4月: 0; 5月: 0; 6月: 0; 7月: 0; 8月: 0; 9月: 0 |  |  | 0 | 0 | 0 | 0 | 0 | 0 | 0 | 0 | 0 | 0 | 0
| 4月: 0; 5月: 0; 6月: 0; 7月: 0; 8月: 0; 9月: 0 |  |  | 0 | 0 | 0 | 0 | 0 | 0 | 0 | 0 | 0 | 0 | 0
| 4月: 0; 5月: 0; 6月: 0; 7月: 0; 8月: 0; 9月: 0 |  |  | 0 | 0 | 0 | 0 | 0 | 0 | 0 | 0 | 0 | 0 | 0
| 4月: 0; 5月: 0; 6月: 0; 7月: 0; 8月: 0; 9月: 0 |  |  | 0 | 0 | 0 | 0 | 0 | 0 | 0 | 0 | 0 | 0 | 0
| 4月: 0; 5月: 0; 6月: 0; 7月: 0; 8月: 0; 9月: 0 |  |  | 0 | 0 | 0 | 0 | 0 | 0 | 0 | 0 | 0 | 0 | 0
| 4月: 0; 5月: 0; 6月: 0; 7月: 0; 8月: 0; 9月: 0 |  |  | 0 | 0 | 0 | 0 | 0 | 0 | 0 | 0 | 0 | 0 | 0
| 4月: 0; 5月: 0; 6月: 0; 7月: 0; 8月: 0; 9月: 0 |  |  | 0 | 0 | 0 | 0 | 0 | 0 | 0 | 0 | 0 | 0 | 0
| 4月: 0; 5月: 0; 6月: 0; 7月: 0; 8月: 0; 9月: 0 |  |  | 0 | 0 | 0 | 0 | 0 | 0 | 0 | 0 | 0 | 0 | 0
| 4月: 0; 5月: 0; 6月: 0; 7月: 0; 8月: 0; 9月: 0 |  |  | 0 | 0 | 0 | 0 | 0 | 0 | 0 | 0 | 0 | 0 | 0
| 4月: 0; 5月: 0; 6月: 0; 7月: 0; 8月: 0; 9月: 0 |  |  | 0 | 0 | 0 | 0 | 0 | 0 | 0 | 0 | 0 | 0 | 0
| 4月: 0; 5月: 0; 6月: 0; 7月: 0; 8月: 0; 9月: 0 |  |  | 0 | 0 | 0 | 0 | 0 | 0 | 0 | 0 | 0 | 0 | 0
| 4月: 0; 5月: 0; 6月: 0; 7月: 0; 8月: 0; 9月: 0 |  |  | 0 | 0 | 0 | 0 | 0 | 0 | 0 | 0 | 0 | 0 | 0
| 4月: 0; 5月: 0; 6月: 0; 7月: 0; 8月: 0; 9月: 0 |  |  | 0 | 0 | 0 | 0 | 0 | 0 | 0 | 0 | 0 | 0 | 0
| 4月: 0; 5月: 0; 6月: 0; 7月: 0; 8月: 0; 9月: 0 |  |  | 0 | 0 | 0 | 0 | 0 | 0 | 0 | 0 | 0 | 0 | 0
| 4月: 0; 5月: 0; 6月: 0; 7月: 0; 8月: 0; 9月: 0 |  |  | 0 | 0 | 0 | 0 | 0 | 0 | 0 | 0 | 0 | 0 | 0
| 4月: 0; 5月: 0; 6月: 0; 7月: 0; 8月: 0; 9月: 0 |  |  | 0 | 0 | 0 | 0 | 0 | 0 | 0 | 0 | 0 | 0 | 0
| 4月: 0; 5月: 0; 6月: 0; 7月: 0; 8月: 0; 9月: 0 |  |  | 0 | 0 | 0 | 0 | 0 | 0 | 0 | 0 | 0 | 0 | 0
| 4月: 0; 5月: 0; 6月: 0; 7月: 0; 8月: 0; 9月: 0 |  |  | 0 | 0 | 0 | 0 | 0 | 0 | 0 | 0 | 0 | 0 | 0
| 4月: 0; 5月: 0; 6月: 0; 7月: 0; 8月: 0; 9月: 0 |  |  | 0 | 0 | 0 | 0 | 0 | 0 | 0 | 0 | 0 | 0 | 0
| 4月: 0; 5月: 0; 6月: 0; 7月: 0; 8月: 0; 9月: 0 |  |  | 0 | 0 | 0 | 0 | 0 | 0 | 0 | 0 | 0 | 0 | 0
| 4月: 0; 5月: 0; 6月: 0; 7月: 0; 8月: 0; 9月: 0 |  |  | 0 | 0 | 0 | 0 | 0 | 0 | 0 | 0 | 0 | 0 | 0
| 4月: 0; 5月: 0; 6月: 0; 7月: 0; 8月: 0; 9月: 0 |  |  | 0 | 0 | 0 | 0 | 0 | 0 | 0 | 0 | 0 | 0 | 0
| 4月: 0; 5月: 0; 6月: 0; 7月: 0; 8月: 0; 9月: 0 |  |  | 0 | 0 | 0 | 0 | 0 | 0 | 0 | 0 | 0 | 0 | 0
| 4月: 0; 5月: 0; 6月: 0; 7月: 0; 8月: 0; 9月: 0 |  |  | 0 | 0 | 0 | 0 | 0 | 0 | 0 | 0 | 0 | 0 | 0
| 4月: 0; 5月: 0; 6月: 0; 7月: 0; 8月: 0; 9月: 0 |  |  | 0 | 0 | 0 | 0 | 0 | 0 | 0 | 0 | 0 | 0 | 0
| 4月: 0; 5月: 0; 6月: 0; 7月: 0; 8月: 0; 9月: 0 |  |  | 0 | 0 | 0 | 0 | 0 | 0 | 0 | 0 | 0 | 0 | 0
| 4月: 0; 5月: 0; 6月: 0; 7月: 0; 8月: 0; 9月: 0 |  |  | 0 | 0 | 0 | 0 | 0 | 0 | 0 | 0 | 0 | 0 | 0
0 | 0 | 0 | 0 | 0 | 0 | 0 | 0 | 0 | 0 | 別置 | 0 | 0 | 0 |  | 0 | 0 | 0 | 0 | 0 | 0 | 0 | 0 | 0 | 0 | 0 | 0
| 4月: 0; 5月: 0; 6月: 0; 7月: 0; 8月: 0; 9月: 0; 12月: 水冷式冷凍機の場合、冷却塔ポンプ |  |  | 0 | 0 | 0 | 0 | 0 | 0 | 0 | 0 | 0 | 0 | 0
| 0 | 0 | 0 | 0 | 0 | 0 |  |  | 冷却水量 | 0 | ℓ/(min・kW) |  |  |  | 0 | 0 | 0 | 0 | 0 | 0 | 0 | 0 | 0 | 0 | 0
| 0 | 0 | 0 | 0 | 0 | 0 |  |  | ポンプ揚程 | 0 | mH |  |  | kWh/年 | 0 | 0 | 0 | 0 | 0 | 0 | 0 | 0 | 0 | 0 | 0
| 0 | 0 | 0 | 0 | 0 | 0 |  |  | ポンプ効率 | 0 | ％ | 0 | kW | 0 | 0 | 0 | 0 | 0 | 0 | 0 | 0 | 0 | 0 | 0 | 0
| 4月: 0; 5月: 0; 6月: 0; 7月: 0; 8月: 0; 9月: 0 |  |  | 0 | 0 | 0 | 0 | 0 | 0 | 0 | 0 | 0 | 0 | 0
| 4月: 0; 5月: 0; 6月: 0; 7月: 0; 8月: 0; 9月: 0 |  |  | 0 | 0 | 0 | 0 | 0 | 0 | 0 | 0 | 0 | 0 | 0
| 4月: 0; 5月: 0; 6月: 0; 7月: 0; 8月: 0; 9月: 0 |  |  | 0 | 0 | 0 | 0 | 0 | 0 | 0 | 0 | 0 | 0 | 0
| 4月: 0; 5月: 0; 6月: 0; 7月: 0; 8月: 0; 9月: 0 |  |  | 0 | 0 | 0 | 0 | 0 | 0 | 0 | 0 | 0 | 0 | 0
| 4月: 0; 5月: 0; 6月: 0; 7月: 0; 8月: 0; 9月: 0 |  |  | 0 | 0 | 0 | 0 | 0 | 0 | 0 | 0 | 0 | 0 | 0
| 4月: 0; 5月: 0; 6月: 0; 7月: 0; 8月: 0; 9月: 0 |  |  | 0 | 0 | 0 | 0 | 0 | 0 | 0 | 0 | 0 | 0 | 0
| 4月: 0; 5月: 0; 6月: 0; 7月: 0; 8月: 0; 9月: 0 |  |  | 0 | 0 | 0 | 0 | 0 | 0 | 0 | 0 | 0 | 0 | 0
| 4月: 0; 5月: 0; 6月: 0; 7月: 0; 8月: 0; 9月: 0 |  |  | 0 | 0 | 0 | 0 | 0 | 0 | 0 | 0 | 0 | 0 | 0
| 4月: 0; 5月: 0; 6月: 0; 7月: 0; 8月: 0; 9月: 0 |  |  | 0 | 0 | 0 | 0 | 0 | 0 | 0 | 0 | 0 | 0 | 0
| 4月: 0; 5月: 0; 6月: 0; 7月: 0; 8月: 0; 9月: 0 |  |  | 0 | 0 | 0 | 0 | 0 | 0 | 0 | 0 | 0 | 0 | 0
| 4月: 0; 5月: 0; 6月: 0; 7月: 0; 8月: 0; 9月: 0 |  |  | 0 | 0 | 0 | 0 | 0 | 0 | 0 | 0 | 0 | 0 | 0
| 4月: 0; 5月: 0; 6月: 0; 7月: 0; 8月: 0; 9月: 0 |  |  | 0 | 0 | 0 | 0 | 0 | 0 | 0 | 0 | 0 | 0 | 0
| 4月: 0; 5月: 0; 6月: 0; 7月: 0; 8月: 0; 9月: 0 |  |  | 0 | 0 | 0 | 0 | 0 | 0 | 0 | 0 | 0 | 0 | 0
| 4月: 0; 5月: 0; 6月: 0; 7月: 0; 8月: 0; 9月: 0 |  |  | 0 | 0 | 0 | 0 | 0 | 0 | 0 | 0 | 0 | 0 | 0
| 4月: 0; 5月: 0; 6月: 0; 7月: 0; 8月: 0; 9月: 0 |  |  | 0 | 0 | 0 | 0 | 0 | 0 | 0 | 0 | 0 | 0 | 0
| 4月: 0; 5月: 0; 6月: 0; 7月: 0; 8月: 0; 9月: 0 |  |  | 0 | 0 | 0 | 0 | 0 | 0 | 0 | 0 | 0 | 0 | 0
| 4月: 0; 5月: 0; 6月: 0; 7月: 0; 8月: 0; 9月: 0 |  |  | 0 | 0 | 0 | 0 | 0 | 0 | 0 | 0 | 0 | 0 | 0
| 4月: 0; 5月: 0; 6月: 0; 7月: 0; 8月: 0; 9月: 0 |  |  | 0 | 0 | 0 | 0 | 0 | 0 | 0 | 0 | 0 | 0 | 0
| 4月: 0; 5月: 0; 6月: 0; 7月: 0; 8月: 0; 9月: 0 |  |  | 0 | 0 | 0 | 0 | 0 | 0 | 0 | 0 | 0 | 0 | 0
| 4月: 0; 5月: 0; 6月: 0; 7月: 0; 8月: 0; 9月: 0 |  |  | 0 | 0 | 0 | 0 | 0 | 0 | 0 | 0 | 0 | 0 | 0
| 4月: 0; 5月: 0; 6月: 0; 7月: 0; 8月: 0; 9月: 0 |  |  | 0 | 0 | 0 | 0 | 0 | 0 | 0 | 0 | 0 | 0 | 0
| 4月: 0; 5月: 0; 6月: 0; 7月: 0; 8月: 0; 9月: 0 |  |  | 0 | 0 | 0 | 0 | 0 | 0 | 0 | 0 | 0 | 0 | 0
| 4月: 0; 5月: 0; 6月: 0; 7月: 0; 8月: 0; 9月: 0 |  |  | 0 | 0 | 0 | 0 | 0 | 0 | 0 | 0 | 0 | 0 | 0
| 4月: 0; 5月: 0; 6月: 0; 7月: 0; 8月: 0; 9月: 0 |  |  | 0 | 0 | 0 | 0 | 0 | 0 | 0 | 0 | 0 | 0 | 0
| 4月: 0; 5月: 0; 6月: 0; 7月: 0; 8月: 0; 9月: 0 |  |  | 0 | 0 | 0 | 0 | 0 | 0 | 0 | 0 | 0 | 0 | 0
| 4月: 0; 5月: 0; 6月: 0; 7月: 0; 8月: 0; 9月: 0 |  |  | 0 | 0 | 0 | 0 | 0 | 0 | 0 | 0 | 0 | 0 | 0
| 4月: 0; 5月: 0; 6月: 0; 7月: 0; 8月: 0; 9月: 0 |  |  | 0 | 0 | 0 | 0 | 0 | 0 | 0 | 0 | 0 | 0 | 0
| 4月: 0; 5月: 0; 6月: 0; 7月: 0; 8月: 0; 9月: 0 |  |  | 0 | 0 | 0 | 0 | 0 | 0 | 0 | 0 | 0 | 0 | 0
| 4月: 0; 5月: 0; 6月: 0; 7月: 0; 8月: 0; 9月: 0 |  |  | 0 | 0 | 0 | 0 | 0 | 0 | 0 | 0 | 0 | 0 | 0
| 4月: 0; 5月: 0; 6月: 0; 7月: 0; 8月: 0; 9月: 0 |  |  | 0 | 0 | 0 | 0 | 0 | 0 | 0 | 0 | 0 | 0 | 0
| 4月: 0; 5月: 0; 6月: 0; 7月: 0; 8月: 0; 9月: 0 |  |  | 0 | 0 | 0 | 0 | 0 | 0 | 0 | 0 | 0 | 0 | 0
| 4月: 0; 5月: 0; 6月: 0; 7月: 0; 8月: 0; 9月: 0 |  |  | 0 | 0 | 0 | 0 | 0 | 0 | 0 | 0 | 0 | 0 | 0
| 4月: 0; 5月: 0; 6月: 0; 7月: 0; 8月: 0; 9月: 0 |  |  | 0 | 0 | 0 | 0 | 0 | 0 | 0 | 0 | 0 | 0 | 0
| 4月: 0; 5月: 0; 6月: 0; 7月: 0; 8月: 0; 9月: 0 |  |  | 0 | 0 | 0 | 0 | 0 | 0 | 0 | 0 | 0 | 0 | 0
| 4月: 0; 5月: 0; 6月: 0; 7月: 0; 8月: 0; 9月: 0 |  |  | 0 | 0 | 0 | 0 | 0 | 0 | 0 | 0 | 0 | 0 | 0
| 4月: 導入ショーケース＆導入保管庫; 10月: 導入コンデンシングユニット |  |  | 稼働時間内訳(ｈ/年）) |  |  |  |  | 消費電力（kWh/年）
系統 | 照明 | ファン | 防露ヒーター | その他 | クーラーファン | デフロストヒーター | 機器型式 | 冷媒種 | コンデンサー凝縮方法 | 冷凍機 別置型 | 制御方法 | 定格能力 | 定格 消費電力 | COP | 照明 | ファン・防露ヒーター | その他 | クーラファン | デフロストヒーター | 照明 | ファン・防露ヒーター | その他 | クーラーファン | デフロストヒーター | ショーケース
| 4月: (W); 5月: (W); 6月: (W); 7月: (W); 8月: (W); 9月: (W); 3月: (kW) | (kW) | [12 empty] | 系統毎合計
0 | 0 | 0 | 0 | 0 | 0 | 0 | 0 | 0 | 0 | 別置 | 0 | 0 | 0 |  | 0 | 0 | 0 | 0 | 0 | 0 | 0 | 0 | 0 | 0 | 0 | 0
| 4月: 0; 5月: 0; 6月: 0; 7月: 0; 8月: 0; 9月: 0; 12月: 水冷式冷凍機の場合、冷却塔ポンプ |  |  | 0 | 0 | 0 | 0 | 0 | 0 | 0 | 0 | 0 | 0 | 0
| 0 | 0 | 0 | 0 | 0 | 0 |  |  | 冷却水量 | 0 | ℓ/(min・kW) |  |  |  | 0 | 0 | 0 | 0 | 0 | 0 | 0 | 0 | 0 | 0 | 0
| 0 | 0 | 0 | 0 | 0 | 0 |  |  | ポンプ揚程 | 0 | mH |  |  | kWh/年 | 0 | 0 | 0 | 0 | 0 | 0 | 0 | 0 | 0 | 0 | 0
| 0 | 0 | 0 | 0 | 0 | 0 |  |  | ポンプ効率 | 0 | ％ | 0 | kW | 0 | 0 | 0 | 0 | 0 | 0 | 0 | 0 | 0 | 0 | 0 | 0
| 4月: 0; 5月: 0; 6月: 0; 7月: 0; 8月: 0; 9月: 0 |  |  | 0 | 0 | 0 | 0 | 0 | 0 | 0 | 0 | 0 | 0 | 0
| 4月: 0; 5月: 0; 6月: 0; 7月: 0; 8月: 0; 9月: 0 |  |  | 0 | 0 | 0 | 0 | 0 | 0 | 0 | 0 | 0 | 0 | 0
| 4月: 0; 5月: 0; 6月: 0; 7月: 0; 8月: 0; 9月: 0 |  |  | 0 | 0 | 0 | 0 | 0 | 0 | 0 | 0 | 0 | 0 | 0
| 4月: 0; 5月: 0; 6月: 0; 7月: 0; 8月: 0; 9月: 0 |  |  | 0 | 0 | 0 | 0 | 0 | 0 | 0 | 0 | 0 | 0 | 0
| 4月: 0; 5月: 0; 6月: 0; 7月: 0; 8月: 0; 9月: 0 |  |  | 0 | 0 | 0 | 0 | 0 | 0 | 0 | 0 | 0 | 0 | 0
| 4月: 0; 5月: 0; 6月: 0; 7月: 0; 8月: 0; 9月: 0 |  |  | 0 | 0 | 0 | 0 | 0 | 0 | 0 | 0 | 0 | 0 | 0
| 4月: 0; 5月: 0; 6月: 0; 7月: 0; 8月: 0; 9月: 0 |  |  | 0 | 0 | 0 | 0 | 0 | 0 | 0 | 0 | 0 | 0 | 0
| 4月: 0; 5月: 0; 6月: 0; 7月: 0; 8月: 0; 9月: 0 |  |  | 0 | 0 | 0 | 0 | 0 | 0 | 0 | 0 | 0 | 0 | 0
| 4月: 0; 5月: 0; 6月: 0; 7月: 0; 8月: 0; 9月: 0 |  |  | 0 | 0 | 0 | 0 | 0 | 0 | 0 | 0 | 0 | 0 | 0
| 4月: 0; 5月: 0; 6月: 0; 7月: 0; 8月: 0; 9月: 0 |  |  | 0 | 0 | 0 | 0 | 0 | 0 | 0 | 0 | 0 | 0 | 0
b02 | 0 | 0 | 0 | 0 | 0 | 0 | 0 | 0 | 0 | 別置 | 0 | 0 | 0 |  | 0 | 0 | 0 | 0 | 0 | 0 | 0 | 0 | 0 | 0 | 0 | 0
| 4月: 0; 5月: 0; 6月: 0; 7月: 0; 8月: 0; 9月: 0; 12月: 水冷式冷凍機の場合、冷却塔ポンプ |  |  | 0 | 0 | 0 | 0 | 0 | 0 | 0 | 0 | 0 | 0 | 0
| 0 | 0 | 0 | 0 | 0 | 0 |  |  | 冷却水量 | 0 | ℓ/(min・kW) |  |  |  | 0 | 0 | 0 | 0 | 0 | 0 | 0 | 0 | 0 | 0 | 0
| 0 | 0 | 0 | 0 | 0 | 0 |  |  | ポンプ揚程 | 0 | mH |  |  | kWh/年 | 0 | 0 | 0 | 0 | 0 | 0 | 0 | 0 | 0 | 0 | 0
| 0 | 0 | 0 | 0 | 0 | 0 |  |  | ポンプ効率 | 0 | ％ | 0 | kW | 0 | 0 | 0 | 0 | 0 | 0 | 0 | 0 | 0 | 0 | 0 | 0
| 4月: 0; 5月: 0; 6月: 0; 7月: 0; 8月: 0; 9月: 0 |  |  | 0 | 0 | 0 | 0 | 0 | 0 | 0 | 0 | 0 | 0 | 0
| 4月: 0; 5月: 0; 6月: 0; 7月: 0; 8月: 0; 9月: 0 |  |  | 0 | 0 | 0 | 0 | 0 | 0 | 0 | 0 | 0 | 0 | 0
| 4月: 0; 5月: 0; 6月: 0; 7月: 0; 8月: 0; 9月: 0 |  |  | 0 | 0 | 0 | 0 | 0 | 0 | 0 | 0 | 0 | 0 | 0
| 4月: 0; 5月: 0; 6月: 0; 7月: 0; 8月: 0; 9月: 0 |  |  | 0 | 0 | 0 | 0 | 0 | 0 | 0 | 0 | 0 | 0 | 0
| 4月: 0; 5月: 0; 6月: 0; 7月: 0; 8月: 0; 9月: 0 |  |  | 0 | 0 | 0 | 0 | 0 | 0 | 0 | 0 | 0 | 0 | 0
| 4月: 0; 5月: 0; 6月: 0; 7月: 0; 8月: 0; 9月: 0 |  |  | 0 | 0 | 0 | 0 | 0 | 0 | 0 | 0 | 0 | 0 | 0
| 4月: 0; 5月: 0; 6月: 0; 7月: 0; 8月: 0; 9月: 0 |  |  | 0 | 0 | 0 | 0 | 0 | 0 | 0 | 0 | 0 | 0 | 0
| 4月: 0; 5月: 0; 6月: 0; 7月: 0; 8月: 0; 9月: 0 |  |  | 0 | 0 | 0 | 0 | 0 | 0 | 0 | 0 | 0 | 0 | 0
| 4月: 0; 5月: 0; 6月: 0; 7月: 0; 8月: 0; 9月: 0 |  |  | 0 | 0 | 0 | 0 | 0 | 0 | 0 | 0 | 0 | 0 | 0
| 4月: 0; 5月: 0; 6月: 0; 7月: 0; 8月: 0; 9月: 0 |  |  | 0 | 0 | 0 | 0 | 0 | 0 | 0 | 0 | 0 | 0 | 0
0 | 0 | 0 | 0 | 0 | 0 | 0 | 0 | 0 | 0 | 別置 | 0 | 0 | 0 |  | 0 | 0 | 0 | 0 | 0 | 0 | 0 | 0 | 0 | 0 | 0 | 0
| 4月: 0; 5月: 0; 6月: 0; 7月: 0; 8月: 0; 9月: 0; 12月: 水冷式冷凍機の場合、冷却塔ポンプ |  |  | 0 | 0 | 0 | 0 | 0 | 0 | 0 | 0 | 0 | 0 | 0
| 0 | 0 | 0 | 0 | 0 | 0 |  |  | 冷却水量 | 0 | ℓ/(min・kW) |  |  |  | 0 | 0 | 0 | 0 | 0 | 0 | 0 | 0 | 0 | 0 | 0
| 0 | 0 | 0 | 0 | 0 | 0 |  |  | ポンプ揚程 | 0 | mH |  |  | kWh/年 | 0 | 0 | 0 | 0 | 0 | 0 | 0 | 0 | 0 | 0 | 0
| 0 | 0 | 0 | 0 | 0 | 0 |  |  | ポンプ効率 | 0 | ％ | 0 | kW | 0 | 0 | 0 | 0 | 0 | 0 | 0 | 0 | 0 | 0 | 0 | 0
| 4月: 0; 5月: 0; 6月: 0; 7月: 0; 8月: 0; 9月: 0 |  |  | 0 | 0 | 0 | 0 | 0 | 0 | 0 | 0 | 0 | 0 | 0
| 4月: 0; 5月: 0; 6月: 0; 7月: 0; 8月: 0; 9月: 0 |  |  | 0 | 0 | 0 | 0 | 0 | 0 | 0 | 0 | 0 | 0 | 0
| 4月: 0; 5月: 0; 6月: 0; 7月: 0; 8月: 0; 9月: 0 |  |  | 0 | 0 | 0 | 0 | 0 | 0 | 0 | 0 | 0 | 0 | 0
| 4月: 0; 5月: 0; 6月: 0; 7月: 0; 8月: 0; 9月: 0 |  |  | 0 | 0 | 0 | 0 | 0 | 0 | 0 | 0 | 0 | 0 | 0
| 4月: 0; 5月: 0; 6月: 0; 7月: 0; 8月: 0; 9月: 0 |  |  | 0 | 0 | 0 | 0 | 0 | 0 | 0 | 0 | 0 | 0 | 0
| 4月: 0; 5月: 0; 6月: 0; 7月: 0; 8月: 0; 9月: 0 |  |  | 0 | 0 | 0 | 0 | 0 | 0 | 0 | 0 | 0 | 0 | 0
| 4月: 0; 5月: 0; 6月: 0; 7月: 0; 8月: 0; 9月: 0 |  |  | 0 | 0 | 0 | 0 | 0 | 0 | 0 | 0 | 0 | 0 | 0
| 4月: 0; 5月: 0; 6月: 0; 7月: 0; 8月: 0; 9月: 0 |  |  | 0 | 0 | 0 | 0 | 0 | 0 | 0 | 0 | 0 | 0 | 0
| 4月: 0; 5月: 0; 6月: 0; 7月: 0; 8月: 0; 9月: 0 |  |  | 0 | 0 | 0 | 0 | 0 | 0 | 0 | 0 | 0 | 0 | 0
| 4月: 0; 5月: 0; 6月: 0; 7月: 0; 8月: 0; 9月: 0 |  |  | 0 | 0 | 0 | 0 | 0 | 0 | 0 | 0 | 0 | 0 | 0
0 | 0 | 0 | 0 | 0 | 0 | 0 | 0 | 0 | 0 | 別置 | 0 | 0 | 0 |  | 0 | 0 | 0 | 0 | 0 | 0 | 0 | 0 | 0 | 0 | 0 | 0
| 4月: 0; 5月: 0; 6月: 0; 7月: 0; 8月: 0; 9月: 0; 12月: 水冷式冷凍機の場合、冷却塔ポンプ |  |  | 0 | 0 | 0 | 0 | 0 | 0 | 0 | 0 | 0 | 0 | 0
| 0 | 0 | 0 | 0 | 0 | 0 |  |  | 冷却水量 | 0 | ℓ/(min・kW) |  |  |  | 0 | 0 | 0 | 0 | 0 | 0 | 0 | 0 | 0 | 0 | 0
| 0 | 0 | 0 | 0 | 0 | 0 |  |  | ポンプ揚程 | 0 | mH |  |  | kWh/年 | 0 | 0 | 0 | 0 | 0 | 0 | 0 | 0 | 0 | 0 | 0
| 0 | 0 | 0 | 0 | 0 | 0 |  |  | ポンプ効率 | 0 | ％ | 0 | kW | 0 | 0 | 0 | 0 | 0 | 0 | 0 | 0 | 0 | 0 | 0 | 0
| 4月: 0; 5月: 0; 6月: 0; 7月: 0; 8月: 0; 9月: 0 |  |  | 0 | 0 | 0 | 0 | 0 | 0 | 0 | 0 | 0 | 0 | 0
| 4月: 0; 5月: 0; 6月: 0; 7月: 0; 8月: 0; 9月: 0 |  |  | 0 | 0 | 0 | 0 | 0 | 0 | 0 | 0 | 0 | 0 | 0
| 4月: 0; 5月: 0; 6月: 0; 7月: 0; 8月: 0; 9月: 0 |  |  | 0 | 0 | 0 | 0 | 0 | 0 | 0 | 0 | 0 | 0 | 0
| 4月: 0; 5月: 0; 6月: 0; 7月: 0; 8月: 0; 9月: 0 |  |  | 0 | 0 | 0 | 0 | 0 | 0 | 0 | 0 | 0 | 0 | 0
| 4月: 0; 5月: 0; 6月: 0; 7月: 0; 8月: 0; 9月: 0 |  |  | 0 | 0 | 0 | 0 | 0 | 0 | 0 | 0 | 0 | 0 | 0
| 4月: 0; 5月: 0; 6月: 0; 7月: 0; 8月: 0; 9月: 0 |  |  | 0 | 0 | 0 | 0 | 0 | 0 | 0 | 0 | 0 | 0 | 0
| 4月: 0; 5月: 0; 6月: 0; 7月: 0; 8月: 0; 9月: 0 |  |  | 0 | 0 | 0 | 0 | 0 | 0 | 0 | 0 | 0 | 0 | 0
| 4月: 0; 5月: 0; 6月: 0; 7月: 0; 8月: 0; 9月: 0 |  |  | 0 | 0 | 0 | 0 | 0 | 0 | 0 | 0 | 0 | 0 | 0
| 4月: 0; 5月: 0; 6月: 0; 7月: 0; 8月: 0; 9月: 0 |  |  | 0 | 0 | 0 | 0 | 0 | 0 | 0 | 0 | 0 | 0 | 0
| 4月: 0; 5月: 0; 6月: 0; 7月: 0; 8月: 0; 9月: 0 |  |  | 0 | 0 | 0 | 0 | 0 | 0 | 0 | 0 | 0 | 0 | 0
0 | 0 | 0 | 0 | 0 | 0 | 0 | 0 | 0 | 0 | 別置 | 0 | 0 | 0 |  | 0 | 0 | 0 | 0 | 0 | 0 | 0 | 0 | 0 | 0 | 0 | 0
| 4月: 0; 5月: 0; 6月: 0; 7月: 0; 8月: 0; 9月: 0; 12月: 水冷式冷凍機の場合、冷却塔ポンプ |  |  | 0 | 0 | 0 | 0 | 0 | 0 | 0 | 0 | 0 | 0 | 0
| 0 | 0 | 0 | 0 | 0 | 0 |  |  | 冷却水量 | 0 | ℓ/(min・kW) |  |  |  | 0 | 0 | 0 | 0 | 0 | 0 | 0 | 0 | 0 | 0 | 0
| 0 | 0 | 0 | 0 | 0 | 0 |  |  | ポンプ揚程 | 0 | mH |  |  | kWh/年 | 0 | 0 | 0 | 0 | 0 | 0 | 0 | 0 | 0 | 0 | 0
| 0 | 0 | 0 | 0 | 0 | 0 |  |  | ポンプ効率 | 0 | ％ | 0 | kW | 0 | 0 | 0 | 0 | 0 | 0 | 0 | 0 | 0 | 0 | 0 | 0
| 4月: 0; 5月: 0; 6月: 0; 7月: 0; 8月: 0; 9月: 0 |  |  | 0 | 0 | 0 | 0 | 0 | 0 | 0 | 0 | 0 | 0 | 0
| 4月: 0; 5月: 0; 6月: 0; 7月: 0; 8月: 0; 9月: 0 |  |  | 0 | 0 | 0 | 0 | 0 | 0 | 0 | 0 | 0 | 0 | 0
| 4月: 0; 5月: 0; 6月: 0; 7月: 0; 8月: 0; 9月: 0 |  |  | 0 | 0 | 0 | 0 | 0 | 0 | 0 | 0 | 0 | 0 | 0
| 4月: 0; 5月: 0; 6月: 0; 7月: 0; 8月: 0; 9月: 0 |  |  | 0 | 0 | 0 | 0 | 0 | 0 | 0 | 0 | 0 | 0 | 0
| 4月: 0; 5月: 0; 6月: 0; 7月: 0; 8月: 0; 9月: 0 |  |  | 0 | 0 | 0 | 0 | 0 | 0 | 0 | 0 | 0 | 0 | 0
| 4月: 0; 5月: 0; 6月: 0; 7月: 0; 8月: 0; 9月: 0 |  |  | 0 | 0 | 0 | 0 | 0 | 0 | 0 | 0 | 0 | 0 | 0
| 4月: 0; 5月: 0; 6月: 0; 7月: 0; 8月: 0; 9月: 0 |  |  | 0 | 0 | 0 | 0 | 0 | 0 | 0 | 0 | 0 | 0 | 0
| 4月: 0; 5月: 0; 6月: 0; 7月: 0; 8月: 0; 9月: 0 |  |  | 0 | 0 | 0 | 0 | 0 | 0 | 0 | 0 | 0 | 0 | 0
| 4月: 0; 5月: 0; 6月: 0; 7月: 0; 8月: 0; 9月: 0 |  |  | 0 | 0 | 0 | 0 | 0 | 0 | 0 | 0 | 0 | 0 | 0
| 4月: 0; 5月: 0; 6月: 0; 7月: 0; 8月: 0; 9月: 0 |  |  | 0 | 0 | 0 | 0 | 0 | 0 | 0 | 0 | 0 | 0 | 0
0 | 0 | 0 | 0 | 0 | 0 | 0 | 0 | 0 | 0 | 別置 | 0 | 0 | 0 |  | 0 | 0 | 0 | 0 | 0 | 0 | 0 | 0 | 0 | 0 | 0 | 0
| 4月: 0; 5月: 0; 6月: 0; 7月: 0; 8月: 0; 9月: 0; 12月: 水冷式冷凍機の場合、冷却塔ポンプ |  |  | 0 | 0 | 0 | 0 | 0 | 0 | 0 | 0 | 0 | 0 | 0
| 0 | 0 | 0 | 0 | 0 | 0 |  |  | 冷却水量 | 0 | ℓ/(min・kW) |  |  |  | 0 | 0 | 0 | 0 | 0 | 0 | 0 | 0 | 0 | 0 | 0
| 0 | 0 | 0 | 0 | 0 | 0 |  |  | ポンプ揚程 | 0 | mH |  |  | kWh/年 | 0 | 0 | 0 | 0 | 0 | 0 | 0 | 0 | 0 | 0 | 0
| 0 | 0 | 0 | 0 | 0 | 0 |  |  | ポンプ効率 | 0 | ％ | 0 | kW | 0 | 0 | 0 | 0 | 0 | 0 | 0 | 0 | 0 | 0 | 0 | 0
| 4月: 0; 5月: 0; 6月: 0; 7月: 0; 8月: 0; 9月: 0 |  |  | 0 | 0 | 0 | 0 | 0 | 0 | 0 | 0 | 0 | 0 | 0
| 4月: 0; 5月: 0; 6月: 0; 7月: 0; 8月: 0; 9月: 0 |  |  | 0 | 0 | 0 | 0 | 0 | 0 | 0 | 0 | 0 | 0 | 0
| 4月: 0; 5月: 0; 6月: 0; 7月: 0; 8月: 0; 9月: 0 |  |  | 0 | 0 | 0 | 0 | 0 | 0 | 0 | 0 | 0 | 0 | 0
| 4月: 0; 5月: 0; 6月: 0; 7月: 0; 8月: 0; 9月: 0 |  |  | 0 | 0 | 0 | 0 | 0 | 0 | 0 | 0 | 0 | 0 | 0
| 4月: 0; 5月: 0; 6月: 0; 7月: 0; 8月: 0; 9月: 0 |  |  | 0 | 0 | 0 | 0 | 0 | 0 | 0 | 0 | 0 | 0 | 0
| 4月: 0; 5月: 0; 6月: 0; 7月: 0; 8月: 0; 9月: 0 |  |  | 0 | 0 | 0 | 0 | 0 | 0 | 0 | 0 | 0 | 0 | 0
| 4月: 0; 5月: 0; 6月: 0; 7月: 0; 8月: 0; 9月: 0 |  |  | 0 | 0 | 0 | 0 | 0 | 0 | 0 | 0 | 0 | 0 | 0
| 4月: 0; 5月: 0; 6月: 0; 7月: 0; 8月: 0; 9月: 0 |  |  | 0 | 0 | 0 | 0 | 0 | 0 | 0 | 0 | 0 | 0 | 0
| 4月: 0; 5月: 0; 6月: 0; 7月: 0; 8月: 0; 9月: 0 |  |  | 0 | 0 | 0 | 0 | 0 | 0 | 0 | 0 | 0 | 0 | 0
| 4月: 0; 5月: 0; 6月: 0; 7月: 0; 8月: 0; 9月: 0 |  |  | 0 | 0 | 0 | 0 | 0 | 0 | 0 | 0 | 0 | 0 | 0
0 | 0 | 0 | 0 | 0 | 0 | 0 | 0 | 0 | 0 | 別置 | 0 | 0 | 0 |  | 0 | 0 | 0 | 0 | 0 | 0 | 0 | 0 | 0 | 0 | 0 | 0
| 4月: 0; 5月: 0; 6月: 0; 7月: 0; 8月: 0; 9月: 0; 12月: 水冷式冷凍機の場合、冷却塔ポンプ |  |  | 0 | 0 | 0 | 0 | 0 | 0 | 0 | 0 | 0 | 0 | 0
| 0 | 0 | 0 | 0 | 0 | 0 |  |  | 冷却水量 | 0 | ℓ/(min・kW) |  |  |  | 0 | 0 | 0 | 0 | 0 | 0 | 0 | 0 | 0 | 0 | 0
| 0 | 0 | 0 | 0 | 0 | 0 |  |  | ポンプ揚程 | 0 | mH |  |  | kWh/年 | 0 | 0 | 0 | 0 | 0 | 0 | 0 | 0 | 0 | 0 | 0
| 0 | 0 | 0 | 0 | 0 | 0 |  |  | ポンプ効率 | 0 | ％ | 0 | kW | 0 | 0 | 0 | 0 | 0 | 0 | 0 | 0 | 0 | 0 | 0 | 0
| 4月: 0; 5月: 0; 6月: 0; 7月: 0; 8月: 0; 9月: 0 |  |  | 0 | 0 | 0 | 0 | 0 | 0 | 0 | 0 | 0 | 0 | 0
| 4月: 0; 5月: 0; 6月: 0; 7月: 0; 8月: 0; 9月: 0 |  |  | 0 | 0 | 0 | 0 | 0 | 0 | 0 | 0 | 0 | 0 | 0
| 4月: 0; 5月: 0; 6月: 0; 7月: 0; 8月: 0; 9月: 0 |  |  | 0 | 0 | 0 | 0 | 0 | 0 | 0 | 0 | 0 | 0 | 0
| 4月: 0; 5月: 0; 6月: 0; 7月: 0; 8月: 0; 9月: 0 |  |  | 0 | 0 | 0 | 0 | 0 | 0 | 0 | 0 | 0 | 0 | 0
| 4月: 0; 5月: 0; 6月: 0; 7月: 0; 8月: 0; 9月: 0 |  |  | 0 | 0 | 0 | 0 | 0 | 0 | 0 | 0 | 0 | 0 | 0
| 4月: 0; 5月: 0; 6月: 0; 7月: 0; 8月: 0; 9月: 0 |  |  | 0 | 0 | 0 | 0 | 0 | 0 | 0 | 0 | 0 | 0 | 0
| 4月: 0; 5月: 0; 6月: 0; 7月: 0; 8月: 0; 9月: 0 |  |  | 0 | 0 | 0 | 0 | 0 | 0 | 0 | 0 | 0 | 0 | 0
| 4月: 0; 5月: 0; 6月: 0; 7月: 0; 8月: 0; 9月: 0 |  |  | 0 | 0 | 0 | 0 | 0 | 0 | 0 | 0 | 0 | 0 | 0
| 4月: 0; 5月: 0; 6月: 0; 7月: 0; 8月: 0; 9月: 0 |  |  | 0 | 0 | 0 | 0 | 0 | 0 | 0 | 0 | 0 | 0 | 0
| 4月: 0; 5月: 0; 6月: 0; 7月: 0; 8月: 0; 9月: 0 |  |  | 0 | 0 | 0 | 0 | 0 | 0 | 0 | 0 | 0 | 0 | 0
0 | 0 | 0 | 0 | 0 | 0 | 0 | 0 | 0 | 0 | 別置 | 0 | 0 | 0 |  | 0 | 0 | 0 | 0 | 0 | 0 | 0 | 0 | 0 | 0 | 0 | 0
| 4月: 0; 5月: 0; 6月: 0; 7月: 0; 8月: 0; 9月: 0; 12月: 水冷式冷凍機の場合、冷却塔ポンプ |  |  | 0 | 0 | 0 | 0 | 0 | 0 | 0 | 0 | 0 | 0 | 0
| 0 | 0 | 0 | 0 | 0 | 0 |  |  | 冷却水量 | 0 | ℓ/(min・kW) |  |  |  | 0 | 0 | 0 | 0 | 0 | 0 | 0 | 0 | 0 | 0 | 0
| 0 | 0 | 0 | 0 | 0 | 0 |  |  | ポンプ揚程 | 0 | mH |  |  | kWh/年 | 0 | 0 | 0 | 0 | 0 | 0 | 0 | 0 | 0 | 0 | 0
| 0 | 0 | 0 | 0 | 0 | 0 |  |  | ポンプ効率 | 0 | ％ | 0 | kW | 0 | 0 | 0 | 0 | 0 | 0 | 0 | 0 | 0 | 0 | 0 | 0
| 4月: 0; 5月: 0; 6月: 0; 7月: 0; 8月: 0; 9月: 0 |  |  | 0 | 0 | 0 | 0 | 0 | 0 | 0 | 0 | 0 | 0 | 0
| 4月: 0; 5月: 0; 6月: 0; 7月: 0; 8月: 0; 9月: 0 |  |  | 0 | 0 | 0 | 0 | 0 | 0 | 0 | 0 | 0 | 0 | 0
| 4月: 0; 5月: 0; 6月: 0; 7月: 0; 8月: 0; 9月: 0 |  |  | 0 | 0 | 0 | 0 | 0 | 0 | 0 | 0 | 0 | 0 | 0
| 4月: 0; 5月: 0; 6月: 0; 7月: 0; 8月: 0; 9月: 0 |  |  | 0 | 0 | 0 | 0 | 0 | 0 | 0 | 0 | 0 | 0 | 0
| 4月: 0; 5月: 0; 6月: 0; 7月: 0; 8月: 0; 9月: 0 |  |  | 0 | 0 | 0 | 0 | 0 | 0 | 0 | 0 | 0 | 0 | 0
| 4月: 0; 5月: 0; 6月: 0; 7月: 0; 8月: 0; 9月: 0 |  |  | 0 | 0 | 0 | 0 | 0 | 0 | 0 | 0 | 0 | 0 | 0
| 4月: 0; 5月: 0; 6月: 0; 7月: 0; 8月: 0; 9月: 0 |  |  | 0 | 0 | 0 | 0 | 0 | 0 | 0 | 0 | 0 | 0 | 0
| 4月: 0; 5月: 0; 6月: 0; 7月: 0; 8月: 0; 9月: 0 |  |  | 0 | 0 | 0 | 0 | 0 | 0 | 0 | 0 | 0 | 0 | 0
| 4月: 0; 5月: 0; 6月: 0; 7月: 0; 8月: 0; 9月: 0 |  |  | 0 | 0 | 0 | 0 | 0 | 0 | 0 | 0 | 0 | 0 | 0
| 4月: 0; 5月: 0; 6月: 0; 7月: 0; 8月: 0; 9月: 0 |  |  | 0 | 0 | 0 | 0 | 0 | 0 | 0 | 0 | 0 | 0 | 0
| 4月: 0; 5月: 0; 6月: 0; 7月: 0; 8月: 0; 9月: 0 |  |  | 0 | 0 | 0 | 0 | 0 | 0 | 0 | 0 | 0 | 0 | 0
| 4月: 0; 5月: 0; 6月: 0; 7月: 0; 8月: 0; 9月: 0 |  |  | 0 | 0 | 0 | 0 | 0 | 0 | 0 | 0 | 0 | 0 | 0
| 4月: 0; 5月: 0; 6月: 0; 7月: 0; 8月: 0; 9月: 0 |  |  | 0 | 0 | 0 | 0 | 0 | 0 | 0 | 0 | 0 | 0 | 0
| 4月: 0; 5月: 0; 6月: 0; 7月: 0; 8月: 0; 9月: 0 |  |  | 0 | 0 | 0 | 0 | 0 | 0 | 0 | 0 | 0 | 0 | 0
| 4月: 0; 5月: 0; 6月: 0; 7月: 0; 8月: 0; 9月: 0 |  |  | 0 | 0 | 0 | 0 | 0 | 0 | 0 | 0 | 0 | 0 | 0
0 | 0 | 0 | 0 | 0 | 0 | 0 | 0 | 0 | 0 | 別置 | 0 | 0 | 0 |  | 0 | 0 | 0 | 0 | 0 | 0 | 0 | 0 | 0 | 0 | 0 | 0
| 4月: 0; 5月: 0; 6月: 0; 7月: 0; 8月: 0; 9月: 0; 12月: 水冷式冷凍機の場合、冷却塔ポンプ |  |  | 0 | 0 | 0 | 0 | 0 | 0 | 0 | 0 | 0 | 0 | 0
| 0 | 0 | 0 | 0 | 0 | 0 |  |  | 冷却水量 | 0 | ℓ/(min・kW) |  |  |  | 0 | 0 | 0 | 0 | 0 | 0 | 0 | 0 | 0 | 0 | 0
| 0 | 0 | 0 | 0 | 0 | 0 |  |  | ポンプ揚程 | 0 | mH |  |  | kWh/年 | 0 | 0 | 0 | 0 | 0 | 0 | 0 | 0 | 0 | 0 | 0
| 0 | 0 | 0 | 0 | 0 | 0 |  |  | ポンプ効率 | 0 | ％ | 0 | kW | 0 | 0 | 0 | 0 | 0 | 0 | 0 | 0 | 0 | 0 | 0 | 0
| 4月: 0; 5月: 0; 6月: 0; 7月: 0; 8月: 0; 9月: 0 |  |  | 0 | 0 | 0 | 0 | 0 | 0 | 0 | 0 | 0 | 0 | 0
| 4月: 0; 5月: 0; 6月: 0; 7月: 0; 8月: 0; 9月: 0 |  |  | 0 | 0 | 0 | 0 | 0 | 0 | 0 | 0 | 0 | 0 | 0
| 4月: 0; 5月: 0; 6月: 0; 7月: 0; 8月: 0; 9月: 0 |  |  | 0 | 0 | 0 | 0 | 0 | 0 | 0 | 0 | 0 | 0 | 0
| 4月: 0; 5月: 0; 6月: 0; 7月: 0; 8月: 0; 9月: 0 |  |  | 0 | 0 | 0 | 0 | 0 | 0 | 0 | 0 | 0 | 0 | 0
| 4月: 0; 5月: 0; 6月: 0; 7月: 0; 8月: 0; 9月: 0 |  |  | 0 | 0 | 0 | 0 | 0 | 0 | 0 | 0 | 0 | 0 | 0
| 4月: 0; 5月: 0; 6月: 0; 7月: 0; 8月: 0; 9月: 0 |  |  | 0 | 0 | 0 | 0 | 0 | 0 | 0 | 0 | 0 | 0 | 0
| 4月: 0; 5月: 0; 6月: 0; 7月: 0; 8月: 0; 9月: 0 |  |  | 0 | 0 | 0 | 0 | 0 | 0 | 0 | 0 | 0 | 0 | 0
| 4月: 0; 5月: 0; 6月: 0; 7月: 0; 8月: 0; 9月: 0 |  |  | 0 | 0 | 0 | 0 | 0 | 0 | 0 | 0 | 0 | 0 | 0
| 4月: 0; 5月: 0; 6月: 0; 7月: 0; 8月: 0; 9月: 0 |  |  | 0 | 0 | 0 | 0 | 0 | 0 | 0 | 0 | 0 | 0 | 0
| 4月: 0; 5月: 0; 6月: 0; 7月: 0; 8月: 0; 9月: 0 |  |  | 0 | 0 | 0 | 0 | 0 | 0 | 0 | 0 | 0 | 0 | 0
| 4月: 0; 5月: 0; 6月: 0; 7月: 0; 8月: 0; 9月: 0 |  |  | 0 | 0 | 0 | 0 | 0 | 0 | 0 | 0 | 0 | 0 | 0
| 4月: 0; 5月: 0; 6月: 0; 7月: 0; 8月: 0; 9月: 0 |  |  | 0 | 0 | 0 | 0 | 0 | 0 | 0 | 0 | 0 | 0 | 0
| 4月: 0; 5月: 0; 6月: 0; 7月: 0; 8月: 0; 9月: 0 |  |  | 0 | 0 | 0 | 0 | 0 | 0 | 0 | 0 | 0 | 0 | 0
| 4月: 0; 5月: 0; 6月: 0; 7月: 0; 8月: 0; 9月: 0 |  |  | 0 | 0 | 0 | 0 | 0 | 0 | 0 | 0 | 0 | 0 | 0
| 4月: 0; 5月: 0; 6月: 0; 7月: 0; 8月: 0; 9月: 0 |  |  | 0 | 0 | 0 | 0 | 0 | 0 | 0 | 0 | 0 | 0 | 0
0 | 0 | 0 | 0 | 0 | 0 | 0 | 0 | 0 | 0 | 別置 | 0 | 0 | 0 |  | 0 | 0 | 0 | 0 | 0 | 0 | 0 | 0 | 0 | 0 | 0 | 0
| 4月: 0; 5月: 0; 6月: 0; 7月: 0; 8月: 0; 9月: 0; 12月: 水冷式冷凍機の場合、冷却塔ポンプ |  |  | 0 | 0 | 0 | 0 | 0 | 0 | 0 | 0 | 0 | 0 | 0
| 0 | 0 | 0 | 0 | 0 | 0 |  |  | 冷却水量 | 0 | ℓ/(min・kW) |  |  |  | 0 | 0 | 0 | 0 | 0 | 0 | 0 | 0 | 0 | 0 | 0
| 0 | 0 | 0 | 0 | 0 | 0 |  |  | ポンプ揚程 | 0 | mH |  |  | kWh/年 | 0 | 0 | 0 | 0 | 0 | 0 | 0 | 0 | 0 | 0 | 0
| 0 | 0 | 0 | 0 | 0 | 0 |  |  | ポンプ効率 | 0 | ％ | 0 | kW | 0 | 0 | 0 | 0 | 0 | 0 | 0 | 0 | 0 | 0 | 0 | 0
| 4月: 0; 5月: 0; 6月: 0; 7月: 0; 8月: 0; 9月: 0 |  |  | 0 | 0 | 0 | 0 | 0 | 0 | 0 | 0 | 0 | 0 | 0
| 4月: 0; 5月: 0; 6月: 0; 7月: 0; 8月: 0; 9月: 0 |  |  | 0 | 0 | 0 | 0 | 0 | 0 | 0 | 0 | 0 | 0 | 0
| 4月: 0; 5月: 0; 6月: 0; 7月: 0; 8月: 0; 9月: 0 |  |  | 0 | 0 | 0 | 0 | 0 | 0 | 0 | 0 | 0 | 0 | 0
| 4月: 0; 5月: 0; 6月: 0; 7月: 0; 8月: 0; 9月: 0 |  |  | 0 | 0 | 0 | 0 | 0 | 0 | 0 | 0 | 0 | 0 | 0
| 4月: 0; 5月: 0; 6月: 0; 7月: 0; 8月: 0; 9月: 0 |  |  | 0 | 0 | 0 | 0 | 0 | 0 | 0 | 0 | 0 | 0 | 0
| 4月: 0; 5月: 0; 6月: 0; 7月: 0; 8月: 0; 9月: 0 |  |  | 0 | 0 | 0 | 0 | 0 | 0 | 0 | 0 | 0 | 0 | 0
| 4月: 0; 5月: 0; 6月: 0; 7月: 0; 8月: 0; 9月: 0 |  |  | 0 | 0 | 0 | 0 | 0 | 0 | 0 | 0 | 0 | 0 | 0
| 4月: 0; 5月: 0; 6月: 0; 7月: 0; 8月: 0; 9月: 0 |  |  | 0 | 0 | 0 | 0 | 0 | 0 | 0 | 0 | 0 | 0 | 0
| 4月: 0; 5月: 0; 6月: 0; 7月: 0; 8月: 0; 9月: 0 |  |  | 0 | 0 | 0 | 0 | 0 | 0 | 0 | 0 | 0 | 0 | 0
| 4月: 0; 5月: 0; 6月: 0; 7月: 0; 8月: 0; 9月: 0 |  |  | 0 | 0 | 0 | 0 | 0 | 0 | 0 | 0 | 0 | 0 | 0
| 4月: 0; 5月: 0; 6月: 0; 7月: 0; 8月: 0; 9月: 0 |  |  | 0 | 0 | 0 | 0 | 0 | 0 | 0 | 0 | 0 | 0 | 0
| 4月: 0; 5月: 0; 6月: 0; 7月: 0; 8月: 0; 9月: 0 |  |  | 0 | 0 | 0 | 0 | 0 | 0 | 0 | 0 | 0 | 0 | 0
| 4月: 0; 5月: 0; 6月: 0; 7月: 0; 8月: 0; 9月: 0 |  |  | 0 | 0 | 0 | 0 | 0 | 0 | 0 | 0 | 0 | 0 | 0
| 4月: 0; 5月: 0; 6月: 0; 7月: 0; 8月: 0; 9月: 0 |  |  | 0 | 0 | 0 | 0 | 0 | 0 | 0 | 0 | 0 | 0 | 0
| 4月: 0; 5月: 0; 6月: 0; 7月: 0; 8月: 0; 9月: 0 |  |  | 0 | 0 | 0 | 0 | 0 | 0 | 0 | 0 | 0 | 0 | 0
0 | 0 | 0 | 0 | 0 | 0 | 0 | 0 | 0 | 0 | 別置 | 0 | 0 | 0 |  | 0 | 0 | 0 | 0 | 0 | 0 | 0 | 0 | 0 | 0 | 0 | 0
| 4月: 0; 5月: 0; 6月: 0; 7月: 0; 8月: 0; 9月: 0; 12月: 水冷式冷凍機の場合、冷却塔ポンプ |  |  | 0 | 0 | 0 | 0 | 0 | 0 | 0 | 0 | 0 | 0 | 0
| 0 | 0 | 0 | 0 | 0 | 0 |  |  | 冷却水量 | 0 | ℓ/(min・kW) |  |  |  | 0 | 0 | 0 | 0 | 0 | 0 | 0 | 0 | 0 | 0 | 0
| 0 | 0 | 0 | 0 | 0 | 0 |  |  | ポンプ揚程 | 0 | mH |  |  | kWh/年 | 0 | 0 | 0 | 0 | 0 | 0 | 0 | 0 | 0 | 0 | 0
| 0 | 0 | 0 | 0 | 0 | 0 |  |  | ポンプ効率 | 0 | ％ | 0 | kW | 0 | 0 | 0 | 0 | 0 | 0 | 0 | 0 | 0 | 0 | 0 | 0
| 4月: 0; 5月: 0; 6月: 0; 7月: 0; 8月: 0; 9月: 0 |  |  | 0 | 0 | 0 | 0 | 0 | 0 | 0 | 0 | 0 | 0 | 0
| 4月: 0; 5月: 0; 6月: 0; 7月: 0; 8月: 0; 9月: 0 |  |  | 0 | 0 | 0 | 0 | 0 | 0 | 0 | 0 | 0 | 0 | 0
| 4月: 0; 5月: 0; 6月: 0; 7月: 0; 8月: 0; 9月: 0 |  |  | 0 | 0 | 0 | 0 | 0 | 0 | 0 | 0 | 0 | 0 | 0
| 4月: 0; 5月: 0; 6月: 0; 7月: 0; 8月: 0; 9月: 0 |  |  | 0 | 0 | 0 | 0 | 0 | 0 | 0 | 0 | 0 | 0 | 0
| 4月: 0; 5月: 0; 6月: 0; 7月: 0; 8月: 0; 9月: 0 |  |  | 0 | 0 | 0 | 0 | 0 | 0 | 0 | 0 | 0 | 0 | 0
| 4月: 0; 5月: 0; 6月: 0; 7月: 0; 8月: 0; 9月: 0 |  |  | 0 | 0 | 0 | 0 | 0 | 0 | 0 | 0 | 0 | 0 | 0
| 4月: 0; 5月: 0; 6月: 0; 7月: 0; 8月: 0; 9月: 0 |  |  | 0 | 0 | 0 | 0 | 0 | 0 | 0 | 0 | 0 | 0 | 0
| 4月: 0; 5月: 0; 6月: 0; 7月: 0; 8月: 0; 9月: 0 |  |  | 0 | 0 | 0 | 0 | 0 | 0 | 0 | 0 | 0 | 0 | 0
| 4月: 0; 5月: 0; 6月: 0; 7月: 0; 8月: 0; 9月: 0 |  |  | 0 | 0 | 0 | 0 | 0 | 0 | 0 | 0 | 0 | 0 | 0
| 4月: 0; 5月: 0; 6月: 0; 7月: 0; 8月: 0; 9月: 0 |  |  | 0 | 0 | 0 | 0 | 0 | 0 | 0 | 0 | 0 | 0 | 0
| 4月: 0; 5月: 0; 6月: 0; 7月: 0; 8月: 0; 9月: 0 |  |  | 0 | 0 | 0 | 0 | 0 | 0 | 0 | 0 | 0 | 0 | 0
| 4月: 0; 5月: 0; 6月: 0; 7月: 0; 8月: 0; 9月: 0 |  |  | 0 | 0 | 0 | 0 | 0 | 0 | 0 | 0 | 0 | 0 | 0
| 4月: 0; 5月: 0; 6月: 0; 7月: 0; 8月: 0; 9月: 0 |  |  | 0 | 0 | 0 | 0 | 0 | 0 | 0 | 0 | 0 | 0 | 0
| 4月: 0; 5月: 0; 6月: 0; 7月: 0; 8月: 0; 9月: 0 |  |  | 0 | 0 | 0 | 0 | 0 | 0 | 0 | 0 | 0 | 0 | 0
| 4月: 0; 5月: 0; 6月: 0; 7月: 0; 8月: 0; 9月: 0 |  |  | 0 | 0 | 0 | 0 | 0 | 0 | 0 | 0 | 0 | 0 | 0
0 | 0 | 0 | 0 | 0 | 0 | 0 | 0 | 0 | 0 | 別置 | 0 | 0 | 0 |  | 0 | 0 | 0 | 0 | 0 | 0 | 0 | 0 | 0 | 0 | 0 | 0
| 4月: 0; 5月: 0; 6月: 0; 7月: 0; 8月: 0; 9月: 0; 12月: 水冷式冷凍機の場合、冷却塔ポンプ |  |  | 0 | 0 | 0 | 0 | 0 | 0 | 0 | 0 | 0 | 0 | 0
| 0 | 0 | 0 | 0 | 0 | 0 |  |  | 冷却水量 | 0 | ℓ/(min・kW) |  |  |  | 0 | 0 | 0 | 0 | 0 | 0 | 0 | 0 | 0 | 0 | 0
| 0 | 0 | 0 | 0 | 0 | 0 |  |  | ポンプ揚程 | 0 | mH |  |  | kWh/年 | 0 | 0 | 0 | 0 | 0 | 0 | 0 | 0 | 0 | 0 | 0
| 0 | 0 | 0 | 0 | 0 | 0 |  |  | ポンプ効率 | 0 | ％ | 0 | kW | 0 | 0 | 0 | 0 | 0 | 0 | 0 | 0 | 0 | 0 | 0 | 0
| 4月: 0; 5月: 0; 6月: 0; 7月: 0; 8月: 0; 9月: 0 |  |  | 0 | 0 | 0 | 0 | 0 | 0 | 0 | 0 | 0 | 0 | 0
| 4月: 0; 5月: 0; 6月: 0; 7月: 0; 8月: 0; 9月: 0 |  |  | 0 | 0 | 0 | 0 | 0 | 0 | 0 | 0 | 0 | 0 | 0
| 4月: 0; 5月: 0; 6月: 0; 7月: 0; 8月: 0; 9月: 0 |  |  | 0 | 0 | 0 | 0 | 0 | 0 | 0 | 0 | 0 | 0 | 0
| 4月: 0; 5月: 0; 6月: 0; 7月: 0; 8月: 0; 9月: 0 |  |  | 0 | 0 | 0 | 0 | 0 | 0 | 0 | 0 | 0 | 0 | 0
| 4月: 0; 5月: 0; 6月: 0; 7月: 0; 8月: 0; 9月: 0 |  |  | 0 | 0 | 0 | 0 | 0 | 0 | 0 | 0 | 0 | 0 | 0
| 4月: 0; 5月: 0; 6月: 0; 7月: 0; 8月: 0; 9月: 0 |  |  | 0 | 0 | 0 | 0 | 0 | 0 | 0 | 0 | 0 | 0 | 0
| 4月: 0; 5月: 0; 6月: 0; 7月: 0; 8月: 0; 9月: 0 |  |  | 0 | 0 | 0 | 0 | 0 | 0 | 0 | 0 | 0 | 0 | 0
| 4月: 0; 5月: 0; 6月: 0; 7月: 0; 8月: 0; 9月: 0 |  |  | 0 | 0 | 0 | 0 | 0 | 0 | 0 | 0 | 0 | 0 | 0
| 4月: 0; 5月: 0; 6月: 0; 7月: 0; 8月: 0; 9月: 0 |  |  | 0 | 0 | 0 | 0 | 0 | 0 | 0 | 0 | 0 | 0 | 0
| 4月: 0; 5月: 0; 6月: 0; 7月: 0; 8月: 0; 9月: 0 |  |  | 0 | 0 | 0 | 0 | 0 | 0 | 0 | 0 | 0 | 0 | 0
| 4月: 0; 5月: 0; 6月: 0; 7月: 0; 8月: 0; 9月: 0 |  |  | 0 | 0 | 0 | 0 | 0 | 0 | 0 | 0 | 0 | 0 | 0
| 4月: 0; 5月: 0; 6月: 0; 7月: 0; 8月: 0; 9月: 0 |  |  | 0 | 0 | 0 | 0 | 0 | 0 | 0 | 0 | 0 | 0 | 0
| 4月: 0; 5月: 0; 6月: 0; 7月: 0; 8月: 0; 9月: 0 |  |  | 0 | 0 | 0 | 0 | 0 | 0 | 0 | 0 | 0 | 0 | 0
| 4月: 0; 5月: 0; 6月: 0; 7月: 0; 8月: 0; 9月: 0 |  |  | 0 | 0 | 0 | 0 | 0 | 0 | 0 | 0 | 0 | 0 | 0
| 4月: 0; 5月: 0; 6月: 0; 7月: 0; 8月: 0; 9月: 0 |  |  | 0 | 0 | 0 | 0 | 0 | 0 | 0 | 0 | 0 | 0 | 0
0 | 0 | 0 | 0 | 0 | 0 | 0 | 0 | 0 | 0 | 別置 | 0 | 0 | 0 |  | 0 | 0 | 0 | 0 | 0 | 0 | 0 | 0 | 0 | 0 | 0 | 0
| 4月: 0; 5月: 0; 6月: 0; 7月: 0; 8月: 0; 9月: 0; 12月: 水冷式冷凍機の場合、冷却塔ポンプ |  |  | 0 | 0 | 0 | 0 | 0 | 0 | 0 | 0 | 0 | 0 | 0
| 0 | 0 | 0 | 0 | 0 | 0 |  |  | 冷却水量 | 0 | ℓ/(min・kW) |  |  |  | 0 | 0 | 0 | 0 | 0 | 0 | 0 | 0 | 0 | 0 | 0
| 0 | 0 | 0 | 0 | 0 | 0 |  |  | ポンプ揚程 | 0 | mH |  |  | kWh/年 | 0 | 0 | 0 | 0 | 0 | 0 | 0 | 0 | 0 | 0 | 0
| 0 | 0 | 0 | 0 | 0 | 0 |  |  | ポンプ効率 | 0 | ％ | 0 | kW | 0 | 0 | 0 | 0 | 0 | 0 | 0 | 0 | 0 | 0 | 0 | 0
| 4月: 0; 5月: 0; 6月: 0; 7月: 0; 8月: 0; 9月: 0 |  |  | 0 | 0 | 0 | 0 | 0 | 0 | 0 | 0 | 0 | 0 | 0
| 4月: 0; 5月: 0; 6月: 0; 7月: 0; 8月: 0; 9月: 0 |  |  | 0 | 0 | 0 | 0 | 0 | 0 | 0 | 0 | 0 | 0 | 0
| 4月: 0; 5月: 0; 6月: 0; 7月: 0; 8月: 0; 9月: 0 |  |  | 0 | 0 | 0 | 0 | 0 | 0 | 0 | 0 | 0 | 0 | 0
| 4月: 0; 5月: 0; 6月: 0; 7月: 0; 8月: 0; 9月: 0 |  |  | 0 | 0 | 0 | 0 | 0 | 0 | 0 | 0 | 0 | 0 | 0
| 4月: 0; 5月: 0; 6月: 0; 7月: 0; 8月: 0; 9月: 0 |  |  | 0 | 0 | 0 | 0 | 0 | 0 | 0 | 0 | 0 | 0 | 0
| 4月: 0; 5月: 0; 6月: 0; 7月: 0; 8月: 0; 9月: 0 |  |  | 0 | 0 | 0 | 0 | 0 | 0 | 0 | 0 | 0 | 0 | 0
| 4月: 0; 5月: 0; 6月: 0; 7月: 0; 8月: 0; 9月: 0 |  |  | 0 | 0 | 0 | 0 | 0 | 0 | 0 | 0 | 0 | 0 | 0
| 4月: 0; 5月: 0; 6月: 0; 7月: 0; 8月: 0; 9月: 0 |  |  | 0 | 0 | 0 | 0 | 0 | 0 | 0 | 0 | 0 | 0 | 0
| 4月: 0; 5月: 0; 6月: 0; 7月: 0; 8月: 0; 9月: 0 |  |  | 0 | 0 | 0 | 0 | 0 | 0 | 0 | 0 | 0 | 0 | 0
| 4月: 0; 5月: 0; 6月: 0; 7月: 0; 8月: 0; 9月: 0 |  |  | 0 | 0 | 0 | 0 | 0 | 0 | 0 | 0 | 0 | 0 | 0
| 4月: 0; 5月: 0; 6月: 0; 7月: 0; 8月: 0; 9月: 0 |  |  | 0 | 0 | 0 | 0 | 0 | 0 | 0 | 0 | 0 | 0 | 0
| 4月: 0; 5月: 0; 6月: 0; 7月: 0; 8月: 0; 9月: 0 |  |  | 0 | 0 | 0 | 0 | 0 | 0 | 0 | 0 | 0 | 0 | 0
| 4月: 0; 5月: 0; 6月: 0; 7月: 0; 8月: 0; 9月: 0 |  |  | 0 | 0 | 0 | 0 | 0 | 0 | 0 | 0 | 0 | 0 | 0
| 4月: 0; 5月: 0; 6月: 0; 7月: 0; 8月: 0; 9月: 0 |  |  | 0 | 0 | 0 | 0 | 0 | 0 | 0 | 0 | 0 | 0 | 0
| 4月: 0; 5月: 0; 6月: 0; 7月: 0; 8月: 0; 9月: 0 |  |  | 0 | 0 | 0 | 0 | 0 | 0 | 0 | 0 | 0 | 0 | 0
0 | 0 | 0 | 0 | 0 | 0 | 0 | 0 | 0 | 0 | 別置 | 0 | 0 | 0 |  | 0 | 0 | 0 | 0 | 0 | 0 | 0 | 0 | 0 | 0 | 0 | 0
| 4月: 0; 5月: 0; 6月: 0; 7月: 0; 8月: 0; 9月: 0; 12月: 水冷式冷凍機の場合、冷却塔ポンプ |  |  | 0 | 0 | 0 | 0 | 0 | 0 | 0 | 0 | 0 | 0 | 0
| 0 | 0 | 0 | 0 | 0 | 0 |  |  | 冷却水量 | 0 | ℓ/(min・kW) |  |  |  | 0 | 0 | 0 | 0 | 0 | 0 | 0 | 0 | 0 | 0 | 0
| 0 | 0 | 0 | 0 | 0 | 0 |  |  | ポンプ揚程 | 0 | mH |  |  | kWh/年 | 0 | 0 | 0 | 0 | 0 | 0 | 0 | 0 | 0 | 0 | 0
| 0 | 0 | 0 | 0 | 0 | 0 |  |  | ポンプ効率 | 0 | ％ | 0 | kW | 0 | 0 | 0 | 0 | 0 | 0 | 0 | 0 | 0 | 0 | 0 | 0
| 4月: 0; 5月: 0; 6月: 0; 7月: 0; 8月: 0; 9月: 0 |  |  | 0 | 0 | 0 | 0 | 0 | 0 | 0 | 0 | 0 | 0 | 0
| 4月: 0; 5月: 0; 6月: 0; 7月: 0; 8月: 0; 9月: 0 |  |  | 0 | 0 | 0 | 0 | 0 | 0 | 0 | 0 | 0 | 0 | 0
| 4月: 0; 5月: 0; 6月: 0; 7月: 0; 8月: 0; 9月: 0 |  |  | 0 | 0 | 0 | 0 | 0 | 0 | 0 | 0 | 0 | 0 | 0
| 4月: 0; 5月: 0; 6月: 0; 7月: 0; 8月: 0; 9月: 0 |  |  | 0 | 0 | 0 | 0 | 0 | 0 | 0 | 0 | 0 | 0 | 0
| 4月: 0; 5月: 0; 6月: 0; 7月: 0; 8月: 0; 9月: 0 |  |  | 0 | 0 | 0 | 0 | 0 | 0 | 0 | 0 | 0 | 0 | 0
| 4月: 0; 5月: 0; 6月: 0; 7月: 0; 8月: 0; 9月: 0 |  |  | 0 | 0 | 0 | 0 | 0 | 0 | 0 | 0 | 0 | 0 | 0
| 4月: 0; 5月: 0; 6月: 0; 7月: 0; 8月: 0; 9月: 0 |  |  | 0 | 0 | 0 | 0 | 0 | 0 | 0 | 0 | 0 | 0 | 0
| 4月: 0; 5月: 0; 6月: 0; 7月: 0; 8月: 0; 9月: 0 |  |  | 0 | 0 | 0 | 0 | 0 | 0 | 0 | 0 | 0 | 0 | 0
| 4月: 0; 5月: 0; 6月: 0; 7月: 0; 8月: 0; 9月: 0 |  |  | 0 | 0 | 0 | 0 | 0 | 0 | 0 | 0 | 0 | 0 | 0
| 4月: 0; 5月: 0; 6月: 0; 7月: 0; 8月: 0; 9月: 0 |  |  | 0 | 0 | 0 | 0 | 0 | 0 | 0 | 0 | 0 | 0 | 0
| 4月: 0; 5月: 0; 6月: 0; 7月: 0; 8月: 0; 9月: 0 |  |  | 0 | 0 | 0 | 0 | 0 | 0 | 0 | 0 | 0 | 0 | 0
| 4月: 0; 5月: 0; 6月: 0; 7月: 0; 8月: 0; 9月: 0 |  |  | 0 | 0 | 0 | 0 | 0 | 0 | 0 | 0 | 0 | 0 | 0
| 4月: 0; 5月: 0; 6月: 0; 7月: 0; 8月: 0; 9月: 0 |  |  | 0 | 0 | 0 | 0 | 0 | 0 | 0 | 0 | 0 | 0 | 0
| 4月: 0; 5月: 0; 6月: 0; 7月: 0; 8月: 0; 9月: 0 |  |  | 0 | 0 | 0 | 0 | 0 | 0 | 0 | 0 | 0 | 0 | 0
| 4月: 0; 5月: 0; 6月: 0; 7月: 0; 8月: 0; 9月: 0 |  |  | 0 | 0 | 0 | 0 | 0 | 0 | 0 | 0 | 0 | 0 | 0
0 | 0 | 0 | 0 | 0 | 0 | 0 | 0 | 0 | 0 | 別置 | 0 | 0 | 0 |  | 0 | 0 | 0 | 0 | 0 | 0 | 0 | 0 | 0 | 0 | 0 | 0
| 4月: 0; 5月: 0; 6月: 0; 7月: 0; 8月: 0; 9月: 0; 12月: 水冷式冷凍機の場合、冷却塔ポンプ |  |  | 0 | 0 | 0 | 0 | 0 | 0 | 0 | 0 | 0 | 0 | 0
| 0 | 0 | 0 | 0 | 0 | 0 |  |  | 冷却水量 | 0 | ℓ/(min・kW) |  |  |  | 0 | 0 | 0 | 0 | 0 | 0 | 0 | 0 | 0 | 0 | 0
| 0 | 0 | 0 | 0 | 0 | 0 |  |  | ポンプ揚程 | 0 | mH |  |  | kWh/年 | 0 | 0 | 0 | 0 | 0 | 0 | 0 | 0 | 0 | 0 | 0
| 0 | 0 | 0 | 0 | 0 | 0 |  |  | ポンプ効率 | 0 | ％ | 0 | kW | 0 | 0 | 0 | 0 | 0 | 0 | 0 | 0 | 0 | 0 | 0 | 0
| 4月: 0; 5月: 0; 6月: 0; 7月: 0; 8月: 0; 9月: 0 |  |  | 0 | 0 | 0 | 0 | 0 | 0 | 0 | 0 | 0 | 0 | 0
| 4月: 0; 5月: 0; 6月: 0; 7月: 0; 8月: 0; 9月: 0 |  |  | 0 | 0 | 0 | 0 | 0 | 0 | 0 | 0 | 0 | 0 | 0
| 4月: 0; 5月: 0; 6月: 0; 7月: 0; 8月: 0; 9月: 0 |  |  | 0 | 0 | 0 | 0 | 0 | 0 | 0 | 0 | 0 | 0 | 0
| 4月: 0; 5月: 0; 6月: 0; 7月: 0; 8月: 0; 9月: 0 |  |  | 0 | 0 | 0 | 0 | 0 | 0 | 0 | 0 | 0 | 0 | 0
| 4月: 0; 5月: 0; 6月: 0; 7月: 0; 8月: 0; 9月: 0 |  |  | 0 | 0 | 0 | 0 | 0 | 0 | 0 | 0 | 0 | 0 | 0
| 4月: 0; 5月: 0; 6月: 0; 7月: 0; 8月: 0; 9月: 0 |  |  | 0 | 0 | 0 | 0 | 0 | 0 | 0 | 0 | 0 | 0 | 0
| 4月: 0; 5月: 0; 6月: 0; 7月: 0; 8月: 0; 9月: 0 |  |  | 0 | 0 | 0 | 0 | 0 | 0 | 0 | 0 | 0 | 0 | 0
| 4月: 0; 5月: 0; 6月: 0; 7月: 0; 8月: 0; 9月: 0 |  |  | 0 | 0 | 0 | 0 | 0 | 0 | 0 | 0 | 0 | 0 | 0
| 4月: 0; 5月: 0; 6月: 0; 7月: 0; 8月: 0; 9月: 0 |  |  | 0 | 0 | 0 | 0 | 0 | 0 | 0 | 0 | 0 | 0 | 0
| 4月: 0; 5月: 0; 6月: 0; 7月: 0; 8月: 0; 9月: 0 |  |  | 0 | 0 | 0 | 0 | 0 | 0 | 0 | 0 | 0 | 0 | 0
| 4月: 0; 5月: 0; 6月: 0; 7月: 0; 8月: 0; 9月: 0 |  |  | 0 | 0 | 0 | 0 | 0 | 0 | 0 | 0 | 0 | 0 | 0
| 4月: 0; 5月: 0; 6月: 0; 7月: 0; 8月: 0; 9月: 0 |  |  | 0 | 0 | 0 | 0 | 0 | 0 | 0 | 0 | 0 | 0 | 0
| 4月: 0; 5月: 0; 6月: 0; 7月: 0; 8月: 0; 9月: 0 |  |  | 0 | 0 | 0 | 0 | 0 | 0 | 0 | 0 | 0 | 0 | 0
| 4月: 0; 5月: 0; 6月: 0; 7月: 0; 8月: 0; 9月: 0 |  |  | 0 | 0 | 0 | 0 | 0 | 0 | 0 | 0 | 0 | 0 | 0
| 4月: 0; 5月: 0; 6月: 0; 7月: 0; 8月: 0; 9月: 0 |  |  | 0 | 0 | 0 | 0 | 0 | 0 | 0 | 0 | 0 | 0 | 0
0 | 0 | 0 | 0 | 0 | 0 | 0 | 0 | 0 | 0 | 別置 | 0 | 0 | 0 |  | 0 | 0 | 0 | 0 | 0 | 0 | 0 | 0 | 0 | 0 | 0 | 0
| 4月: 0; 5月: 0; 6月: 0; 7月: 0; 8月: 0; 9月: 0; 12月: 水冷式冷凍機の場合、冷却塔ポンプ |  |  | 0 | 0 | 0 | 0 | 0 | 0 | 0 | 0 | 0 | 0 | 0
| 0 | 0 | 0 | 0 | 0 | 0 |  |  | 冷却水量 | 0 | ℓ/(min・kW) |  |  |  | 0 | 0 | 0 | 0 | 0 | 0 | 0 | 0 | 0 | 0 | 0
| 0 | 0 | 0 | 0 | 0 | 0 |  |  | ポンプ揚程 | 0 | mH |  |  | kWh/年 | 0 | 0 | 0 | 0 | 0 | 0 | 0 | 0 | 0 | 0 | 0
| 0 | 0 | 0 | 0 | 0 | 0 |  |  | ポンプ効率 | 0 | ％ | 0 | kW | 0 | 0 | 0 | 0 | 0 | 0 | 0 | 0 | 0 | 0 | 0 | 0
| 4月: 0; 5月: 0; 6月: 0; 7月: 0; 8月: 0; 9月: 0 |  |  | 0 | 0 | 0 | 0 | 0 | 0 | 0 | 0 | 0 | 0 | 0
| 4月: 0; 5月: 0; 6月: 0; 7月: 0; 8月: 0; 9月: 0 |  |  | 0 | 0 | 0 | 0 | 0 | 0 | 0 | 0 | 0 | 0 | 0
| 4月: 0; 5月: 0; 6月: 0; 7月: 0; 8月: 0; 9月: 0 |  |  | 0 | 0 | 0 | 0 | 0 | 0 | 0 | 0 | 0 | 0 | 0
| 4月: 0; 5月: 0; 6月: 0; 7月: 0; 8月: 0; 9月: 0 |  |  | 0 | 0 | 0 | 0 | 0 | 0 | 0 | 0 | 0 | 0 | 0
| 4月: 0; 5月: 0; 6月: 0; 7月: 0; 8月: 0; 9月: 0 |  |  | 0 | 0 | 0 | 0 | 0 | 0 | 0 | 0 | 0 | 0 | 0
| 4月: 0; 5月: 0; 6月: 0; 7月: 0; 8月: 0; 9月: 0 |  |  | 0 | 0 | 0 | 0 | 0 | 0 | 0 | 0 | 0 | 0 | 0
| 4月: 0; 5月: 0; 6月: 0; 7月: 0; 8月: 0; 9月: 0 |  |  | 0 | 0 | 0 | 0 | 0 | 0 | 0 | 0 | 0 | 0 | 0
| 4月: 0; 5月: 0; 6月: 0; 7月: 0; 8月: 0; 9月: 0 |  |  | 0 | 0 | 0 | 0 | 0 | 0 | 0 | 0 | 0 | 0 | 0
| 4月: 0; 5月: 0; 6月: 0; 7月: 0; 8月: 0; 9月: 0 |  |  | 0 | 0 | 0 | 0 | 0 | 0 | 0 | 0 | 0 | 0 | 0
| 4月: 0; 5月: 0; 6月: 0; 7月: 0; 8月: 0; 9月: 0 |  |  | 0 | 0 | 0 | 0 | 0 | 0 | 0 | 0 | 0 | 0 | 0
| 4月: 0; 5月: 0; 6月: 0; 7月: 0; 8月: 0; 9月: 0 |  |  | 0 | 0 | 0 | 0 | 0 | 0 | 0 | 0 | 0 | 0 | 0
| 4月: 0; 5月: 0; 6月: 0; 7月: 0; 8月: 0; 9月: 0 |  |  | 0 | 0 | 0 | 0 | 0 | 0 | 0 | 0 | 0 | 0 | 0
| 4月: 0; 5月: 0; 6月: 0; 7月: 0; 8月: 0; 9月: 0 |  |  | 0 | 0 | 0 | 0 | 0 | 0 | 0 | 0 | 0 | 0 | 0
| 4月: 0; 5月: 0; 6月: 0; 7月: 0; 8月: 0; 9月: 0 |  |  | 0 | 0 | 0 | 0 | 0 | 0 | 0 | 0 | 0 | 0 | 0
| 4月: 0; 5月: 0; 6月: 0; 7月: 0; 8月: 0; 9月: 0 |  |  | 0 | 0 | 0 | 0 | 0 | 0 | 0 | 0 | 0 | 0 | 0
0 | 0 | 0 | 0 | 0 | 0 | 0 | 0 | 0 | 0 | 別置 | 0 | 0 | 0 |  | 0 | 0 | 0 | 0 | 0 | 0 | 0 | 0 | 0 | 0 | 0 | 0
| 4月: 0; 5月: 0; 6月: 0; 7月: 0; 8月: 0; 9月: 0; 12月: 水冷式冷凍機の場合、冷却塔ポンプ |  |  | 0 | 0 | 0 | 0 | 0 | 0 | 0 | 0 | 0 | 0 | 0
| 0 | 0 | 0 | 0 | 0 | 0 |  |  | 冷却水量 | 0 | ℓ/(min・kW) |  |  |  | 0 | 0 | 0 | 0 | 0 | 0 | 0 | 0 | 0 | 0 | 0
| 0 | 0 | 0 | 0 | 0 | 0 |  |  | ポンプ揚程 | 0 | mH |  |  | kWh/年 | 0 | 0 | 0 | 0 | 0 | 0 | 0 | 0 | 0 | 0 | 0
| 0 | 0 | 0 | 0 | 0 | 0 |  |  | ポンプ効率 | 0 | ％ | 0 | kW | 0 | 0 | 0 | 0 | 0 | 0 | 0 | 0 | 0 | 0 | 0 | 0
| 4月: 0; 5月: 0; 6月: 0; 7月: 0; 8月: 0; 9月: 0 |  |  | 0 | 0 | 0 | 0 | 0 | 0 | 0 | 0 | 0 | 0 | 0
| 4月: 0; 5月: 0; 6月: 0; 7月: 0; 8月: 0; 9月: 0 |  |  | 0 | 0 | 0 | 0 | 0 | 0 | 0 | 0 | 0 | 0 | 0
| 4月: 0; 5月: 0; 6月: 0; 7月: 0; 8月: 0; 9月: 0 |  |  | 0 | 0 | 0 | 0 | 0 | 0 | 0 | 0 | 0 | 0 | 0
| 4月: 0; 5月: 0; 6月: 0; 7月: 0; 8月: 0; 9月: 0 |  |  | 0 | 0 | 0 | 0 | 0 | 0 | 0 | 0 | 0 | 0 | 0
| 4月: 0; 5月: 0; 6月: 0; 7月: 0; 8月: 0; 9月: 0 |  |  | 0 | 0 | 0 | 0 | 0 | 0 | 0 | 0 | 0 | 0 | 0
| 4月: 0; 5月: 0; 6月: 0; 7月: 0; 8月: 0; 9月: 0 |  |  | 0 | 0 | 0 | 0 | 0 | 0 | 0 | 0 | 0 | 0 | 0
| 4月: 0; 5月: 0; 6月: 0; 7月: 0; 8月: 0; 9月: 0 |  |  | 0 | 0 | 0 | 0 | 0 | 0 | 0 | 0 | 0 | 0 | 0
| 4月: 0; 5月: 0; 6月: 0; 7月: 0; 8月: 0; 9月: 0 |  |  | 0 | 0 | 0 | 0 | 0 | 0 | 0 | 0 | 0 | 0 | 0
| 4月: 0; 5月: 0; 6月: 0; 7月: 0; 8月: 0; 9月: 0 |  |  | 0 | 0 | 0 | 0 | 0 | 0 | 0 | 0 | 0 | 0 | 0
| 4月: 0; 5月: 0; 6月: 0; 7月: 0; 8月: 0; 9月: 0 |  |  | 0 | 0 | 0 | 0 | 0 | 0 | 0 | 0 | 0 | 0 | 0
| 4月: 0; 5月: 0; 6月: 0; 7月: 0; 8月: 0; 9月: 0 |  |  | 0 | 0 | 0 | 0 | 0 | 0 | 0 | 0 | 0 | 0 | 0
| 4月: 0; 5月: 0; 6月: 0; 7月: 0; 8月: 0; 9月: 0 |  |  | 0 | 0 | 0 | 0 | 0 | 0 | 0 | 0 | 0 | 0 | 0
| 4月: 0; 5月: 0; 6月: 0; 7月: 0; 8月: 0; 9月: 0 |  |  | 0 | 0 | 0 | 0 | 0 | 0 | 0 | 0 | 0 | 0 | 0
| 4月: 0; 5月: 0; 6月: 0; 7月: 0; 8月: 0; 9月: 0 |  |  | 0 | 0 | 0 | 0 | 0 | 0 | 0 | 0 | 0 | 0 | 0
| 4月: 0; 5月: 0; 6月: 0; 7月: 0; 8月: 0; 9月: 0 |  |  | 0 | 0 | 0 | 0 | 0 | 0 | 0 | 0 | 0 | 0 | 0
0 | 0 | 0 | 0 | 0 | 0 | 0 | 0 | 0 | 0 | 別置 | 0 | 0 | 0 |  | 0 | 0 | 0 | 0 | 0 | 0 | 0 | 0 | 0 | 0 | 0 | 0
| 4月: 0; 5月: 0; 6月: 0; 7月: 0; 8月: 0; 9月: 0; 12月: 水冷式冷凍機の場合、冷却塔ポンプ |  |  | 0 | 0 | 0 | 0 | 0 | 0 | 0 | 0 | 0 | 0 | 0
| 0 | 0 | 0 | 0 | 0 | 0 |  |  | 冷却水量 | 0 | ℓ/(min・kW) |  |  |  | 0 | 0 | 0 | 0 | 0 | 0 | 0 | 0 | 0 | 0 | 0
| 0 | 0 | 0 | 0 | 0 | 0 |  |  | ポンプ揚程 | 0 | mH |  |  | kWh/年 | 0 | 0 | 0 | 0 | 0 | 0 | 0 | 0 | 0 | 0 | 0
| 0 | 0 | 0 | 0 | 0 | 0 |  |  | ポンプ効率 | 0 | ％ | 0 | kW | 0 | 0 | 0 | 0 | 0 | 0 | 0 | 0 | 0 | 0 | 0 | 0
| 4月: 0; 5月: 0; 6月: 0; 7月: 0; 8月: 0; 9月: 0 |  |  | 0 | 0 | 0 | 0 | 0 | 0 | 0 | 0 | 0 | 0 | 0
| 4月: 0; 5月: 0; 6月: 0; 7月: 0; 8月: 0; 9月: 0 |  |  | 0 | 0 | 0 | 0 | 0 | 0 | 0 | 0 | 0 | 0 | 0
| 4月: 0; 5月: 0; 6月: 0; 7月: 0; 8月: 0; 9月: 0 |  |  | 0 | 0 | 0 | 0 | 0 | 0 | 0 | 0 | 0 | 0 | 0
| 4月: 0; 5月: 0; 6月: 0; 7月: 0; 8月: 0; 9月: 0 |  |  | 0 | 0 | 0 | 0 | 0 | 0 | 0 | 0 | 0 | 0 | 0
| 4月: 0; 5月: 0; 6月: 0; 7月: 0; 8月: 0; 9月: 0 |  |  | 0 | 0 | 0 | 0 | 0 | 0 | 0 | 0 | 0 | 0 | 0
| 4月: 0; 5月: 0; 6月: 0; 7月: 0; 8月: 0; 9月: 0 |  |  | 0 | 0 | 0 | 0 | 0 | 0 | 0 | 0 | 0 | 0 | 0
| 4月: 0; 5月: 0; 6月: 0; 7月: 0; 8月: 0; 9月: 0 |  |  | 0 | 0 | 0 | 0 | 0 | 0 | 0 | 0 | 0 | 0 | 0
| 4月: 0; 5月: 0; 6月: 0; 7月: 0; 8月: 0; 9月: 0 |  |  | 0 | 0 | 0 | 0 | 0 | 0 | 0 | 0 | 0 | 0 | 0
| 4月: 0; 5月: 0; 6月: 0; 7月: 0; 8月: 0; 9月: 0 |  |  | 0 | 0 | 0 | 0 | 0 | 0 | 0 | 0 | 0 | 0 | 0
| 4月: 0; 5月: 0; 6月: 0; 7月: 0; 8月: 0; 9月: 0 |  |  | 0 | 0 | 0 | 0 | 0 | 0 | 0 | 0 | 0 | 0 | 0
| 4月: 0; 5月: 0; 6月: 0; 7月: 0; 8月: 0; 9月: 0 |  |  | 0 | 0 | 0 | 0 | 0 | 0 | 0 | 0 | 0 | 0 | 0
| 4月: 0; 5月: 0; 6月: 0; 7月: 0; 8月: 0; 9月: 0 |  |  | 0 | 0 | 0 | 0 | 0 | 0 | 0 | 0 | 0 | 0 | 0
| 4月: 0; 5月: 0; 6月: 0; 7月: 0; 8月: 0; 9月: 0 |  |  | 0 | 0 | 0 | 0 | 0 | 0 | 0 | 0 | 0 | 0 | 0
| 4月: 0; 5月: 0; 6月: 0; 7月: 0; 8月: 0; 9月: 0 |  |  | 0 | 0 | 0 | 0 | 0 | 0 | 0 | 0 | 0 | 0 | 0
| 4月: 0; 5月: 0; 6月: 0; 7月: 0; 8月: 0; 9月: 0 |  |  | 0 | 0 | 0 | 0 | 0 | 0 | 0 | 0 | 0 | 0 | 0
| 4月: 0; 5月: 0; 6月: 0; 7月: 0; 8月: 0; 9月: 0 |  |  | 0 | 0 | 0 | 0 | 0 | 0 | 0 | 0 | 0 | 0 | 0
| 4月: 0; 5月: 0; 6月: 0; 7月: 0; 8月: 0; 9月: 0 |  |  | 0 | 0 | 0 | 0 | 0 | 0 | 0 | 0 | 0 | 0 | 0
| 4月: 0; 5月: 0; 6月: 0; 7月: 0; 8月: 0; 9月: 0 |  |  | 0 | 0 | 0 | 0 | 0 | 0 | 0 | 0 | 0 | 0 | 0
| 4月: 0; 5月: 0; 6月: 0; 7月: 0; 8月: 0; 9月: 0 |  |  | 0 | 0 | 0 | 0 | 0 | 0 | 0 | 0 | 0 | 0 | 0
| 4月: 0; 5月: 0; 6月: 0; 7月: 0; 8月: 0; 9月: 0 |  |  | 0 | 0 | 0 | 0 | 0 | 0 | 0 | 0 | 0 | 0 | 0
| 4月: 0; 5月: 0; 6月: 0; 7月: 0; 8月: 0; 9月: 0 |  |  | 0 | 0 | 0 | 0 | 0 | 0 | 0 | 0 | 0 | 0 | 0
| 4月: 0; 5月: 0; 6月: 0; 7月: 0; 8月: 0; 9月: 0 |  |  | 0 | 0 | 0 | 0 | 0 | 0 | 0 | 0 | 0 | 0 | 0
| 4月: 0; 5月: 0; 6月: 0; 7月: 0; 8月: 0; 9月: 0 |  |  | 0 | 0 | 0 | 0 | 0 | 0 | 0 | 0 | 0 | 0 | 0
| 4月: 0; 5月: 0; 6月: 0; 7月: 0; 8月: 0; 9月: 0 |  |  | 0 | 0 | 0 | 0 | 0 | 0 | 0 | 0 | 0 | 0 | 0
| 4月: 0; 5月: 0; 6月: 0; 7月: 0; 8月: 0; 9月: 0 |  |  | 0 | 0 | 0 | 0 | 0 | 0 | 0 | 0 | 0 | 0 | 0
0 | 0 | 0 | 0 | 0 | 0 | 0 | 0 | 0 | 0 | 別置 | 0 | 0 | 0 |  | 0 | 0 | 0 | 0 | 0 | 0 | 0 | 0 | 0 | 0 | 0 | 0
| 4月: 0; 5月: 0; 6月: 0; 7月: 0; 8月: 0; 9月: 0; 12月: 水冷式冷凍機の場合、冷却塔ポンプ |  |  | 0 | 0 | 0 | 0 | 0 | 0 | 0 | 0 | 0 | 0 | 0
| 0 | 0 | 0 | 0 | 0 | 0 |  |  | 冷却水量 | 0 | ℓ/(min・kW) |  |  |  | 0 | 0 | 0 | 0 | 0 | 0 | 0 | 0 | 0 | 0 | 0
| 0 | 0 | 0 | 0 | 0 | 0 |  |  | ポンプ揚程 | 0 | mH |  |  | kWh/年 | 0 | 0 | 0 | 0 | 0 | 0 | 0 | 0 | 0 | 0 | 0
| 0 | 0 | 0 | 0 | 0 | 0 |  |  | ポンプ効率 | 0 | ％ | 0 | kW | 0 | 0 | 0 | 0 | 0 | 0 | 0 | 0 | 0 | 0 | 0 | 0
| 4月: 0; 5月: 0; 6月: 0; 7月: 0; 8月: 0; 9月: 0 |  |  | 0 | 0 | 0 | 0 | 0 | 0 | 0 | 0 | 0 | 0 | 0
| 4月: 0; 5月: 0; 6月: 0; 7月: 0; 8月: 0; 9月: 0 |  |  | 0 | 0 | 0 | 0 | 0 | 0 | 0 | 0 | 0 | 0 | 0
| 4月: 0; 5月: 0; 6月: 0; 7月: 0; 8月: 0; 9月: 0 |  |  | 0 | 0 | 0 | 0 | 0 | 0 | 0 | 0 | 0 | 0 | 0
| 4月: 0; 5月: 0; 6月: 0; 7月: 0; 8月: 0; 9月: 0 |  |  | 0 | 0 | 0 | 0 | 0 | 0 | 0 | 0 | 0 | 0 | 0
| 4月: 0; 5月: 0; 6月: 0; 7月: 0; 8月: 0; 9月: 0 |  |  | 0 | 0 | 0 | 0 | 0 | 0 | 0 | 0 | 0 | 0 | 0
| 4月: 0; 5月: 0; 6月: 0; 7月: 0; 8月: 0; 9月: 0 |  |  | 0 | 0 | 0 | 0 | 0 | 0 | 0 | 0 | 0 | 0 | 0
| 4月: 0; 5月: 0; 6月: 0; 7月: 0; 8月: 0; 9月: 0 |  |  | 0 | 0 | 0 | 0 | 0 | 0 | 0 | 0 | 0 | 0 | 0
| 4月: 0; 5月: 0; 6月: 0; 7月: 0; 8月: 0; 9月: 0 |  |  | 0 | 0 | 0 | 0 | 0 | 0 | 0 | 0 | 0 | 0 | 0
| 4月: 0; 5月: 0; 6月: 0; 7月: 0; 8月: 0; 9月: 0 |  |  | 0 | 0 | 0 | 0 | 0 | 0 | 0 | 0 | 0 | 0 | 0
| 4月: 0; 5月: 0; 6月: 0; 7月: 0; 8月: 0; 9月: 0 |  |  | 0 | 0 | 0 | 0 | 0 | 0 | 0 | 0 | 0 | 0 | 0
| 4月: 0; 5月: 0; 6月: 0; 7月: 0; 8月: 0; 9月: 0 |  |  | 0 | 0 | 0 | 0 | 0 | 0 | 0 | 0 | 0 | 0 | 0
| 4月: 0; 5月: 0; 6月: 0; 7月: 0; 8月: 0; 9月: 0 |  |  | 0 | 0 | 0 | 0 | 0 | 0 | 0 | 0 | 0 | 0 | 0
| 4月: 0; 5月: 0; 6月: 0; 7月: 0; 8月: 0; 9月: 0 |  |  | 0 | 0 | 0 | 0 | 0 | 0 | 0 | 0 | 0 | 0 | 0
| 4月: 0; 5月: 0; 6月: 0; 7月: 0; 8月: 0; 9月: 0 |  |  | 0 | 0 | 0 | 0 | 0 | 0 | 0 | 0 | 0 | 0 | 0
| 4月: 0; 5月: 0; 6月: 0; 7月: 0; 8月: 0; 9月: 0 |  |  | 0 | 0 | 0 | 0 | 0 | 0 | 0 | 0 | 0 | 0 | 0
| 4月: 0; 5月: 0; 6月: 0; 7月: 0; 8月: 0; 9月: 0 |  |  | 0 | 0 | 0 | 0 | 0 | 0 | 0 | 0 | 0 | 0 | 0
| 4月: 0; 5月: 0; 6月: 0; 7月: 0; 8月: 0; 9月: 0 |  |  | 0 | 0 | 0 | 0 | 0 | 0 | 0 | 0 | 0 | 0 | 0
| 4月: 0; 5月: 0; 6月: 0; 7月: 0; 8月: 0; 9月: 0 |  |  | 0 | 0 | 0 | 0 | 0 | 0 | 0 | 0 | 0 | 0 | 0
| 4月: 0; 5月: 0; 6月: 0; 7月: 0; 8月: 0; 9月: 0 |  |  | 0 | 0 | 0 | 0 | 0 | 0 | 0 | 0 | 0 | 0 | 0
| 4月: 0; 5月: 0; 6月: 0; 7月: 0; 8月: 0; 9月: 0 |  |  | 0 | 0 | 0 | 0 | 0 | 0 | 0 | 0 | 0 | 0 | 0
| 4月: 0; 5月: 0; 6月: 0; 7月: 0; 8月: 0; 9月: 0 |  |  | 0 | 0 | 0 | 0 | 0 | 0 | 0 | 0 | 0 | 0 | 0
| 4月: 0; 5月: 0; 6月: 0; 7月: 0; 8月: 0; 9月: 0 |  |  | 0 | 0 | 0 | 0 | 0 | 0 | 0 | 0 | 0 | 0 | 0
| 4月: 0; 5月: 0; 6月: 0; 7月: 0; 8月: 0; 9月: 0 |  |  | 0 | 0 | 0 | 0 | 0 | 0 | 0 | 0 | 0 | 0 | 0
| 4月: 0; 5月: 0; 6月: 0; 7月: 0; 8月: 0; 9月: 0 |  |  | 0 | 0 | 0 | 0 | 0 | 0 | 0 | 0 | 0 | 0 | 0
| 4月: 0; 5月: 0; 6月: 0; 7月: 0; 8月: 0; 9月: 0 |  |  | 0 | 0 | 0 | 0 | 0 | 0 | 0 | 0 | 0 | 0 | 0
0 | 0 | 0 | 0 | 0 | 0 | 0 | 0 | 0 | 0 | 別置 | 0 | 0 | 0 |  | 0 | 0 | 0 | 0 | 0 | 0 | 0 | 0 | 0 | 0 | 0 | 0
| 4月: 0; 5月: 0; 6月: 0; 7月: 0; 8月: 0; 9月: 0; 12月: 水冷式冷凍機の場合、冷却塔ポンプ |  |  | 0 | 0 | 0 | 0 | 0 | 0 | 0 | 0 | 0 | 0 | 0
| 0 | 0 | 0 | 0 | 0 | 0 |  |  | 冷却水量 | 0 | ℓ/(min・kW) |  |  |  | 0 | 0 | 0 | 0 | 0 | 0 | 0 | 0 | 0 | 0 | 0
| 0 | 0 | 0 | 0 | 0 | 0 |  |  | ポンプ揚程 | 0 | mH |  |  | kWh/年 | 0 | 0 | 0 | 0 | 0 | 0 | 0 | 0 | 0 | 0 | 0
| 0 | 0 | 0 | 0 | 0 | 0 |  |  | ポンプ効率 | 0 | ％ | 0 | kW | 0 | 0 | 0 | 0 | 0 | 0 | 0 | 0 | 0 | 0 | 0 | 0
| 4月: 0; 5月: 0; 6月: 0; 7月: 0; 8月: 0; 9月: 0 |  |  | 0 | 0 | 0 | 0 | 0 | 0 | 0 | 0 | 0 | 0 | 0
| 4月: 0; 5月: 0; 6月: 0; 7月: 0; 8月: 0; 9月: 0 |  |  | 0 | 0 | 0 | 0 | 0 | 0 | 0 | 0 | 0 | 0 | 0
| 4月: 0; 5月: 0; 6月: 0; 7月: 0; 8月: 0; 9月: 0 |  |  | 0 | 0 | 0 | 0 | 0 | 0 | 0 | 0 | 0 | 0 | 0
| 4月: 0; 5月: 0; 6月: 0; 7月: 0; 8月: 0; 9月: 0 |  |  | 0 | 0 | 0 | 0 | 0 | 0 | 0 | 0 | 0 | 0 | 0
| 4月: 0; 5月: 0; 6月: 0; 7月: 0; 8月: 0; 9月: 0 |  |  | 0 | 0 | 0 | 0 | 0 | 0 | 0 | 0 | 0 | 0 | 0
| 4月: 0; 5月: 0; 6月: 0; 7月: 0; 8月: 0; 9月: 0 |  |  | 0 | 0 | 0 | 0 | 0 | 0 | 0 | 0 | 0 | 0 | 0
| 4月: 0; 5月: 0; 6月: 0; 7月: 0; 8月: 0; 9月: 0 |  |  | 0 | 0 | 0 | 0 | 0 | 0 | 0 | 0 | 0 | 0 | 0
| 4月: 0; 5月: 0; 6月: 0; 7月: 0; 8月: 0; 9月: 0 |  |  | 0 | 0 | 0 | 0 | 0 | 0 | 0 | 0 | 0 | 0 | 0
| 4月: 0; 5月: 0; 6月: 0; 7月: 0; 8月: 0; 9月: 0 |  |  | 0 | 0 | 0 | 0 | 0 | 0 | 0 | 0 | 0 | 0 | 0
| 4月: 0; 5月: 0; 6月: 0; 7月: 0; 8月: 0; 9月: 0 |  |  | 0 | 0 | 0 | 0 | 0 | 0 | 0 | 0 | 0 | 0 | 0
| 4月: 0; 5月: 0; 6月: 0; 7月: 0; 8月: 0; 9月: 0 |  |  | 0 | 0 | 0 | 0 | 0 | 0 | 0 | 0 | 0 | 0 | 0
| 4月: 0; 5月: 0; 6月: 0; 7月: 0; 8月: 0; 9月: 0 |  |  | 0 | 0 | 0 | 0 | 0 | 0 | 0 | 0 | 0 | 0 | 0
| 4月: 0; 5月: 0; 6月: 0; 7月: 0; 8月: 0; 9月: 0 |  |  | 0 | 0 | 0 | 0 | 0 | 0 | 0 | 0 | 0 | 0 | 0
| 4月: 0; 5月: 0; 6月: 0; 7月: 0; 8月: 0; 9月: 0 |  |  | 0 | 0 | 0 | 0 | 0 | 0 | 0 | 0 | 0 | 0 | 0
| 4月: 0; 5月: 0; 6月: 0; 7月: 0; 8月: 0; 9月: 0 |  |  | 0 | 0 | 0 | 0 | 0 | 0 | 0 | 0 | 0 | 0 | 0
| 4月: 0; 5月: 0; 6月: 0; 7月: 0; 8月: 0; 9月: 0 |  |  | 0 | 0 | 0 | 0 | 0 | 0 | 0 | 0 | 0 | 0 | 0
| 4月: 0; 5月: 0; 6月: 0; 7月: 0; 8月: 0; 9月: 0 |  |  | 0 | 0 | 0 | 0 | 0 | 0 | 0 | 0 | 0 | 0 | 0
| 4月: 0; 5月: 0; 6月: 0; 7月: 0; 8月: 0; 9月: 0 |  |  | 0 | 0 | 0 | 0 | 0 | 0 | 0 | 0 | 0 | 0 | 0
| 4月: 0; 5月: 0; 6月: 0; 7月: 0; 8月: 0; 9月: 0 |  |  | 0 | 0 | 0 | 0 | 0 | 0 | 0 | 0 | 0 | 0 | 0
| 4月: 0; 5月: 0; 6月: 0; 7月: 0; 8月: 0; 9月: 0 |  |  | 0 | 0 | 0 | 0 | 0 | 0 | 0 | 0 | 0 | 0 | 0
| 4月: 0; 5月: 0; 6月: 0; 7月: 0; 8月: 0; 9月: 0 |  |  | 0 | 0 | 0 | 0 | 0 | 0 | 0 | 0 | 0 | 0 | 0
| 4月: 0; 5月: 0; 6月: 0; 7月: 0; 8月: 0; 9月: 0 |  |  | 0 | 0 | 0 | 0 | 0 | 0 | 0 | 0 | 0 | 0 | 0
| 4月: 0; 5月: 0; 6月: 0; 7月: 0; 8月: 0; 9月: 0 |  |  | 0 | 0 | 0 | 0 | 0 | 0 | 0 | 0 | 0 | 0 | 0
| 4月: 0; 5月: 0; 6月: 0; 7月: 0; 8月: 0; 9月: 0 |  |  | 0 | 0 | 0 | 0 | 0 | 0 | 0 | 0 | 0 | 0 | 0
| 4月: 0; 5月: 0; 6月: 0; 7月: 0; 8月: 0; 9月: 0 |  |  | 0 | 0 | 0 | 0 | 0 | 0 | 0 | 0 | 0 | 0 | 0
0 | 0 | 0 | 0 | 0 | 0 | 0 | 0 | 0 | 0 | 別置 | 0 | 0 | 0 |  | 0 | 0 | 0 | 0 | 0 | 0 | 0 | 0 | 0 | 0 | 0 | 0
| 4月: 0; 5月: 0; 6月: 0; 7月: 0; 8月: 0; 9月: 0; 12月: 水冷式冷凍機の場合、冷却塔ポンプ |  |  | 0 | 0 | 0 | 0 | 0 | 0 | 0 | 0 | 0 | 0 | 0
| 0 | 0 | 0 | 0 | 0 | 0 |  |  | 冷却水量 | 0 | ℓ/(min・kW) |  |  |  | 0 | 0 | 0 | 0 | 0 | 0 | 0 | 0 | 0 | 0 | 0
| 0 | 0 | 0 | 0 | 0 | 0 |  |  | ポンプ揚程 | 0 | mH |  |  | kWh/年 | 0 | 0 | 0 | 0 | 0 | 0 | 0 | 0 | 0 | 0 | 0
| 0 | 0 | 0 | 0 | 0 | 0 |  |  | ポンプ効率 | 0 | ％ | 0 | kW | 0 | 0 | 0 | 0 | 0 | 0 | 0 | 0 | 0 | 0 | 0 | 0
| 4月: 0; 5月: 0; 6月: 0; 7月: 0; 8月: 0; 9月: 0 |  |  | 0 | 0 | 0 | 0 | 0 | 0 | 0 | 0 | 0 | 0 | 0
| 4月: 0; 5月: 0; 6月: 0; 7月: 0; 8月: 0; 9月: 0 |  |  | 0 | 0 | 0 | 0 | 0 | 0 | 0 | 0 | 0 | 0 | 0
| 4月: 0; 5月: 0; 6月: 0; 7月: 0; 8月: 0; 9月: 0 |  |  | 0 | 0 | 0 | 0 | 0 | 0 | 0 | 0 | 0 | 0 | 0
| 4月: 0; 5月: 0; 6月: 0; 7月: 0; 8月: 0; 9月: 0 |  |  | 0 | 0 | 0 | 0 | 0 | 0 | 0 | 0 | 0 | 0 | 0
| 4月: 0; 5月: 0; 6月: 0; 7月: 0; 8月: 0; 9月: 0 |  |  | 0 | 0 | 0 | 0 | 0 | 0 | 0 | 0 | 0 | 0 | 0
| 4月: 0; 5月: 0; 6月: 0; 7月: 0; 8月: 0; 9月: 0 |  |  | 0 | 0 | 0 | 0 | 0 | 0 | 0 | 0 | 0 | 0 | 0
| 4月: 0; 5月: 0; 6月: 0; 7月: 0; 8月: 0; 9月: 0 |  |  | 0 | 0 | 0 | 0 | 0 | 0 | 0 | 0 | 0 | 0 | 0
| 4月: 0; 5月: 0; 6月: 0; 7月: 0; 8月: 0; 9月: 0 |  |  | 0 | 0 | 0 | 0 | 0 | 0 | 0 | 0 | 0 | 0 | 0
| 4月: 0; 5月: 0; 6月: 0; 7月: 0; 8月: 0; 9月: 0 |  |  | 0 | 0 | 0 | 0 | 0 | 0 | 0 | 0 | 0 | 0 | 0
| 4月: 0; 5月: 0; 6月: 0; 7月: 0; 8月: 0; 9月: 0 |  |  | 0 | 0 | 0 | 0 | 0 | 0 | 0 | 0 | 0 | 0 | 0
| 4月: 0; 5月: 0; 6月: 0; 7月: 0; 8月: 0; 9月: 0 |  |  | 0 | 0 | 0 | 0 | 0 | 0 | 0 | 0 | 0 | 0 | 0
| 4月: 0; 5月: 0; 6月: 0; 7月: 0; 8月: 0; 9月: 0 |  |  | 0 | 0 | 0 | 0 | 0 | 0 | 0 | 0 | 0 | 0 | 0
| 4月: 0; 5月: 0; 6月: 0; 7月: 0; 8月: 0; 9月: 0 |  |  | 0 | 0 | 0 | 0 | 0 | 0 | 0 | 0 | 0 | 0 | 0
| 4月: 0; 5月: 0; 6月: 0; 7月: 0; 8月: 0; 9月: 0 |  |  | 0 | 0 | 0 | 0 | 0 | 0 | 0 | 0 | 0 | 0 | 0
| 4月: 0; 5月: 0; 6月: 0; 7月: 0; 8月: 0; 9月: 0 |  |  | 0 | 0 | 0 | 0 | 0 | 0 | 0 | 0 | 0 | 0 | 0
| 4月: 0; 5月: 0; 6月: 0; 7月: 0; 8月: 0; 9月: 0 |  |  | 0 | 0 | 0 | 0 | 0 | 0 | 0 | 0 | 0 | 0 | 0
| 4月: 0; 5月: 0; 6月: 0; 7月: 0; 8月: 0; 9月: 0 |  |  | 0 | 0 | 0 | 0 | 0 | 0 | 0 | 0 | 0 | 0 | 0
| 4月: 0; 5月: 0; 6月: 0; 7月: 0; 8月: 0; 9月: 0 |  |  | 0 | 0 | 0 | 0 | 0 | 0 | 0 | 0 | 0 | 0 | 0
| 4月: 0; 5月: 0; 6月: 0; 7月: 0; 8月: 0; 9月: 0 |  |  | 0 | 0 | 0 | 0 | 0 | 0 | 0 | 0 | 0 | 0 | 0
| 4月: 0; 5月: 0; 6月: 0; 7月: 0; 8月: 0; 9月: 0 |  |  | 0 | 0 | 0 | 0 | 0 | 0 | 0 | 0 | 0 | 0 | 0
| 4月: 0; 5月: 0; 6月: 0; 7月: 0; 8月: 0; 9月: 0 |  |  | 0 | 0 | 0 | 0 | 0 | 0 | 0 | 0 | 0 | 0 | 0
| 4月: 0; 5月: 0; 6月: 0; 7月: 0; 8月: 0; 9月: 0 |  |  | 0 | 0 | 0 | 0 | 0 | 0 | 0 | 0 | 0 | 0 | 0
| 4月: 0; 5月: 0; 6月: 0; 7月: 0; 8月: 0; 9月: 0 |  |  | 0 | 0 | 0 | 0 | 0 | 0 | 0 | 0 | 0 | 0 | 0
| 4月: 0; 5月: 0; 6月: 0; 7月: 0; 8月: 0; 9月: 0 |  |  | 0 | 0 | 0 | 0 | 0 | 0 | 0 | 0 | 0 | 0 | 0
| 4月: 0; 5月: 0; 6月: 0; 7月: 0; 8月: 0; 9月: 0 |  |  | 0 | 0 | 0 | 0 | 0 | 0 | 0 | 0 | 0 | 0 | 0
0 | 0 | 0 | 0 | 0 | 0 | 0 | 0 | 0 | 0 | 別置 | 0 | 0 | 0 |  | 0 | 0 | 0 | 0 | 0 | 0 | 0 | 0 | 0 | 0 | 0 | 0
| 4月: 0; 5月: 0; 6月: 0; 7月: 0; 8月: 0; 9月: 0; 12月: 水冷式冷凍機の場合、冷却塔ポンプ |  |  | 0 | 0 | 0 | 0 | 0 | 0 | 0 | 0 | 0 | 0 | 0
| 0 | 0 | 0 | 0 | 0 | 0 |  |  | 冷却水量 | 0 | ℓ/(min・kW) |  |  |  | 0 | 0 | 0 | 0 | 0 | 0 | 0 | 0 | 0 | 0 | 0
| 0 | 0 | 0 | 0 | 0 | 0 |  |  | ポンプ揚程 | 0 | mH |  |  | kWh/年 | 0 | 0 | 0 | 0 | 0 | 0 | 0 | 0 | 0 | 0 | 0
| 0 | 0 | 0 | 0 | 0 | 0 |  |  | ポンプ効率 | 0 | ％ | 0 | kW | 0 | 0 | 0 | 0 | 0 | 0 | 0 | 0 | 0 | 0 | 0 | 0
| 4月: 0; 5月: 0; 6月: 0; 7月: 0; 8月: 0; 9月: 0 |  |  | 0 | 0 | 0 | 0 | 0 | 0 | 0 | 0 | 0 | 0 | 0
| 4月: 0; 5月: 0; 6月: 0; 7月: 0; 8月: 0; 9月: 0 |  |  | 0 | 0 | 0 | 0 | 0 | 0 | 0 | 0 | 0 | 0 | 0
| 4月: 0; 5月: 0; 6月: 0; 7月: 0; 8月: 0; 9月: 0 |  |  | 0 | 0 | 0 | 0 | 0 | 0 | 0 | 0 | 0 | 0 | 0
| 4月: 0; 5月: 0; 6月: 0; 7月: 0; 8月: 0; 9月: 0 |  |  | 0 | 0 | 0 | 0 | 0 | 0 | 0 | 0 | 0 | 0 | 0
| 4月: 0; 5月: 0; 6月: 0; 7月: 0; 8月: 0; 9月: 0 |  |  | 0 | 0 | 0 | 0 | 0 | 0 | 0 | 0 | 0 | 0 | 0
| 4月: 0; 5月: 0; 6月: 0; 7月: 0; 8月: 0; 9月: 0 |  |  | 0 | 0 | 0 | 0 | 0 | 0 | 0 | 0 | 0 | 0 | 0
| 4月: 0; 5月: 0; 6月: 0; 7月: 0; 8月: 0; 9月: 0 |  |  | 0 | 0 | 0 | 0 | 0 | 0 | 0 | 0 | 0 | 0 | 0
| 4月: 0; 5月: 0; 6月: 0; 7月: 0; 8月: 0; 9月: 0 |  |  | 0 | 0 | 0 | 0 | 0 | 0 | 0 | 0 | 0 | 0 | 0
| 4月: 0; 5月: 0; 6月: 0; 7月: 0; 8月: 0; 9月: 0 |  |  | 0 | 0 | 0 | 0 | 0 | 0 | 0 | 0 | 0 | 0 | 0
| 4月: 0; 5月: 0; 6月: 0; 7月: 0; 8月: 0; 9月: 0 |  |  | 0 | 0 | 0 | 0 | 0 | 0 | 0 | 0 | 0 | 0 | 0
| 4月: 0; 5月: 0; 6月: 0; 7月: 0; 8月: 0; 9月: 0 |  |  | 0 | 0 | 0 | 0 | 0 | 0 | 0 | 0 | 0 | 0 | 0
| 4月: 0; 5月: 0; 6月: 0; 7月: 0; 8月: 0; 9月: 0 |  |  | 0 | 0 | 0 | 0 | 0 | 0 | 0 | 0 | 0 | 0 | 0
| 4月: 0; 5月: 0; 6月: 0; 7月: 0; 8月: 0; 9月: 0 |  |  | 0 | 0 | 0 | 0 | 0 | 0 | 0 | 0 | 0 | 0 | 0
| 4月: 0; 5月: 0; 6月: 0; 7月: 0; 8月: 0; 9月: 0 |  |  | 0 | 0 | 0 | 0 | 0 | 0 | 0 | 0 | 0 | 0 | 0
| 4月: 0; 5月: 0; 6月: 0; 7月: 0; 8月: 0; 9月: 0 |  |  | 0 | 0 | 0 | 0 | 0 | 0 | 0 | 0 | 0 | 0 | 0
| 4月: 0; 5月: 0; 6月: 0; 7月: 0; 8月: 0; 9月: 0 |  |  | 0 | 0 | 0 | 0 | 0 | 0 | 0 | 0 | 0 | 0 | 0
| 4月: 0; 5月: 0; 6月: 0; 7月: 0; 8月: 0; 9月: 0 |  |  | 0 | 0 | 0 | 0 | 0 | 0 | 0 | 0 | 0 | 0 | 0
| 4月: 0; 5月: 0; 6月: 0; 7月: 0; 8月: 0; 9月: 0 |  |  | 0 | 0 | 0 | 0 | 0 | 0 | 0 | 0 | 0 | 0 | 0
| 4月: 0; 5月: 0; 6月: 0; 7月: 0; 8月: 0; 9月: 0 |  |  | 0 | 0 | 0 | 0 | 0 | 0 | 0 | 0 | 0 | 0 | 0
| 4月: 0; 5月: 0; 6月: 0; 7月: 0; 8月: 0; 9月: 0 |  |  | 0 | 0 | 0 | 0 | 0 | 0 | 0 | 0 | 0 | 0 | 0
| 4月: 0; 5月: 0; 6月: 0; 7月: 0; 8月: 0; 9月: 0 |  |  | 0 | 0 | 0 | 0 | 0 | 0 | 0 | 0 | 0 | 0 | 0
| 4月: 0; 5月: 0; 6月: 0; 7月: 0; 8月: 0; 9月: 0 |  |  | 0 | 0 | 0 | 0 | 0 | 0 | 0 | 0 | 0 | 0 | 0
| 4月: 0; 5月: 0; 6月: 0; 7月: 0; 8月: 0; 9月: 0 |  |  | 0 | 0 | 0 | 0 | 0 | 0 | 0 | 0 | 0 | 0 | 0
| 4月: 0; 5月: 0; 6月: 0; 7月: 0; 8月: 0; 9月: 0 |  |  | 0 | 0 | 0 | 0 | 0 | 0 | 0 | 0 | 0 | 0 | 0
| 4月: 0; 5月: 0; 6月: 0; 7月: 0; 8月: 0; 9月: 0 |  |  | 0 | 0 | 0 | 0 | 0 | 0 | 0 | 0 | 0 | 0 | 0
0 | 0 | 0 | 0 | 0 | 0 | 0 | 0 | 0 | 0 | 別置 | 0 | 0 | 0 |  | 0 | 0 | 0 | 0 | 0 | 0 | 0 | 0 | 0 | 0 | 0 | 0
| 4月: 0; 5月: 0; 6月: 0; 7月: 0; 8月: 0; 9月: 0; 12月: 水冷式冷凍機の場合、冷却塔ポンプ |  |  | 0 | 0 | 0 | 0 | 0 | 0 | 0 | 0 | 0 | 0 | 0
| 0 | 0 | 0 | 0 | 0 | 0 |  |  | 冷却水量 | 0 | ℓ/(min・kW) |  |  |  | 0 | 0 | 0 | 0 | 0 | 0 | 0 | 0 | 0 | 0 | 0
| 0 | 0 | 0 | 0 | 0 | 0 |  |  | ポンプ揚程 | 0 | mH |  |  | kWh/年 | 0 | 0 | 0 | 0 | 0 | 0 | 0 | 0 | 0 | 0 | 0
| 0 | 0 | 0 | 0 | 0 | 0 |  |  | ポンプ効率 | 0 | ％ | 0 | kW | 0 | 0 | 0 | 0 | 0 | 0 | 0 | 0 | 0 | 0 | 0 | 0
| 4月: 0; 5月: 0; 6月: 0; 7月: 0; 8月: 0; 9月: 0 |  |  | 0 | 0 | 0 | 0 | 0 | 0 | 0 | 0 | 0 | 0 | 0
| 4月: 0; 5月: 0; 6月: 0; 7月: 0; 8月: 0; 9月: 0 |  |  | 0 | 0 | 0 | 0 | 0 | 0 | 0 | 0 | 0 | 0 | 0
| 4月: 0; 5月: 0; 6月: 0; 7月: 0; 8月: 0; 9月: 0 |  |  | 0 | 0 | 0 | 0 | 0 | 0 | 0 | 0 | 0 | 0 | 0
| 4月: 0; 5月: 0; 6月: 0; 7月: 0; 8月: 0; 9月: 0 |  |  | 0 | 0 | 0 | 0 | 0 | 0 | 0 | 0 | 0 | 0 | 0
| 4月: 0; 5月: 0; 6月: 0; 7月: 0; 8月: 0; 9月: 0 |  |  | 0 | 0 | 0 | 0 | 0 | 0 | 0 | 0 | 0 | 0 | 0
| 4月: 0; 5月: 0; 6月: 0; 7月: 0; 8月: 0; 9月: 0 |  |  | 0 | 0 | 0 | 0 | 0 | 0 | 0 | 0 | 0 | 0 | 0
| 4月: 0; 5月: 0; 6月: 0; 7月: 0; 8月: 0; 9月: 0 |  |  | 0 | 0 | 0 | 0 | 0 | 0 | 0 | 0 | 0 | 0 | 0
| 4月: 0; 5月: 0; 6月: 0; 7月: 0; 8月: 0; 9月: 0 |  |  | 0 | 0 | 0 | 0 | 0 | 0 | 0 | 0 | 0 | 0 | 0
| 4月: 0; 5月: 0; 6月: 0; 7月: 0; 8月: 0; 9月: 0 |  |  | 0 | 0 | 0 | 0 | 0 | 0 | 0 | 0 | 0 | 0 | 0
| 4月: 0; 5月: 0; 6月: 0; 7月: 0; 8月: 0; 9月: 0 |  |  | 0 | 0 | 0 | 0 | 0 | 0 | 0 | 0 | 0 | 0 | 0
| 4月: 0; 5月: 0; 6月: 0; 7月: 0; 8月: 0; 9月: 0 |  |  | 0 | 0 | 0 | 0 | 0 | 0 | 0 | 0 | 0 | 0 | 0
| 4月: 0; 5月: 0; 6月: 0; 7月: 0; 8月: 0; 9月: 0 |  |  | 0 | 0 | 0 | 0 | 0 | 0 | 0 | 0 | 0 | 0 | 0
| 4月: 0; 5月: 0; 6月: 0; 7月: 0; 8月: 0; 9月: 0 |  |  | 0 | 0 | 0 | 0 | 0 | 0 | 0 | 0 | 0 | 0 | 0
| 4月: 0; 5月: 0; 6月: 0; 7月: 0; 8月: 0; 9月: 0 |  |  | 0 | 0 | 0 | 0 | 0 | 0 | 0 | 0 | 0 | 0 | 0
| 4月: 0; 5月: 0; 6月: 0; 7月: 0; 8月: 0; 9月: 0 |  |  | 0 | 0 | 0 | 0 | 0 | 0 | 0 | 0 | 0 | 0 | 0
| 4月: 0; 5月: 0; 6月: 0; 7月: 0; 8月: 0; 9月: 0 |  |  | 0 | 0 | 0 | 0 | 0 | 0 | 0 | 0 | 0 | 0 | 0
| 4月: 0; 5月: 0; 6月: 0; 7月: 0; 8月: 0; 9月: 0 |  |  | 0 | 0 | 0 | 0 | 0 | 0 | 0 | 0 | 0 | 0 | 0
| 4月: 0; 5月: 0; 6月: 0; 7月: 0; 8月: 0; 9月: 0 |  |  | 0 | 0 | 0 | 0 | 0 | 0 | 0 | 0 | 0 | 0 | 0
| 4月: 0; 5月: 0; 6月: 0; 7月: 0; 8月: 0; 9月: 0 |  |  | 0 | 0 | 0 | 0 | 0 | 0 | 0 | 0 | 0 | 0 | 0
| 4月: 0; 5月: 0; 6月: 0; 7月: 0; 8月: 0; 9月: 0 |  |  | 0 | 0 | 0 | 0 | 0 | 0 | 0 | 0 | 0 | 0 | 0
| 4月: 0; 5月: 0; 6月: 0; 7月: 0; 8月: 0; 9月: 0 |  |  | 0 | 0 | 0 | 0 | 0 | 0 | 0 | 0 | 0 | 0 | 0
| 4月: 0; 5月: 0; 6月: 0; 7月: 0; 8月: 0; 9月: 0 |  |  | 0 | 0 | 0 | 0 | 0 | 0 | 0 | 0 | 0 | 0 | 0
| 4月: 0; 5月: 0; 6月: 0; 7月: 0; 8月: 0; 9月: 0 |  |  | 0 | 0 | 0 | 0 | 0 | 0 | 0 | 0 | 0 | 0 | 0
| 4月: 0; 5月: 0; 6月: 0; 7月: 0; 8月: 0; 9月: 0 |  |  | 0 | 0 | 0 | 0 | 0 | 0 | 0 | 0 | 0 | 0 | 0
| 4月: 0; 5月: 0; 6月: 0; 7月: 0; 8月: 0; 9月: 0 |  |  | 0 | 0 | 0 | 0 | 0 | 0 | 0 | 0 | 0 | 0 | 0
| 4月: 0; 5月: 0; 6月: 0; 7月: 0; 8月: 0; 9月: 0 |  |  | 0 | 0 | 0 | 0 | 0 | 0 | 0 | 0 | 0 | 0 | 0
| 4月: 0; 5月: 0; 6月: 0; 7月: 0; 8月: 0; 9月: 0 |  |  | 0 | 0 | 0 | 0 | 0 | 0 | 0 | 0 | 0 | 0 | 0
| 4月: 0; 5月: 0; 6月: 0; 7月: 0; 8月: 0; 9月: 0 |  |  | 0 | 0 | 0 | 0 | 0 | 0 | 0 | 0 | 0 | 0 | 0
| 4月: 0; 5月: 0; 6月: 0; 7月: 0; 8月: 0; 9月: 0 |  |  | 0 | 0 | 0 | 0 | 0 | 0 | 0 | 0 | 0 | 0 | 0
| 4月: 0; 5月: 0; 6月: 0; 7月: 0; 8月: 0; 9月: 0 |  |  | 0 | 0 | 0 | 0 | 0 | 0 | 0 | 0 | 0 | 0 | 0
| 4月: 0; 5月: 0; 6月: 0; 7月: 0; 8月: 0; 9月: 0 |  |  | 0 | 0 | 0 | 0 | 0 | 0 | 0 | 0 | 0 | 0 | 0
| 4月: 0; 5月: 0; 6月: 0; 7月: 0; 8月: 0; 9月: 0 |  |  | 0 | 0 | 0 | 0 | 0 | 0 | 0 | 0 | 0 | 0 | 0
| 4月: 0; 5月: 0; 6月: 0; 7月: 0; 8月: 0; 9月: 0 |  |  | 0 | 0 | 0 | 0 | 0 | 0 | 0 | 0 | 0 | 0 | 0
| 4月: 0; 5月: 0; 6月: 0; 7月: 0; 8月: 0; 9月: 0 |  |  | 0 | 0 | 0 | 0 | 0 | 0 | 0 | 0 | 0 | 0 | 0
| 4月: 0; 5月: 0; 6月: 0; 7月: 0; 8月: 0; 9月: 0 |  |  | 0 | 0 | 0 | 0 | 0 | 0 | 0 | 0 | 0 | 0 | 0
0 | 0 | 0 | 0 | 0 | 0 | 0 | 0 | 0 | 0 | 別置 | 0 | 0 | 0 |  | 0 | 0 | 0 | 0 | 0 | 0 | 0 | 0 | 0 | 0 | 0 | 0
| 4月: 0; 5月: 0; 6月: 0; 7月: 0; 8月: 0; 9月: 0; 12月: 水冷式冷凍機の場合、冷却塔ポンプ |  |  | 0 | 0 | 0 | 0 | 0 | 0 | 0 | 0 | 0 | 0 | 0
| 0 | 0 | 0 | 0 | 0 | 0 |  |  | 冷却水量 | 0 | ℓ/(min・kW) |  |  |  | 0 | 0 | 0 | 0 | 0 | 0 | 0 | 0 | 0 | 0 | 0
| 0 | 0 | 0 | 0 | 0 | 0 |  |  | ポンプ揚程 | 0 | mH |  |  | kWh/年 | 0 | 0 | 0 | 0 | 0 | 0 | 0 | 0 | 0 | 0 | 0
| 0 | 0 | 0 | 0 | 0 | 0 |  |  | ポンプ効率 | 0 | ％ | 0 | kW | 0 | 0 | 0 | 0 | 0 | 0 | 0 | 0 | 0 | 0 | 0 | 0
| 4月: 0; 5月: 0; 6月: 0; 7月: 0; 8月: 0; 9月: 0 |  |  | 0 | 0 | 0 | 0 | 0 | 0 | 0 | 0 | 0 | 0 | 0
| 4月: 0; 5月: 0; 6月: 0; 7月: 0; 8月: 0; 9月: 0 |  |  | 0 | 0 | 0 | 0 | 0 | 0 | 0 | 0 | 0 | 0 | 0
| 4月: 0; 5月: 0; 6月: 0; 7月: 0; 8月: 0; 9月: 0 |  |  | 0 | 0 | 0 | 0 | 0 | 0 | 0 | 0 | 0 | 0 | 0
| 4月: 0; 5月: 0; 6月: 0; 7月: 0; 8月: 0; 9月: 0 |  |  | 0 | 0 | 0 | 0 | 0 | 0 | 0 | 0 | 0 | 0 | 0
| 4月: 0; 5月: 0; 6月: 0; 7月: 0; 8月: 0; 9月: 0 |  |  | 0 | 0 | 0 | 0 | 0 | 0 | 0 | 0 | 0 | 0 | 0
| 4月: 0; 5月: 0; 6月: 0; 7月: 0; 8月: 0; 9月: 0 |  |  | 0 | 0 | 0 | 0 | 0 | 0 | 0 | 0 | 0 | 0 | 0
| 4月: 0; 5月: 0; 6月: 0; 7月: 0; 8月: 0; 9月: 0 |  |  | 0 | 0 | 0 | 0 | 0 | 0 | 0 | 0 | 0 | 0 | 0
| 4月: 0; 5月: 0; 6月: 0; 7月: 0; 8月: 0; 9月: 0 |  |  | 0 | 0 | 0 | 0 | 0 | 0 | 0 | 0 | 0 | 0 | 0
| 4月: 0; 5月: 0; 6月: 0; 7月: 0; 8月: 0; 9月: 0 |  |  | 0 | 0 | 0 | 0 | 0 | 0 | 0 | 0 | 0 | 0 | 0
| 4月: 0; 5月: 0; 6月: 0; 7月: 0; 8月: 0; 9月: 0 |  |  | 0 | 0 | 0 | 0 | 0 | 0 | 0 | 0 | 0 | 0 | 0
| 4月: 0; 5月: 0; 6月: 0; 7月: 0; 8月: 0; 9月: 0 |  |  | 0 | 0 | 0 | 0 | 0 | 0 | 0 | 0 | 0 | 0 | 0
| 4月: 0; 5月: 0; 6月: 0; 7月: 0; 8月: 0; 9月: 0 |  |  | 0 | 0 | 0 | 0 | 0 | 0 | 0 | 0 | 0 | 0 | 0
| 4月: 0; 5月: 0; 6月: 0; 7月: 0; 8月: 0; 9月: 0 |  |  | 0 | 0 | 0 | 0 | 0 | 0 | 0 | 0 | 0 | 0 | 0
| 4月: 0; 5月: 0; 6月: 0; 7月: 0; 8月: 0; 9月: 0 |  |  | 0 | 0 | 0 | 0 | 0 | 0 | 0 | 0 | 0 | 0 | 0
| 4月: 0; 5月: 0; 6月: 0; 7月: 0; 8月: 0; 9月: 0 |  |  | 0 | 0 | 0 | 0 | 0 | 0 | 0 | 0 | 0 | 0 | 0
| 4月: 0; 5月: 0; 6月: 0; 7月: 0; 8月: 0; 9月: 0 |  |  | 0 | 0 | 0 | 0 | 0 | 0 | 0 | 0 | 0 | 0 | 0
| 4月: 0; 5月: 0; 6月: 0; 7月: 0; 8月: 0; 9月: 0 |  |  | 0 | 0 | 0 | 0 | 0 | 0 | 0 | 0 | 0 | 0 | 0
| 4月: 0; 5月: 0; 6月: 0; 7月: 0; 8月: 0; 9月: 0 |  |  | 0 | 0 | 0 | 0 | 0 | 0 | 0 | 0 | 0 | 0 | 0
| 4月: 0; 5月: 0; 6月: 0; 7月: 0; 8月: 0; 9月: 0 |  |  | 0 | 0 | 0 | 0 | 0 | 0 | 0 | 0 | 0 | 0 | 0
| 4月: 0; 5月: 0; 6月: 0; 7月: 0; 8月: 0; 9月: 0 |  |  | 0 | 0 | 0 | 0 | 0 | 0 | 0 | 0 | 0 | 0 | 0
| 4月: 0; 5月: 0; 6月: 0; 7月: 0; 8月: 0; 9月: 0 |  |  | 0 | 0 | 0 | 0 | 0 | 0 | 0 | 0 | 0 | 0 | 0
| 4月: 0; 5月: 0; 6月: 0; 7月: 0; 8月: 0; 9月: 0 |  |  | 0 | 0 | 0 | 0 | 0 | 0 | 0 | 0 | 0 | 0 | 0
| 4月: 0; 5月: 0; 6月: 0; 7月: 0; 8月: 0; 9月: 0 |  |  | 0 | 0 | 0 | 0 | 0 | 0 | 0 | 0 | 0 | 0 | 0
| 4月: 0; 5月: 0; 6月: 0; 7月: 0; 8月: 0; 9月: 0 |  |  | 0 | 0 | 0 | 0 | 0 | 0 | 0 | 0 | 0 | 0 | 0
| 4月: 0; 5月: 0; 6月: 0; 7月: 0; 8月: 0; 9月: 0 |  |  | 0 | 0 | 0 | 0 | 0 | 0 | 0 | 0 | 0 | 0 | 0
| 4月: 0; 5月: 0; 6月: 0; 7月: 0; 8月: 0; 9月: 0 |  |  | 0 | 0 | 0 | 0 | 0 | 0 | 0 | 0 | 0 | 0 | 0
| 4月: 0; 5月: 0; 6月: 0; 7月: 0; 8月: 0; 9月: 0 |  |  | 0 | 0 | 0 | 0 | 0 | 0 | 0 | 0 | 0 | 0 | 0
| 4月: 0; 5月: 0; 6月: 0; 7月: 0; 8月: 0; 9月: 0 |  |  | 0 | 0 | 0 | 0 | 0 | 0 | 0 | 0 | 0 | 0 | 0
| 4月: 0; 5月: 0; 6月: 0; 7月: 0; 8月: 0; 9月: 0 |  |  | 0 | 0 | 0 | 0 | 0 | 0 | 0 | 0 | 0 | 0 | 0
| 4月: 0; 5月: 0; 6月: 0; 7月: 0; 8月: 0; 9月: 0 |  |  | 0 | 0 | 0 | 0 | 0 | 0 | 0 | 0 | 0 | 0 | 0
| 4月: 0; 5月: 0; 6月: 0; 7月: 0; 8月: 0; 9月: 0 |  |  | 0 | 0 | 0 | 0 | 0 | 0 | 0 | 0 | 0 | 0 | 0
| 4月: 0; 5月: 0; 6月: 0; 7月: 0; 8月: 0; 9月: 0 |  |  | 0 | 0 | 0 | 0 | 0 | 0 | 0 | 0 | 0 | 0 | 0
| 4月: 0; 5月: 0; 6月: 0; 7月: 0; 8月: 0; 9月: 0 |  |  | 0 | 0 | 0 | 0 | 0 | 0 | 0 | 0 | 0 | 0 | 0
| 4月: 0; 5月: 0; 6月: 0; 7月: 0; 8月: 0; 9月: 0 |  |  | 0 | 0 | 0 | 0 | 0 | 0 | 0 | 0 | 0 | 0 | 0
| 4月: 0; 5月: 0; 6月: 0; 7月: 0; 8月: 0; 9月: 0 |  |  | 0 | 0 | 0 | 0 | 0 | 0 | 0 | 0 | 0 | 0 | 0
0 | 0 | 0 | 0 | 0 | 0 | 0 | 0 | 0 | 0 | 別置 | 0 | 0 | 0 |  | 0 | 0 | 0 | 0 | 0 | 0 | 0 | 0 | 0 | 0 | 0 | 0
| 4月: 0; 5月: 0; 6月: 0; 7月: 0; 8月: 0; 9月: 0; 12月: 水冷式冷凍機の場合、冷却塔ポンプ |  |  | 0 | 0 | 0 | 0 | 0 | 0 | 0 | 0 | 0 | 0 | 0
| 0 | 0 | 0 | 0 | 0 | 0 |  |  | 冷却水量 | 0 | ℓ/(min・kW) |  |  |  | 0 | 0 | 0 | 0 | 0 | 0 | 0 | 0 | 0 | 0 | 0
| 0 | 0 | 0 | 0 | 0 | 0 |  |  | ポンプ揚程 | 0 | mH |  |  | kWh/年 | 0 | 0 | 0 | 0 | 0 | 0 | 0 | 0 | 0 | 0 | 0
| 0 | 0 | 0 | 0 | 0 | 0 |  |  | ポンプ効率 | 0 | ％ | 0 | kW | 0 | 0 | 0 | 0 | 0 | 0 | 0 | 0 | 0 | 0 | 0 | 0
| 4月: 0; 5月: 0; 6月: 0; 7月: 0; 8月: 0; 9月: 0 |  |  | 0 | 0 | 0 | 0 | 0 | 0 | 0 | 0 | 0 | 0 | 0
| 4月: 0; 5月: 0; 6月: 0; 7月: 0; 8月: 0; 9月: 0 |  |  | 0 | 0 | 0 | 0 | 0 | 0 | 0 | 0 | 0 | 0 | 0
| 4月: 0; 5月: 0; 6月: 0; 7月: 0; 8月: 0; 9月: 0 |  |  | 0 | 0 | 0 | 0 | 0 | 0 | 0 | 0 | 0 | 0 | 0
| 4月: 0; 5月: 0; 6月: 0; 7月: 0; 8月: 0; 9月: 0 |  |  | 0 | 0 | 0 | 0 | 0 | 0 | 0 | 0 | 0 | 0 | 0
| 4月: 0; 5月: 0; 6月: 0; 7月: 0; 8月: 0; 9月: 0 |  |  | 0 | 0 | 0 | 0 | 0 | 0 | 0 | 0 | 0 | 0 | 0
| 4月: 0; 5月: 0; 6月: 0; 7月: 0; 8月: 0; 9月: 0 |  |  | 0 | 0 | 0 | 0 | 0 | 0 | 0 | 0 | 0 | 0 | 0
| 4月: 0; 5月: 0; 6月: 0; 7月: 0; 8月: 0; 9月: 0 |  |  | 0 | 0 | 0 | 0 | 0 | 0 | 0 | 0 | 0 | 0 | 0
| 4月: 0; 5月: 0; 6月: 0; 7月: 0; 8月: 0; 9月: 0 |  |  | 0 | 0 | 0 | 0 | 0 | 0 | 0 | 0 | 0 | 0 | 0
| 4月: 0; 5月: 0; 6月: 0; 7月: 0; 8月: 0; 9月: 0 |  |  | 0 | 0 | 0 | 0 | 0 | 0 | 0 | 0 | 0 | 0 | 0
| 4月: 0; 5月: 0; 6月: 0; 7月: 0; 8月: 0; 9月: 0 |  |  | 0 | 0 | 0 | 0 | 0 | 0 | 0 | 0 | 0 | 0 | 0
| 4月: 0; 5月: 0; 6月: 0; 7月: 0; 8月: 0; 9月: 0 |  |  | 0 | 0 | 0 | 0 | 0 | 0 | 0 | 0 | 0 | 0 | 0
| 4月: 0; 5月: 0; 6月: 0; 7月: 0; 8月: 0; 9月: 0 |  |  | 0 | 0 | 0 | 0 | 0 | 0 | 0 | 0 | 0 | 0 | 0
| 4月: 0; 5月: 0; 6月: 0; 7月: 0; 8月: 0; 9月: 0 |  |  | 0 | 0 | 0 | 0 | 0 | 0 | 0 | 0 | 0 | 0 | 0
| 4月: 0; 5月: 0; 6月: 0; 7月: 0; 8月: 0; 9月: 0 |  |  | 0 | 0 | 0 | 0 | 0 | 0 | 0 | 0 | 0 | 0 | 0
| 4月: 0; 5月: 0; 6月: 0; 7月: 0; 8月: 0; 9月: 0 |  |  | 0 | 0 | 0 | 0 | 0 | 0 | 0 | 0 | 0 | 0 | 0
| 4月: 0; 5月: 0; 6月: 0; 7月: 0; 8月: 0; 9月: 0 |  |  | 0 | 0 | 0 | 0 | 0 | 0 | 0 | 0 | 0 | 0 | 0
| 4月: 0; 5月: 0; 6月: 0; 7月: 0; 8月: 0; 9月: 0 |  |  | 0 | 0 | 0 | 0 | 0 | 0 | 0 | 0 | 0 | 0 | 0
| 4月: 0; 5月: 0; 6月: 0; 7月: 0; 8月: 0; 9月: 0 |  |  | 0 | 0 | 0 | 0 | 0 | 0 | 0 | 0 | 0 | 0 | 0
| 4月: 0; 5月: 0; 6月: 0; 7月: 0; 8月: 0; 9月: 0 |  |  | 0 | 0 | 0 | 0 | 0 | 0 | 0 | 0 | 0 | 0 | 0
| 4月: 0; 5月: 0; 6月: 0; 7月: 0; 8月: 0; 9月: 0 |  |  | 0 | 0 | 0 | 0 | 0 | 0 | 0 | 0 | 0 | 0 | 0
| 4月: 0; 5月: 0; 6月: 0; 7月: 0; 8月: 0; 9月: 0 |  |  | 0 | 0 | 0 | 0 | 0 | 0 | 0 | 0 | 0 | 0 | 0
| 4月: 0; 5月: 0; 6月: 0; 7月: 0; 8月: 0; 9月: 0 |  |  | 0 | 0 | 0 | 0 | 0 | 0 | 0 | 0 | 0 | 0 | 0
| 4月: 0; 5月: 0; 6月: 0; 7月: 0; 8月: 0; 9月: 0 |  |  | 0 | 0 | 0 | 0 | 0 | 0 | 0 | 0 | 0 | 0 | 0
| 4月: 0; 5月: 0; 6月: 0; 7月: 0; 8月: 0; 9月: 0 |  |  | 0 | 0 | 0 | 0 | 0 | 0 | 0 | 0 | 0 | 0 | 0
| 4月: 0; 5月: 0; 6月: 0; 7月: 0; 8月: 0; 9月: 0 |  |  | 0 | 0 | 0 | 0 | 0 | 0 | 0 | 0 | 0 | 0 | 0
| 4月: 0; 5月: 0; 6月: 0; 7月: 0; 8月: 0; 9月: 0 |  |  | 0 | 0 | 0 | 0 | 0 | 0 | 0 | 0 | 0 | 0 | 0
| 4月: 0; 5月: 0; 6月: 0; 7月: 0; 8月: 0; 9月: 0 |  |  | 0 | 0 | 0 | 0 | 0 | 0 | 0 | 0 | 0 | 0 | 0
| 4月: 0; 5月: 0; 6月: 0; 7月: 0; 8月: 0; 9月: 0 |  |  | 0 | 0 | 0 | 0 | 0 | 0 | 0 | 0 | 0 | 0 | 0
| 4月: 0; 5月: 0; 6月: 0; 7月: 0; 8月: 0; 9月: 0 |  |  | 0 | 0 | 0 | 0 | 0 | 0 | 0 | 0 | 0 | 0 | 0
| 4月: 0; 5月: 0; 6月: 0; 7月: 0; 8月: 0; 9月: 0 |  |  | 0 | 0 | 0 | 0 | 0 | 0 | 0 | 0 | 0 | 0 | 0
| 4月: 0; 5月: 0; 6月: 0; 7月: 0; 8月: 0; 9月: 0 |  |  | 0 | 0 | 0 | 0 | 0 | 0 | 0 | 0 | 0 | 0 | 0
| 4月: 0; 5月: 0; 6月: 0; 7月: 0; 8月: 0; 9月: 0 |  |  | 0 | 0 | 0 | 0 | 0 | 0 | 0 | 0 | 0 | 0 | 0
| 4月: 0; 5月: 0; 6月: 0; 7月: 0; 8月: 0; 9月: 0 |  |  | 0 | 0 | 0 | 0 | 0 | 0 | 0 | 0 | 0 | 0 | 0
| 4月: 0; 5月: 0; 6月: 0; 7月: 0; 8月: 0; 9月: 0 |  |  | 0 | 0 | 0 | 0 | 0 | 0 | 0 | 0 | 0 | 0 | 0
| 4月: 0; 5月: 0; 6月: 0; 7月: 0; 8月: 0; 9月: 0 |  |  | 0 | 0 | 0 | 0 | 0 | 0 | 0 | 0 | 0 | 0 | 0

## 36 効果算定(裏 共通2 内蔵) (hidden)
【内蔵】ショーケース等消費電力算出（既存／導入） | [11 empty] | Ver. 1.0 |  | 自動転記 | 不必要セル
Step 1 | [6 empty] | 都道府県 | 0 |  | 自動表示
店内温度と湿度
| 4月 | 5月 | 6月 | 7月 | 8月 | 9月 | 10月 | 11月 | 12月 | 1月 | 2月 | 3月
店内環境温度[℃] | 18 | 19 | 19 | 21 | 21 | 20 | 18 | 17 | 16 | 14 | 15 | 16
店内環境湿度[％] | 48% | 50% | 58% | 60% | 61% | 62% | 48% | 46% | 31% | 28% | 28% | 34%
5 | 4月: 年間営業日数; 10月: 入力; 11月: 0; 1月: 日／年
6 | 4月: 照明の点灯時間; 10月: 入力; 11月: 0; 1月: 時間／日
7 | 4月: ファンや防露ヒーターの稼働時間; 10月: 入力; 11月: 0; 1月: 時間／日
8 | 4月: その他の電力の使用時間; 10月: 入力; 11月: 0; 1月: 時間／日
9 | 4月: クーラーファンの稼働時間; 10月: 入力; 11月: 0; 1月: 時間／日
10 | 4月: デフロストヒーターの稼働時間; 10月: 入力; 11月: 0; 1月: 時間／日
| 4月: 既存ショーケース＆既存保管庫; 10月: 既存コンデンシングユニット |  | 稼働時間内訳(ｈ/年）) |  |  |  |  | 消費電力（kWh/年） |  |  |  |  | ショーケース消費電力(kWh/年)
系統 | 照明 | ファン | 防露ヒーター | その他 | クーラーファン | デフロストヒーター | 冷媒種 | コンデンサー凝縮方法 | 冷凍機 内臓型 | 制御方法 | 定格能力 | 定格消費電力 | COP | 照明 | ファン・防露ヒーター | その他 | クーラファン | デフロストヒーター | 照明 | ファン・防露ヒーター | その他 | クーラーファン | 霜取時 消費電力
| (W) | (W) | (W) | (W) | (W) | (W) |  |  |  |  | (kW) | (kW)
既内01 | 0 | 0 | 0 | 0 | 0 | 0 | 0 | 空冷 | 内蔵 | 0 |  |  |  | 0 | 0 | 0 | 0 | 0 | 0 | 0 | 0 | 0 | 0 | 0
既内02 | 0 | 0 | 0 | 0 | 0 | 0 | 0 | 空冷 | 内蔵 | 0 |  |  |  | 0 | 0 | 0 | 0 | 0 | 0 | 0 | 0 | 0 | 0 | 0
既内03 | 0 | 0 | 0 | 0 | 0 | 0 | 0 | 空冷 | 内蔵 | 0 |  |  |  | 0 | 0 | 0 | 0 | 0 | 0 | 0 | 0 | 0 | 0 | 0
既内04 | 0 | 0 | 0 | 0 | 0 | 0 | 0 | 空冷 | 内蔵 | 0 |  |  |  | 0 | 0 | 0 | 0 | 0 | 0 | 0 | 0 | 0 | 0 | 0
既内05 | 0 | 0 | 0 | 0 | 0 | 0 | 0 | 空冷 | 内蔵 | 0 |  |  |  | 0 | 0 | 0 | 0 | 0 | 0 | 0 | 0 | 0 | 0 | 0
既内06 | 0 | 0 | 0 | 0 | 0 | 0 | 0 | 空冷 | 内蔵 | 0 |  |  |  | 0 | 0 | 0 | 0 | 0 | 0 | 0 | 0 | 0 | 0 | 0
既内07 | 0 | 0 | 0 | 0 | 0 | 0 | 0 | 空冷 | 内蔵 | 0 |  |  |  | 0 | 0 | 0 | 0 | 0 | 0 | 0 | 0 | 0 | 0 | 0
既内08 | 0 | 0 | 0 | 0 | 0 | 0 | 0 | 空冷 | 内蔵 | 0 |  |  |  | 0 | 0 | 0 | 0 | 0 | 0 | 0 | 0 | 0 | 0 | 0
既内09 | 0 | 0 | 0 | 0 | 0 | 0 | 0 | 空冷 | 内蔵 | 0 |  |  |  | 0 | 0 | 0 | 0 | 0 | 0 | 0 | 0 | 0 | 0 | 0
既内10 | 0 | 0 | 0 | 0 | 0 | 0 | 0 | 空冷 | 内蔵 | 0 |  |  |  | 0 | 0 | 0 | 0 | 0 | 0 | 0 | 0 | 0 | 0 | 0
既内11 | 0 | 0 | 0 | 0 | 0 | 0 | 0 | 空冷 | 内蔵 | 0 |  |  |  | 0 | 0 | 0 | 0 | 0 | 0 | 0 | 0 | 0 | 0 | 0
既内12 | 0 | 0 | 0 | 0 | 0 | 0 | 0 | 空冷 | 内蔵 | 0 |  |  |  | 0 | 0 | 0 | 0 | 0 | 0 | 0 | 0 | 0 | 0 | 0
既内13 | 0 | 0 | 0 | 0 | 0 | 0 | 0 | 空冷 | 内蔵 | 0 |  |  |  | 0 | 0 | 0 | 0 | 0 | 0 | 0 | 0 | 0 | 0 | 0
既内14 | 0 | 0 | 0 | 0 | 0 | 0 | 0 | 空冷 | 内蔵 | 0 |  |  |  | 0 | 0 | 0 | 0 | 0 | 0 | 0 | 0 | 0 | 0 | 0
既内15 | 0 | 0 | 0 | 0 | 0 | 0 | 0 | 空冷 | 内蔵 | 0 |  |  |  | 0 | 0 | 0 | 0 | 0 | 0 | 0 | 0 | 0 | 0 | 0
既内16 | 0 | 0 | 0 | 0 | 0 | 0 | 0 | 空冷 | 内蔵 | 0 |  |  |  | 0 | 0 | 0 | 0 | 0 | 0 | 0 | 0 | 0 | 0 | 0
既内17 | 0 | 0 | 0 | 0 | 0 | 0 | 0 | 空冷 | 内蔵 | 0 |  |  |  | 0 | 0 | 0 | 0 | 0 | 0 | 0 | 0 | 0 | 0 | 0
既内18 | 0 | 0 | 0 | 0 | 0 | 0 | 0 | 空冷 | 内蔵 | 0 |  |  |  | 0 | 0 | 0 | 0 | 0 | 0 | 0 | 0 | 0 | 0 | 0
既内19 | 0 | 0 | 0 | 0 | 0 | 0 | 0 | 空冷 | 内蔵 | 0 |  |  |  | 0 | 0 | 0 | 0 | 0 | 0 | 0 | 0 | 0 | 0 | 0
既内20 | 0 | 0 | 0 | 0 | 0 | 0 | 0 | 空冷 | 内蔵 | 0 |  |  |  | 0 | 0 | 0 | 0 | 0 | 0 | 0 | 0 | 0 | 0 | 0
既内21 | 0 | 0 | 0 | 0 | 0 | 0 | 0 | 空冷 | 内蔵 | 0 |  |  |  | 0 | 0 | 0 | 0 | 0 | 0 | 0 | 0 | 0 | 0 | 0
既内22 | 0 | 0 | 0 | 0 | 0 | 0 | 0 | 空冷 | 内蔵 | 0 |  |  |  | 0 | 0 | 0 | 0 | 0 | 0 | 0 | 0 | 0 | 0 | 0
既内23 | 0 | 0 | 0 | 0 | 0 | 0 | 0 | 空冷 | 内蔵 | 0 |  |  |  | 0 | 0 | 0 | 0 | 0 | 0 | 0 | 0 | 0 | 0 | 0
既内24 | 0 | 0 | 0 | 0 | 0 | 0 | 0 | 空冷 | 内蔵 | 0 |  |  |  | 0 | 0 | 0 | 0 | 0 | 0 | 0 | 0 | 0 | 0 | 0
既内25 | 0 | 0 | 0 | 0 | 0 | 0 | 0 | 空冷 | 内蔵 | 0 |  |  |  | 0 | 0 | 0 | 0 | 0 | 0 | 0 | 0 | 0 | 0 | 0
既内26 | 0 | 0 | 0 | 0 | 0 | 0 | 0 | 空冷 | 内蔵 | 0 |  |  |  | 0 | 0 | 0 | 0 | 0 | 0 | 0 | 0 | 0 | 0 | 0
既内27 | 0 | 0 | 0 | 0 | 0 | 0 | 0 | 空冷 | 内蔵 | 0 |  |  |  | 0 | 0 | 0 | 0 | 0 | 0 | 0 | 0 | 0 | 0 | 0
既内28 | 0 | 0 | 0 | 0 | 0 | 0 | 0 | 空冷 | 内蔵 | 0 |  |  |  | 0 | 0 | 0 | 0 | 0 | 0 | 0 | 0 | 0 | 0 | 0
既内29 | 0 | 0 | 0 | 0 | 0 | 0 | 0 | 空冷 | 内蔵 | 0 |  |  |  | 0 | 0 | 0 | 0 | 0 | 0 | 0 | 0 | 0 | 0 | 0
既内30 | 0 | 0 | 0 | 0 | 0 | 0 | 0 | 空冷 | 内蔵 | 0 |  |  |  | 0 | 0 | 0 | 0 | 0 | 0 | 0 | 0 | 0 | 0 | 0
既内31 | 0 | 0 | 0 | 0 | 0 | 0 | 0 | 空冷 | 内蔵 | 0 |  |  |  | 0 | 0 | 0 | 0 | 0 | 0 | 0 | 0 | 0 | 0 | 0
既内32 | 0 | 0 | 0 | 0 | 0 | 0 | 0 | 空冷 | 内蔵 | 0 |  |  |  | 0 | 0 | 0 | 0 | 0 | 0 | 0 | 0 | 0 | 0 | 0
既内33 | 0 | 0 | 0 | 0 | 0 | 0 | 0 | 空冷 | 内蔵 | 0 |  |  |  | 0 | 0 | 0 | 0 | 0 | 0 | 0 | 0 | 0 | 0 | 0
既内34 | 0 | 0 | 0 | 0 | 0 | 0 | 0 | 空冷 | 内蔵 | 0 |  |  |  | 0 | 0 | 0 | 0 | 0 | 0 | 0 | 0 | 0 | 0 | 0
既内35 | 0 | 0 | 0 | 0 | 0 | 0 | 0 | 空冷 | 内蔵 | 0 |  |  |  | 0 | 0 | 0 | 0 | 0 | 0 | 0 | 0 | 0 | 0 | 0
既内36 | 0 | 0 | 0 | 0 | 0 | 0 | 0 | 空冷 | 内蔵 | 0 |  |  |  | 0 | 0 | 0 | 0 | 0 | 0 | 0 | 0 | 0 | 0 | 0
既内37 | 0 | 0 | 0 | 0 | 0 | 0 | 0 | 空冷 | 内蔵 | 0 |  |  |  | 0 | 0 | 0 | 0 | 0 | 0 | 0 | 0 | 0 | 0 | 0
既内38 | 0 | 0 | 0 | 0 | 0 | 0 | 0 | 空冷 | 内蔵 | 0 |  |  |  | 0 | 0 | 0 | 0 | 0 | 0 | 0 | 0 | 0 | 0 | 0
既内39 | 0 | 0 | 0 | 0 | 0 | 0 | 0 | 空冷 | 内蔵 | 0 |  |  |  | 0 | 0 | 0 | 0 | 0 | 0 | 0 | 0 | 0 | 0 | 0
既内40 | 0 | 0 | 0 | 0 | 0 | 0 | 0 | 空冷 | 内蔵 | 0 |  |  |  | 0 | 0 | 0 | 0 | 0 | 0 | 0 | 0 | 0 | 0 | 0
| 4月: 導入ショーケース＆導入保管庫; 10月: 導入コンデンシングユニット |  | 稼働時間内訳(ｈ/年）) |  |  |  |  | 消費電力（kWh/年） |  |  |  |  | ショーケース消費電力(kWh/年)
系統 | 照明 | ファン | 防露ヒーター | その他 | クーラーファン | デフロストヒーター | 冷媒種 | コンデンサー凝縮方法 | 冷凍機 内臓型 | 制御方法 | 定格能力 | 定格消費電力 | COP | 照明 | ファン・防露ヒーター | その他 | クーラファン | デフロストヒーター | 照明 | ファン・防露ヒーター | その他 | クーラーファン | 霜取時 消費電力
| (W) | (W) | (W) | (W) | (W) | (W) |  |  |  |  | (kW) | (kW)
導内01 | 0 | 0 | 0 | 0 | 0 | 0 | 0 | 空冷 | 内蔵 | 0 |  |  |  | 0 | 0 | 0 | 0 | 0 | 0 | 0 | 0 | 0 | 0 | 0
導内02 | 0 | 0 | 0 | 0 | 0 | 0 | 0 | 空冷 | 内蔵 | 0 |  |  |  | 0 | 0 | 0 | 0 | 0 | 0 | 0 | 0 | 0 | 0 | 0
導内03 | 0 | 0 | 0 | 0 | 0 | 0 | 0 | 空冷 | 内蔵 | 0 |  |  |  | 0 | 0 | 0 | 0 | 0 | 0 | 0 | 0 | 0 | 0 | 0
導内04 | 0 | 0 | 0 | 0 | 0 | 0 | 0 | 空冷 | 内蔵 | 0 |  |  |  | 0 | 0 | 0 | 0 | 0 | 0 | 0 | 0 | 0 | 0 | 0
導内05 | 0 | 0 | 0 | 0 | 0 | 0 | 0 | 空冷 | 内蔵 | 0 |  |  |  | 0 | 0 | 0 | 0 | 0 | 0 | 0 | 0 | 0 | 0 | 0
導内06 | 0 | 0 | 0 | 0 | 0 | 0 | 0 | 空冷 | 内蔵 | 0 |  |  |  | 0 | 0 | 0 | 0 | 0 | 0 | 0 | 0 | 0 | 0 | 0
導内07 | 0 | 0 | 0 | 0 | 0 | 0 | 0 | 空冷 | 内蔵 | 0 |  |  |  | 0 | 0 | 0 | 0 | 0 | 0 | 0 | 0 | 0 | 0 | 0
導内08 | 0 | 0 | 0 | 0 | 0 | 0 | 0 | 空冷 | 内蔵 | 0 |  |  |  | 0 | 0 | 0 | 0 | 0 | 0 | 0 | 0 | 0 | 0 | 0
導内09 | 0 | 0 | 0 | 0 | 0 | 0 | 0 | 空冷 | 内蔵 | 0 |  |  |  | 0 | 0 | 0 | 0 | 0 | 0 | 0 | 0 | 0 | 0 | 0
導内10 | 0 | 0 | 0 | 0 | 0 | 0 | 0 | 空冷 | 内蔵 | 0 |  |  |  | 0 | 0 | 0 | 0 | 0 | 0 | 0 | 0 | 0 | 0 | 0
導内11 | 0 | 0 | 0 | 0 | 0 | 0 | 0 | 空冷 | 内蔵 | 0 |  |  |  | 0 | 0 | 0 | 0 | 0 | 0 | 0 | 0 | 0 | 0 | 0
導内12 | 0 | 0 | 0 | 0 | 0 | 0 | 0 | 空冷 | 内蔵 | 0 |  |  |  | 0 | 0 | 0 | 0 | 0 | 0 | 0 | 0 | 0 | 0 | 0
導内13 | 0 | 0 | 0 | 0 | 0 | 0 | 0 | 空冷 | 内蔵 | 0 |  |  |  | 0 | 0 | 0 | 0 | 0 | 0 | 0 | 0 | 0 | 0 | 0
導内14 | 0 | 0 | 0 | 0 | 0 | 0 | 0 | 空冷 | 内蔵 | 0 |  |  |  | 0 | 0 | 0 | 0 | 0 | 0 | 0 | 0 | 0 | 0 | 0
導内15 | 0 | 0 | 0 | 0 | 0 | 0 | 0 | 空冷 | 内蔵 | 0 |  |  |  | 0 | 0 | 0 | 0 | 0 | 0 | 0 | 0 | 0 | 0 | 0
導内16 | 0 | 0 | 0 | 0 | 0 | 0 | 0 | 空冷 | 内蔵 | 0 |  |  |  | 0 | 0 | 0 | 0 | 0 | 0 | 0 | 0 | 0 | 0 | 0
導内17 | 0 | 0 | 0 | 0 | 0 | 0 | 0 | 空冷 | 内蔵 | 0 |  |  |  | 0 | 0 | 0 | 0 | 0 | 0 | 0 | 0 | 0 | 0 | 0
導内18 | 0 | 0 | 0 | 0 | 0 | 0 | 0 | 空冷 | 内蔵 | 0 |  |  |  | 0 | 0 | 0 | 0 | 0 | 0 | 0 | 0 | 0 | 0 | 0
導内19 | 0 | 0 | 0 | 0 | 0 | 0 | 0 | 空冷 | 内蔵 | 0 |  |  |  | 0 | 0 | 0 | 0 | 0 | 0 | 0 | 0 | 0 | 0 | 0
導内20 | 0 | 0 | 0 | 0 | 0 | 0 | 0 | 空冷 | 内蔵 | 0 |  |  |  | 0 | 0 | 0 | 0 | 0 | 0 | 0 | 0 | 0 | 0 | 0
導内21 | 0 | 0 | 0 | 0 | 0 | 0 | 0 | 空冷 | 内蔵 | 0 |  |  |  | 0 | 0 | 0 | 0 | 0 | 0 | 0 | 0 | 0 | 0 | 0
導内22 | 0 | 0 | 0 | 0 | 0 | 0 | 0 | 空冷 | 内蔵 | 0 |  |  |  | 0 | 0 | 0 | 0 | 0 | 0 | 0 | 0 | 0 | 0 | 0
導内23 | 0 | 0 | 0 | 0 | 0 | 0 | 0 | 空冷 | 内蔵 | 0 |  |  |  | 0 | 0 | 0 | 0 | 0 | 0 | 0 | 0 | 0 | 0 | 0
導内24 | 0 | 0 | 0 | 0 | 0 | 0 | 0 | 空冷 | 内蔵 | 0 |  |  |  | 0 | 0 | 0 | 0 | 0 | 0 | 0 | 0 | 0 | 0 | 0
導内25 | 0 | 0 | 0 | 0 | 0 | 0 | 0 | 空冷 | 内蔵 | 0 |  |  |  | 0 | 0 | 0 | 0 | 0 | 0 | 0 | 0 | 0 | 0 | 0
導内26 | 0 | 0 | 0 | 0 | 0 | 0 | 0 | 空冷 | 内蔵 | 0 |  |  |  | 0 | 0 | 0 | 0 | 0 | 0 | 0 | 0 | 0 | 0 | 0
導内27 | 0 | 0 | 0 | 0 | 0 | 0 | 0 | 空冷 | 内蔵 | 0 |  |  |  | 0 | 0 | 0 | 0 | 0 | 0 | 0 | 0 | 0 | 0 | 0
導内28 | 0 | 0 | 0 | 0 | 0 | 0 | 0 | 空冷 | 内蔵 | 0 |  |  |  | 0 | 0 | 0 | 0 | 0 | 0 | 0 | 0 | 0 | 0 | 0
導内29 | 0 | 0 | 0 | 0 | 0 | 0 | 0 | 空冷 | 内蔵 | 0 |  |  |  | 0 | 0 | 0 | 0 | 0 | 0 | 0 | 0 | 0 | 0 | 0
導内30 | 0 | 0 | 0 | 0 | 0 | 0 | 0 | 空冷 | 内蔵 | 0 |  |  |  | 0 | 0 | 0 | 0 | 0 | 0 | 0 | 0 | 0 | 0 | 0
導内31 | 0 | 0 | 0 | 0 | 0 | 0 | 0 | 空冷 | 内蔵 | 0 |  |  |  | 0 | 0 | 0 | 0 | 0 | 0 | 0 | 0 | 0 | 0 | 0
導内32 | 0 | 0 | 0 | 0 | 0 | 0 | 0 | 空冷 | 内蔵 | 0 |  |  |  | 0 | 0 | 0 | 0 | 0 | 0 | 0 | 0 | 0 | 0 | 0
導内33 | 0 | 0 | 0 | 0 | 0 | 0 | 0 | 空冷 | 内蔵 | 0 |  |  |  | 0 | 0 | 0 | 0 | 0 | 0 | 0 | 0 | 0 | 0 | 0
導内34 | 0 | 0 | 0 | 0 | 0 | 0 | 0 | 空冷 | 内蔵 | 0 |  |  |  | 0 | 0 | 0 | 0 | 0 | 0 | 0 | 0 | 0 | 0 | 0
導内35 | 0 | 0 | 0 | 0 | 0 | 0 | 0 | 空冷 | 内蔵 | 0 |  |  |  | 0 | 0 | 0 | 0 | 0 | 0 | 0 | 0 | 0 | 0 | 0
導内36 | 0 | 0 | 0 | 0 | 0 | 0 | 0 | 空冷 | 内蔵 | 0 |  |  |  | 0 | 0 | 0 | 0 | 0 | 0 | 0 | 0 | 0 | 0 | 0
導内37 | 0 | 0 | 0 | 0 | 0 | 0 | 0 | 空冷 | 内蔵 | 0 |  |  |  | 0 | 0 | 0 | 0 | 0 | 0 | 0 | 0 | 0 | 0 | 0
導内38 | 0 | 0 | 0 | 0 | 0 | 0 | 0 | 空冷 | 内蔵 | 0 |  |  |  | 0 | 0 | 0 | 0 | 0 | 0 | 0 | 0 | 0 | 0 | 0
導内39 | 0 | 0 | 0 | 0 | 0 | 0 | 0 | 空冷 | 内蔵 | 0 |  |  |  | 0 | 0 | 0 | 0 | 0 | 0 | 0 | 0 | 0 | 0 | 0
導内40 | 0 | 0 | 0 | 0 | 0 | 0 | 0 | 空冷 | 内蔵 | 0 |  |  |  | 0 | 0 | 0 | 0 | 0 | 0 | 0 | 0 | 0 | 0 | 0

## 41 効果算定結果(裏 共通) (hidden)
合計消費電力算出（既存／導入） | [11 empty] | Ver. 1.0 |  | 自動転記 | 不必要セル
都道府県 | 0 |  | 都道府県庁 所在都市 |  |  | 店舗の名称 | 0 |  |  | 既存合計 | 0 |  |  | 導入合計 | 0
既存ショーケース＆既存保管庫 |  |  |  | 既存コンデンシングユニット |  |  | ※1：kWh/年 ※2：照明、ファン、防露ヒーター、その他、クーラーファン、デフロストヒーター | [6 empty] | 既存ショーケース＆ 既存保管庫 |  | 既存コンデンシングユニット
系統 | 所要 冷凍能力 | 補正所要 冷凍能力 | 消費電力※1 | 冷媒種 | コンデンサーの凝縮方法 | 消費電力※1 | 冷凍機別置 | 制御方法 | 消費電力※1 |  |  |  |  | 系統 | 消費電力※1 | 冷媒種 | コンデンサーの凝縮方法 | 冷凍機内臓 | 制御方法 | 消費電力※1
|  |  | 照明等※2 |  |  | 冷却塔ポンプ |  |  | 空冷 | 水冷 | CDU | 系統 |  |  | 照明等※2 |  |  |  |  | CDU | 系統
合計 | 0 | 0 | 0 |  |  | 0 |  |  | 0 | 0 | 0 | 0 |  | 合計 | 0 |  |  |  |  | 0 | 0
0 | 0 | 0 | 0 | 0 | 0 | 0 | 別置 | 0 | 0 | 0 | 0 | 0 |  | 既内01 | 0 | 0 | 空冷 | 内蔵 | 0 | 0 | 0
0 | 0 | 0 | 0 | 0 | 0 | 0 | 別置 | 0 | 0 | 0 | 0 | 0 |  | 既内02 | 0 | 0 | 空冷 | 内蔵 | 0 | 0 | 0
0 | 0 | 0 | 0 | 0 | 0 | 0 | 別置 | 0 | 0 | 0 | 0 | 0 |  | 既内03 | 0 | 0 | 空冷 | 内蔵 | 0 | 0 | 0
0 | 0 | 0 | 0 | 0 | 0 | 0 | 別置 | 0 | 0 | 0 | 0 | 0 |  | 既内04 | 0 | 0 | 空冷 | 内蔵 | 0 | 0 | 0
0 | 0 | 0 | 0 | 0 | 0 | 0 | 別置 | 0 | 0 | 0 | 0 | 0 |  | 既内05 | 0 | 0 | 空冷 | 内蔵 | 0 | 0 | 0
0 | 0 | 0 | 0 | 0 | 0 | 0 | 別置 | 0 | 0 | 0 | 0 | 0 |  | 既内06 | 0 | 0 | 空冷 | 内蔵 | 0 | 0 | 0
0 | 0 | 0 | 0 | 0 | 0 | 0 | 別置 | 0 | 0 | 0 | 0 | 0 |  | 既内07 | 0 | 0 | 空冷 | 内蔵 | 0 | 0 | 0
0 | 0 | 0 | 0 | 0 | 0 | 0 | 別置 | 0 | 0 | 0 | 0 | 0 |  | 既内08 | 0 | 0 | 空冷 | 内蔵 | 0 | 0 | 0
0 | 0 | 0 | 0 | 0 | 0 | 0 | 別置 | 0 | 0 | 0 | 0 | 0 |  | 既内09 | 0 | 0 | 空冷 | 内蔵 | 0 | 0 | 0
0 | 0 | 0 | 0 | 0 | 0 | 0 | 別置 | 0 | 0 | 0 | 0 | 0 |  | 既内10 | 0 | 0 | 空冷 | 内蔵 | 0 | 0 | 0
0 | 0 | 0 | 0 | 0 | 0 | 0 | 別置 | 0 | 0 | 0 | 0 | 0 |  | 既内11 | 0 | 0 | 空冷 | 内蔵 | 0 | 0 | 0
0 | 0 | 0 | 0 | 0 | 0 | 0 | 別置 | 0 | 0 | 0 | 0 | 0 |  | 既内12 | 0 | 0 | 空冷 | 内蔵 | 0 | 0 | 0
0 | 0 | 0 | 0 | 0 | 0 | 0 | 別置 | 0 | 0 | 0 | 0 | 0 |  | 既内13 | 0 | 0 | 空冷 | 内蔵 | 0 | 0 | 0
0 | 0 | 0 | 0 | 0 | 0 | 0 | 別置 | 0 | 0 | 0 | 0 | 0 |  | 既内14 | 0 | 0 | 空冷 | 内蔵 | 0 | 0 | 0
0 | 0 | 0 | 0 | 0 | 0 | 0 | 別置 | 0 | 0 | 0 | 0 | 0 |  | 既内15 | 0 | 0 | 空冷 | 内蔵 | 0 | 0 | 0
0 | 0 | 0 | 0 | 0 | 0 | 0 | 別置 | 0 | 0 | 0 | 0 | 0 |  | 既内16 | 0 | 0 | 空冷 | 内蔵 | 0 | 0 | 0
0 | 0 | 0 | 0 | 0 | 0 | 0 | 別置 | 0 | 0 | 0 | 0 | 0 |  | 既内17 | 0 | 0 | 空冷 | 内蔵 | 0 | 0 | 0
0 | 0 | 0 | 0 | 0 | 0 | 0 | 別置 | 0 | 0 | 0 | 0 | 0 |  | 既内18 | 0 | 0 | 空冷 | 内蔵 | 0 | 0 | 0
0 | 0 | 0 | 0 | 0 | 0 | 0 | 別置 | 0 | 0 | 0 | 0 | 0 |  | 既内19 | 0 | 0 | 空冷 | 内蔵 | 0 | 0 | 0
0 | 0 | 0 | 0 | 0 | 0 | 0 | 別置 | 0 | 0 | 0 | 0 | 0 |  | 既内20 | 0 | 0 | 空冷 | 内蔵 | 0 | 0 | 0
0 | 0 | 0 | 0 | 0 | 0 | 0 | 別置 | 0 | 0 | 0 | 0 | 0 |  | 既内21 | 0 | 0 | 空冷 | 内蔵 | 0 | 0 | 0
0 | 0 | 0 | 0 | 0 | 0 | 0 | 別置 | 0 | 0 | 0 | 0 | 0 |  | 既内22 | 0 | 0 | 空冷 | 内蔵 | 0 | 0 | 0
0 | 0 | 0 | 0 | 0 | 0 | 0 | 別置 | 0 | 0 | 0 | 0 | 0 |  | 既内23 | 0 | 0 | 空冷 | 内蔵 | 0 | 0 | 0
0 | 0 | 0 | 0 | 0 | 0 | 0 | 別置 | 0 | 0 | 0 | 0 | 0 |  | 既内24 | 0 | 0 | 空冷 | 内蔵 | 0 | 0 | 0
0 | 0 | 0 | 0 | 0 | 0 | 0 | 別置 | 0 | 0 | 0 | 0 | 0 |  | 既内25 | 0 | 0 | 空冷 | 内蔵 | 0 | 0 | 0
[14 empty] | 既内26 | 0 | 0 | 空冷 | 内蔵 | 0 | 0 | 0
[14 empty] | 既内27 | 0 | 0 | 空冷 | 内蔵 | 0 | 0 | 0
[14 empty] | 既内28 | 0 | 0 | 空冷 | 内蔵 | 0 | 0 | 0
[14 empty] | 既内29 | 0 | 0 | 空冷 | 内蔵 | 0 | 0 | 0
[14 empty] | 既内30 | 0 | 0 | 空冷 | 内蔵 | 0 | 0 | 0
[14 empty] | 既内31 | 0 | 0 | 空冷 | 内蔵 | 0 | 0 | 0
[14 empty] | 既内32 | 0 | 0 | 空冷 | 内蔵 | 0 | 0 | 0
[14 empty] | 既内33 | 0 | 0 | 空冷 | 内蔵 | 0 | 0 | 0
[14 empty] | 既内34 | 0 | 0 | 空冷 | 内蔵 | 0 | 0 | 0
[14 empty] | 既内35 | 0 | 0 | 空冷 | 内蔵 | 0 | 0 | 0
[14 empty] | 既内36 | 0 | 0 | 空冷 | 内蔵 | 0 | 0 | 0
[14 empty] | 既内37 | 0 | 0 | 空冷 | 内蔵 | 0 | 0 | 0
[14 empty] | 既内38 | 0 | 0 | 空冷 | 内蔵 | 0 | 0 | 0
[14 empty] | 既内39 | 0 | 0 | 空冷 | 内蔵 | 0 | 0 | 0
[14 empty] | 既内40 | 0 | 0 | 空冷 | 内蔵 | 0 | 0 | 0
導入ショーケース＆導入保管庫 |  |  |  | 導入コンデンシングユニット |  |  | ※1：kWh/年 ※2：照明、ファン、防露ヒーター、その他、クーラーファン、デフロストヒーター | [6 empty] | 導入ショーケース＆ 導入保管庫 |  | 導入コンデンシングユニット
系統 | 所要 冷凍能力 | 補正所要 冷凍能力 | 消費電力※1 | 冷媒種 | コンデンサーの凝縮方法 | 消費電力※1 | 冷凍機別置 | 制御方法 | 消費電力※1 |  |  |  |  | 系統 | 消費電力※1 | 冷媒種 | コンデンサーの凝縮方法 | 冷凍機内臓 | 制御方法 | 消費電力※1
|  |  | 照明等※2 |  |  | 冷却塔ポンプ |  |  | 空冷 | 水冷 | CDU | 系統 |  |  | 照明等※2 |  |  |  |  | CDU | 系統
合計 | 0 | 0 | 0 |  |  | 0 |  |  | 0 | 0 | 0 | 0 |  | 合計 | 0 |  |  |  |  | 0 | 0
0 | 0 | 0 | 0 | 0 | 0 | 0 | 別置 | 0 | 0 | 0 | 0 | 0 |  | 導内01 | 0 | 0 | 空冷 | 内蔵 | 0 | 0 | 0
0 | 0 | 0 | 0 | 0 | 0 | 0 | 別置 | 0 | 0 | 0 | 0 | 0 |  | 導内02 | 0 | 0 | 空冷 | 内蔵 | 0 | 0 | 0
0 | 0 | 0 | 0 | 0 | 0 | 0 | 別置 | 0 | 0 | 0 | 0 | 0 |  | 導内03 | 0 | 0 | 空冷 | 内蔵 | 0 | 0 | 0
0 | 0 | 0 | 0 | 0 | 0 | 0 | 別置 | 0 | 0 | 0 | 0 | 0 |  | 導内04 | 0 | 0 | 空冷 | 内蔵 | 0 | 0 | 0
0 | 0 | 0 | 0 | 0 | 0 | 0 | 別置 | 0 | 0 | 0 | 0 | 0 |  | 導内05 | 0 | 0 | 空冷 | 内蔵 | 0 | 0 | 0
0 | 0 | 0 | 0 | 0 | 0 | 0 | 別置 | 0 | 0 | 0 | 0 | 0 |  | 導内06 | 0 | 0 | 空冷 | 内蔵 | 0 | 0 | 0
0 | 0 | 0 | 0 | 0 | 0 | 0 | 別置 | 0 | 0 | 0 | 0 | 0 |  | 導内07 | 0 | 0 | 空冷 | 内蔵 | 0 | 0 | 0
0 | 0 | 0 | 0 | 0 | 0 | 0 | 別置 | 0 | 0 | 0 | 0 | 0 |  | 導内08 | 0 | 0 | 空冷 | 内蔵 | 0 | 0 | 0
0 | 0 | 0 | 0 | 0 | 0 | 0 | 別置 | 0 | 0 | 0 | 0 | 0 |  | 導内09 | 0 | 0 | 空冷 | 内蔵 | 0 | 0 | 0
0 | 0 | 0 | 0 | 0 | 0 | 0 | 別置 | 0 | 0 | 0 | 0 | 0 |  | 導内10 | 0 | 0 | 空冷 | 内蔵 | 0 | 0 | 0
0 | 0 | 0 | 0 | 0 | 0 | 0 | 別置 | 0 | 0 | 0 | 0 | 0 |  | 導内11 | 0 | 0 | 空冷 | 内蔵 | 0 | 0 | 0
0 | 0 | 0 | 0 | 0 | 0 | 0 | 別置 | 0 | 0 | 0 | 0 | 0 |  | 導内12 | 0 | 0 | 空冷 | 内蔵 | 0 | 0 | 0
0 | 0 | 0 | 0 | 0 | 0 | 0 | 別置 | 0 | 0 | 0 | 0 | 0 |  | 導内13 | 0 | 0 | 空冷 | 内蔵 | 0 | 0 | 0
0 | 0 | 0 | 0 | 0 | 0 | 0 | 別置 | 0 | 0 | 0 | 0 | 0 |  | 導内14 | 0 | 0 | 空冷 | 内蔵 | 0 | 0 | 0
0 | 0 | 0 | 0 | 0 | 0 | 0 | 別置 | 0 | 0 | 0 | 0 | 0 |  | 導内15 | 0 | 0 | 空冷 | 内蔵 | 0 | 0 | 0
0 | 0 | 0 | 0 | 0 | 0 | 0 | 別置 | 0 | 0 | 0 | 0 | 0 |  | 導内16 | 0 | 0 | 空冷 | 内蔵 | 0 | 0 | 0
0 | 0 | 0 | 0 | 0 | 0 | 0 | 別置 | 0 | 0 | 0 | 0 | 0 |  | 導内17 | 0 | 0 | 空冷 | 内蔵 | 0 | 0 | 0
0 | 0 | 0 | 0 | 0 | 0 | 0 | 別置 | 0 | 0 | 0 | 0 | 0 |  | 導内18 | 0 | 0 | 空冷 | 内蔵 | 0 | 0 | 0
0 | 0 | 0 | 0 | 0 | 0 | 0 | 別置 | 0 | 0 | 0 | 0 | 0 |  | 導内19 | 0 | 0 | 空冷 | 内蔵 | 0 | 0 | 0
0 | 0 | 0 | 0 | 0 | 0 | 0 | 別置 | 0 | 0 | 0 | 0 | 0 |  | 導内20 | 0 | 0 | 空冷 | 内蔵 | 0 | 0 | 0
0 | 0 | 0 | 0 | 0 | 0 | 0 | 別置 | 0 | 0 | 0 | 0 | 0 |  | 導内21 | 0 | 0 | 空冷 | 内蔵 | 0 | 0 | 0
0 | 0 | 0 | 0 | 0 | 0 | 0 | 別置 | 0 | 0 | 0 | 0 | 0 |  | 導内22 | 0 | 0 | 空冷 | 内蔵 | 0 | 0 | 0
0 | 0 | 0 | 0 | 0 | 0 | 0 | 別置 | 0 | 0 | 0 | 0 | 0 |  | 導内23 | 0 | 0 | 空冷 | 内蔵 | 0 | 0 | 0
0 | 0 | 0 | 0 | 0 | 0 | 0 | 別置 | 0 | 0 | 0 | 0 | 0 |  | 導内24 | 0 | 0 | 空冷 | 内蔵 | 0 | 0 | 0
0 | 0 | 0 | 0 | 0 | 0 | 0 | 別置 | 0 | 0 | 0 | 0 | 0 |  | 導内25 | 0 | 0 | 空冷 | 内蔵 | 0 | 0 | 0
[14 empty] | 導内26 | 0 | 0 | 空冷 | 内蔵 | 0 | 0 | 0
[14 empty] | 導内27 | 0 | 0 | 空冷 | 内蔵 | 0 | 0 | 0
[14 empty] | 導内28 | 0 | 0 | 空冷 | 内蔵 | 0 | 0 | 0
[14 empty] | 導内29 | 0 | 0 | 空冷 | 内蔵 | 0 | 0 | 0
[14 empty] | 導内30 | 0 | 0 | 空冷 | 内蔵 | 0 | 0 | 0
[14 empty] | 導内31 | 0 | 0 | 空冷 | 内蔵 | 0 | 0 | 0
[14 empty] | 導内32 | 0 | 0 | 空冷 | 内蔵 | 0 | 0 | 0
[14 empty] | 導内33 | 0 | 0 | 空冷 | 内蔵 | 0 | 0 | 0
[14 empty] | 導内34 | 0 | 0 | 空冷 | 内蔵 | 0 | 0 | 0
[14 empty] | 導内35 | 0 | 0 | 空冷 | 内蔵 | 0 | 0 | 0
[14 empty] | 導内36 | 0 | 0 | 空冷 | 内蔵 | 0 | 0 | 0
[14 empty] | 導内37 | 0 | 0 | 空冷 | 内蔵 | 0 | 0 | 0
[14 empty] | 導内38 | 0 | 0 | 空冷 | 内蔵 | 0 | 0 | 0
[14 empty] | 導内39 | 0 | 0 | 空冷 | 内蔵 | 0 | 0 | 0
[14 empty] | 導内40 | 0 | 0 | 空冷 | 内蔵 | 0 | 0 | 0
効果の算定結果
項目 |  |  |  | 対策前 |  |  | 対策後
所要冷凍能力 (kW) |  |  |  | 0 |  |  | 0
コンデンシングユニット定格能力 (kW) |  |  |  | 0 |  |  | 0
年間電力使用量 (kWh/年) |  | 内蔵型ショーケース |  | 0 |  |  | 0
|  | ショーケース |  | 0 |  |  | 0
|  | 別置型コンデンシングユニット |  | 0 |  |  | 0
|  | 合計 |  | 0 |  |  | 0
CO2排出量 (t-CO2/年) |  |  |  | 0 |  |  | 0 |  |  |  | 電気 | CO2排出係数 (標準環境状態) |  |  | 単位
CO2削減量 (t-CO2/年) | [6 empty] | 0 | [6 empty] | 0.438 | t-CO2/千kWh
電気料金 (千円/年) |  |  |  | 0 |  |  | 0 |  |  |  |  | 料金単価 |  | 0 | 千円/千kWh
[13 empty] | ← | ← | ←
↑
↑
↑
↑
↑
↑
↑
↑
↑
↑
↑
↑
↑
↑
↑
↑
↑
↑
↑
↑
↑
↑
↑
↑
↑
↑
↑
↑
↑
↑
↑
↑
↑
↑
↑
↑
↑
↑
↑
↑
↑
↑
↑
↑
↑

## 51 効果算定(裏 既存 空冷 別置) (hidden)
1 | 2 | 3 | 4 | 5 | 6 | 7 | 8 | 9 | 10 | 11 | 12 | 13 | 14 | 15 | 16 | 17 | 18 | 19 | 20 | 21 | 22 | 23 | 24 | 25 | 26 | 27 | 28 | 29 | 30 | 31 | 32 | 33 | 34 | 35 | 36 | 37 | 38 | 39 | 40 | 41 | 42 | 43 | 44 | 45 | 46 | 47 | 48 | 49 | 50 | 51 | 52 | 53
【既存 空冷 別置】冷凍機消費電力量算出 | [11 empty] | Ver. 1.0 |  | 自動転記 | 空セル
|  | ★ | 消費電力[kWh]=(別置型の場合)コンデンシングユニットの月別消費電力(kW)×外気温別出現時間(h)／補正COP比(冷媒、周囲温度、定速or回転数制御)
|  | 4月 | 年間消費電力 | 0 | 年間消費電力 | 0 | 年間消費電力 | 0 | 年間消費電力 | 0 | 年間消費電力 | 0 | 年間消費電力 | 0 | 年間消費電力 | 0 | 年間消費電力 | 0 | 年間消費電力 | 0 | 年間消費電力 | 0 | 年間消費電力 | 0 | 年間消費電力 | 0 | 年間消費電力 | 0 | 年間消費電力 | 0 | 年間消費電力 | 0 | 年間消費電力 | 0 | 年間消費電力 | 0 | 年間消費電力 | 0 | 年間消費電力 | 0 | 年間消費電力 | 0 | 年間消費電力 | 0 | 年間消費電力 | 0 | 年間消費電力 | 0 | 年間消費電力 | 0 | 年間消費電力 | 0
|  |  | 0 |  | 0 |  | 0 |  | 0 |  | 0 |  | 0 |  | 0 |  | 0 |  | 0 |  | 0 |  | 0 |  | 0 |  | 0 |  | 0 |  | 0 |  | 0 |  | 0 |  | 0 |  | 0 |  | 0 |  | 0 |  | 0 |  | 0 |  | 0 |  | 0
|  | 冷媒種 | --- |  | --- |  | --- |  | --- |  | --- |  | --- |  | --- |  | --- |  | --- |  | --- |  | --- |  | --- |  | --- |  | --- |  | --- |  | --- |  | --- |  | --- |  | --- |  | --- |  | --- |  | --- |  | --- |  | --- |  | ---
|  | 空冷のみ計算 | 0 |  | 0 |  | 0 |  | 0 |  | 0 |  | 0 |  | 0 |  | 0 |  | 0 |  | 0 |  | 0 |  | 0 |  | 0 |  | 0 |  | 0 |  | 0 |  | 0 |  | 0 |  | 0 |  | 0 |  | 0 |  | 0 |  | 0 |  | 0 |  | 0
|  | 別置のみ | 別置 |  | 別置 |  | 別置 |  | 別置 |  | 別置 |  | 別置 |  | 別置 |  | 別置 |  | 別置 |  | 別置 |  | 別置 |  | 別置 |  | 別置 |  | 別置 |  | 別置 |  | 別置 |  | 別置 |  | 別置 |  | 別置 |  | 別置 |  | 別置 |  | 別置 |  | 別置 |  | 別置 |  | 別置
|  | 高/低 | 高 |  | 高 |  | 高 |  | 高 |  | 高 |  | 高 |  | 高 |  | 高 |  | 高 |  | 高 |  | 高 |  | 高 |  | 高 |  | 高 |  | 高 |  | 高 |  | 高 |  | 高 |  | 高 |  | 高 |  | 高 |  | 高 |  | 高 |  | 高 |  | 高 |  | R22 |  |  |  | R404A |  |  |  | R410A |  |  |  | R448A |  |  |  | R449A | ※R448Aと同じ数値 |  |  | R463A |  |  |  | R744 |  |  |  | R22高イ | 1
4月 | 店内温度 | 制御方法 |  | ---高 |  | ---高 |  | ---高 |  | ---高 |  | ---高 |  | ---高 |  | ---高 |  | ---高 |  | ---高 |  | ---高 |  | ---高 |  | ---高 |  | ---高 |  | ---高 |  | ---高 |  | ---高 |  | ---高 |  | ---高 |  | ---高 |  | ---高 |  | ---高 |  | ---高 |  | ---高 |  | ---高 |  | ---高 | 高温(中温) |  | 低温(超低温) |  | 高温(中温) |  | 低温(超低温) |  | 高温(中温) |  | 低温(超低温) |  | 高温(中温) |  | 低温(超低温) |  | 高温(中温) |  | 低温(超低温) |  | 高温(中温) |  | 低温(超低温) |  | 高温(中温) |  | 低温(超低温) |  | R22高定 | 2
周囲温度 | 18 |  | #DIV/0! | ---- | #DIV/0! | ---- | #DIV/0! | ---- | #DIV/0! | ---- | #DIV/0! | ---- | #DIV/0! | ---- | #DIV/0! | ---- | #DIV/0! | ---- | #DIV/0! | ---- | #DIV/0! | ---- | #DIV/0! | ---- | #DIV/0! | ---- | #DIV/0! | ---- | #DIV/0! | ---- | #DIV/0! | ---- | #DIV/0! | ---- | #DIV/0! | ---- | #DIV/0! | ---- | #DIV/0! | ---- | #DIV/0! | ---- | #DIV/0! | ---- | #DIV/0! | ---- | #DIV/0! | ---- | #DIV/0! | ---- | #DIV/0! | ---- | インバータ式 | 定速式 | インバータ式 | 定速式 | インバータ式 | 定速式 | インバータ式 | 定速式 | インバータ式 | 定速式 | インバータ式 | 定速式 | インバータ式 | 定速式 | インバータ式 | 定速式 | インバータ式 | 定速式 | インバータ式 | 定速式 | インバータ式 | 定速式 | インバータ式 | 定速式 | インバータ式 | 定速式 | インバータ式 | 定速式 | R22低イ | 3
T1d [℃] | 外気温別出現時間(h) |  | 月毎消費電力 | 0 | 月毎消費電力 | 0 | 月毎消費電力 | 0 | 月毎消費電力 | 0 | 月毎消費電力 | 0 | 月毎消費電力 | 0 | 月毎消費電力 | 0 | 月毎消費電力 | 0 | 月毎消費電力 | 0 | 月毎消費電力 | 0 | 月毎消費電力 | 0 | 月毎消費電力 | 0 | 月毎消費電力 | 0 | 月毎消費電力 | 0 | 月毎消費電力 | 0 | 月毎消費電力 | 0 | 月毎消費電力 | 0 | 月毎消費電力 | 0 | 月毎消費電力 | 0 | 月毎消費電力 | 0 | 月毎消費電力 | 0 | 月毎消費電力 | 0 | 月毎消費電力 | 0 | 月毎消費電力 | 0 | 月毎消費電力 | 0 | 補正COPR比 |  |  |  | 補正COPR比 |  |  |  | 補正COPR比 |  |  |  | 補正COPR比 |  |  |  | 補正COPR比 |  |  |  | 補正COPR比 |  |  |  | 補正COPR比 |  |  |  | R22低定 | 4
-6 |  |  | #DIV/0! | #VALUE! | #DIV/0! | #VALUE! | #DIV/0! | #VALUE! | #DIV/0! | #VALUE! | #DIV/0! | #VALUE! | #DIV/0! | #VALUE! | #DIV/0! | #VALUE! | #DIV/0! | #VALUE! | #DIV/0! | #VALUE! | #DIV/0! | #VALUE! | #DIV/0! | #VALUE! | #DIV/0! | #VALUE! | #DIV/0! | #VALUE! | #DIV/0! | #VALUE! | #DIV/0! | #VALUE! | #DIV/0! | #VALUE! | #DIV/0! | #VALUE! | #DIV/0! | #VALUE! | #DIV/0! | #VALUE! | #DIV/0! | #VALUE! | #DIV/0! | #VALUE! | #DIV/0! | #VALUE! | #DIV/0! | #VALUE! | #DIV/0! | #VALUE! | #DIV/0! | #VALUE! | R22高回 | R22高定 | R22低回 | R22低定 | R404高回 | R404高定 | R404低回 | R404低定 | R410高回 | R410高定 | R410低回 | R410低定 | R448高回 | R448高定 | R448低回 | R448低定 | R449高回 | R449高定 | R449低回 | R449低定 | R463高回 | R463高定 | R463低回 | R463低定 | R744高回 | R744高定 | R744低回 | R744低定 | R404高イ | 5
-5 |  |  | #DIV/0! |  | #DIV/0! |  | #DIV/0! |  | #DIV/0! |  | #DIV/0! |  | #DIV/0! |  | #DIV/0! |  | #DIV/0! |  | #DIV/0! |  | #DIV/0! |  | #DIV/0! |  | #DIV/0! |  | #DIV/0! |  | #DIV/0! |  | #DIV/0! |  | #DIV/0! |  | #DIV/0! |  | #DIV/0! |  | #DIV/0! |  | #DIV/0! |  | #DIV/0! |  | #DIV/0! |  | #DIV/0! |  | #DIV/0! |  | #DIV/0! |  | 0.98 | 0.63 | 1.15 | 0.7958 | 0.93 | 0.62 | 1.18 | 1.0313 | 0.93 | 0.65 | 1.15 | 1.0051 | 0.96 | 0.62 | 1.14 | 0.98838 | 0.96 | 0.62 | 1.14 | 0.98838 | 0.93 | 0.65 | 1.15 | 1.0051 | 1.22 | 0.91 | 1.54 | 1.3783 | R404高定 | 6
-4 |  |  | #DIV/0! |  | #DIV/0! |  | #DIV/0! |  | #DIV/0! |  | #DIV/0! |  | #DIV/0! |  | #DIV/0! |  | #DIV/0! |  | #DIV/0! |  | #DIV/0! |  | #DIV/0! |  | #DIV/0! |  | #DIV/0! |  | #DIV/0! |  | #DIV/0! |  | #DIV/0! |  | #DIV/0! |  | #DIV/0! |  | #DIV/0! |  | #DIV/0! |  | #DIV/0! |  | #DIV/0! |  | #DIV/0! |  | #DIV/0! |  | #DIV/0! |  | 0.98 | 0.63 | 1.15 | 0.7958 | 0.93 | 0.62 | 1.18 | 1.0313 | 0.93 | 0.65 | 1.15 | 1.0051 | 0.96 | 0.62 | 1.14 | 0.98838 | 0.96 | 0.62 | 1.14 | 0.98838 | 0.93 | 0.65 | 1.15 | 1.0051 | 1.22 | 0.91 | 1.54 | 1.3783 | R404低イ | 7
-3 |  |  | #DIV/0! |  | #DIV/0! |  | #DIV/0! |  | #DIV/0! |  | #DIV/0! |  | #DIV/0! |  | #DIV/0! |  | #DIV/0! |  | #DIV/0! |  | #DIV/0! |  | #DIV/0! |  | #DIV/0! |  | #DIV/0! |  | #DIV/0! |  | #DIV/0! |  | #DIV/0! |  | #DIV/0! |  | #DIV/0! |  | #DIV/0! |  | #DIV/0! |  | #DIV/0! |  | #DIV/0! |  | #DIV/0! |  | #DIV/0! |  | #DIV/0! |  | 0.98 | 0.63 | 1.15 | 0.7958 | 0.93 | 0.62 | 1.18 | 1.0313 | 0.93 | 0.65 | 1.15 | 1.0051 | 0.96 | 0.62 | 1.14 | 0.98838 | 0.96 | 0.62 | 1.14 | 0.98838 | 0.93 | 0.65 | 1.15 | 1.0051 | 1.22 | 0.91 | 1.54 | 1.3783 | R404低定 | 8
-2 |  |  | #DIV/0! |  | #DIV/0! |  | #DIV/0! |  | #DIV/0! |  | #DIV/0! |  | #DIV/0! |  | #DIV/0! |  | #DIV/0! |  | #DIV/0! |  | #DIV/0! |  | #DIV/0! |  | #DIV/0! |  | #DIV/0! |  | #DIV/0! |  | #DIV/0! |  | #DIV/0! |  | #DIV/0! |  | #DIV/0! |  | #DIV/0! |  | #DIV/0! |  | #DIV/0! |  | #DIV/0! |  | #DIV/0! |  | #DIV/0! |  | #DIV/0! |  | 0.98 | 0.63 | 1.15 | 0.7958 | 0.93 | 0.62 | 1.18 | 1.0313 | 0.93 | 0.65 | 1.15 | 1.0051 | 0.96 | 0.62 | 1.14 | 0.98838 | 0.96 | 0.62 | 1.14 | 0.98838 | 0.93 | 0.65 | 1.15 | 1.0051 | 1.22 | 0.91 | 1.54 | 1.3783 | R410高イ | 9
-1 |  |  | #DIV/0! |  | #DIV/0! |  | #DIV/0! |  | #DIV/0! |  | #DIV/0! |  | #DIV/0! |  | #DIV/0! |  | #DIV/0! |  | #DIV/0! |  | #DIV/0! |  | #DIV/0! |  | #DIV/0! |  | #DIV/0! |  | #DIV/0! |  | #DIV/0! |  | #DIV/0! |  | #DIV/0! |  | #DIV/0! |  | #DIV/0! |  | #DIV/0! |  | #DIV/0! |  | #DIV/0! |  | #DIV/0! |  | #DIV/0! |  | #DIV/0! |  | 0.98 | 0.63 | 1.15 | 0.7958 | 0.93 | 0.62 | 1.18 | 1.0313 | 0.93 | 0.65 | 1.15 | 1.0051 | 0.96 | 0.62 | 1.14 | 0.98838 | 0.96 | 0.62 | 1.14 | 0.98838 | 0.93 | 0.65 | 1.15 | 1.0051 | 1.22 | 0.91 | 1.54 | 1.3783 | R410高定 | 10
0 |  |  | #DIV/0! |  | #DIV/0! |  | #DIV/0! |  | #DIV/0! |  | #DIV/0! |  | #DIV/0! |  | #DIV/0! |  | #DIV/0! |  | #DIV/0! |  | #DIV/0! |  | #DIV/0! |  | #DIV/0! |  | #DIV/0! |  | #DIV/0! |  | #DIV/0! |  | #DIV/0! |  | #DIV/0! |  | #DIV/0! |  | #DIV/0! |  | #DIV/0! |  | #DIV/0! |  | #DIV/0! |  | #DIV/0! |  | #DIV/0! |  | #DIV/0! |  | 0.98 | 0.63 | 1.15 | 0.7958 | 0.93 | 0.62 | 1.18 | 1.0313 | 0.93 | 0.65 | 1.15 | 1.0051 | 0.96 | 0.62 | 1.14 | 0.98838 | 0.96 | 0.62 | 1.14 | 0.98838 | 0.93 | 0.65 | 1.15 | 1.0051 | 1.22 | 0.91 | 1.54 | 1.3783 | R410低イ | 11
1 |  |  | #DIV/0! |  | #DIV/0! |  | #DIV/0! |  | #DIV/0! |  | #DIV/0! |  | #DIV/0! |  | #DIV/0! |  | #DIV/0! |  | #DIV/0! |  | #DIV/0! |  | #DIV/0! |  | #DIV/0! |  | #DIV/0! |  | #DIV/0! |  | #DIV/0! |  | #DIV/0! |  | #DIV/0! |  | #DIV/0! |  | #DIV/0! |  | #DIV/0! |  | #DIV/0! |  | #DIV/0! |  | #DIV/0! |  | #DIV/0! |  | #DIV/0! |  | 0.98 | 0.63 | 1.15 | 0.7958 | 0.93 | 0.62 | 1.18 | 1.0313 | 0.93 | 0.65 | 1.15 | 1.0051 | 0.96 | 0.62 | 1.14 | 0.98838 | 0.96 | 0.62 | 1.14 | 0.98838 | 0.93 | 0.65 | 1.15 | 1.0051 | 1.22 | 0.91 | 1.54 | 1.3783 | R410低定 | 12
2 |  |  | #DIV/0! |  | #DIV/0! |  | #DIV/0! |  | #DIV/0! |  | #DIV/0! |  | #DIV/0! |  | #DIV/0! |  | #DIV/0! |  | #DIV/0! |  | #DIV/0! |  | #DIV/0! |  | #DIV/0! |  | #DIV/0! |  | #DIV/0! |  | #DIV/0! |  | #DIV/0! |  | #DIV/0! |  | #DIV/0! |  | #DIV/0! |  | #DIV/0! |  | #DIV/0! |  | #DIV/0! |  | #DIV/0! |  | #DIV/0! |  | #DIV/0! |  | 0.98 | 0.63 | 1.15 | 0.7958 | 0.93 | 0.62 | 1.18 | 1.0313 | 0.93 | 0.65 | 1.15 | 1.0051 | 0.96 | 0.62 | 1.14 | 0.98838 | 0.96 | 0.62 | 1.14 | 0.98838 | 0.93 | 0.65 | 1.15 | 1.0051 | 1.22 | 0.91 | 1.54 | 1.3783 | R448高イ | 13
3 |  |  | #DIV/0! |  | #DIV/0! |  | #DIV/0! |  | #DIV/0! |  | #DIV/0! |  | #DIV/0! |  | #DIV/0! |  | #DIV/0! |  | #DIV/0! |  | #DIV/0! |  | #DIV/0! |  | #DIV/0! |  | #DIV/0! |  | #DIV/0! |  | #DIV/0! |  | #DIV/0! |  | #DIV/0! |  | #DIV/0! |  | #DIV/0! |  | #DIV/0! |  | #DIV/0! |  | #DIV/0! |  | #DIV/0! |  | #DIV/0! |  | #DIV/0! |  | 0.98 | 0.63 | 1.15 | 0.7958 | 0.93 | 0.62 | 1.18 | 1.0313 | 0.93 | 0.65 | 1.15 | 1.0051 | 0.96 | 0.62 | 1.14 | 0.98838 | 0.96 | 0.62 | 1.14 | 0.98838 | 0.93 | 0.65 | 1.15 | 1.0051 | 1.22 | 0.91 | 1.54 | 1.3783 | R448高定 | 14
4 |  |  | #DIV/0! |  | #DIV/0! |  | #DIV/0! |  | #DIV/0! |  | #DIV/0! |  | #DIV/0! |  | #DIV/0! |  | #DIV/0! |  | #DIV/0! |  | #DIV/0! |  | #DIV/0! |  | #DIV/0! |  | #DIV/0! |  | #DIV/0! |  | #DIV/0! |  | #DIV/0! |  | #DIV/0! |  | #DIV/0! |  | #DIV/0! |  | #DIV/0! |  | #DIV/0! |  | #DIV/0! |  | #DIV/0! |  | #DIV/0! |  | #DIV/0! |  | 0.98 | 0.63 | 1.15 | 0.7958 | 0.93 | 0.62 | 1.18 | 1.0313 | 0.93 | 0.65 | 1.15 | 1.0051 | 0.96 | 0.62 | 1.14 | 0.98838 | 0.96 | 0.62 | 1.14 | 0.98838 | 0.93 | 0.65 | 1.15 | 1.0051 | 1.22 | 0.91 | 1.54 | 1.3783 | R448低イ | 15
5 |  |  | #DIV/0! |  | #DIV/0! |  | #DIV/0! |  | #DIV/0! |  | #DIV/0! |  | #DIV/0! |  | #DIV/0! |  | #DIV/0! |  | #DIV/0! |  | #DIV/0! |  | #DIV/0! |  | #DIV/0! |  | #DIV/0! |  | #DIV/0! |  | #DIV/0! |  | #DIV/0! |  | #DIV/0! |  | #DIV/0! |  | #DIV/0! |  | #DIV/0! |  | #DIV/0! |  | #DIV/0! |  | #DIV/0! |  | #DIV/0! |  | #DIV/0! |  | 0.98 | 0.63 | 1.15 | 0.7958 | 0.93 | 0.62 | 1.18 | 1.0313 | 0.93 | 0.65 | 1.15 | 1.0051 | 0.96 | 0.62 | 1.14 | 0.98838 | 0.96 | 0.62 | 1.14 | 0.98838 | 0.93 | 0.65 | 1.15 | 1.0051 | 1.22 | 0.91 | 1.54 | 1.3783 | R448低定 | 16
6 |  |  | #DIV/0! |  | #DIV/0! |  | #DIV/0! |  | #DIV/0! |  | #DIV/0! |  | #DIV/0! |  | #DIV/0! |  | #DIV/0! |  | #DIV/0! |  | #DIV/0! |  | #DIV/0! |  | #DIV/0! |  | #DIV/0! |  | #DIV/0! |  | #DIV/0! |  | #DIV/0! |  | #DIV/0! |  | #DIV/0! |  | #DIV/0! |  | #DIV/0! |  | #DIV/0! |  | #DIV/0! |  | #DIV/0! |  | #DIV/0! |  | #DIV/0! |  | 0.98 | 0.63 | 1.15 | 0.7958 | 0.93 | 0.62 | 1.18 | 1.0313 | 0.93 | 0.65 | 1.15 | 1.0051 | 0.96 | 0.62 | 1.14 | 0.98838 | 0.96 | 0.62 | 1.14 | 0.98838 | 0.93 | 0.65 | 1.15 | 1.0051 | 1.22 | 0.91 | 1.54 | 1.3783 | R449高イ | 17
7 |  |  | #DIV/0! |  | #DIV/0! |  | #DIV/0! |  | #DIV/0! |  | #DIV/0! |  | #DIV/0! |  | #DIV/0! |  | #DIV/0! |  | #DIV/0! |  | #DIV/0! |  | #DIV/0! |  | #DIV/0! |  | #DIV/0! |  | #DIV/0! |  | #DIV/0! |  | #DIV/0! |  | #DIV/0! |  | #DIV/0! |  | #DIV/0! |  | #DIV/0! |  | #DIV/0! |  | #DIV/0! |  | #DIV/0! |  | #DIV/0! |  | #DIV/0! |  | 0.98 | 0.63 | 1.15 | 0.7958 | 0.93 | 0.62 | 1.18 | 1.0313 | 0.93 | 0.65 | 1.15 | 1.0051 | 0.96 | 0.62 | 1.14 | 0.98838 | 0.96 | 0.62 | 1.14 | 0.98838 | 0.93 | 0.65 | 1.15 | 1.0051 | 1.22 | 0.91 | 1.51 | 1.3515 | R449高定 | 18
8 |  |  | #DIV/0! |  | #DIV/0! |  | #DIV/0! |  | #DIV/0! |  | #DIV/0! |  | #DIV/0! |  | #DIV/0! |  | #DIV/0! |  | #DIV/0! |  | #DIV/0! |  | #DIV/0! |  | #DIV/0! |  | #DIV/0! |  | #DIV/0! |  | #DIV/0! |  | #DIV/0! |  | #DIV/0! |  | #DIV/0! |  | #DIV/0! |  | #DIV/0! |  | #DIV/0! |  | #DIV/0! |  | #DIV/0! |  | #DIV/0! |  | #DIV/0! |  | 0.98 | 0.63 | 1.15 | 0.7958 | 0.93 | 0.62 | 1.18 | 1.0313 | 0.93 | 0.65 | 1.15 | 1.0051 | 0.96 | 0.62 | 1.14 | 0.98838 | 0.96 | 0.62 | 1.14 | 0.98838 | 0.93 | 0.65 | 1.15 | 1.0051 | 1.2 | 0.89 | 1.48 | 1.3246 | R449低イ | 19
9 |  |  | #DIV/0! |  | #DIV/0! |  | #DIV/0! |  | #DIV/0! |  | #DIV/0! |  | #DIV/0! |  | #DIV/0! |  | #DIV/0! |  | #DIV/0! |  | #DIV/0! |  | #DIV/0! |  | #DIV/0! |  | #DIV/0! |  | #DIV/0! |  | #DIV/0! |  | #DIV/0! |  | #DIV/0! |  | #DIV/0! |  | #DIV/0! |  | #DIV/0! |  | #DIV/0! |  | #DIV/0! |  | #DIV/0! |  | #DIV/0! |  | #DIV/0! |  | 0.98 | 0.63 | 1.15 | 0.7958 | 0.93 | 0.62 | 1.18 | 1.0313 | 0.93 | 0.65 | 1.15 | 1.0051 | 0.96 | 0.62 | 1.14 | 0.98838 | 0.96 | 0.62 | 1.14 | 0.98838 | 0.93 | 0.65 | 1.15 | 1.0051 | 1.2 | 0.89 | 1.44 | 1.2888 | R449低定 | 20
10 |  |  | #DIV/0! |  | #DIV/0! |  | #DIV/0! |  | #DIV/0! |  | #DIV/0! |  | #DIV/0! |  | #DIV/0! |  | #DIV/0! |  | #DIV/0! |  | #DIV/0! |  | #DIV/0! |  | #DIV/0! |  | #DIV/0! |  | #DIV/0! |  | #DIV/0! |  | #DIV/0! |  | #DIV/0! |  | #DIV/0! |  | #DIV/0! |  | #DIV/0! |  | #DIV/0! |  | #DIV/0! |  | #DIV/0! |  | #DIV/0! |  | #DIV/0! |  | 0.98 | 0.63 | 1.15 | 0.7958 | 0.93 | 0.62 | 1.18 | 1.0313 | 0.93 | 0.65 | 1.15 | 1.0051 | 0.96 | 0.62 | 1.14 | 0.98838 | 0.96 | 0.62 | 1.14 | 0.98838 | 0.93 | 0.65 | 1.15 | 1.0051 | 1.18 | 0.88 | 1.42 | 1.2709 | R463高イ | 21
11 |  |  | #DIV/0! |  | #DIV/0! |  | #DIV/0! |  | #DIV/0! |  | #DIV/0! |  | #DIV/0! |  | #DIV/0! |  | #DIV/0! |  | #DIV/0! |  | #DIV/0! |  | #DIV/0! |  | #DIV/0! |  | #DIV/0! |  | #DIV/0! |  | #DIV/0! |  | #DIV/0! |  | #DIV/0! |  | #DIV/0! |  | #DIV/0! |  | #DIV/0! |  | #DIV/0! |  | #DIV/0! |  | #DIV/0! |  | #DIV/0! |  | #DIV/0! |  | 0.98 | 0.63 | 1.15 | 0.7958 | 0.93 | 0.62 | 1.18 | 1.0313 | 0.93 | 0.65 | 1.15 | 1.0051 | 0.96 | 0.62 | 1.14 | 0.98838 | 0.96 | 0.62 | 1.14 | 0.98838 | 0.93 | 0.65 | 1.15 | 1.0051 | 1.18 | 0.88 | 1.4 | 1.253 | R463高定 | 22
12 |  |  | #DIV/0! |  | #DIV/0! |  | #DIV/0! |  | #DIV/0! |  | #DIV/0! |  | #DIV/0! |  | #DIV/0! |  | #DIV/0! |  | #DIV/0! |  | #DIV/0! |  | #DIV/0! |  | #DIV/0! |  | #DIV/0! |  | #DIV/0! |  | #DIV/0! |  | #DIV/0! |  | #DIV/0! |  | #DIV/0! |  | #DIV/0! |  | #DIV/0! |  | #DIV/0! |  | #DIV/0! |  | #DIV/0! |  | #DIV/0! |  | #DIV/0! |  | 1 | 0.65 | 1.15 | 0.7958 | 0.94 | 0.64 | 1.19 | 1.0484 | 0.94 | 0.67 | 1.16 | 1.022 | 0.97 | 0.63 | 1.14 | 0.99636 | 0.97 | 0.63 | 1.14 | 0.99636 | 0.94 | 0.67 | 1.16 | 1.022 | 1.18 | 0.89 | 1.37 | 1.2357 | R463低イ | 23
13 |  |  | #DIV/0! |  | #DIV/0! |  | #DIV/0! |  | #DIV/0! |  | #DIV/0! |  | #DIV/0! |  | #DIV/0! |  | #DIV/0! |  | #DIV/0! |  | #DIV/0! |  | #DIV/0! |  | #DIV/0! |  | #DIV/0! |  | #DIV/0! |  | #DIV/0! |  | #DIV/0! |  | #DIV/0! |  | #DIV/0! |  | #DIV/0! |  | #DIV/0! |  | #DIV/0! |  | #DIV/0! |  | #DIV/0! |  | #DIV/0! |  | #DIV/0! |  | 1.01 | 0.67 | 1.15 | 0.7958 | 0.96 | 0.67 | 1.19 | 1.0484 | 0.96 | 0.7 | 1.16 | 1.022 | 0.98 | 0.65 | 1.14 | 0.99636 | 0.98 | 0.65 | 1.14 | 0.99636 | 0.96 | 0.7 | 1.16 | 1.022 | 1.2 | 0.92 | 1.33 | 1.1997 | R463低定 | 24
14 |  |  | #DIV/0! |  | #DIV/0! |  | #DIV/0! |  | #DIV/0! |  | #DIV/0! |  | #DIV/0! |  | #DIV/0! |  | #DIV/0! |  | #DIV/0! |  | #DIV/0! |  | #DIV/0! |  | #DIV/0! |  | #DIV/0! |  | #DIV/0! |  | #DIV/0! |  | #DIV/0! |  | #DIV/0! |  | #DIV/0! |  | #DIV/0! |  | #DIV/0! |  | #DIV/0! |  | #DIV/0! |  | #DIV/0! |  | #DIV/0! |  | #DIV/0! |  | 1.02 | 0.68 | 1.16 | 0.81084 | 0.98 | 0.69 | 1.24 | 1.1011 | 0.97 | 0.71 | 1.21 | 1.0745 | 1 | 0.67 | 1.15 | 1.0131 | 1 | 0.67 | 1.15 | 1.0131 | 0.97 | 0.71 | 1.21 | 1.0745 | 1.2 | 0.93 | 1.37 | 1.2453 | R744高イ | 25
15 |  |  | #DIV/0! |  | #DIV/0! |  | #DIV/0! |  | #DIV/0! |  | #DIV/0! |  | #DIV/0! |  | #DIV/0! |  | #DIV/0! |  | #DIV/0! |  | #DIV/0! |  | #DIV/0! |  | #DIV/0! |  | #DIV/0! |  | #DIV/0! |  | #DIV/0! |  | #DIV/0! |  | #DIV/0! |  | #DIV/0! |  | #DIV/0! |  | #DIV/0! |  | #DIV/0! |  | #DIV/0! |  | #DIV/0! |  | #DIV/0! |  | #DIV/0! |  | 1.05 | 0.72 | 1.17 | 0.82602 | 1 | 0.72 | 1.24 | 1.1098 | 0.99 | 0.75 | 1.21 | 1.083 | 1.02 | 0.7 | 1.21 | 1.0745 | 1.02 | 0.7 | 1.21 | 1.0745 | 0.99 | 0.75 | 1.21 | 1.083 | 1.23 | 0.98 | 1.35 | 1.2366 | R744高定 | 26
16 |  |  | #DIV/0! |  | #DIV/0! |  | #DIV/0! |  | #DIV/0! |  | #DIV/0! |  | #DIV/0! |  | #DIV/0! |  | #DIV/0! |  | #DIV/0! |  | #DIV/0! |  | #DIV/0! |  | #DIV/0! |  | #DIV/0! |  | #DIV/0! |  | #DIV/0! |  | #DIV/0! |  | #DIV/0! |  | #DIV/0! |  | #DIV/0! |  | #DIV/0! |  | #DIV/0! |  | #DIV/0! |  | #DIV/0! |  | #DIV/0! |  | #DIV/0! |  | 1.06 | 0.74 | 1.17 | 0.82602 | 1.01 | 0.74 | 1.24 | 1.1185 | 1.01 | 0.77 | 1.21 | 1.0914 | 1.03 | 0.71 | 1.21 | 1.083 | 1.03 | 0.71 | 1.21 | 1.083 | 1.01 | 0.77 | 1.21 | 1.0914 | 1.22 | 0.98 | 1.33 | 1.2276 | R744低イ | 27
17 |  |  | #DIV/0! |  | #DIV/0! |  | #DIV/0! |  | #DIV/0! |  | #DIV/0! |  | #DIV/0! |  | #DIV/0! |  | #DIV/0! |  | #DIV/0! |  | #DIV/0! |  | #DIV/0! |  | #DIV/0! |  | #DIV/0! |  | #DIV/0! |  | #DIV/0! |  | #DIV/0! |  | #DIV/0! |  | #DIV/0! |  | #DIV/0! |  | #DIV/0! |  | #DIV/0! |  | #DIV/0! |  | #DIV/0! |  | #DIV/0! |  | #DIV/0! |  | 1.05 | 0.74 | 1.16 | 0.8352 | 1.02 | 0.76 | 1.29 | 1.1726 | 1.02 | 0.79 | 1.21 | 1.0999 | 1.05 | 0.75 | 1.21 | 1.0914 | 1.05 | 0.75 | 1.21 | 1.0914 | 1.02 | 0.79 | 1.21 | 1.0999 | 1.21 | 0.98 | 1.3 | 1.209 | R744低定 | 28
18 |  |  | #DIV/0! |  | #DIV/0! |  | #DIV/0! |  | #DIV/0! |  | #DIV/0! |  | #DIV/0! |  | #DIV/0! |  | #DIV/0! |  | #DIV/0! |  | #DIV/0! |  | #DIV/0! |  | #DIV/0! |  | #DIV/0! |  | #DIV/0! |  | #DIV/0! |  | #DIV/0! |  | #DIV/0! |  | #DIV/0! |  | #DIV/0! |  | #DIV/0! |  | #DIV/0! |  | #DIV/0! |  | #DIV/0! |  | #DIV/0! |  | #DIV/0! |  | 1.06 | 0.76 | 1.15 | 0.8441 | 1.03 | 0.78 | 1.27 | 1.1722 | 1.04 | 0.82 | 1.27 | 1.1633 | 1.06 | 0.77 | 1.26 | 1.1453 | 1.06 | 0.77 | 1.26 | 1.1453 | 1.04 | 0.82 | 1.27 | 1.1633 | 1.2 | 1 | 1.33 | 1.2462 | ---- | ----
19 |  |  | #DIV/0! |  | #DIV/0! |  | #DIV/0! |  | #DIV/0! |  | #DIV/0! |  | #DIV/0! |  | #DIV/0! |  | #DIV/0! |  | #DIV/0! |  | #DIV/0! |  | #DIV/0! |  | #DIV/0! |  | #DIV/0! |  | #DIV/0! |  | #DIV/0! |  | #DIV/0! |  | #DIV/0! |  | #DIV/0! |  | #DIV/0! |  | #DIV/0! |  | #DIV/0! |  | #DIV/0! |  | #DIV/0! |  | #DIV/0! |  | #DIV/0! |  | 1.06 | 0.78 | 1.13 | 0.83733 | 1.04 | 0.8 | 1.26 | 1.1718 | 1.05 | 0.84 | 1.27 | 1.1633 | 1.06 | 0.78 | 1.26 | 1.1453 | 1.06 | 0.78 | 1.26 | 1.1453 | 1.05 | 0.84 | 1.27 | 1.1633 | 1.18 | 0.99 | 1.32 | 1.2368
20 |  |  | #DIV/0! |  | #DIV/0! |  | #DIV/0! |  | #DIV/0! |  | #DIV/0! |  | #DIV/0! |  | #DIV/0! |  | #DIV/0! |  | #DIV/0! |  | #DIV/0! |  | #DIV/0! |  | #DIV/0! |  | #DIV/0! |  | #DIV/0! |  | #DIV/0! |  | #DIV/0! |  | #DIV/0! |  | #DIV/0! |  | #DIV/0! |  | #DIV/0! |  | #DIV/0! |  | #DIV/0! |  | #DIV/0! |  | #DIV/0! |  | #DIV/0! |  | 1.05 | 0.79 | 1.11 | 0.83805 | 1.06 | 0.83 | 1.29 | 1.2178 | 1.07 | 0.87 | 1.27 | 1.1633 | 1.09 | 0.83 | 1.26 | 1.1453 | 1.09 | 0.83 | 1.26 | 1.1453 | 1.07 | 0.87 | 1.27 | 1.1633 | 1.25 | 1.07 | 1.3 | 1.2181
21 |  |  | #DIV/0! |  | #DIV/0! |  | #DIV/0! |  | #DIV/0! |  | #DIV/0! |  | #DIV/0! |  | #DIV/0! |  | #DIV/0! |  | #DIV/0! |  | #DIV/0! |  | #DIV/0! |  | #DIV/0! |  | #DIV/0! |  | #DIV/0! |  | #DIV/0! |  | #DIV/0! |  | #DIV/0! |  | #DIV/0! |  | #DIV/0! |  | #DIV/0! |  | #DIV/0! |  | #DIV/0! |  | #DIV/0! |  | #DIV/0! |  | #DIV/0! |  | 1.04 | 0.8 | 1.11 | 0.85359 | 1.07 | 0.86 | 1.27 | 1.2167 | 1.08 | 0.89 | 1.27 | 1.1633 | 1.09 | 0.84 | 1.26 | 1.1542 | 1.09 | 0.84 | 1.26 | 1.1542 | 1.08 | 0.89 | 1.27 | 1.1633 | 1.22 | 1.05 | 1.28 | 1.2083
22 |  |  | #DIV/0! |  | #DIV/0! |  | #DIV/0! |  | #DIV/0! |  | #DIV/0! |  | #DIV/0! |  | #DIV/0! |  | #DIV/0! |  | #DIV/0! |  | #DIV/0! |  | #DIV/0! |  | #DIV/0! |  | #DIV/0! |  | #DIV/0! |  | #DIV/0! |  | #DIV/0! |  | #DIV/0! |  | #DIV/0! |  | #DIV/0! |  | #DIV/0! |  | #DIV/0! |  | #DIV/0! |  | #DIV/0! |  | #DIV/0! |  | #DIV/0! |  | 1.03 | 0.81 | 1.09 | 0.85347 | 1.04 | 0.85 | 1.24 | 1.1966 | 1.07 | 0.89 | 1.23 | 1.1353 | 1.09 | 0.86 | 1.25 | 1.1538 | 1.09 | 0.86 | 1.25 | 1.1538 | 1.07 | 0.89 | 1.23 | 1.1353 | 1.19 | 1.04 | 1.25 | 1.1888
23 |  |  | #DIV/0! |  | #DIV/0! |  | #DIV/0! |  | #DIV/0! |  | #DIV/0! |  | #DIV/0! |  | #DIV/0! |  | #DIV/0! |  | #DIV/0! |  | #DIV/0! |  | #DIV/0! |  | #DIV/0! |  | #DIV/0! |  | #DIV/0! |  | #DIV/0! |  | #DIV/0! |  | #DIV/0! |  | #DIV/0! |  | #DIV/0! |  | #DIV/0! |  | #DIV/0! |  | #DIV/0! |  | #DIV/0! |  | #DIV/0! |  | #DIV/0! |  | 1.03 | 0.83 | 1.07 | 0.8453 | 1.06 | 0.9 | 1.2 | 1.1664 | 1.07 | 0.91 | 1.19 | 1.1067 | 1.08 | 0.88 | 1.2 | 1.1076 | 1.08 | 0.88 | 1.2 | 1.1076 | 1.07 | 0.91 | 1.19 | 1.1067 | 1.24 | 1.1 | 1.23 | 1.1697
24 |  |  | #DIV/0! |  | #DIV/0! |  | #DIV/0! |  | #DIV/0! |  | #DIV/0! |  | #DIV/0! |  | #DIV/0! |  | #DIV/0! |  | #DIV/0! |  | #DIV/0! |  | #DIV/0! |  | #DIV/0! |  | #DIV/0! |  | #DIV/0! |  | #DIV/0! |  | #DIV/0! |  | #DIV/0! |  | #DIV/0! |  | #DIV/0! |  | #DIV/0! |  | #DIV/0! |  | #DIV/0! |  | #DIV/0! |  | #DIV/0! |  | #DIV/0! |  | 1.04 | 0.85 | 1.07 | 0.86777 | 1.09 | 0.94 | 1.16 | 1.1438 | 1.1 | 0.95 | 1.21 | 1.1338 | 1.08 | 0.89 | 1.21 | 1.1338 | 1.08 | 0.89 | 1.21 | 1.1338 | 1.1 | 0.95 | 1.21 | 1.1338 | 1.21 | 1.09 | 1.22 | 1.1688
25 |  |  | #DIV/0! |  | #DIV/0! |  | #DIV/0! |  | #DIV/0! |  | #DIV/0! |  | #DIV/0! |  | #DIV/0! |  | #DIV/0! |  | #DIV/0! |  | #DIV/0! |  | #DIV/0! |  | #DIV/0! |  | #DIV/0! |  | #DIV/0! |  | #DIV/0! |  | #DIV/0! |  | #DIV/0! |  | #DIV/0! |  | #DIV/0! |  | #DIV/0! |  | #DIV/0! |  | #DIV/0! |  | #DIV/0! |  | #DIV/0! |  | #DIV/0! |  | 1.02 | 0.85 | 1.05 | 0.86625 | 1.06 | 0.93 | 1.12 | 1.12 | 1.09 | 0.95 | 1.2 | 1.1328 | 1.06 | 0.89 | 1.17 | 1.1127 | 1.06 | 0.89 | 1.17 | 1.1127 | 1.09 | 0.95 | 1.2 | 1.1328 | 1.17 | 1.06 | 1.2 | 1.158
26 |  |  | #DIV/0! |  | #DIV/0! |  | #DIV/0! |  | #DIV/0! |  | #DIV/0! |  | #DIV/0! |  | #DIV/0! |  | #DIV/0! |  | #DIV/0! |  | #DIV/0! |  | #DIV/0! |  | #DIV/0! |  | #DIV/0! |  | #DIV/0! |  | #DIV/0! |  | #DIV/0! |  | #DIV/0! |  | #DIV/0! |  | #DIV/0! |  | #DIV/0! |  | #DIV/0! |  | #DIV/0! |  | #DIV/0! |  | #DIV/0! |  | #DIV/0! |  | 1.01 | 0.86 | 1.04 | 0.87256 | 1.07 | 0.97 | 1.07 | 1.085 | 1.11 | 1 | 1.16 | 1.1032 | 1.09 | 0.94 | 1.15 | 1.1017 | 1.09 | 0.94 | 1.15 | 1.1017 | 1.11 | 1 | 1.16 | 1.1032 | 1.22 | 1.13 | 1.18 | 1.1387
27 |  |  | #DIV/0! |  | #DIV/0! |  | #DIV/0! |  | #DIV/0! |  | #DIV/0! |  | #DIV/0! |  | #DIV/0! |  | #DIV/0! |  | #DIV/0! |  | #DIV/0! |  | #DIV/0! |  | #DIV/0! |  | #DIV/0! |  | #DIV/0! |  | #DIV/0! |  | #DIV/0! |  | #DIV/0! |  | #DIV/0! |  | #DIV/0! |  | #DIV/0! |  | #DIV/0! |  | #DIV/0! |  | #DIV/0! |  | #DIV/0! |  | #DIV/0! |  | 1.04 | 0.91 | 1.03 | 0.8858 | 1.11 | 1.03 | 1.03 | 1.0588 | 1.08 | 0.98 | 1.13 | 1.0825 | 1.07 | 0.94 | 1.11 | 1.0789 | 1.07 | 0.94 | 1.11 | 1.0789 | 1.08 | 0.98 | 1.13 | 1.0825 | 1.18 | 1.1 | 1.15 | 1.1178
28 |  |  | #DIV/0! |  | #DIV/0! |  | #DIV/0! |  | #DIV/0! |  | #DIV/0! |  | #DIV/0! |  | #DIV/0! |  | #DIV/0! |  | #DIV/0! |  | #DIV/0! |  | #DIV/0! |  | #DIV/0! |  | #DIV/0! |  | #DIV/0! |  | #DIV/0! |  | #DIV/0! |  | #DIV/0! |  | #DIV/0! |  | #DIV/0! |  | #DIV/0! |  | #DIV/0! |  | #DIV/0! |  | #DIV/0! |  | #DIV/0! |  | #DIV/0! |  | 1.08 | 0.96 | 1.03 | 0.90743 | 1.08 | 1.02 | 1.01 | 1.0595 | 1.06 | 0.97 | 1.12 | 1.0808 | 1.09 | 0.98 | 1.09 | 1.0671 | 1.09 | 0.98 | 1.09 | 1.0671 | 1.06 | 0.97 | 1.12 | 1.0808 | 1.15 | 1.08 | 1.12 | 1.0965
29 |  |  | #DIV/0! |  | #DIV/0! |  | #DIV/0! |  | #DIV/0! |  | #DIV/0! |  | #DIV/0! |  | #DIV/0! |  | #DIV/0! |  | #DIV/0! |  | #DIV/0! |  | #DIV/0! |  | #DIV/0! |  | #DIV/0! |  | #DIV/0! |  | #DIV/0! |  | #DIV/0! |  | #DIV/0! |  | #DIV/0! |  | #DIV/0! |  | #DIV/0! |  | #DIV/0! |  | #DIV/0! |  | #DIV/0! |  | #DIV/0! |  | #DIV/0! |  | 1.06 | 0.97 | 1.0488 | 0.93868 | 1.05 | 1.01 | 0.99 | 1.0385 | 1.09 | 1.03 | 1.09 | 1.0595 | 1.06 | 0.97 | 1.06 | 1.0452 | 1.06 | 0.97 | 1.06 | 1.0452 | 1.09 | 1.03 | 1.09 | 1.0595 | 1.11 | 1.06 | 1.1 | 1.0769
30 |  |  | #DIV/0! |  | #DIV/0! |  | #DIV/0! |  | #DIV/0! |  | #DIV/0! |  | #DIV/0! |  | #DIV/0! |  | #DIV/0! |  | #DIV/0! |  | #DIV/0! |  | #DIV/0! |  | #DIV/0! |  | #DIV/0! |  | #DIV/0! |  | #DIV/0! |  | #DIV/0! |  | #DIV/0! |  | #DIV/0! |  | #DIV/0! |  | #DIV/0! |  | #DIV/0! |  | #DIV/0! |  | #DIV/0! |  | #DIV/0! |  | #DIV/0! |  | 1.08 | 1.01 | 1.056 | 0.97469 | 1.01 | 1 | 0.95 | 1.0165 | 1.07 | 1.02 | 1.06 | 1.0377 | 1.08 | 1.02 | 1.03 | 1.03 | 1.08 | 1.02 | 1.03 | 1.03 | 1.07 | 1.02 | 1.06 | 1.0377 | 1.09 | 1.05 | 1.08 | 1.0649
31 |  |  | #DIV/0! |  | #DIV/0! |  | #DIV/0! |  | #DIV/0! |  | #DIV/0! |  | #DIV/0! |  | #DIV/0! |  | #DIV/0! |  | #DIV/0! |  | #DIV/0! |  | #DIV/0! |  | #DIV/0! |  | #DIV/0! |  | #DIV/0! |  | #DIV/0! |  | #DIV/0! |  | #DIV/0! |  | #DIV/0! |  | #DIV/0! |  | #DIV/0! |  | #DIV/0! |  | #DIV/0! |  | #DIV/0! |  | #DIV/0! |  | #DIV/0! |  | 1.05 | 1 | 1.07 | 1.0176 | 0.91 | 0.99 | 0.88 | 0.96008 | 1.04 | 1 | 1.04 | 1.0254 | 1.05 | 1.01 | 1 | 1.014 | 1.05 | 1.01 | 1 | 1.014 | 1.04 | 1 | 1.04 | 1.0254 | 1.05 | 1.02 | 1.04 | 1.0327
32 |  |  | #DIV/0! |  | #DIV/0! |  | #DIV/0! |  | #DIV/0! |  | #DIV/0! |  | #DIV/0! |  | #DIV/0! |  | #DIV/0! |  | #DIV/0! |  | #DIV/0! |  | #DIV/0! |  | #DIV/0! |  | #DIV/0! |  | #DIV/0! |  | #DIV/0! |  | #DIV/0! |  | #DIV/0! |  | #DIV/0! |  | #DIV/0! |  | #DIV/0! |  | #DIV/0! |  | #DIV/0! |  | #DIV/0! |  | #DIV/0! |  | #DIV/0! |  | 1.02 | 1 | 1.03 | 1.0012 | 0.84 | 0.94 | 0.85 | 0.9333 | 1.02 | 1 | 1.02 | 1.0129 | 1.03 | 1.01 | 0.98 | 1.0006 | 1.03 | 1.01 | 0.98 | 1.0006 | 1.03 | 1.01 | 1.02 | 1.0129 | 1.03 | 1.02 | 1.02 | 1.0129
33 |  |  | #DIV/0! |  | #DIV/0! |  | #DIV/0! |  | #DIV/0! |  | #DIV/0! |  | #DIV/0! |  | #DIV/0! |  | #DIV/0! |  | #DIV/0! |  | #DIV/0! |  | #DIV/0! |  | #DIV/0! |  | #DIV/0! |  | #DIV/0! |  | #DIV/0! |  | #DIV/0! |  | #DIV/0! |  | #DIV/0! |  | #DIV/0! |  | #DIV/0! |  | #DIV/0! |  | #DIV/0! |  | #DIV/0! |  | #DIV/0! |  | #DIV/0! |  | 1 | 1 | 1 | 1 | 0.82 | 0.93 | 0.83 | 0.92296 | 1 | 1 | 1 | 1 | 1 | 1 | 0.96 | 0.98688 | 1 | 1 | 0.96 | 0.98688 | 1 | 1 | 1 | 1 | 1 | 1 | 1 | 1
34 |  |  | #DIV/0! |  | #DIV/0! |  | #DIV/0! |  | #DIV/0! |  | #DIV/0! |  | #DIV/0! |  | #DIV/0! |  | #DIV/0! |  | #DIV/0! |  | #DIV/0! |  | #DIV/0! |  | #DIV/0! |  | #DIV/0! |  | #DIV/0! |  | #DIV/0! |  | #DIV/0! |  | #DIV/0! |  | #DIV/0! |  | #DIV/0! |  | #DIV/0! |  | #DIV/0! |  | #DIV/0! |  | #DIV/0! |  | #DIV/0! |  | #DIV/0! |  | 0.98 | 0.99 | 0.97 | 0.99716 | 0.79 | 0.91 | 0.8 | 0.9008 | 0.96 | 0.97 | 0.97 | 0.97679 | 0.96 | 0.98 | 0.93 | 0.96255 | 0.96 | 0.98 | 0.93 | 0.96255 | 0.96 | 0.97 | 0.97 | 0.97679 | 1 | 1 | 1 | 1
35 |  |  | #DIV/0! |  | #DIV/0! |  | #DIV/0! |  | #DIV/0! |  | #DIV/0! |  | #DIV/0! |  | #DIV/0! |  | #DIV/0! |  | #DIV/0! |  | #DIV/0! |  | #DIV/0! |  | #DIV/0! |  | #DIV/0! |  | #DIV/0! |  | #DIV/0! |  | #DIV/0! |  | #DIV/0! |  | #DIV/0! |  | #DIV/0! |  | #DIV/0! |  | #DIV/0! |  | #DIV/0! |  | #DIV/0! |  | #DIV/0! |  | #DIV/0! |  | 0.95 | 0.97 | 0.94 | 0.99922 | 0.73 | 0.85 | 0.74 | 0.83842 | 0.92 | 0.94 | 0.94 | 0.95316 | 0.93 | 0.95 | 0.9 | 0.9378 | 0.93 | 0.95 | 0.9 | 0.9378 | 0.92 | 0.94 | 0.94 | 0.95316 | 1 | 1 | 1 | 1
36 |  |  | #DIV/0! |  | #DIV/0! |  | #DIV/0! |  | #DIV/0! |  | #DIV/0! |  | #DIV/0! |  | #DIV/0! |  | #DIV/0! |  | #DIV/0! |  | #DIV/0! |  | #DIV/0! |  | #DIV/0! |  | #DIV/0! |  | #DIV/0! |  | #DIV/0! |  | #DIV/0! |  | #DIV/0! |  | #DIV/0! |  | #DIV/0! |  | #DIV/0! |  | #DIV/0! |  | #DIV/0! |  | #DIV/0! |  | #DIV/0! |  | #DIV/0! |  | 0.93 | 0.96 | 0.8736 | 0.94698 | 0.7 | 0.82 | 0.71 | 0.8094 | 0.89 | 0.92 | 0.92 | 0.93932 | 0.91 | 0.94 | 0.88 | 0.92928 | 0.91 | 0.94 | 0.88 | 0.92928 | 0.89 | 0.92 | 0.92 | 0.93932 | 1 | 1 | 1 | 1
| 0 | [51 empty] | 0.9 | 0.95 | 0.8448 | 0.95124 | 0.68 | 0.81 | 0.68 | 0.78472 | 0.87 | 0.91 | 0.87 | 0.90045 | 0.87 | 0.91 | 0.84 | 0.8988 | 0.87 | 0.91 | 0.84 | 0.8988 | 0.87 | 0.91 | 0.87 | 0.90045 | 1 | 1 | 1 | 1
|  | ５月 | 0 |  | 0 |  | 0 |  | 0 |  | 0 |  | 0 |  | 0 |  | 0 |  | 0 |  | 0 |  | 0 |  | 0 |  | 0 |  | 0 |  | 0 |  | 0 |  | 0 |  | 0 |  | 0 |  | 0 |  | 0 |  | 0 |  | 0 |  | 0 |  | 0
|  | 冷媒種 | --- |  | --- |  | --- |  | --- |  | --- |  | --- |  | --- |  | --- |  | --- |  | --- |  | --- |  | --- |  | --- |  | --- |  | --- |  | --- |  | --- |  | --- |  | --- |  | --- |  | --- |  | --- |  | --- |  | --- |  | ---
|  | 空冷のみ計算 | 0 |  | 0 |  | 0 |  | 0 |  | 0 |  | 0 |  | 0 |  | 0 |  | 0 |  | 0 |  | 0 |  | 0 |  | 0 |  | 0 |  | 0 |  | 0 |  | 0 |  | 0 |  | 0 |  | 0 |  | 0 |  | 0 |  | 0 |  | 0 |  | 0
|  | 別置のみ | 別置 |  | 別置 |  | 別置 |  | 別置 |  | 別置 |  | 別置 |  | 別置 |  | 別置 |  | 別置 |  | 別置 |  | 別置 |  | 別置 |  | 別置 |  | 別置 |  | 別置 |  | 別置 |  | 別置 |  | 別置 |  | 別置 |  | 別置 |  | 別置 |  | 別置 |  | 別置 |  | 別置 |  | 別置
|  | 高/低 | 高 |  | 高 |  | 高 |  | 高 |  | 高 |  | 高 |  | 高 |  | 高 |  | 高 |  | 高 |  | 高 |  | 高 |  | 高 |  | 高 |  | 高 |  | 高 |  | 高 |  | 高 |  | 高 |  | 高 |  | 高 |  | 高 |  | 高 |  | 高 |  | 高
５月 | 店内温度 | 制御方法 |  | ---高 |  | ---高 |  | ---高 |  | ---高 |  | ---高 |  | ---高 |  | ---高 |  | ---高 |  | ---高 |  | ---高 |  | ---高 |  | ---高 |  | ---高 |  | ---高 |  | ---高 |  | ---高 |  | ---高 |  | ---高 |  | ---高 |  | ---高 |  | ---高 |  | ---高 |  | ---高 |  | ---高 |  | ---高
周囲温度 | 19 |  | #DIV/0! | ---- | #DIV/0! | ---- | #DIV/0! | ---- | #DIV/0! | ---- | #DIV/0! | ---- | #DIV/0! | ---- | #DIV/0! | ---- | #DIV/0! | ---- | #DIV/0! | ---- | #DIV/0! | ---- | #DIV/0! | ---- | #DIV/0! | ---- | #DIV/0! | ---- | #DIV/0! | ---- | #DIV/0! | ---- | #DIV/0! | ---- | #DIV/0! | ---- | #DIV/0! | ---- | #DIV/0! | ---- | #DIV/0! | ---- | #DIV/0! | ---- | #DIV/0! | ---- | #DIV/0! | ---- | #DIV/0! | ---- | #DIV/0! | ----
T1d [℃] | 外気温別出現時間(h) |  | 月毎消費電力 | 0 | 月毎消費電力 | 0 | 月毎消費電力 | 0 | 月毎消費電力 | 0 | 月毎消費電力 | 0 | 月毎消費電力 | 0 | 月毎消費電力 | 0 | 月毎消費電力 | 0 | 月毎消費電力 | 0 | 月毎消費電力 | 0 | 月毎消費電力 | 0 | 月毎消費電力 | 0 | 月毎消費電力 | 0 | 月毎消費電力 | 0 | 月毎消費電力 | 0 | 月毎消費電力 | 0 | 月毎消費電力 | 0 | 月毎消費電力 | 0 | 月毎消費電力 | 0 | 月毎消費電力 | 0 | 月毎消費電力 | 0 | 月毎消費電力 | 0 | 月毎消費電力 | 0 | 月毎消費電力 | 0 | 月毎消費電力 | 0
-6 |  |  | #DIV/0! | #VALUE! | #DIV/0! | #VALUE! | #DIV/0! | #VALUE! | #DIV/0! | #VALUE! | #DIV/0! | #VALUE! | #DIV/0! | #VALUE! | #DIV/0! | #VALUE! | #DIV/0! | #VALUE! | #DIV/0! | #VALUE! | #DIV/0! | #VALUE! | #DIV/0! | #VALUE! | #DIV/0! | #VALUE! | #DIV/0! | #VALUE! | #DIV/0! | #VALUE! | #DIV/0! | #VALUE! | #DIV/0! | #VALUE! | #DIV/0! | #VALUE! | #DIV/0! | #VALUE! | #DIV/0! | #VALUE! | #DIV/0! | #VALUE! | #DIV/0! | #VALUE! | #DIV/0! | #VALUE! | #DIV/0! | #VALUE! | #DIV/0! | #VALUE! | #DIV/0! | #VALUE!
-5 |  |  | #DIV/0! |  | #DIV/0! |  | #DIV/0! |  | #DIV/0! |  | #DIV/0! |  | #DIV/0! |  | #DIV/0! |  | #DIV/0! |  | #DIV/0! |  | #DIV/0! |  | #DIV/0! |  | #DIV/0! |  | #DIV/0! |  | #DIV/0! |  | #DIV/0! |  | #DIV/0! |  | #DIV/0! |  | #DIV/0! |  | #DIV/0! |  | #DIV/0! |  | #DIV/0! |  | #DIV/0! |  | #DIV/0! |  | #DIV/0! |  | #DIV/0!
-4 |  |  | #DIV/0! |  | #DIV/0! |  | #DIV/0! |  | #DIV/0! |  | #DIV/0! |  | #DIV/0! |  | #DIV/0! |  | #DIV/0! |  | #DIV/0! |  | #DIV/0! |  | #DIV/0! |  | #DIV/0! |  | #DIV/0! |  | #DIV/0! |  | #DIV/0! |  | #DIV/0! |  | #DIV/0! |  | #DIV/0! |  | #DIV/0! |  | #DIV/0! |  | #DIV/0! |  | #DIV/0! |  | #DIV/0! |  | #DIV/0! |  | #DIV/0!
-3 |  |  | #DIV/0! |  | #DIV/0! |  | #DIV/0! |  | #DIV/0! |  | #DIV/0! |  | #DIV/0! |  | #DIV/0! |  | #DIV/0! |  | #DIV/0! |  | #DIV/0! |  | #DIV/0! |  | #DIV/0! |  | #DIV/0! |  | #DIV/0! |  | #DIV/0! |  | #DIV/0! |  | #DIV/0! |  | #DIV/0! |  | #DIV/0! |  | #DIV/0! |  | #DIV/0! |  | #DIV/0! |  | #DIV/0! |  | #DIV/0! |  | #DIV/0!
-2 |  |  | #DIV/0! |  | #DIV/0! |  | #DIV/0! |  | #DIV/0! |  | #DIV/0! |  | #DIV/0! |  | #DIV/0! |  | #DIV/0! |  | #DIV/0! |  | #DIV/0! |  | #DIV/0! |  | #DIV/0! |  | #DIV/0! |  | #DIV/0! |  | #DIV/0! |  | #DIV/0! |  | #DIV/0! |  | #DIV/0! |  | #DIV/0! |  | #DIV/0! |  | #DIV/0! |  | #DIV/0! |  | #DIV/0! |  | #DIV/0! |  | #DIV/0!
-1 |  |  | #DIV/0! |  | #DIV/0! |  | #DIV/0! |  | #DIV/0! |  | #DIV/0! |  | #DIV/0! |  | #DIV/0! |  | #DIV/0! |  | #DIV/0! |  | #DIV/0! |  | #DIV/0! |  | #DIV/0! |  | #DIV/0! |  | #DIV/0! |  | #DIV/0! |  | #DIV/0! |  | #DIV/0! |  | #DIV/0! |  | #DIV/0! |  | #DIV/0! |  | #DIV/0! |  | #DIV/0! |  | #DIV/0! |  | #DIV/0! |  | #DIV/0!
0 |  |  | #DIV/0! |  | #DIV/0! |  | #DIV/0! |  | #DIV/0! |  | #DIV/0! |  | #DIV/0! |  | #DIV/0! |  | #DIV/0! |  | #DIV/0! |  | #DIV/0! |  | #DIV/0! |  | #DIV/0! |  | #DIV/0! |  | #DIV/0! |  | #DIV/0! |  | #DIV/0! |  | #DIV/0! |  | #DIV/0! |  | #DIV/0! |  | #DIV/0! |  | #DIV/0! |  | #DIV/0! |  | #DIV/0! |  | #DIV/0! |  | #DIV/0!
1 |  |  | #DIV/0! |  | #DIV/0! |  | #DIV/0! |  | #DIV/0! |  | #DIV/0! |  | #DIV/0! |  | #DIV/0! |  | #DIV/0! |  | #DIV/0! |  | #DIV/0! |  | #DIV/0! |  | #DIV/0! |  | #DIV/0! |  | #DIV/0! |  | #DIV/0! |  | #DIV/0! |  | #DIV/0! |  | #DIV/0! |  | #DIV/0! |  | #DIV/0! |  | #DIV/0! |  | #DIV/0! |  | #DIV/0! |  | #DIV/0! |  | #DIV/0!
2 |  |  | #DIV/0! |  | #DIV/0! |  | #DIV/0! |  | #DIV/0! |  | #DIV/0! |  | #DIV/0! |  | #DIV/0! |  | #DIV/0! |  | #DIV/0! |  | #DIV/0! |  | #DIV/0! |  | #DIV/0! |  | #DIV/0! |  | #DIV/0! |  | #DIV/0! |  | #DIV/0! |  | #DIV/0! |  | #DIV/0! |  | #DIV/0! |  | #DIV/0! |  | #DIV/0! |  | #DIV/0! |  | #DIV/0! |  | #DIV/0! |  | #DIV/0!
3 |  |  | #DIV/0! |  | #DIV/0! |  | #DIV/0! |  | #DIV/0! |  | #DIV/0! |  | #DIV/0! |  | #DIV/0! |  | #DIV/0! |  | #DIV/0! |  | #DIV/0! |  | #DIV/0! |  | #DIV/0! |  | #DIV/0! |  | #DIV/0! |  | #DIV/0! |  | #DIV/0! |  | #DIV/0! |  | #DIV/0! |  | #DIV/0! |  | #DIV/0! |  | #DIV/0! |  | #DIV/0! |  | #DIV/0! |  | #DIV/0! |  | #DIV/0!
4 |  |  | #DIV/0! |  | #DIV/0! |  | #DIV/0! |  | #DIV/0! |  | #DIV/0! |  | #DIV/0! |  | #DIV/0! |  | #DIV/0! |  | #DIV/0! |  | #DIV/0! |  | #DIV/0! |  | #DIV/0! |  | #DIV/0! |  | #DIV/0! |  | #DIV/0! |  | #DIV/0! |  | #DIV/0! |  | #DIV/0! |  | #DIV/0! |  | #DIV/0! |  | #DIV/0! |  | #DIV/0! |  | #DIV/0! |  | #DIV/0! |  | #DIV/0!
5 |  |  | #DIV/0! |  | #DIV/0! |  | #DIV/0! |  | #DIV/0! |  | #DIV/0! |  | #DIV/0! |  | #DIV/0! |  | #DIV/0! |  | #DIV/0! |  | #DIV/0! |  | #DIV/0! |  | #DIV/0! |  | #DIV/0! |  | #DIV/0! |  | #DIV/0! |  | #DIV/0! |  | #DIV/0! |  | #DIV/0! |  | #DIV/0! |  | #DIV/0! |  | #DIV/0! |  | #DIV/0! |  | #DIV/0! |  | #DIV/0! |  | #DIV/0!
6 |  |  | #DIV/0! |  | #DIV/0! |  | #DIV/0! |  | #DIV/0! |  | #DIV/0! |  | #DIV/0! |  | #DIV/0! |  | #DIV/0! |  | #DIV/0! |  | #DIV/0! |  | #DIV/0! |  | #DIV/0! |  | #DIV/0! |  | #DIV/0! |  | #DIV/0! |  | #DIV/0! |  | #DIV/0! |  | #DIV/0! |  | #DIV/0! |  | #DIV/0! |  | #DIV/0! |  | #DIV/0! |  | #DIV/0! |  | #DIV/0! |  | #DIV/0!
7 |  |  | #DIV/0! |  | #DIV/0! |  | #DIV/0! |  | #DIV/0! |  | #DIV/0! |  | #DIV/0! |  | #DIV/0! |  | #DIV/0! |  | #DIV/0! |  | #DIV/0! |  | #DIV/0! |  | #DIV/0! |  | #DIV/0! |  | #DIV/0! |  | #DIV/0! |  | #DIV/0! |  | #DIV/0! |  | #DIV/0! |  | #DIV/0! |  | #DIV/0! |  | #DIV/0! |  | #DIV/0! |  | #DIV/0! |  | #DIV/0! |  | #DIV/0!
8 |  |  | #DIV/0! |  | #DIV/0! |  | #DIV/0! |  | #DIV/0! |  | #DIV/0! |  | #DIV/0! |  | #DIV/0! |  | #DIV/0! |  | #DIV/0! |  | #DIV/0! |  | #DIV/0! |  | #DIV/0! |  | #DIV/0! |  | #DIV/0! |  | #DIV/0! |  | #DIV/0! |  | #DIV/0! |  | #DIV/0! |  | #DIV/0! |  | #DIV/0! |  | #DIV/0! |  | #DIV/0! |  | #DIV/0! |  | #DIV/0! |  | #DIV/0!
9 |  |  | #DIV/0! |  | #DIV/0! |  | #DIV/0! |  | #DIV/0! |  | #DIV/0! |  | #DIV/0! |  | #DIV/0! |  | #DIV/0! |  | #DIV/0! |  | #DIV/0! |  | #DIV/0! |  | #DIV/0! |  | #DIV/0! |  | #DIV/0! |  | #DIV/0! |  | #DIV/0! |  | #DIV/0! |  | #DIV/0! |  | #DIV/0! |  | #DIV/0! |  | #DIV/0! |  | #DIV/0! |  | #DIV/0! |  | #DIV/0! |  | #DIV/0!
10 |  |  | #DIV/0! |  | #DIV/0! |  | #DIV/0! |  | #DIV/0! |  | #DIV/0! |  | #DIV/0! |  | #DIV/0! |  | #DIV/0! |  | #DIV/0! |  | #DIV/0! |  | #DIV/0! |  | #DIV/0! |  | #DIV/0! |  | #DIV/0! |  | #DIV/0! |  | #DIV/0! |  | #DIV/0! |  | #DIV/0! |  | #DIV/0! |  | #DIV/0! |  | #DIV/0! |  | #DIV/0! |  | #DIV/0! |  | #DIV/0! |  | #DIV/0!
11 |  |  | #DIV/0! |  | #DIV/0! |  | #DIV/0! |  | #DIV/0! |  | #DIV/0! |  | #DIV/0! |  | #DIV/0! |  | #DIV/0! |  | #DIV/0! |  | #DIV/0! |  | #DIV/0! |  | #DIV/0! |  | #DIV/0! |  | #DIV/0! |  | #DIV/0! |  | #DIV/0! |  | #DIV/0! |  | #DIV/0! |  | #DIV/0! |  | #DIV/0! |  | #DIV/0! |  | #DIV/0! |  | #DIV/0! |  | #DIV/0! |  | #DIV/0!
12 |  |  | #DIV/0! |  | #DIV/0! |  | #DIV/0! |  | #DIV/0! |  | #DIV/0! |  | #DIV/0! |  | #DIV/0! |  | #DIV/0! |  | #DIV/0! |  | #DIV/0! |  | #DIV/0! |  | #DIV/0! |  | #DIV/0! |  | #DIV/0! |  | #DIV/0! |  | #DIV/0! |  | #DIV/0! |  | #DIV/0! |  | #DIV/0! |  | #DIV/0! |  | #DIV/0! |  | #DIV/0! |  | #DIV/0! |  | #DIV/0! |  | #DIV/0!
13 |  |  | #DIV/0! |  | #DIV/0! |  | #DIV/0! |  | #DIV/0! |  | #DIV/0! |  | #DIV/0! |  | #DIV/0! |  | #DIV/0! |  | #DIV/0! |  | #DIV/0! |  | #DIV/0! |  | #DIV/0! |  | #DIV/0! |  | #DIV/0! |  | #DIV/0! |  | #DIV/0! |  | #DIV/0! |  | #DIV/0! |  | #DIV/0! |  | #DIV/0! |  | #DIV/0! |  | #DIV/0! |  | #DIV/0! |  | #DIV/0! |  | #DIV/0!
14 |  |  | #DIV/0! |  | #DIV/0! |  | #DIV/0! |  | #DIV/0! |  | #DIV/0! |  | #DIV/0! |  | #DIV/0! |  | #DIV/0! |  | #DIV/0! |  | #DIV/0! |  | #DIV/0! |  | #DIV/0! |  | #DIV/0! |  | #DIV/0! |  | #DIV/0! |  | #DIV/0! |  | #DIV/0! |  | #DIV/0! |  | #DIV/0! |  | #DIV/0! |  | #DIV/0! |  | #DIV/0! |  | #DIV/0! |  | #DIV/0! |  | #DIV/0!
15 |  |  | #DIV/0! |  | #DIV/0! |  | #DIV/0! |  | #DIV/0! |  | #DIV/0! |  | #DIV/0! |  | #DIV/0! |  | #DIV/0! |  | #DIV/0! |  | #DIV/0! |  | #DIV/0! |  | #DIV/0! |  | #DIV/0! |  | #DIV/0! |  | #DIV/0! |  | #DIV/0! |  | #DIV/0! |  | #DIV/0! |  | #DIV/0! |  | #DIV/0! |  | #DIV/0! |  | #DIV/0! |  | #DIV/0! |  | #DIV/0! |  | #DIV/0!
16 |  |  | #DIV/0! |  | #DIV/0! |  | #DIV/0! |  | #DIV/0! |  | #DIV/0! |  | #DIV/0! |  | #DIV/0! |  | #DIV/0! |  | #DIV/0! |  | #DIV/0! |  | #DIV/0! |  | #DIV/0! |  | #DIV/0! |  | #DIV/0! |  | #DIV/0! |  | #DIV/0! |  | #DIV/0! |  | #DIV/0! |  | #DIV/0! |  | #DIV/0! |  | #DIV/0! |  | #DIV/0! |  | #DIV/0! |  | #DIV/0! |  | #DIV/0!
17 |  |  | #DIV/0! |  | #DIV/0! |  | #DIV/0! |  | #DIV/0! |  | #DIV/0! |  | #DIV/0! |  | #DIV/0! |  | #DIV/0! |  | #DIV/0! |  | #DIV/0! |  | #DIV/0! |  | #DIV/0! |  | #DIV/0! |  | #DIV/0! |  | #DIV/0! |  | #DIV/0! |  | #DIV/0! |  | #DIV/0! |  | #DIV/0! |  | #DIV/0! |  | #DIV/0! |  | #DIV/0! |  | #DIV/0! |  | #DIV/0! |  | #DIV/0!
18 |  |  | #DIV/0! |  | #DIV/0! |  | #DIV/0! |  | #DIV/0! |  | #DIV/0! |  | #DIV/0! |  | #DIV/0! |  | #DIV/0! |  | #DIV/0! |  | #DIV/0! |  | #DIV/0! |  | #DIV/0! |  | #DIV/0! |  | #DIV/0! |  | #DIV/0! |  | #DIV/0! |  | #DIV/0! |  | #DIV/0! |  | #DIV/0! |  | #DIV/0! |  | #DIV/0! |  | #DIV/0! |  | #DIV/0! |  | #DIV/0! |  | #DIV/0!
19 |  |  | #DIV/0! |  | #DIV/0! |  | #DIV/0! |  | #DIV/0! |  | #DIV/0! |  | #DIV/0! |  | #DIV/0! |  | #DIV/0! |  | #DIV/0! |  | #DIV/0! |  | #DIV/0! |  | #DIV/0! |  | #DIV/0! |  | #DIV/0! |  | #DIV/0! |  | #DIV/0! |  | #DIV/0! |  | #DIV/0! |  | #DIV/0! |  | #DIV/0! |  | #DIV/0! |  | #DIV/0! |  | #DIV/0! |  | #DIV/0! |  | #DIV/0!
20 |  |  | #DIV/0! |  | #DIV/0! |  | #DIV/0! |  | #DIV/0! |  | #DIV/0! |  | #DIV/0! |  | #DIV/0! |  | #DIV/0! |  | #DIV/0! |  | #DIV/0! |  | #DIV/0! |  | #DIV/0! |  | #DIV/0! |  | #DIV/0! |  | #DIV/0! |  | #DIV/0! |  | #DIV/0! |  | #DIV/0! |  | #DIV/0! |  | #DIV/0! |  | #DIV/0! |  | #DIV/0! |  | #DIV/0! |  | #DIV/0! |  | #DIV/0!
21 |  |  | #DIV/0! |  | #DIV/0! |  | #DIV/0! |  | #DIV/0! |  | #DIV/0! |  | #DIV/0! |  | #DIV/0! |  | #DIV/0! |  | #DIV/0! |  | #DIV/0! |  | #DIV/0! |  | #DIV/0! |  | #DIV/0! |  | #DIV/0! |  | #DIV/0! |  | #DIV/0! |  | #DIV/0! |  | #DIV/0! |  | #DIV/0! |  | #DIV/0! |  | #DIV/0! |  | #DIV/0! |  | #DIV/0! |  | #DIV/0! |  | #DIV/0!
22 |  |  | #DIV/0! |  | #DIV/0! |  | #DIV/0! |  | #DIV/0! |  | #DIV/0! |  | #DIV/0! |  | #DIV/0! |  | #DIV/0! |  | #DIV/0! |  | #DIV/0! |  | #DIV/0! |  | #DIV/0! |  | #DIV/0! |  | #DIV/0! |  | #DIV/0! |  | #DIV/0! |  | #DIV/0! |  | #DIV/0! |  | #DIV/0! |  | #DIV/0! |  | #DIV/0! |  | #DIV/0! |  | #DIV/0! |  | #DIV/0! |  | #DIV/0!
23 |  |  | #DIV/0! |  | #DIV/0! |  | #DIV/0! |  | #DIV/0! |  | #DIV/0! |  | #DIV/0! |  | #DIV/0! |  | #DIV/0! |  | #DIV/0! |  | #DIV/0! |  | #DIV/0! |  | #DIV/0! |  | #DIV/0! |  | #DIV/0! |  | #DIV/0! |  | #DIV/0! |  | #DIV/0! |  | #DIV/0! |  | #DIV/0! |  | #DIV/0! |  | #DIV/0! |  | #DIV/0! |  | #DIV/0! |  | #DIV/0! |  | #DIV/0!
24 |  |  | #DIV/0! |  | #DIV/0! |  | #DIV/0! |  | #DIV/0! |  | #DIV/0! |  | #DIV/0! |  | #DIV/0! |  | #DIV/0! |  | #DIV/0! |  | #DIV/0! |  | #DIV/0! |  | #DIV/0! |  | #DIV/0! |  | #DIV/0! |  | #DIV/0! |  | #DIV/0! |  | #DIV/0! |  | #DIV/0! |  | #DIV/0! |  | #DIV/0! |  | #DIV/0! |  | #DIV/0! |  | #DIV/0! |  | #DIV/0! |  | #DIV/0!
25 |  |  | #DIV/0! |  | #DIV/0! |  | #DIV/0! |  | #DIV/0! |  | #DIV/0! |  | #DIV/0! |  | #DIV/0! |  | #DIV/0! |  | #DIV/0! |  | #DIV/0! |  | #DIV/0! |  | #DIV/0! |  | #DIV/0! |  | #DIV/0! |  | #DIV/0! |  | #DIV/0! |  | #DIV/0! |  | #DIV/0! |  | #DIV/0! |  | #DIV/0! |  | #DIV/0! |  | #DIV/0! |  | #DIV/0! |  | #DIV/0! |  | #DIV/0!
26 |  |  | #DIV/0! |  | #DIV/0! |  | #DIV/0! |  | #DIV/0! |  | #DIV/0! |  | #DIV/0! |  | #DIV/0! |  | #DIV/0! |  | #DIV/0! |  | #DIV/0! |  | #DIV/0! |  | #DIV/0! |  | #DIV/0! |  | #DIV/0! |  | #DIV/0! |  | #DIV/0! |  | #DIV/0! |  | #DIV/0! |  | #DIV/0! |  | #DIV/0! |  | #DIV/0! |  | #DIV/0! |  | #DIV/0! |  | #DIV/0! |  | #DIV/0!
27 |  |  | #DIV/0! |  | #DIV/0! |  | #DIV/0! |  | #DIV/0! |  | #DIV/0! |  | #DIV/0! |  | #DIV/0! |  | #DIV/0! |  | #DIV/0! |  | #DIV/0! |  | #DIV/0! |  | #DIV/0! |  | #DIV/0! |  | #DIV/0! |  | #DIV/0! |  | #DIV/0! |  | #DIV/0! |  | #DIV/0! |  | #DIV/0! |  | #DIV/0! |  | #DIV/0! |  | #DIV/0! |  | #DIV/0! |  | #DIV/0! |  | #DIV/0!
28 |  |  | #DIV/0! |  | #DIV/0! |  | #DIV/0! |  | #DIV/0! |  | #DIV/0! |  | #DIV/0! |  | #DIV/0! |  | #DIV/0! |  | #DIV/0! |  | #DIV/0! |  | #DIV/0! |  | #DIV/0! |  | #DIV/0! |  | #DIV/0! |  | #DIV/0! |  | #DIV/0! |  | #DIV/0! |  | #DIV/0! |  | #DIV/0! |  | #DIV/0! |  | #DIV/0! |  | #DIV/0! |  | #DIV/0! |  | #DIV/0! |  | #DIV/0!
29 |  |  | #DIV/0! |  | #DIV/0! |  | #DIV/0! |  | #DIV/0! |  | #DIV/0! |  | #DIV/0! |  | #DIV/0! |  | #DIV/0! |  | #DIV/0! |  | #DIV/0! |  | #DIV/0! |  | #DIV/0! |  | #DIV/0! |  | #DIV/0! |  | #DIV/0! |  | #DIV/0! |  | #DIV/0! |  | #DIV/0! |  | #DIV/0! |  | #DIV/0! |  | #DIV/0! |  | #DIV/0! |  | #DIV/0! |  | #DIV/0! |  | #DIV/0!
30 |  |  | #DIV/0! |  | #DIV/0! |  | #DIV/0! |  | #DIV/0! |  | #DIV/0! |  | #DIV/0! |  | #DIV/0! |  | #DIV/0! |  | #DIV/0! |  | #DIV/0! |  | #DIV/0! |  | #DIV/0! |  | #DIV/0! |  | #DIV/0! |  | #DIV/0! |  | #DIV/0! |  | #DIV/0! |  | #DIV/0! |  | #DIV/0! |  | #DIV/0! |  | #DIV/0! |  | #DIV/0! |  | #DIV/0! |  | #DIV/0! |  | #DIV/0!
31 |  |  | #DIV/0! |  | #DIV/0! |  | #DIV/0! |  | #DIV/0! |  | #DIV/0! |  | #DIV/0! |  | #DIV/0! |  | #DIV/0! |  | #DIV/0! |  | #DIV/0! |  | #DIV/0! |  | #DIV/0! |  | #DIV/0! |  | #DIV/0! |  | #DIV/0! |  | #DIV/0! |  | #DIV/0! |  | #DIV/0! |  | #DIV/0! |  | #DIV/0! |  | #DIV/0! |  | #DIV/0! |  | #DIV/0! |  | #DIV/0! |  | #DIV/0!
32 |  |  | #DIV/0! |  | #DIV/0! |  | #DIV/0! |  | #DIV/0! |  | #DIV/0! |  | #DIV/0! |  | #DIV/0! |  | #DIV/0! |  | #DIV/0! |  | #DIV/0! |  | #DIV/0! |  | #DIV/0! |  | #DIV/0! |  | #DIV/0! |  | #DIV/0! |  | #DIV/0! |  | #DIV/0! |  | #DIV/0! |  | #DIV/0! |  | #DIV/0! |  | #DIV/0! |  | #DIV/0! |  | #DIV/0! |  | #DIV/0! |  | #DIV/0!
33 |  |  | #DIV/0! |  | #DIV/0! |  | #DIV/0! |  | #DIV/0! |  | #DIV/0! |  | #DIV/0! |  | #DIV/0! |  | #DIV/0! |  | #DIV/0! |  | #DIV/0! |  | #DIV/0! |  | #DIV/0! |  | #DIV/0! |  | #DIV/0! |  | #DIV/0! |  | #DIV/0! |  | #DIV/0! |  | #DIV/0! |  | #DIV/0! |  | #DIV/0! |  | #DIV/0! |  | #DIV/0! |  | #DIV/0! |  | #DIV/0! |  | #DIV/0!
34 |  |  | #DIV/0! |  | #DIV/0! |  | #DIV/0! |  | #DIV/0! |  | #DIV/0! |  | #DIV/0! |  | #DIV/0! |  | #DIV/0! |  | #DIV/0! |  | #DIV/0! |  | #DIV/0! |  | #DIV/0! |  | #DIV/0! |  | #DIV/0! |  | #DIV/0! |  | #DIV/0! |  | #DIV/0! |  | #DIV/0! |  | #DIV/0! |  | #DIV/0! |  | #DIV/0! |  | #DIV/0! |  | #DIV/0! |  | #DIV/0! |  | #DIV/0!
35 |  |  | #DIV/0! |  | #DIV/0! |  | #DIV/0! |  | #DIV/0! |  | #DIV/0! |  | #DIV/0! |  | #DIV/0! |  | #DIV/0! |  | #DIV/0! |  | #DIV/0! |  | #DIV/0! |  | #DIV/0! |  | #DIV/0! |  | #DIV/0! |  | #DIV/0! |  | #DIV/0! |  | #DIV/0! |  | #DIV/0! |  | #DIV/0! |  | #DIV/0! |  | #DIV/0! |  | #DIV/0! |  | #DIV/0! |  | #DIV/0! |  | #DIV/0!
36 |  |  | #DIV/0! |  | #DIV/0! |  | #DIV/0! |  | #DIV/0! |  | #DIV/0! |  | #DIV/0! |  | #DIV/0! |  | #DIV/0! |  | #DIV/0! |  | #DIV/0! |  | #DIV/0! |  | #DIV/0! |  | #DIV/0! |  | #DIV/0! |  | #DIV/0! |  | #DIV/0! |  | #DIV/0! |  | #DIV/0! |  | #DIV/0! |  | #DIV/0! |  | #DIV/0! |  | #DIV/0! |  | #DIV/0! |  | #DIV/0! |  | #DIV/0!
0
|  | 6月 | 0 |  | 0 |  | 0 |  | 0 |  | 0 |  | 0 |  | 0 |  | 0 |  | 0 |  | 0 |  | 0 |  | 0 |  | 0 |  | 0 |  | 0 |  | 0 |  | 0 |  | 0 |  | 0 |  | 0 |  | 0 |  | 0 |  | 0 |  | 0 |  | 0
|  | 冷媒種 | --- |  | --- |  | --- |  | --- |  | --- |  | --- |  | --- |  | --- |  | --- |  | --- |  | --- |  | --- |  | --- |  | --- |  | --- |  | --- |  | --- |  | --- |  | --- |  | --- |  | --- |  | --- |  | --- |  | --- |  | ---
|  | 空冷のみ計算 | 0 |  | 0 |  | 0 |  | 0 |  | 0 |  | 0 |  | 0 |  | 0 |  | 0 |  | 0 |  | 0 |  | 0 |  | 0 |  | 0 |  | 0 |  | 0 |  | 0 |  | 0 |  | 0 |  | 0 |  | 0 |  | 0 |  | 0 |  | 0 |  | 0
|  | 別置のみ | 別置 |  | 別置 |  | 別置 |  | 別置 |  | 別置 |  | 別置 |  | 別置 |  | 別置 |  | 別置 |  | 別置 |  | 別置 |  | 別置 |  | 別置 |  | 別置 |  | 別置 |  | 別置 |  | 別置 |  | 別置 |  | 別置 |  | 別置 |  | 別置 |  | 別置 |  | 別置 |  | 別置 |  | 別置
|  | 高/低 | 高 |  | 高 |  | 高 |  | 高 |  | 高 |  | 高 |  | 高 |  | 高 |  | 高 |  | 高 |  | 高 |  | 高 |  | 高 |  | 高 |  | 高 |  | 高 |  | 高 |  | 高 |  | 高 |  | 高 |  | 高 |  | 高 |  | 高 |  | 高 |  | 高
6月 | 店内温度 | 制御方法 |  | ---高 |  | ---高 |  | ---高 |  | ---高 |  | ---高 |  | ---高 |  | ---高 |  | ---高 |  | ---高 |  | ---高 |  | ---高 |  | ---高 |  | ---高 |  | ---高 |  | ---高 |  | ---高 |  | ---高 |  | ---高 |  | ---高 |  | ---高 |  | ---高 |  | ---高 |  | ---高 |  | ---高 |  | ---高
周囲温度 | 19 |  | #DIV/0! | ---- | #DIV/0! | ---- | #DIV/0! | ---- | #DIV/0! | ---- | #DIV/0! | ---- | #DIV/0! | ---- | #DIV/0! | ---- | #DIV/0! | ---- | #DIV/0! | ---- | #DIV/0! | ---- | #DIV/0! | ---- | #DIV/0! | ---- | #DIV/0! | ---- | #DIV/0! | ---- | #DIV/0! | ---- | #DIV/0! | ---- | #DIV/0! | ---- | #DIV/0! | ---- | #DIV/0! | ---- | #DIV/0! | ---- | #DIV/0! | ---- | #DIV/0! | ---- | #DIV/0! | ---- | #DIV/0! | ---- | #DIV/0! | ----
T1d [℃] | 外気温別出現時間(h) |  | 月毎消費電力 | 0 | 月毎消費電力 | 0 | 月毎消費電力 | 0 | 月毎消費電力 | 0 | 月毎消費電力 | 0 | 月毎消費電力 | 0 | 月毎消費電力 | 0 | 月毎消費電力 | 0 | 月毎消費電力 | 0 | 月毎消費電力 | 0 | 月毎消費電力 | 0 | 月毎消費電力 | 0 | 月毎消費電力 | 0 | 月毎消費電力 | 0 | 月毎消費電力 | 0 | 月毎消費電力 | 0 | 月毎消費電力 | 0 | 月毎消費電力 | 0 | 月毎消費電力 | 0 | 月毎消費電力 | 0 | 月毎消費電力 | 0 | 月毎消費電力 | 0 | 月毎消費電力 | 0 | 月毎消費電力 | 0 | 月毎消費電力 | 0
-6 |  |  | #DIV/0! | #VALUE! | #DIV/0! | #VALUE! | #DIV/0! | #VALUE! | #DIV/0! | #VALUE! | #DIV/0! | #VALUE! | #DIV/0! | #VALUE! | #DIV/0! | #VALUE! | #DIV/0! | #VALUE! | #DIV/0! | #VALUE! | #DIV/0! | #VALUE! | #DIV/0! | #VALUE! | #DIV/0! | #VALUE! | #DIV/0! | #VALUE! | #DIV/0! | #VALUE! | #DIV/0! | #VALUE! | #DIV/0! | #VALUE! | #DIV/0! | #VALUE! | #DIV/0! | #VALUE! | #DIV/0! | #VALUE! | #DIV/0! | #VALUE! | #DIV/0! | #VALUE! | #DIV/0! | #VALUE! | #DIV/0! | #VALUE! | #DIV/0! | #VALUE! | #DIV/0! | #VALUE!
-5 |  |  | #DIV/0! |  | #DIV/0! |  | #DIV/0! |  | #DIV/0! |  | #DIV/0! |  | #DIV/0! |  | #DIV/0! |  | #DIV/0! |  | #DIV/0! |  | #DIV/0! |  | #DIV/0! |  | #DIV/0! |  | #DIV/0! |  | #DIV/0! |  | #DIV/0! |  | #DIV/0! |  | #DIV/0! |  | #DIV/0! |  | #DIV/0! |  | #DIV/0! |  | #DIV/0! |  | #DIV/0! |  | #DIV/0! |  | #DIV/0! |  | #DIV/0!
-4 |  |  | #DIV/0! |  | #DIV/0! |  | #DIV/0! |  | #DIV/0! |  | #DIV/0! |  | #DIV/0! |  | #DIV/0! |  | #DIV/0! |  | #DIV/0! |  | #DIV/0! |  | #DIV/0! |  | #DIV/0! |  | #DIV/0! |  | #DIV/0! |  | #DIV/0! |  | #DIV/0! |  | #DIV/0! |  | #DIV/0! |  | #DIV/0! |  | #DIV/0! |  | #DIV/0! |  | #DIV/0! |  | #DIV/0! |  | #DIV/0! |  | #DIV/0!
-3 |  |  | #DIV/0! |  | #DIV/0! |  | #DIV/0! |  | #DIV/0! |  | #DIV/0! |  | #DIV/0! |  | #DIV/0! |  | #DIV/0! |  | #DIV/0! |  | #DIV/0! |  | #DIV/0! |  | #DIV/0! |  | #DIV/0! |  | #DIV/0! |  | #DIV/0! |  | #DIV/0! |  | #DIV/0! |  | #DIV/0! |  | #DIV/0! |  | #DIV/0! |  | #DIV/0! |  | #DIV/0! |  | #DIV/0! |  | #DIV/0! |  | #DIV/0!
-2 |  |  | #DIV/0! |  | #DIV/0! |  | #DIV/0! |  | #DIV/0! |  | #DIV/0! |  | #DIV/0! |  | #DIV/0! |  | #DIV/0! |  | #DIV/0! |  | #DIV/0! |  | #DIV/0! |  | #DIV/0! |  | #DIV/0! |  | #DIV/0! |  | #DIV/0! |  | #DIV/0! |  | #DIV/0! |  | #DIV/0! |  | #DIV/0! |  | #DIV/0! |  | #DIV/0! |  | #DIV/0! |  | #DIV/0! |  | #DIV/0! |  | #DIV/0!
-1 |  |  | #DIV/0! |  | #DIV/0! |  | #DIV/0! |  | #DIV/0! |  | #DIV/0! |  | #DIV/0! |  | #DIV/0! |  | #DIV/0! |  | #DIV/0! |  | #DIV/0! |  | #DIV/0! |  | #DIV/0! |  | #DIV/0! |  | #DIV/0! |  | #DIV/0! |  | #DIV/0! |  | #DIV/0! |  | #DIV/0! |  | #DIV/0! |  | #DIV/0! |  | #DIV/0! |  | #DIV/0! |  | #DIV/0! |  | #DIV/0! |  | #DIV/0!
0 |  |  | #DIV/0! |  | #DIV/0! |  | #DIV/0! |  | #DIV/0! |  | #DIV/0! |  | #DIV/0! |  | #DIV/0! |  | #DIV/0! |  | #DIV/0! |  | #DIV/0! |  | #DIV/0! |  | #DIV/0! |  | #DIV/0! |  | #DIV/0! |  | #DIV/0! |  | #DIV/0! |  | #DIV/0! |  | #DIV/0! |  | #DIV/0! |  | #DIV/0! |  | #DIV/0! |  | #DIV/0! |  | #DIV/0! |  | #DIV/0! |  | #DIV/0!
1 |  |  | #DIV/0! |  | #DIV/0! |  | #DIV/0! |  | #DIV/0! |  | #DIV/0! |  | #DIV/0! |  | #DIV/0! |  | #DIV/0! |  | #DIV/0! |  | #DIV/0! |  | #DIV/0! |  | #DIV/0! |  | #DIV/0! |  | #DIV/0! |  | #DIV/0! |  | #DIV/0! |  | #DIV/0! |  | #DIV/0! |  | #DIV/0! |  | #DIV/0! |  | #DIV/0! |  | #DIV/0! |  | #DIV/0! |  | #DIV/0! |  | #DIV/0!
2 |  |  | #DIV/0! |  | #DIV/0! |  | #DIV/0! |  | #DIV/0! |  | #DIV/0! |  | #DIV/0! |  | #DIV/0! |  | #DIV/0! |  | #DIV/0! |  | #DIV/0! |  | #DIV/0! |  | #DIV/0! |  | #DIV/0! |  | #DIV/0! |  | #DIV/0! |  | #DIV/0! |  | #DIV/0! |  | #DIV/0! |  | #DIV/0! |  | #DIV/0! |  | #DIV/0! |  | #DIV/0! |  | #DIV/0! |  | #DIV/0! |  | #DIV/0!
3 |  |  | #DIV/0! |  | #DIV/0! |  | #DIV/0! |  | #DIV/0! |  | #DIV/0! |  | #DIV/0! |  | #DIV/0! |  | #DIV/0! |  | #DIV/0! |  | #DIV/0! |  | #DIV/0! |  | #DIV/0! |  | #DIV/0! |  | #DIV/0! |  | #DIV/0! |  | #DIV/0! |  | #DIV/0! |  | #DIV/0! |  | #DIV/0! |  | #DIV/0! |  | #DIV/0! |  | #DIV/0! |  | #DIV/0! |  | #DIV/0! |  | #DIV/0!
4 |  |  | #DIV/0! |  | #DIV/0! |  | #DIV/0! |  | #DIV/0! |  | #DIV/0! |  | #DIV/0! |  | #DIV/0! |  | #DIV/0! |  | #DIV/0! |  | #DIV/0! |  | #DIV/0! |  | #DIV/0! |  | #DIV/0! |  | #DIV/0! |  | #DIV/0! |  | #DIV/0! |  | #DIV/0! |  | #DIV/0! |  | #DIV/0! |  | #DIV/0! |  | #DIV/0! |  | #DIV/0! |  | #DIV/0! |  | #DIV/0! |  | #DIV/0!
5 |  |  | #DIV/0! |  | #DIV/0! |  | #DIV/0! |  | #DIV/0! |  | #DIV/0! |  | #DIV/0! |  | #DIV/0! |  | #DIV/0! |  | #DIV/0! |  | #DIV/0! |  | #DIV/0! |  | #DIV/0! |  | #DIV/0! |  | #DIV/0! |  | #DIV/0! |  | #DIV/0! |  | #DIV/0! |  | #DIV/0! |  | #DIV/0! |  | #DIV/0! |  | #DIV/0! |  | #DIV/0! |  | #DIV/0! |  | #DIV/0! |  | #DIV/0!
6 |  |  | #DIV/0! |  | #DIV/0! |  | #DIV/0! |  | #DIV/0! |  | #DIV/0! |  | #DIV/0! |  | #DIV/0! |  | #DIV/0! |  | #DIV/0! |  | #DIV/0! |  | #DIV/0! |  | #DIV/0! |  | #DIV/0! |  | #DIV/0! |  | #DIV/0! |  | #DIV/0! |  | #DIV/0! |  | #DIV/0! |  | #DIV/0! |  | #DIV/0! |  | #DIV/0! |  | #DIV/0! |  | #DIV/0! |  | #DIV/0! |  | #DIV/0!
7 |  |  | #DIV/0! |  | #DIV/0! |  | #DIV/0! |  | #DIV/0! |  | #DIV/0! |  | #DIV/0! |  | #DIV/0! |  | #DIV/0! |  | #DIV/0! |  | #DIV/0! |  | #DIV/0! |  | #DIV/0! |  | #DIV/0! |  | #DIV/0! |  | #DIV/0! |  | #DIV/0! |  | #DIV/0! |  | #DIV/0! |  | #DIV/0! |  | #DIV/0! |  | #DIV/0! |  | #DIV/0! |  | #DIV/0! |  | #DIV/0! |  | #DIV/0!
8 |  |  | #DIV/0! |  | #DIV/0! |  | #DIV/0! |  | #DIV/0! |  | #DIV/0! |  | #DIV/0! |  | #DIV/0! |  | #DIV/0! |  | #DIV/0! |  | #DIV/0! |  | #DIV/0! |  | #DIV/0! |  | #DIV/0! |  | #DIV/0! |  | #DIV/0! |  | #DIV/0! |  | #DIV/0! |  | #DIV/0! |  | #DIV/0! |  | #DIV/0! |  | #DIV/0! |  | #DIV/0! |  | #DIV/0! |  | #DIV/0! |  | #DIV/0!
9 |  |  | #DIV/0! |  | #DIV/0! |  | #DIV/0! |  | #DIV/0! |  | #DIV/0! |  | #DIV/0! |  | #DIV/0! |  | #DIV/0! |  | #DIV/0! |  | #DIV/0! |  | #DIV/0! |  | #DIV/0! |  | #DIV/0! |  | #DIV/0! |  | #DIV/0! |  | #DIV/0! |  | #DIV/0! |  | #DIV/0! |  | #DIV/0! |  | #DIV/0! |  | #DIV/0! |  | #DIV/0! |  | #DIV/0! |  | #DIV/0! |  | #DIV/0!
10 |  |  | #DIV/0! |  | #DIV/0! |  | #DIV/0! |  | #DIV/0! |  | #DIV/0! |  | #DIV/0! |  | #DIV/0! |  | #DIV/0! |  | #DIV/0! |  | #DIV/0! |  | #DIV/0! |  | #DIV/0! |  | #DIV/0! |  | #DIV/0! |  | #DIV/0! |  | #DIV/0! |  | #DIV/0! |  | #DIV/0! |  | #DIV/0! |  | #DIV/0! |  | #DIV/0! |  | #DIV/0! |  | #DIV/0! |  | #DIV/0! |  | #DIV/0!
11 |  |  | #DIV/0! |  | #DIV/0! |  | #DIV/0! |  | #DIV/0! |  | #DIV/0! |  | #DIV/0! |  | #DIV/0! |  | #DIV/0! |  | #DIV/0! |  | #DIV/0! |  | #DIV/0! |  | #DIV/0! |  | #DIV/0! |  | #DIV/0! |  | #DIV/0! |  | #DIV/0! |  | #DIV/0! |  | #DIV/0! |  | #DIV/0! |  | #DIV/0! |  | #DIV/0! |  | #DIV/0! |  | #DIV/0! |  | #DIV/0! |  | #DIV/0!
12 |  |  | #DIV/0! |  | #DIV/0! |  | #DIV/0! |  | #DIV/0! |  | #DIV/0! |  | #DIV/0! |  | #DIV/0! |  | #DIV/0! |  | #DIV/0! |  | #DIV/0! |  | #DIV/0! |  | #DIV/0! |  | #DIV/0! |  | #DIV/0! |  | #DIV/0! |  | #DIV/0! |  | #DIV/0! |  | #DIV/0! |  | #DIV/0! |  | #DIV/0! |  | #DIV/0! |  | #DIV/0! |  | #DIV/0! |  | #DIV/0! |  | #DIV/0!
13 |  |  | #DIV/0! |  | #DIV/0! |  | #DIV/0! |  | #DIV/0! |  | #DIV/0! |  | #DIV/0! |  | #DIV/0! |  | #DIV/0! |  | #DIV/0! |  | #DIV/0! |  | #DIV/0! |  | #DIV/0! |  | #DIV/0! |  | #DIV/0! |  | #DIV/0! |  | #DIV/0! |  | #DIV/0! |  | #DIV/0! |  | #DIV/0! |  | #DIV/0! |  | #DIV/0! |  | #DIV/0! |  | #DIV/0! |  | #DIV/0! |  | #DIV/0!
14 |  |  | #DIV/0! |  | #DIV/0! |  | #DIV/0! |  | #DIV/0! |  | #DIV/0! |  | #DIV/0! |  | #DIV/0! |  | #DIV/0! |  | #DIV/0! |  | #DIV/0! |  | #DIV/0! |  | #DIV/0! |  | #DIV/0! |  | #DIV/0! |  | #DIV/0! |  | #DIV/0! |  | #DIV/0! |  | #DIV/0! |  | #DIV/0! |  | #DIV/0! |  | #DIV/0! |  | #DIV/0! |  | #DIV/0! |  | #DIV/0! |  | #DIV/0!
15 |  |  | #DIV/0! |  | #DIV/0! |  | #DIV/0! |  | #DIV/0! |  | #DIV/0! |  | #DIV/0! |  | #DIV/0! |  | #DIV/0! |  | #DIV/0! |  | #DIV/0! |  | #DIV/0! |  | #DIV/0! |  | #DIV/0! |  | #DIV/0! |  | #DIV/0! |  | #DIV/0! |  | #DIV/0! |  | #DIV/0! |  | #DIV/0! |  | #DIV/0! |  | #DIV/0! |  | #DIV/0! |  | #DIV/0! |  | #DIV/0! |  | #DIV/0!
16 |  |  | #DIV/0! |  | #DIV/0! |  | #DIV/0! |  | #DIV/0! |  | #DIV/0! |  | #DIV/0! |  | #DIV/0! |  | #DIV/0! |  | #DIV/0! |  | #DIV/0! |  | #DIV/0! |  | #DIV/0! |  | #DIV/0! |  | #DIV/0! |  | #DIV/0! |  | #DIV/0! |  | #DIV/0! |  | #DIV/0! |  | #DIV/0! |  | #DIV/0! |  | #DIV/0! |  | #DIV/0! |  | #DIV/0! |  | #DIV/0! |  | #DIV/0!
17 |  |  | #DIV/0! |  | #DIV/0! |  | #DIV/0! |  | #DIV/0! |  | #DIV/0! |  | #DIV/0! |  | #DIV/0! |  | #DIV/0! |  | #DIV/0! |  | #DIV/0! |  | #DIV/0! |  | #DIV/0! |  | #DIV/0! |  | #DIV/0! |  | #DIV/0! |  | #DIV/0! |  | #DIV/0! |  | #DIV/0! |  | #DIV/0! |  | #DIV/0! |  | #DIV/0! |  | #DIV/0! |  | #DIV/0! |  | #DIV/0! |  | #DIV/0!
18 |  |  | #DIV/0! |  | #DIV/0! |  | #DIV/0! |  | #DIV/0! |  | #DIV/0! |  | #DIV/0! |  | #DIV/0! |  | #DIV/0! |  | #DIV/0! |  | #DIV/0! |  | #DIV/0! |  | #DIV/0! |  | #DIV/0! |  | #DIV/0! |  | #DIV/0! |  | #DIV/0! |  | #DIV/0! |  | #DIV/0! |  | #DIV/0! |  | #DIV/0! |  | #DIV/0! |  | #DIV/0! |  | #DIV/0! |  | #DIV/0! |  | #DIV/0!
19 |  |  | #DIV/0! |  | #DIV/0! |  | #DIV/0! |  | #DIV/0! |  | #DIV/0! |  | #DIV/0! |  | #DIV/0! |  | #DIV/0! |  | #DIV/0! |  | #DIV/0! |  | #DIV/0! |  | #DIV/0! |  | #DIV/0! |  | #DIV/0! |  | #DIV/0! |  | #DIV/0! |  | #DIV/0! |  | #DIV/0! |  | #DIV/0! |  | #DIV/0! |  | #DIV/0! |  | #DIV/0! |  | #DIV/0! |  | #DIV/0! |  | #DIV/0!
20 |  |  | #DIV/0! |  | #DIV/0! |  | #DIV/0! |  | #DIV/0! |  | #DIV/0! |  | #DIV/0! |  | #DIV/0! |  | #DIV/0! |  | #DIV/0! |  | #DIV/0! |  | #DIV/0! |  | #DIV/0! |  | #DIV/0! |  | #DIV/0! |  | #DIV/0! |  | #DIV/0! |  | #DIV/0! |  | #DIV/0! |  | #DIV/0! |  | #DIV/0! |  | #DIV/0! |  | #DIV/0! |  | #DIV/0! |  | #DIV/0! |  | #DIV/0!
21 |  |  | #DIV/0! |  | #DIV/0! |  | #DIV/0! |  | #DIV/0! |  | #DIV/0! |  | #DIV/0! |  | #DIV/0! |  | #DIV/0! |  | #DIV/0! |  | #DIV/0! |  | #DIV/0! |  | #DIV/0! |  | #DIV/0! |  | #DIV/0! |  | #DIV/0! |  | #DIV/0! |  | #DIV/0! |  | #DIV/0! |  | #DIV/0! |  | #DIV/0! |  | #DIV/0! |  | #DIV/0! |  | #DIV/0! |  | #DIV/0! |  | #DIV/0!
22 |  |  | #DIV/0! |  | #DIV/0! |  | #DIV/0! |  | #DIV/0! |  | #DIV/0! |  | #DIV/0! |  | #DIV/0! |  | #DIV/0! |  | #DIV/0! |  | #DIV/0! |  | #DIV/0! |  | #DIV/0! |  | #DIV/0! |  | #DIV/0! |  | #DIV/0! |  | #DIV/0! |  | #DIV/0! |  | #DIV/0! |  | #DIV/0! |  | #DIV/0! |  | #DIV/0! |  | #DIV/0! |  | #DIV/0! |  | #DIV/0! |  | #DIV/0!
23 |  |  | #DIV/0! |  | #DIV/0! |  | #DIV/0! |  | #DIV/0! |  | #DIV/0! |  | #DIV/0! |  | #DIV/0! |  | #DIV/0! |  | #DIV/0! |  | #DIV/0! |  | #DIV/0! |  | #DIV/0! |  | #DIV/0! |  | #DIV/0! |  | #DIV/0! |  | #DIV/0! |  | #DIV/0! |  | #DIV/0! |  | #DIV/0! |  | #DIV/0! |  | #DIV/0! |  | #DIV/0! |  | #DIV/0! |  | #DIV/0! |  | #DIV/0!
24 |  |  | #DIV/0! |  | #DIV/0! |  | #DIV/0! |  | #DIV/0! |  | #DIV/0! |  | #DIV/0! |  | #DIV/0! |  | #DIV/0! |  | #DIV/0! |  | #DIV/0! |  | #DIV/0! |  | #DIV/0! |  | #DIV/0! |  | #DIV/0! |  | #DIV/0! |  | #DIV/0! |  | #DIV/0! |  | #DIV/0! |  | #DIV/0! |  | #DIV/0! |  | #DIV/0! |  | #DIV/0! |  | #DIV/0! |  | #DIV/0! |  | #DIV/0!
25 |  |  | #DIV/0! |  | #DIV/0! |  | #DIV/0! |  | #DIV/0! |  | #DIV/0! |  | #DIV/0! |  | #DIV/0! |  | #DIV/0! |  | #DIV/0! |  | #DIV/0! |  | #DIV/0! |  | #DIV/0! |  | #DIV/0! |  | #DIV/0! |  | #DIV/0! |  | #DIV/0! |  | #DIV/0! |  | #DIV/0! |  | #DIV/0! |  | #DIV/0! |  | #DIV/0! |  | #DIV/0! |  | #DIV/0! |  | #DIV/0! |  | #DIV/0!
26 |  |  | #DIV/0! |  | #DIV/0! |  | #DIV/0! |  | #DIV/0! |  | #DIV/0! |  | #DIV/0! |  | #DIV/0! |  | #DIV/0! |  | #DIV/0! |  | #DIV/0! |  | #DIV/0! |  | #DIV/0! |  | #DIV/0! |  | #DIV/0! |  | #DIV/0! |  | #DIV/0! |  | #DIV/0! |  | #DIV/0! |  | #DIV/0! |  | #DIV/0! |  | #DIV/0! |  | #DIV/0! |  | #DIV/0! |  | #DIV/0! |  | #DIV/0!
27 |  |  | #DIV/0! |  | #DIV/0! |  | #DIV/0! |  | #DIV/0! |  | #DIV/0! |  | #DIV/0! |  | #DIV/0! |  | #DIV/0! |  | #DIV/0! |  | #DIV/0! |  | #DIV/0! |  | #DIV/0! |  | #DIV/0! |  | #DIV/0! |  | #DIV/0! |  | #DIV/0! |  | #DIV/0! |  | #DIV/0! |  | #DIV/0! |  | #DIV/0! |  | #DIV/0! |  | #DIV/0! |  | #DIV/0! |  | #DIV/0! |  | #DIV/0!
28 |  |  | #DIV/0! |  | #DIV/0! |  | #DIV/0! |  | #DIV/0! |  | #DIV/0! |  | #DIV/0! |  | #DIV/0! |  | #DIV/0! |  | #DIV/0! |  | #DIV/0! |  | #DIV/0! |  | #DIV/0! |  | #DIV/0! |  | #DIV/0! |  | #DIV/0! |  | #DIV/0! |  | #DIV/0! |  | #DIV/0! |  | #DIV/0! |  | #DIV/0! |  | #DIV/0! |  | #DIV/0! |  | #DIV/0! |  | #DIV/0! |  | #DIV/0!
29 |  |  | #DIV/0! |  | #DIV/0! |  | #DIV/0! |  | #DIV/0! |  | #DIV/0! |  | #DIV/0! |  | #DIV/0! |  | #DIV/0! |  | #DIV/0! |  | #DIV/0! |  | #DIV/0! |  | #DIV/0! |  | #DIV/0! |  | #DIV/0! |  | #DIV/0! |  | #DIV/0! |  | #DIV/0! |  | #DIV/0! |  | #DIV/0! |  | #DIV/0! |  | #DIV/0! |  | #DIV/0! |  | #DIV/0! |  | #DIV/0! |  | #DIV/0!
30 |  |  | #DIV/0! |  | #DIV/0! |  | #DIV/0! |  | #DIV/0! |  | #DIV/0! |  | #DIV/0! |  | #DIV/0! |  | #DIV/0! |  | #DIV/0! |  | #DIV/0! |  | #DIV/0! |  | #DIV/0! |  | #DIV/0! |  | #DIV/0! |  | #DIV/0! |  | #DIV/0! |  | #DIV/0! |  | #DIV/0! |  | #DIV/0! |  | #DIV/0! |  | #DIV/0! |  | #DIV/0! |  | #DIV/0! |  | #DIV/0! |  | #DIV/0!
31 |  |  | #DIV/0! |  | #DIV/0! |  | #DIV/0! |  | #DIV/0! |  | #DIV/0! |  | #DIV/0! |  | #DIV/0! |  | #DIV/0! |  | #DIV/0! |  | #DIV/0! |  | #DIV/0! |  | #DIV/0! |  | #DIV/0! |  | #DIV/0! |  | #DIV/0! |  | #DIV/0! |  | #DIV/0! |  | #DIV/0! |  | #DIV/0! |  | #DIV/0! |  | #DIV/0! |  | #DIV/0! |  | #DIV/0! |  | #DIV/0! |  | #DIV/0!
32 |  |  | #DIV/0! |  | #DIV/0! |  | #DIV/0! |  | #DIV/0! |  | #DIV/0! |  | #DIV/0! |  | #DIV/0! |  | #DIV/0! |  | #DIV/0! |  | #DIV/0! |  | #DIV/0! |  | #DIV/0! |  | #DIV/0! |  | #DIV/0! |  | #DIV/0! |  | #DIV/0! |  | #DIV/0! |  | #DIV/0! |  | #DIV/0! |  | #DIV/0! |  | #DIV/0! |  | #DIV/0! |  | #DIV/0! |  | #DIV/0! |  | #DIV/0!
33 |  |  | #DIV/0! |  | #DIV/0! |  | #DIV/0! |  | #DIV/0! |  | #DIV/0! |  | #DIV/0! |  | #DIV/0! |  | #DIV/0! |  | #DIV/0! |  | #DIV/0! |  | #DIV/0! |  | #DIV/0! |  | #DIV/0! |  | #DIV/0! |  | #DIV/0! |  | #DIV/0! |  | #DIV/0! |  | #DIV/0! |  | #DIV/0! |  | #DIV/0! |  | #DIV/0! |  | #DIV/0! |  | #DIV/0! |  | #DIV/0! |  | #DIV/0!
34 |  |  | #DIV/0! |  | #DIV/0! |  | #DIV/0! |  | #DIV/0! |  | #DIV/0! |  | #DIV/0! |  | #DIV/0! |  | #DIV/0! |  | #DIV/0! |  | #DIV/0! |  | #DIV/0! |  | #DIV/0! |  | #DIV/0! |  | #DIV/0! |  | #DIV/0! |  | #DIV/0! |  | #DIV/0! |  | #DIV/0! |  | #DIV/0! |  | #DIV/0! |  | #DIV/0! |  | #DIV/0! |  | #DIV/0! |  | #DIV/0! |  | #DIV/0!
35 |  |  | #DIV/0! |  | #DIV/0! |  | #DIV/0! |  | #DIV/0! |  | #DIV/0! |  | #DIV/0! |  | #DIV/0! |  | #DIV/0! |  | #DIV/0! |  | #DIV/0! |  | #DIV/0! |  | #DIV/0! |  | #DIV/0! |  | #DIV/0! |  | #DIV/0! |  | #DIV/0! |  | #DIV/0! |  | #DIV/0! |  | #DIV/0! |  | #DIV/0! |  | #DIV/0! |  | #DIV/0! |  | #DIV/0! |  | #DIV/0! |  | #DIV/0!
36 |  |  | #DIV/0! |  | #DIV/0! |  | #DIV/0! |  | #DIV/0! |  | #DIV/0! |  | #DIV/0! |  | #DIV/0! |  | #DIV/0! |  | #DIV/0! |  | #DIV/0! |  | #DIV/0! |  | #DIV/0! |  | #DIV/0! |  | #DIV/0! |  | #DIV/0! |  | #DIV/0! |  | #DIV/0! |  | #DIV/0! |  | #DIV/0! |  | #DIV/0! |  | #DIV/0! |  | #DIV/0! |  | #DIV/0! |  | #DIV/0! |  | #DIV/0!
0
|  | 7月 | 0 |  | 0 |  | 0 |  | 0 |  | 0 |  | 0 |  | 0 |  | 0 |  | 0 |  | 0 |  | 0 |  | 0 |  | 0 |  | 0 |  | 0 |  | 0 |  | 0 |  | 0 |  | 0 |  | 0 |  | 0 |  | 0 |  | 0 |  | 0 |  | 0
|  | 冷媒種 | --- |  | --- |  | --- |  | --- |  | --- |  | --- |  | --- |  | --- |  | --- |  | --- |  | --- |  | --- |  | --- |  | --- |  | --- |  | --- |  | --- |  | --- |  | --- |  | --- |  | --- |  | --- |  | --- |  | --- |  | ---
|  | 空冷のみ計算 | 0 |  | 0 |  | 0 |  | 0 |  | 0 |  | 0 |  | 0 |  | 0 |  | 0 |  | 0 |  | 0 |  | 0 |  | 0 |  | 0 |  | 0 |  | 0 |  | 0 |  | 0 |  | 0 |  | 0 |  | 0 |  | 0 |  | 0 |  | 0 |  | 0
|  | 別置のみ | 別置 |  | 別置 |  | 別置 |  | 別置 |  | 別置 |  | 別置 |  | 別置 |  | 別置 |  | 別置 |  | 別置 |  | 別置 |  | 別置 |  | 別置 |  | 別置 |  | 別置 |  | 別置 |  | 別置 |  | 別置 |  | 別置 |  | 別置 |  | 別置 |  | 別置 |  | 別置 |  | 別置 |  | 別置
|  | 高/低 | 高 |  | 高 |  | 高 |  | 高 |  | 高 |  | 高 |  | 高 |  | 高 |  | 高 |  | 高 |  | 高 |  | 高 |  | 高 |  | 高 |  | 高 |  | 高 |  | 高 |  | 高 |  | 高 |  | 高 |  | 高 |  | 高 |  | 高 |  | 高 |  | 高
7月 | 店内温度 | 制御方法 |  | ---高 |  | ---高 |  | ---高 |  | ---高 |  | ---高 |  | ---高 |  | ---高 |  | ---高 |  | ---高 |  | ---高 |  | ---高 |  | ---高 |  | ---高 |  | ---高 |  | ---高 |  | ---高 |  | ---高 |  | ---高 |  | ---高 |  | ---高 |  | ---高 |  | ---高 |  | ---高 |  | ---高 |  | ---高
周囲温度 | 21 |  | #DIV/0! | ---- | #DIV/0! | ---- | #DIV/0! | ---- | #DIV/0! | ---- | #DIV/0! | ---- | #DIV/0! | ---- | #DIV/0! | ---- | #DIV/0! | ---- | #DIV/0! | ---- | #DIV/0! | ---- | #DIV/0! | ---- | #DIV/0! | ---- | #DIV/0! | ---- | #DIV/0! | ---- | #DIV/0! | ---- | #DIV/0! | ---- | #DIV/0! | ---- | #DIV/0! | ---- | #DIV/0! | ---- | #DIV/0! | ---- | #DIV/0! | ---- | #DIV/0! | ---- | #DIV/0! | ---- | #DIV/0! | ---- | #DIV/0! | ----
T1d [℃] | 外気温別出現時間(h) |  | 月毎消費電力 | 0 | 月毎消費電力 | 0 | 月毎消費電力 | 0 | 月毎消費電力 | 0 | 月毎消費電力 | 0 | 月毎消費電力 | 0 | 月毎消費電力 | 0 | 月毎消費電力 | 0 | 月毎消費電力 | 0 | 月毎消費電力 | 0 | 月毎消費電力 | 0 | 月毎消費電力 | 0 | 月毎消費電力 | 0 | 月毎消費電力 | 0 | 月毎消費電力 | 0 | 月毎消費電力 | 0 | 月毎消費電力 | 0 | 月毎消費電力 | 0 | 月毎消費電力 | 0 | 月毎消費電力 | 0 | 月毎消費電力 | 0 | 月毎消費電力 | 0 | 月毎消費電力 | 0 | 月毎消費電力 | 0 | 月毎消費電力 | 0
-6 |  |  | #DIV/0! | #VALUE! | #DIV/0! | #VALUE! | #DIV/0! | #VALUE! | #DIV/0! | #VALUE! | #DIV/0! | #VALUE! | #DIV/0! | #VALUE! | #DIV/0! | #VALUE! | #DIV/0! | #VALUE! | #DIV/0! | #VALUE! | #DIV/0! | #VALUE! | #DIV/0! | #VALUE! | #DIV/0! | #VALUE! | #DIV/0! | #VALUE! | #DIV/0! | #VALUE! | #DIV/0! | #VALUE! | #DIV/0! | #VALUE! | #DIV/0! | #VALUE! | #DIV/0! | #VALUE! | #DIV/0! | #VALUE! | #DIV/0! | #VALUE! | #DIV/0! | #VALUE! | #DIV/0! | #VALUE! | #DIV/0! | #VALUE! | #DIV/0! | #VALUE! | #DIV/0! | #VALUE!
-5 |  |  | #DIV/0! |  | #DIV/0! |  | #DIV/0! |  | #DIV/0! |  | #DIV/0! |  | #DIV/0! |  | #DIV/0! |  | #DIV/0! |  | #DIV/0! |  | #DIV/0! |  | #DIV/0! |  | #DIV/0! |  | #DIV/0! |  | #DIV/0! |  | #DIV/0! |  | #DIV/0! |  | #DIV/0! |  | #DIV/0! |  | #DIV/0! |  | #DIV/0! |  | #DIV/0! |  | #DIV/0! |  | #DIV/0! |  | #DIV/0! |  | #DIV/0!
-4 |  |  | #DIV/0! |  | #DIV/0! |  | #DIV/0! |  | #DIV/0! |  | #DIV/0! |  | #DIV/0! |  | #DIV/0! |  | #DIV/0! |  | #DIV/0! |  | #DIV/0! |  | #DIV/0! |  | #DIV/0! |  | #DIV/0! |  | #DIV/0! |  | #DIV/0! |  | #DIV/0! |  | #DIV/0! |  | #DIV/0! |  | #DIV/0! |  | #DIV/0! |  | #DIV/0! |  | #DIV/0! |  | #DIV/0! |  | #DIV/0! |  | #DIV/0!
-3 |  |  | #DIV/0! |  | #DIV/0! |  | #DIV/0! |  | #DIV/0! |  | #DIV/0! |  | #DIV/0! |  | #DIV/0! |  | #DIV/0! |  | #DIV/0! |  | #DIV/0! |  | #DIV/0! |  | #DIV/0! |  | #DIV/0! |  | #DIV/0! |  | #DIV/0! |  | #DIV/0! |  | #DIV/0! |  | #DIV/0! |  | #DIV/0! |  | #DIV/0! |  | #DIV/0! |  | #DIV/0! |  | #DIV/0! |  | #DIV/0! |  | #DIV/0!
-2 |  |  | #DIV/0! |  | #DIV/0! |  | #DIV/0! |  | #DIV/0! |  | #DIV/0! |  | #DIV/0! |  | #DIV/0! |  | #DIV/0! |  | #DIV/0! |  | #DIV/0! |  | #DIV/0! |  | #DIV/0! |  | #DIV/0! |  | #DIV/0! |  | #DIV/0! |  | #DIV/0! |  | #DIV/0! |  | #DIV/0! |  | #DIV/0! |  | #DIV/0! |  | #DIV/0! |  | #DIV/0! |  | #DIV/0! |  | #DIV/0! |  | #DIV/0!
-1 |  |  | #DIV/0! |  | #DIV/0! |  | #DIV/0! |  | #DIV/0! |  | #DIV/0! |  | #DIV/0! |  | #DIV/0! |  | #DIV/0! |  | #DIV/0! |  | #DIV/0! |  | #DIV/0! |  | #DIV/0! |  | #DIV/0! |  | #DIV/0! |  | #DIV/0! |  | #DIV/0! |  | #DIV/0! |  | #DIV/0! |  | #DIV/0! |  | #DIV/0! |  | #DIV/0! |  | #DIV/0! |  | #DIV/0! |  | #DIV/0! |  | #DIV/0!
0 |  |  | #DIV/0! |  | #DIV/0! |  | #DIV/0! |  | #DIV/0! |  | #DIV/0! |  | #DIV/0! |  | #DIV/0! |  | #DIV/0! |  | #DIV/0! |  | #DIV/0! |  | #DIV/0! |  | #DIV/0! |  | #DIV/0! |  | #DIV/0! |  | #DIV/0! |  | #DIV/0! |  | #DIV/0! |  | #DIV/0! |  | #DIV/0! |  | #DIV/0! |  | #DIV/0! |  | #DIV/0! |  | #DIV/0! |  | #DIV/0! |  | #DIV/0!
1 |  |  | #DIV/0! |  | #DIV/0! |  | #DIV/0! |  | #DIV/0! |  | #DIV/0! |  | #DIV/0! |  | #DIV/0! |  | #DIV/0! |  | #DIV/0! |  | #DIV/0! |  | #DIV/0! |  | #DIV/0! |  | #DIV/0! |  | #DIV/0! |  | #DIV/0! |  | #DIV/0! |  | #DIV/0! |  | #DIV/0! |  | #DIV/0! |  | #DIV/0! |  | #DIV/0! |  | #DIV/0! |  | #DIV/0! |  | #DIV/0! |  | #DIV/0!
2 |  |  | #DIV/0! |  | #DIV/0! |  | #DIV/0! |  | #DIV/0! |  | #DIV/0! |  | #DIV/0! |  | #DIV/0! |  | #DIV/0! |  | #DIV/0! |  | #DIV/0! |  | #DIV/0! |  | #DIV/0! |  | #DIV/0! |  | #DIV/0! |  | #DIV/0! |  | #DIV/0! |  | #DIV/0! |  | #DIV/0! |  | #DIV/0! |  | #DIV/0! |  | #DIV/0! |  | #DIV/0! |  | #DIV/0! |  | #DIV/0! |  | #DIV/0!
3 |  |  | #DIV/0! |  | #DIV/0! |  | #DIV/0! |  | #DIV/0! |  | #DIV/0! |  | #DIV/0! |  | #DIV/0! |  | #DIV/0! |  | #DIV/0! |  | #DIV/0! |  | #DIV/0! |  | #DIV/0! |  | #DIV/0! |  | #DIV/0! |  | #DIV/0! |  | #DIV/0! |  | #DIV/0! |  | #DIV/0! |  | #DIV/0! |  | #DIV/0! |  | #DIV/0! |  | #DIV/0! |  | #DIV/0! |  | #DIV/0! |  | #DIV/0!
4 |  |  | #DIV/0! |  | #DIV/0! |  | #DIV/0! |  | #DIV/0! |  | #DIV/0! |  | #DIV/0! |  | #DIV/0! |  | #DIV/0! |  | #DIV/0! |  | #DIV/0! |  | #DIV/0! |  | #DIV/0! |  | #DIV/0! |  | #DIV/0! |  | #DIV/0! |  | #DIV/0! |  | #DIV/0! |  | #DIV/0! |  | #DIV/0! |  | #DIV/0! |  | #DIV/0! |  | #DIV/0! |  | #DIV/0! |  | #DIV/0! |  | #DIV/0!
5 |  |  | #DIV/0! |  | #DIV/0! |  | #DIV/0! |  | #DIV/0! |  | #DIV/0! |  | #DIV/0! |  | #DIV/0! |  | #DIV/0! |  | #DIV/0! |  | #DIV/0! |  | #DIV/0! |  | #DIV/0! |  | #DIV/0! |  | #DIV/0! |  | #DIV/0! |  | #DIV/0! |  | #DIV/0! |  | #DIV/0! |  | #DIV/0! |  | #DIV/0! |  | #DIV/0! |  | #DIV/0! |  | #DIV/0! |  | #DIV/0! |  | #DIV/0!
6 |  |  | #DIV/0! |  | #DIV/0! |  | #DIV/0! |  | #DIV/0! |  | #DIV/0! |  | #DIV/0! |  | #DIV/0! |  | #DIV/0! |  | #DIV/0! |  | #DIV/0! |  | #DIV/0! |  | #DIV/0! |  | #DIV/0! |  | #DIV/0! |  | #DIV/0! |  | #DIV/0! |  | #DIV/0! |  | #DIV/0! |  | #DIV/0! |  | #DIV/0! |  | #DIV/0! |  | #DIV/0! |  | #DIV/0! |  | #DIV/0! |  | #DIV/0!
7 |  |  | #DIV/0! |  | #DIV/0! |  | #DIV/0! |  | #DIV/0! |  | #DIV/0! |  | #DIV/0! |  | #DIV/0! |  | #DIV/0! |  | #DIV/0! |  | #DIV/0! |  | #DIV/0! |  | #DIV/0! |  | #DIV/0! |  | #DIV/0! |  | #DIV/0! |  | #DIV/0! |  | #DIV/0! |  | #DIV/0! |  | #DIV/0! |  | #DIV/0! |  | #DIV/0! |  | #DIV/0! |  | #DIV/0! |  | #DIV/0! |  | #DIV/0!
8 |  |  | #DIV/0! |  | #DIV/0! |  | #DIV/0! |  | #DIV/0! |  | #DIV/0! |  | #DIV/0! |  | #DIV/0! |  | #DIV/0! |  | #DIV/0! |  | #DIV/0! |  | #DIV/0! |  | #DIV/0! |  | #DIV/0! |  | #DIV/0! |  | #DIV/0! |  | #DIV/0! |  | #DIV/0! |  | #DIV/0! |  | #DIV/0! |  | #DIV/0! |  | #DIV/0! |  | #DIV/0! |  | #DIV/0! |  | #DIV/0! |  | #DIV/0!
9 |  |  | #DIV/0! |  | #DIV/0! |  | #DIV/0! |  | #DIV/0! |  | #DIV/0! |  | #DIV/0! |  | #DIV/0! |  | #DIV/0! |  | #DIV/0! |  | #DIV/0! |  | #DIV/0! |  | #DIV/0! |  | #DIV/0! |  | #DIV/0! |  | #DIV/0! |  | #DIV/0! |  | #DIV/0! |  | #DIV/0! |  | #DIV/0! |  | #DIV/0! |  | #DIV/0! |  | #DIV/0! |  | #DIV/0! |  | #DIV/0! |  | #DIV/0!
10 |  |  | #DIV/0! |  | #DIV/0! |  | #DIV/0! |  | #DIV/0! |  | #DIV/0! |  | #DIV/0! |  | #DIV/0! |  | #DIV/0! |  | #DIV/0! |  | #DIV/0! |  | #DIV/0! |  | #DIV/0! |  | #DIV/0! |  | #DIV/0! |  | #DIV/0! |  | #DIV/0! |  | #DIV/0! |  | #DIV/0! |  | #DIV/0! |  | #DIV/0! |  | #DIV/0! |  | #DIV/0! |  | #DIV/0! |  | #DIV/0! |  | #DIV/0!
11 |  |  | #DIV/0! |  | #DIV/0! |  | #DIV/0! |  | #DIV/0! |  | #DIV/0! |  | #DIV/0! |  | #DIV/0! |  | #DIV/0! |  | #DIV/0! |  | #DIV/0! |  | #DIV/0! |  | #DIV/0! |  | #DIV/0! |  | #DIV/0! |  | #DIV/0! |  | #DIV/0! |  | #DIV/0! |  | #DIV/0! |  | #DIV/0! |  | #DIV/0! |  | #DIV/0! |  | #DIV/0! |  | #DIV/0! |  | #DIV/0! |  | #DIV/0!
12 |  |  | #DIV/0! |  | #DIV/0! |  | #DIV/0! |  | #DIV/0! |  | #DIV/0! |  | #DIV/0! |  | #DIV/0! |  | #DIV/0! |  | #DIV/0! |  | #DIV/0! |  | #DIV/0! |  | #DIV/0! |  | #DIV/0! |  | #DIV/0! |  | #DIV/0! |  | #DIV/0! |  | #DIV/0! |  | #DIV/0! |  | #DIV/0! |  | #DIV/0! |  | #DIV/0! |  | #DIV/0! |  | #DIV/0! |  | #DIV/0! |  | #DIV/0!
13 |  |  | #DIV/0! |  | #DIV/0! |  | #DIV/0! |  | #DIV/0! |  | #DIV/0! |  | #DIV/0! |  | #DIV/0! |  | #DIV/0! |  | #DIV/0! |  | #DIV/0! |  | #DIV/0! |  | #DIV/0! |  | #DIV/0! |  | #DIV/0! |  | #DIV/0! |  | #DIV/0! |  | #DIV/0! |  | #DIV/0! |  | #DIV/0! |  | #DIV/0! |  | #DIV/0! |  | #DIV/0! |  | #DIV/0! |  | #DIV/0! |  | #DIV/0!
14 |  |  | #DIV/0! |  | #DIV/0! |  | #DIV/0! |  | #DIV/0! |  | #DIV/0! |  | #DIV/0! |  | #DIV/0! |  | #DIV/0! |  | #DIV/0! |  | #DIV/0! |  | #DIV/0! |  | #DIV/0! |  | #DIV/0! |  | #DIV/0! |  | #DIV/0! |  | #DIV/0! |  | #DIV/0! |  | #DIV/0! |  | #DIV/0! |  | #DIV/0! |  | #DIV/0! |  | #DIV/0! |  | #DIV/0! |  | #DIV/0! |  | #DIV/0!
15 |  |  | #DIV/0! |  | #DIV/0! |  | #DIV/0! |  | #DIV/0! |  | #DIV/0! |  | #DIV/0! |  | #DIV/0! |  | #DIV/0! |  | #DIV/0! |  | #DIV/0! |  | #DIV/0! |  | #DIV/0! |  | #DIV/0! |  | #DIV/0! |  | #DIV/0! |  | #DIV/0! |  | #DIV/0! |  | #DIV/0! |  | #DIV/0! |  | #DIV/0! |  | #DIV/0! |  | #DIV/0! |  | #DIV/0! |  | #DIV/0! |  | #DIV/0!
16 |  |  | #DIV/0! |  | #DIV/0! |  | #DIV/0! |  | #DIV/0! |  | #DIV/0! |  | #DIV/0! |  | #DIV/0! |  | #DIV/0! |  | #DIV/0! |  | #DIV/0! |  | #DIV/0! |  | #DIV/0! |  | #DIV/0! |  | #DIV/0! |  | #DIV/0! |  | #DIV/0! |  | #DIV/0! |  | #DIV/0! |  | #DIV/0! |  | #DIV/0! |  | #DIV/0! |  | #DIV/0! |  | #DIV/0! |  | #DIV/0! |  | #DIV/0!
17 |  |  | #DIV/0! |  | #DIV/0! |  | #DIV/0! |  | #DIV/0! |  | #DIV/0! |  | #DIV/0! |  | #DIV/0! |  | #DIV/0! |  | #DIV/0! |  | #DIV/0! |  | #DIV/0! |  | #DIV/0! |  | #DIV/0! |  | #DIV/0! |  | #DIV/0! |  | #DIV/0! |  | #DIV/0! |  | #DIV/0! |  | #DIV/0! |  | #DIV/0! |  | #DIV/0! |  | #DIV/0! |  | #DIV/0! |  | #DIV/0! |  | #DIV/0!
18 |  |  | #DIV/0! |  | #DIV/0! |  | #DIV/0! |  | #DIV/0! |  | #DIV/0! |  | #DIV/0! |  | #DIV/0! |  | #DIV/0! |  | #DIV/0! |  | #DIV/0! |  | #DIV/0! |  | #DIV/0! |  | #DIV/0! |  | #DIV/0! |  | #DIV/0! |  | #DIV/0! |  | #DIV/0! |  | #DIV/0! |  | #DIV/0! |  | #DIV/0! |  | #DIV/0! |  | #DIV/0! |  | #DIV/0! |  | #DIV/0! |  | #DIV/0!
19 |  |  | #DIV/0! |  | #DIV/0! |  | #DIV/0! |  | #DIV/0! |  | #DIV/0! |  | #DIV/0! |  | #DIV/0! |  | #DIV/0! |  | #DIV/0! |  | #DIV/0! |  | #DIV/0! |  | #DIV/0! |  | #DIV/0! |  | #DIV/0! |  | #DIV/0! |  | #DIV/0! |  | #DIV/0! |  | #DIV/0! |  | #DIV/0! |  | #DIV/0! |  | #DIV/0! |  | #DIV/0! |  | #DIV/0! |  | #DIV/0! |  | #DIV/0!
20 |  |  | #DIV/0! |  | #DIV/0! |  | #DIV/0! |  | #DIV/0! |  | #DIV/0! |  | #DIV/0! |  | #DIV/0! |  | #DIV/0! |  | #DIV/0! |  | #DIV/0! |  | #DIV/0! |  | #DIV/0! |  | #DIV/0! |  | #DIV/0! |  | #DIV/0! |  | #DIV/0! |  | #DIV/0! |  | #DIV/0! |  | #DIV/0! |  | #DIV/0! |  | #DIV/0! |  | #DIV/0! |  | #DIV/0! |  | #DIV/0! |  | #DIV/0!
21 |  |  | #DIV/0! |  | #DIV/0! |  | #DIV/0! |  | #DIV/0! |  | #DIV/0! |  | #DIV/0! |  | #DIV/0! |  | #DIV/0! |  | #DIV/0! |  | #DIV/0! |  | #DIV/0! |  | #DIV/0! |  | #DIV/0! |  | #DIV/0! |  | #DIV/0! |  | #DIV/0! |  | #DIV/0! |  | #DIV/0! |  | #DIV/0! |  | #DIV/0! |  | #DIV/0! |  | #DIV/0! |  | #DIV/0! |  | #DIV/0! |  | #DIV/0!
22 |  |  | #DIV/0! |  | #DIV/0! |  | #DIV/0! |  | #DIV/0! |  | #DIV/0! |  | #DIV/0! |  | #DIV/0! |  | #DIV/0! |  | #DIV/0! |  | #DIV/0! |  | #DIV/0! |  | #DIV/0! |  | #DIV/0! |  | #DIV/0! |  | #DIV/0! |  | #DIV/0! |  | #DIV/0! |  | #DIV/0! |  | #DIV/0! |  | #DIV/0! |  | #DIV/0! |  | #DIV/0! |  | #DIV/0! |  | #DIV/0! |  | #DIV/0!
23 |  |  | #DIV/0! |  | #DIV/0! |  | #DIV/0! |  | #DIV/0! |  | #DIV/0! |  | #DIV/0! |  | #DIV/0! |  | #DIV/0! |  | #DIV/0! |  | #DIV/0! |  | #DIV/0! |  | #DIV/0! |  | #DIV/0! |  | #DIV/0! |  | #DIV/0! |  | #DIV/0! |  | #DIV/0! |  | #DIV/0! |  | #DIV/0! |  | #DIV/0! |  | #DIV/0! |  | #DIV/0! |  | #DIV/0! |  | #DIV/0! |  | #DIV/0!
24 |  |  | #DIV/0! |  | #DIV/0! |  | #DIV/0! |  | #DIV/0! |  | #DIV/0! |  | #DIV/0! |  | #DIV/0! |  | #DIV/0! |  | #DIV/0! |  | #DIV/0! |  | #DIV/0! |  | #DIV/0! |  | #DIV/0! |  | #DIV/0! |  | #DIV/0! |  | #DIV/0! |  | #DIV/0! |  | #DIV/0! |  | #DIV/0! |  | #DIV/0! |  | #DIV/0! |  | #DIV/0! |  | #DIV/0! |  | #DIV/0! |  | #DIV/0!
25 |  |  | #DIV/0! |  | #DIV/0! |  | #DIV/0! |  | #DIV/0! |  | #DIV/0! |  | #DIV/0! |  | #DIV/0! |  | #DIV/0! |  | #DIV/0! |  | #DIV/0! |  | #DIV/0! |  | #DIV/0! |  | #DIV/0! |  | #DIV/0! |  | #DIV/0! |  | #DIV/0! |  | #DIV/0! |  | #DIV/0! |  | #DIV/0! |  | #DIV/0! |  | #DIV/0! |  | #DIV/0! |  | #DIV/0! |  | #DIV/0! |  | #DIV/0!
26 |  |  | #DIV/0! |  | #DIV/0! |  | #DIV/0! |  | #DIV/0! |  | #DIV/0! |  | #DIV/0! |  | #DIV/0! |  | #DIV/0! |  | #DIV/0! |  | #DIV/0! |  | #DIV/0! |  | #DIV/0! |  | #DIV/0! |  | #DIV/0! |  | #DIV/0! |  | #DIV/0! |  | #DIV/0! |  | #DIV/0! |  | #DIV/0! |  | #DIV/0! |  | #DIV/0! |  | #DIV/0! |  | #DIV/0! |  | #DIV/0! |  | #DIV/0!
27 |  |  | #DIV/0! |  | #DIV/0! |  | #DIV/0! |  | #DIV/0! |  | #DIV/0! |  | #DIV/0! |  | #DIV/0! |  | #DIV/0! |  | #DIV/0! |  | #DIV/0! |  | #DIV/0! |  | #DIV/0! |  | #DIV/0! |  | #DIV/0! |  | #DIV/0! |  | #DIV/0! |  | #DIV/0! |  | #DIV/0! |  | #DIV/0! |  | #DIV/0! |  | #DIV/0! |  | #DIV/0! |  | #DIV/0! |  | #DIV/0! |  | #DIV/0!
28 |  |  | #DIV/0! |  | #DIV/0! |  | #DIV/0! |  | #DIV/0! |  | #DIV/0! |  | #DIV/0! |  | #DIV/0! |  | #DIV/0! |  | #DIV/0! |  | #DIV/0! |  | #DIV/0! |  | #DIV/0! |  | #DIV/0! |  | #DIV/0! |  | #DIV/0! |  | #DIV/0! |  | #DIV/0! |  | #DIV/0! |  | #DIV/0! |  | #DIV/0! |  | #DIV/0! |  | #DIV/0! |  | #DIV/0! |  | #DIV/0! |  | #DIV/0!
29 |  |  | #DIV/0! |  | #DIV/0! |  | #DIV/0! |  | #DIV/0! |  | #DIV/0! |  | #DIV/0! |  | #DIV/0! |  | #DIV/0! |  | #DIV/0! |  | #DIV/0! |  | #DIV/0! |  | #DIV/0! |  | #DIV/0! |  | #DIV/0! |  | #DIV/0! |  | #DIV/0! |  | #DIV/0! |  | #DIV/0! |  | #DIV/0! |  | #DIV/0! |  | #DIV/0! |  | #DIV/0! |  | #DIV/0! |  | #DIV/0! |  | #DIV/0!
30 |  |  | #DIV/0! |  | #DIV/0! |  | #DIV/0! |  | #DIV/0! |  | #DIV/0! |  | #DIV/0! |  | #DIV/0! |  | #DIV/0! |  | #DIV/0! |  | #DIV/0! |  | #DIV/0! |  | #DIV/0! |  | #DIV/0! |  | #DIV/0! |  | #DIV/0! |  | #DIV/0! |  | #DIV/0! |  | #DIV/0! |  | #DIV/0! |  | #DIV/0! |  | #DIV/0! |  | #DIV/0! |  | #DIV/0! |  | #DIV/0! |  | #DIV/0!
31 |  |  | #DIV/0! |  | #DIV/0! |  | #DIV/0! |  | #DIV/0! |  | #DIV/0! |  | #DIV/0! |  | #DIV/0! |  | #DIV/0! |  | #DIV/0! |  | #DIV/0! |  | #DIV/0! |  | #DIV/0! |  | #DIV/0! |  | #DIV/0! |  | #DIV/0! |  | #DIV/0! |  | #DIV/0! |  | #DIV/0! |  | #DIV/0! |  | #DIV/0! |  | #DIV/0! |  | #DIV/0! |  | #DIV/0! |  | #DIV/0! |  | #DIV/0!
32 |  |  | #DIV/0! |  | #DIV/0! |  | #DIV/0! |  | #DIV/0! |  | #DIV/0! |  | #DIV/0! |  | #DIV/0! |  | #DIV/0! |  | #DIV/0! |  | #DIV/0! |  | #DIV/0! |  | #DIV/0! |  | #DIV/0! |  | #DIV/0! |  | #DIV/0! |  | #DIV/0! |  | #DIV/0! |  | #DIV/0! |  | #DIV/0! |  | #DIV/0! |  | #DIV/0! |  | #DIV/0! |  | #DIV/0! |  | #DIV/0! |  | #DIV/0!
33 |  |  | #DIV/0! |  | #DIV/0! |  | #DIV/0! |  | #DIV/0! |  | #DIV/0! |  | #DIV/0! |  | #DIV/0! |  | #DIV/0! |  | #DIV/0! |  | #DIV/0! |  | #DIV/0! |  | #DIV/0! |  | #DIV/0! |  | #DIV/0! |  | #DIV/0! |  | #DIV/0! |  | #DIV/0! |  | #DIV/0! |  | #DIV/0! |  | #DIV/0! |  | #DIV/0! |  | #DIV/0! |  | #DIV/0! |  | #DIV/0! |  | #DIV/0!
34 |  |  | #DIV/0! |  | #DIV/0! |  | #DIV/0! |  | #DIV/0! |  | #DIV/0! |  | #DIV/0! |  | #DIV/0! |  | #DIV/0! |  | #DIV/0! |  | #DIV/0! |  | #DIV/0! |  | #DIV/0! |  | #DIV/0! |  | #DIV/0! |  | #DIV/0! |  | #DIV/0! |  | #DIV/0! |  | #DIV/0! |  | #DIV/0! |  | #DIV/0! |  | #DIV/0! |  | #DIV/0! |  | #DIV/0! |  | #DIV/0! |  | #DIV/0!
35 |  |  | #DIV/0! |  | #DIV/0! |  | #DIV/0! |  | #DIV/0! |  | #DIV/0! |  | #DIV/0! |  | #DIV/0! |  | #DIV/0! |  | #DIV/0! |  | #DIV/0! |  | #DIV/0! |  | #DIV/0! |  | #DIV/0! |  | #DIV/0! |  | #DIV/0! |  | #DIV/0! |  | #DIV/0! |  | #DIV/0! |  | #DIV/0! |  | #DIV/0! |  | #DIV/0! |  | #DIV/0! |  | #DIV/0! |  | #DIV/0! |  | #DIV/0!
36 |  |  | #DIV/0! |  | #DIV/0! |  | #DIV/0! |  | #DIV/0! |  | #DIV/0! |  | #DIV/0! |  | #DIV/0! |  | #DIV/0! |  | #DIV/0! |  | #DIV/0! |  | #DIV/0! |  | #DIV/0! |  | #DIV/0! |  | #DIV/0! |  | #DIV/0! |  | #DIV/0! |  | #DIV/0! |  | #DIV/0! |  | #DIV/0! |  | #DIV/0! |  | #DIV/0! |  | #DIV/0! |  | #DIV/0! |  | #DIV/0! |  | #DIV/0!
0
|  | ８月 | 0 |  | 0 |  | 0 |  | 0 |  | 0 |  | 0 |  | 0 |  | 0 |  | 0 |  | 0 |  | 0 |  | 0 |  | 0 |  | 0 |  | 0 |  | 0 |  | 0 |  | 0 |  | 0 |  | 0 |  | 0 |  | 0 |  | 0 |  | 0 |  | 0
|  | 冷媒種 | --- |  | --- |  | --- |  | --- |  | --- |  | --- |  | --- |  | --- |  | --- |  | --- |  | --- |  | --- |  | --- |  | --- |  | --- |  | --- |  | --- |  | --- |  | --- |  | --- |  | --- |  | --- |  | --- |  | --- |  | ---
|  | 空冷のみ計算 | 0 |  | 0 |  | 0 |  | 0 |  | 0 |  | 0 |  | 0 |  | 0 |  | 0 |  | 0 |  | 0 |  | 0 |  | 0 |  | 0 |  | 0 |  | 0 |  | 0 |  | 0 |  | 0 |  | 0 |  | 0 |  | 0 |  | 0 |  | 0 |  | 0
|  | 別置のみ | 別置 |  | 別置 |  | 別置 |  | 別置 |  | 別置 |  | 別置 |  | 別置 |  | 別置 |  | 別置 |  | 別置 |  | 別置 |  | 別置 |  | 別置 |  | 別置 |  | 別置 |  | 別置 |  | 別置 |  | 別置 |  | 別置 |  | 別置 |  | 別置 |  | 別置 |  | 別置 |  | 別置 |  | 別置
|  | 高/低 | 高 |  | 高 |  | 高 |  | 高 |  | 高 |  | 高 |  | 高 |  | 高 |  | 高 |  | 高 |  | 高 |  | 高 |  | 高 |  | 高 |  | 高 |  | 高 |  | 高 |  | 高 |  | 高 |  | 高 |  | 高 |  | 高 |  | 高 |  | 高 |  | 高
８月 | 店内温度 | 制御方法 |  | ---高 |  | ---高 |  | ---高 |  | ---高 |  | ---高 |  | ---高 |  | ---高 |  | ---高 |  | ---高 |  | ---高 |  | ---高 |  | ---高 |  | ---高 |  | ---高 |  | ---高 |  | ---高 |  | ---高 |  | ---高 |  | ---高 |  | ---高 |  | ---高 |  | ---高 |  | ---高 |  | ---高 |  | ---高
周囲温度 | 21 |  | #DIV/0! | ---- | #DIV/0! | ---- | #DIV/0! | ---- | #DIV/0! | ---- | #DIV/0! | ---- | #DIV/0! | ---- | #DIV/0! | ---- | #DIV/0! | ---- | #DIV/0! | ---- | #DIV/0! | ---- | #DIV/0! | ---- | #DIV/0! | ---- | #DIV/0! | ---- | #DIV/0! | ---- | #DIV/0! | ---- | #DIV/0! | ---- | #DIV/0! | ---- | #DIV/0! | ---- | #DIV/0! | ---- | #DIV/0! | ---- | #DIV/0! | ---- | #DIV/0! | ---- | #DIV/0! | ---- | #DIV/0! | ---- | #DIV/0! | ----
T1d [℃] | 外気温別出現時間(h) |  | 月毎消費電力 | 0 | 月毎消費電力 | 0 | 月毎消費電力 | 0 | 月毎消費電力 | 0 | 月毎消費電力 | 0 | 月毎消費電力 | 0 | 月毎消費電力 | 0 | 月毎消費電力 | 0 | 月毎消費電力 | 0 | 月毎消費電力 | 0 | 月毎消費電力 | 0 | 月毎消費電力 | 0 | 月毎消費電力 | 0 | 月毎消費電力 | 0 | 月毎消費電力 | 0 | 月毎消費電力 | 0 | 月毎消費電力 | 0 | 月毎消費電力 | 0 | 月毎消費電力 | 0 | 月毎消費電力 | 0 | 月毎消費電力 | 0 | 月毎消費電力 | 0 | 月毎消費電力 | 0 | 月毎消費電力 | 0 | 月毎消費電力 | 0
-6 |  |  | #DIV/0! | #VALUE! | #DIV/0! | #VALUE! | #DIV/0! | #VALUE! | #DIV/0! | #VALUE! | #DIV/0! | #VALUE! | #DIV/0! | #VALUE! | #DIV/0! | #VALUE! | #DIV/0! | #VALUE! | #DIV/0! | #VALUE! | #DIV/0! | #VALUE! | #DIV/0! | #VALUE! | #DIV/0! | #VALUE! | #DIV/0! | #VALUE! | #DIV/0! | #VALUE! | #DIV/0! | #VALUE! | #DIV/0! | #VALUE! | #DIV/0! | #VALUE! | #DIV/0! | #VALUE! | #DIV/0! | #VALUE! | #DIV/0! | #VALUE! | #DIV/0! | #VALUE! | #DIV/0! | #VALUE! | #DIV/0! | #VALUE! | #DIV/0! | #VALUE! | #DIV/0! | #VALUE!
-5 |  |  | #DIV/0! |  | #DIV/0! |  | #DIV/0! |  | #DIV/0! |  | #DIV/0! |  | #DIV/0! |  | #DIV/0! |  | #DIV/0! |  | #DIV/0! |  | #DIV/0! |  | #DIV/0! |  | #DIV/0! |  | #DIV/0! |  | #DIV/0! |  | #DIV/0! |  | #DIV/0! |  | #DIV/0! |  | #DIV/0! |  | #DIV/0! |  | #DIV/0! |  | #DIV/0! |  | #DIV/0! |  | #DIV/0! |  | #DIV/0! |  | #DIV/0!
-4 |  |  | #DIV/0! |  | #DIV/0! |  | #DIV/0! |  | #DIV/0! |  | #DIV/0! |  | #DIV/0! |  | #DIV/0! |  | #DIV/0! |  | #DIV/0! |  | #DIV/0! |  | #DIV/0! |  | #DIV/0! |  | #DIV/0! |  | #DIV/0! |  | #DIV/0! |  | #DIV/0! |  | #DIV/0! |  | #DIV/0! |  | #DIV/0! |  | #DIV/0! |  | #DIV/0! |  | #DIV/0! |  | #DIV/0! |  | #DIV/0! |  | #DIV/0!
-3 |  |  | #DIV/0! |  | #DIV/0! |  | #DIV/0! |  | #DIV/0! |  | #DIV/0! |  | #DIV/0! |  | #DIV/0! |  | #DIV/0! |  | #DIV/0! |  | #DIV/0! |  | #DIV/0! |  | #DIV/0! |  | #DIV/0! |  | #DIV/0! |  | #DIV/0! |  | #DIV/0! |  | #DIV/0! |  | #DIV/0! |  | #DIV/0! |  | #DIV/0! |  | #DIV/0! |  | #DIV/0! |  | #DIV/0! |  | #DIV/0! |  | #DIV/0!
-2 |  |  | #DIV/0! |  | #DIV/0! |  | #DIV/0! |  | #DIV/0! |  | #DIV/0! |  | #DIV/0! |  | #DIV/0! |  | #DIV/0! |  | #DIV/0! |  | #DIV/0! |  | #DIV/0! |  | #DIV/0! |  | #DIV/0! |  | #DIV/0! |  | #DIV/0! |  | #DIV/0! |  | #DIV/0! |  | #DIV/0! |  | #DIV/0! |  | #DIV/0! |  | #DIV/0! |  | #DIV/0! |  | #DIV/0! |  | #DIV/0! |  | #DIV/0!
-1 |  |  | #DIV/0! |  | #DIV/0! |  | #DIV/0! |  | #DIV/0! |  | #DIV/0! |  | #DIV/0! |  | #DIV/0! |  | #DIV/0! |  | #DIV/0! |  | #DIV/0! |  | #DIV/0! |  | #DIV/0! |  | #DIV/0! |  | #DIV/0! |  | #DIV/0! |  | #DIV/0! |  | #DIV/0! |  | #DIV/0! |  | #DIV/0! |  | #DIV/0! |  | #DIV/0! |  | #DIV/0! |  | #DIV/0! |  | #DIV/0! |  | #DIV/0!
0 |  |  | #DIV/0! |  | #DIV/0! |  | #DIV/0! |  | #DIV/0! |  | #DIV/0! |  | #DIV/0! |  | #DIV/0! |  | #DIV/0! |  | #DIV/0! |  | #DIV/0! |  | #DIV/0! |  | #DIV/0! |  | #DIV/0! |  | #DIV/0! |  | #DIV/0! |  | #DIV/0! |  | #DIV/0! |  | #DIV/0! |  | #DIV/0! |  | #DIV/0! |  | #DIV/0! |  | #DIV/0! |  | #DIV/0! |  | #DIV/0! |  | #DIV/0!
1 |  |  | #DIV/0! |  | #DIV/0! |  | #DIV/0! |  | #DIV/0! |  | #DIV/0! |  | #DIV/0! |  | #DIV/0! |  | #DIV/0! |  | #DIV/0! |  | #DIV/0! |  | #DIV/0! |  | #DIV/0! |  | #DIV/0! |  | #DIV/0! |  | #DIV/0! |  | #DIV/0! |  | #DIV/0! |  | #DIV/0! |  | #DIV/0! |  | #DIV/0! |  | #DIV/0! |  | #DIV/0! |  | #DIV/0! |  | #DIV/0! |  | #DIV/0!
2 |  |  | #DIV/0! |  | #DIV/0! |  | #DIV/0! |  | #DIV/0! |  | #DIV/0! |  | #DIV/0! |  | #DIV/0! |  | #DIV/0! |  | #DIV/0! |  | #DIV/0! |  | #DIV/0! |  | #DIV/0! |  | #DIV/0! |  | #DIV/0! |  | #DIV/0! |  | #DIV/0! |  | #DIV/0! |  | #DIV/0! |  | #DIV/0! |  | #DIV/0! |  | #DIV/0! |  | #DIV/0! |  | #DIV/0! |  | #DIV/0! |  | #DIV/0!
3 |  |  | #DIV/0! |  | #DIV/0! |  | #DIV/0! |  | #DIV/0! |  | #DIV/0! |  | #DIV/0! |  | #DIV/0! |  | #DIV/0! |  | #DIV/0! |  | #DIV/0! |  | #DIV/0! |  | #DIV/0! |  | #DIV/0! |  | #DIV/0! |  | #DIV/0! |  | #DIV/0! |  | #DIV/0! |  | #DIV/0! |  | #DIV/0! |  | #DIV/0! |  | #DIV/0! |  | #DIV/0! |  | #DIV/0! |  | #DIV/0! |  | #DIV/0!
4 |  |  | #DIV/0! |  | #DIV/0! |  | #DIV/0! |  | #DIV/0! |  | #DIV/0! |  | #DIV/0! |  | #DIV/0! |  | #DIV/0! |  | #DIV/0! |  | #DIV/0! |  | #DIV/0! |  | #DIV/0! |  | #DIV/0! |  | #DIV/0! |  | #DIV/0! |  | #DIV/0! |  | #DIV/0! |  | #DIV/0! |  | #DIV/0! |  | #DIV/0! |  | #DIV/0! |  | #DIV/0! |  | #DIV/0! |  | #DIV/0! |  | #DIV/0!
5 |  |  | #DIV/0! |  | #DIV/0! |  | #DIV/0! |  | #DIV/0! |  | #DIV/0! |  | #DIV/0! |  | #DIV/0! |  | #DIV/0! |  | #DIV/0! |  | #DIV/0! |  | #DIV/0! |  | #DIV/0! |  | #DIV/0! |  | #DIV/0! |  | #DIV/0! |  | #DIV/0! |  | #DIV/0! |  | #DIV/0! |  | #DIV/0! |  | #DIV/0! |  | #DIV/0! |  | #DIV/0! |  | #DIV/0! |  | #DIV/0! |  | #DIV/0!
6 |  |  | #DIV/0! |  | #DIV/0! |  | #DIV/0! |  | #DIV/0! |  | #DIV/0! |  | #DIV/0! |  | #DIV/0! |  | #DIV/0! |  | #DIV/0! |  | #DIV/0! |  | #DIV/0! |  | #DIV/0! |  | #DIV/0! |  | #DIV/0! |  | #DIV/0! |  | #DIV/0! |  | #DIV/0! |  | #DIV/0! |  | #DIV/0! |  | #DIV/0! |  | #DIV/0! |  | #DIV/0! |  | #DIV/0! |  | #DIV/0! |  | #DIV/0!
7 |  |  | #DIV/0! |  | #DIV/0! |  | #DIV/0! |  | #DIV/0! |  | #DIV/0! |  | #DIV/0! |  | #DIV/0! |  | #DIV/0! |  | #DIV/0! |  | #DIV/0! |  | #DIV/0! |  | #DIV/0! |  | #DIV/0! |  | #DIV/0! |  | #DIV/0! |  | #DIV/0! |  | #DIV/0! |  | #DIV/0! |  | #DIV/0! |  | #DIV/0! |  | #DIV/0! |  | #DIV/0! |  | #DIV/0! |  | #DIV/0! |  | #DIV/0!
8 |  |  | #DIV/0! |  | #DIV/0! |  | #DIV/0! |  | #DIV/0! |  | #DIV/0! |  | #DIV/0! |  | #DIV/0! |  | #DIV/0! |  | #DIV/0! |  | #DIV/0! |  | #DIV/0! |  | #DIV/0! |  | #DIV/0! |  | #DIV/0! |  | #DIV/0! |  | #DIV/0! |  | #DIV/0! |  | #DIV/0! |  | #DIV/0! |  | #DIV/0! |  | #DIV/0! |  | #DIV/0! |  | #DIV/0! |  | #DIV/0! |  | #DIV/0!
9 |  |  | #DIV/0! |  | #DIV/0! |  | #DIV/0! |  | #DIV/0! |  | #DIV/0! |  | #DIV/0! |  | #DIV/0! |  | #DIV/0! |  | #DIV/0! |  | #DIV/0! |  | #DIV/0! |  | #DIV/0! |  | #DIV/0! |  | #DIV/0! |  | #DIV/0! |  | #DIV/0! |  | #DIV/0! |  | #DIV/0! |  | #DIV/0! |  | #DIV/0! |  | #DIV/0! |  | #DIV/0! |  | #DIV/0! |  | #DIV/0! |  | #DIV/0!
10 |  |  | #DIV/0! |  | #DIV/0! |  | #DIV/0! |  | #DIV/0! |  | #DIV/0! |  | #DIV/0! |  | #DIV/0! |  | #DIV/0! |  | #DIV/0! |  | #DIV/0! |  | #DIV/0! |  | #DIV/0! |  | #DIV/0! |  | #DIV/0! |  | #DIV/0! |  | #DIV/0! |  | #DIV/0! |  | #DIV/0! |  | #DIV/0! |  | #DIV/0! |  | #DIV/0! |  | #DIV/0! |  | #DIV/0! |  | #DIV/0! |  | #DIV/0!
11 |  |  | #DIV/0! |  | #DIV/0! |  | #DIV/0! |  | #DIV/0! |  | #DIV/0! |  | #DIV/0! |  | #DIV/0! |  | #DIV/0! |  | #DIV/0! |  | #DIV/0! |  | #DIV/0! |  | #DIV/0! |  | #DIV/0! |  | #DIV/0! |  | #DIV/0! |  | #DIV/0! |  | #DIV/0! |  | #DIV/0! |  | #DIV/0! |  | #DIV/0! |  | #DIV/0! |  | #DIV/0! |  | #DIV/0! |  | #DIV/0! |  | #DIV/0!
12 |  |  | #DIV/0! |  | #DIV/0! |  | #DIV/0! |  | #DIV/0! |  | #DIV/0! |  | #DIV/0! |  | #DIV/0! |  | #DIV/0! |  | #DIV/0! |  | #DIV/0! |  | #DIV/0! |  | #DIV/0! |  | #DIV/0! |  | #DIV/0! |  | #DIV/0! |  | #DIV/0! |  | #DIV/0! |  | #DIV/0! |  | #DIV/0! |  | #DIV/0! |  | #DIV/0! |  | #DIV/0! |  | #DIV/0! |  | #DIV/0! |  | #DIV/0!
13 |  |  | #DIV/0! |  | #DIV/0! |  | #DIV/0! |  | #DIV/0! |  | #DIV/0! |  | #DIV/0! |  | #DIV/0! |  | #DIV/0! |  | #DIV/0! |  | #DIV/0! |  | #DIV/0! |  | #DIV/0! |  | #DIV/0! |  | #DIV/0! |  | #DIV/0! |  | #DIV/0! |  | #DIV/0! |  | #DIV/0! |  | #DIV/0! |  | #DIV/0! |  | #DIV/0! |  | #DIV/0! |  | #DIV/0! |  | #DIV/0! |  | #DIV/0!
14 |  |  | #DIV/0! |  | #DIV/0! |  | #DIV/0! |  | #DIV/0! |  | #DIV/0! |  | #DIV/0! |  | #DIV/0! |  | #DIV/0! |  | #DIV/0! |  | #DIV/0! |  | #DIV/0! |  | #DIV/0! |  | #DIV/0! |  | #DIV/0! |  | #DIV/0! |  | #DIV/0! |  | #DIV/0! |  | #DIV/0! |  | #DIV/0! |  | #DIV/0! |  | #DIV/0! |  | #DIV/0! |  | #DIV/0! |  | #DIV/0! |  | #DIV/0!
15 |  |  | #DIV/0! |  | #DIV/0! |  | #DIV/0! |  | #DIV/0! |  | #DIV/0! |  | #DIV/0! |  | #DIV/0! |  | #DIV/0! |  | #DIV/0! |  | #DIV/0! |  | #DIV/0! |  | #DIV/0! |  | #DIV/0! |  | #DIV/0! |  | #DIV/0! |  | #DIV/0! |  | #DIV/0! |  | #DIV/0! |  | #DIV/0! |  | #DIV/0! |  | #DIV/0! |  | #DIV/0! |  | #DIV/0! |  | #DIV/0! |  | #DIV/0!
16 |  |  | #DIV/0! |  | #DIV/0! |  | #DIV/0! |  | #DIV/0! |  | #DIV/0! |  | #DIV/0! |  | #DIV/0! |  | #DIV/0! |  | #DIV/0! |  | #DIV/0! |  | #DIV/0! |  | #DIV/0! |  | #DIV/0! |  | #DIV/0! |  | #DIV/0! |  | #DIV/0! |  | #DIV/0! |  | #DIV/0! |  | #DIV/0! |  | #DIV/0! |  | #DIV/0! |  | #DIV/0! |  | #DIV/0! |  | #DIV/0! |  | #DIV/0!
17 |  |  | #DIV/0! |  | #DIV/0! |  | #DIV/0! |  | #DIV/0! |  | #DIV/0! |  | #DIV/0! |  | #DIV/0! |  | #DIV/0! |  | #DIV/0! |  | #DIV/0! |  | #DIV/0! |  | #DIV/0! |  | #DIV/0! |  | #DIV/0! |  | #DIV/0! |  | #DIV/0! |  | #DIV/0! |  | #DIV/0! |  | #DIV/0! |  | #DIV/0! |  | #DIV/0! |  | #DIV/0! |  | #DIV/0! |  | #DIV/0! |  | #DIV/0!
18 |  |  | #DIV/0! |  | #DIV/0! |  | #DIV/0! |  | #DIV/0! |  | #DIV/0! |  | #DIV/0! |  | #DIV/0! |  | #DIV/0! |  | #DIV/0! |  | #DIV/0! |  | #DIV/0! |  | #DIV/0! |  | #DIV/0! |  | #DIV/0! |  | #DIV/0! |  | #DIV/0! |  | #DIV/0! |  | #DIV/0! |  | #DIV/0! |  | #DIV/0! |  | #DIV/0! |  | #DIV/0! |  | #DIV/0! |  | #DIV/0! |  | #DIV/0!
19 |  |  | #DIV/0! |  | #DIV/0! |  | #DIV/0! |  | #DIV/0! |  | #DIV/0! |  | #DIV/0! |  | #DIV/0! |  | #DIV/0! |  | #DIV/0! |  | #DIV/0! |  | #DIV/0! |  | #DIV/0! |  | #DIV/0! |  | #DIV/0! |  | #DIV/0! |  | #DIV/0! |  | #DIV/0! |  | #DIV/0! |  | #DIV/0! |  | #DIV/0! |  | #DIV/0! |  | #DIV/0! |  | #DIV/0! |  | #DIV/0! |  | #DIV/0!
20 |  |  | #DIV/0! |  | #DIV/0! |  | #DIV/0! |  | #DIV/0! |  | #DIV/0! |  | #DIV/0! |  | #DIV/0! |  | #DIV/0! |  | #DIV/0! |  | #DIV/0! |  | #DIV/0! |  | #DIV/0! |  | #DIV/0! |  | #DIV/0! |  | #DIV/0! |  | #DIV/0! |  | #DIV/0! |  | #DIV/0! |  | #DIV/0! |  | #DIV/0! |  | #DIV/0! |  | #DIV/0! |  | #DIV/0! |  | #DIV/0! |  | #DIV/0!
21 |  |  | #DIV/0! |  | #DIV/0! |  | #DIV/0! |  | #DIV/0! |  | #DIV/0! |  | #DIV/0! |  | #DIV/0! |  | #DIV/0! |  | #DIV/0! |  | #DIV/0! |  | #DIV/0! |  | #DIV/0! |  | #DIV/0! |  | #DIV/0! |  | #DIV/0! |  | #DIV/0! |  | #DIV/0! |  | #DIV/0! |  | #DIV/0! |  | #DIV/0! |  | #DIV/0! |  | #DIV/0! |  | #DIV/0! |  | #DIV/0! |  | #DIV/0!
22 |  |  | #DIV/0! |  | #DIV/0! |  | #DIV/0! |  | #DIV/0! |  | #DIV/0! |  | #DIV/0! |  | #DIV/0! |  | #DIV/0! |  | #DIV/0! |  | #DIV/0! |  | #DIV/0! |  | #DIV/0! |  | #DIV/0! |  | #DIV/0! |  | #DIV/0! |  | #DIV/0! |  | #DIV/0! |  | #DIV/0! |  | #DIV/0! |  | #DIV/0! |  | #DIV/0! |  | #DIV/0! |  | #DIV/0! |  | #DIV/0! |  | #DIV/0!
23 |  |  | #DIV/0! |  | #DIV/0! |  | #DIV/0! |  | #DIV/0! |  | #DIV/0! |  | #DIV/0! |  | #DIV/0! |  | #DIV/0! |  | #DIV/0! |  | #DIV/0! |  | #DIV/0! |  | #DIV/0! |  | #DIV/0! |  | #DIV/0! |  | #DIV/0! |  | #DIV/0! |  | #DIV/0! |  | #DIV/0! |  | #DIV/0! |  | #DIV/0! |  | #DIV/0! |  | #DIV/0! |  | #DIV/0! |  | #DIV/0! |  | #DIV/0!
24 |  |  | #DIV/0! |  | #DIV/0! |  | #DIV/0! |  | #DIV/0! |  | #DIV/0! |  | #DIV/0! |  | #DIV/0! |  | #DIV/0! |  | #DIV/0! |  | #DIV/0! |  | #DIV/0! |  | #DIV/0! |  | #DIV/0! |  | #DIV/0! |  | #DIV/0! |  | #DIV/0! |  | #DIV/0! |  | #DIV/0! |  | #DIV/0! |  | #DIV/0! |  | #DIV/0! |  | #DIV/0! |  | #DIV/0! |  | #DIV/0! |  | #DIV/0!
25 |  |  | #DIV/0! |  | #DIV/0! |  | #DIV/0! |  | #DIV/0! |  | #DIV/0! |  | #DIV/0! |  | #DIV/0! |  | #DIV/0! |  | #DIV/0! |  | #DIV/0! |  | #DIV/0! |  | #DIV/0! |  | #DIV/0! |  | #DIV/0! |  | #DIV/0! |  | #DIV/0! |  | #DIV/0! |  | #DIV/0! |  | #DIV/0! |  | #DIV/0! |  | #DIV/0! |  | #DIV/0! |  | #DIV/0! |  | #DIV/0! |  | #DIV/0!
26 |  |  | #DIV/0! |  | #DIV/0! |  | #DIV/0! |  | #DIV/0! |  | #DIV/0! |  | #DIV/0! |  | #DIV/0! |  | #DIV/0! |  | #DIV/0! |  | #DIV/0! |  | #DIV/0! |  | #DIV/0! |  | #DIV/0! |  | #DIV/0! |  | #DIV/0! |  | #DIV/0! |  | #DIV/0! |  | #DIV/0! |  | #DIV/0! |  | #DIV/0! |  | #DIV/0! |  | #DIV/0! |  | #DIV/0! |  | #DIV/0! |  | #DIV/0!
27 |  |  | #DIV/0! |  | #DIV/0! |  | #DIV/0! |  | #DIV/0! |  | #DIV/0! |  | #DIV/0! |  | #DIV/0! |  | #DIV/0! |  | #DIV/0! |  | #DIV/0! |  | #DIV/0! |  | #DIV/0! |  | #DIV/0! |  | #DIV/0! |  | #DIV/0! |  | #DIV/0! |  | #DIV/0! |  | #DIV/0! |  | #DIV/0! |  | #DIV/0! |  | #DIV/0! |  | #DIV/0! |  | #DIV/0! |  | #DIV/0! |  | #DIV/0!
28 |  |  | #DIV/0! |  | #DIV/0! |  | #DIV/0! |  | #DIV/0! |  | #DIV/0! |  | #DIV/0! |  | #DIV/0! |  | #DIV/0! |  | #DIV/0! |  | #DIV/0! |  | #DIV/0! |  | #DIV/0! |  | #DIV/0! |  | #DIV/0! |  | #DIV/0! |  | #DIV/0! |  | #DIV/0! |  | #DIV/0! |  | #DIV/0! |  | #DIV/0! |  | #DIV/0! |  | #DIV/0! |  | #DIV/0! |  | #DIV/0! |  | #DIV/0!
29 |  |  | #DIV/0! |  | #DIV/0! |  | #DIV/0! |  | #DIV/0! |  | #DIV/0! |  | #DIV/0! |  | #DIV/0! |  | #DIV/0! |  | #DIV/0! |  | #DIV/0! |  | #DIV/0! |  | #DIV/0! |  | #DIV/0! |  | #DIV/0! |  | #DIV/0! |  | #DIV/0! |  | #DIV/0! |  | #DIV/0! |  | #DIV/0! |  | #DIV/0! |  | #DIV/0! |  | #DIV/0! |  | #DIV/0! |  | #DIV/0! |  | #DIV/0!
30 |  |  | #DIV/0! |  | #DIV/0! |  | #DIV/0! |  | #DIV/0! |  | #DIV/0! |  | #DIV/0! |  | #DIV/0! |  | #DIV/0! |  | #DIV/0! |  | #DIV/0! |  | #DIV/0! |  | #DIV/0! |  | #DIV/0! |  | #DIV/0! |  | #DIV/0! |  | #DIV/0! |  | #DIV/0! |  | #DIV/0! |  | #DIV/0! |  | #DIV/0! |  | #DIV/0! |  | #DIV/0! |  | #DIV/0! |  | #DIV/0! |  | #DIV/0!
31 |  |  | #DIV/0! |  | #DIV/0! |  | #DIV/0! |  | #DIV/0! |  | #DIV/0! |  | #DIV/0! |  | #DIV/0! |  | #DIV/0! |  | #DIV/0! |  | #DIV/0! |  | #DIV/0! |  | #DIV/0! |  | #DIV/0! |  | #DIV/0! |  | #DIV/0! |  | #DIV/0! |  | #DIV/0! |  | #DIV/0! |  | #DIV/0! |  | #DIV/0! |  | #DIV/0! |  | #DIV/0! |  | #DIV/0! |  | #DIV/0! |  | #DIV/0!
32 |  |  | #DIV/0! |  | #DIV/0! |  | #DIV/0! |  | #DIV/0! |  | #DIV/0! |  | #DIV/0! |  | #DIV/0! |  | #DIV/0! |  | #DIV/0! |  | #DIV/0! |  | #DIV/0! |  | #DIV/0! |  | #DIV/0! |  | #DIV/0! |  | #DIV/0! |  | #DIV/0! |  | #DIV/0! |  | #DIV/0! |  | #DIV/0! |  | #DIV/0! |  | #DIV/0! |  | #DIV/0! |  | #DIV/0! |  | #DIV/0! |  | #DIV/0!
33 |  |  | #DIV/0! |  | #DIV/0! |  | #DIV/0! |  | #DIV/0! |  | #DIV/0! |  | #DIV/0! |  | #DIV/0! |  | #DIV/0! |  | #DIV/0! |  | #DIV/0! |  | #DIV/0! |  | #DIV/0! |  | #DIV/0! |  | #DIV/0! |  | #DIV/0! |  | #DIV/0! |  | #DIV/0! |  | #DIV/0! |  | #DIV/0! |  | #DIV/0! |  | #DIV/0! |  | #DIV/0! |  | #DIV/0! |  | #DIV/0! |  | #DIV/0!
34 |  |  | #DIV/0! |  | #DIV/0! |  | #DIV/0! |  | #DIV/0! |  | #DIV/0! |  | #DIV/0! |  | #DIV/0! |  | #DIV/0! |  | #DIV/0! |  | #DIV/0! |  | #DIV/0! |  | #DIV/0! |  | #DIV/0! |  | #DIV/0! |  | #DIV/0! |  | #DIV/0! |  | #DIV/0! |  | #DIV/0! |  | #DIV/0! |  | #DIV/0! |  | #DIV/0! |  | #DIV/0! |  | #DIV/0! |  | #DIV/0! |  | #DIV/0!
35 |  |  | #DIV/0! |  | #DIV/0! |  | #DIV/0! |  | #DIV/0! |  | #DIV/0! |  | #DIV/0! |  | #DIV/0! |  | #DIV/0! |  | #DIV/0! |  | #DIV/0! |  | #DIV/0! |  | #DIV/0! |  | #DIV/0! |  | #DIV/0! |  | #DIV/0! |  | #DIV/0! |  | #DIV/0! |  | #DIV/0! |  | #DIV/0! |  | #DIV/0! |  | #DIV/0! |  | #DIV/0! |  | #DIV/0! |  | #DIV/0! |  | #DIV/0!
36 |  |  | #DIV/0! |  | #DIV/0! |  | #DIV/0! |  | #DIV/0! |  | #DIV/0! |  | #DIV/0! |  | #DIV/0! |  | #DIV/0! |  | #DIV/0! |  | #DIV/0! |  | #DIV/0! |  | #DIV/0! |  | #DIV/0! |  | #DIV/0! |  | #DIV/0! |  | #DIV/0! |  | #DIV/0! |  | #DIV/0! |  | #DIV/0! |  | #DIV/0! |  | #DIV/0! |  | #DIV/0! |  | #DIV/0! |  | #DIV/0! |  | #DIV/0!
0
|  | ９月 | 0 |  | 0 |  | 0 |  | 0 |  | 0 |  | 0 |  | 0 |  | 0 |  | 0 |  | 0 |  | 0 |  | 0 |  | 0 |  | 0 |  | 0 |  | 0 |  | 0 |  | 0 |  | 0 |  | 0 |  | 0 |  | 0 |  | 0 |  | 0 |  | 0
|  | 冷媒種 | --- |  | --- |  | --- |  | --- |  | --- |  | --- |  | --- |  | --- |  | --- |  | --- |  | --- |  | --- |  | --- |  | --- |  | --- |  | --- |  | --- |  | --- |  | --- |  | --- |  | --- |  | --- |  | --- |  | --- |  | ---
|  | 空冷のみ計算 | 0 |  | 0 |  | 0 |  | 0 |  | 0 |  | 0 |  | 0 |  | 0 |  | 0 |  | 0 |  | 0 |  | 0 |  | 0 |  | 0 |  | 0 |  | 0 |  | 0 |  | 0 |  | 0 |  | 0 |  | 0 |  | 0 |  | 0 |  | 0 |  | 0
|  | 別置のみ | 別置 |  | 別置 |  | 別置 |  | 別置 |  | 別置 |  | 別置 |  | 別置 |  | 別置 |  | 別置 |  | 別置 |  | 別置 |  | 別置 |  | 別置 |  | 別置 |  | 別置 |  | 別置 |  | 別置 |  | 別置 |  | 別置 |  | 別置 |  | 別置 |  | 別置 |  | 別置 |  | 別置 |  | 別置
|  | 高/低 | 高 |  | 高 |  | 高 |  | 高 |  | 高 |  | 高 |  | 高 |  | 高 |  | 高 |  | 高 |  | 高 |  | 高 |  | 高 |  | 高 |  | 高 |  | 高 |  | 高 |  | 高 |  | 高 |  | 高 |  | 高 |  | 高 |  | 高 |  | 高 |  | 高
９月 | 店内温度 | 制御方法 |  | ---高 |  | ---高 |  | ---高 |  | ---高 |  | ---高 |  | ---高 |  | ---高 |  | ---高 |  | ---高 |  | ---高 |  | ---高 |  | ---高 |  | ---高 |  | ---高 |  | ---高 |  | ---高 |  | ---高 |  | ---高 |  | ---高 |  | ---高 |  | ---高 |  | ---高 |  | ---高 |  | ---高 |  | ---高
周囲温度 | 20 |  | #DIV/0! | ---- | #DIV/0! | ---- | #DIV/0! | ---- | #DIV/0! | ---- | #DIV/0! | ---- | #DIV/0! | ---- | #DIV/0! | ---- | #DIV/0! | ---- | #DIV/0! | ---- | #DIV/0! | ---- | #DIV/0! | ---- | #DIV/0! | ---- | #DIV/0! | ---- | #DIV/0! | ---- | #DIV/0! | ---- | #DIV/0! | ---- | #DIV/0! | ---- | #DIV/0! | ---- | #DIV/0! | ---- | #DIV/0! | ---- | #DIV/0! | ---- | #DIV/0! | ---- | #DIV/0! | ---- | #DIV/0! | ---- | #DIV/0! | ----
T1d [℃] | 外気温別出現時間(h) |  | 月毎消費電力 | 0 | 月毎消費電力 | 0 | 月毎消費電力 | 0 | 月毎消費電力 | 0 | 月毎消費電力 | 0 | 月毎消費電力 | 0 | 月毎消費電力 | 0 | 月毎消費電力 | 0 | 月毎消費電力 | 0 | 月毎消費電力 | 0 | 月毎消費電力 | 0 | 月毎消費電力 | 0 | 月毎消費電力 | 0 | 月毎消費電力 | 0 | 月毎消費電力 | 0 | 月毎消費電力 | 0 | 月毎消費電力 | 0 | 月毎消費電力 | 0 | 月毎消費電力 | 0 | 月毎消費電力 | 0 | 月毎消費電力 | 0 | 月毎消費電力 | 0 | 月毎消費電力 | 0 | 月毎消費電力 | 0 | 月毎消費電力 | 0
-6 |  |  | #DIV/0! | #VALUE! | #DIV/0! | #VALUE! | #DIV/0! | #VALUE! | #DIV/0! | #VALUE! | #DIV/0! | #VALUE! | #DIV/0! | #VALUE! | #DIV/0! | #VALUE! | #DIV/0! | #VALUE! | #DIV/0! | #VALUE! | #DIV/0! | #VALUE! | #DIV/0! | #VALUE! | #DIV/0! | #VALUE! | #DIV/0! | #VALUE! | #DIV/0! | #VALUE! | #DIV/0! | #VALUE! | #DIV/0! | #VALUE! | #DIV/0! | #VALUE! | #DIV/0! | #VALUE! | #DIV/0! | #VALUE! | #DIV/0! | #VALUE! | #DIV/0! | #VALUE! | #DIV/0! | #VALUE! | #DIV/0! | #VALUE! | #DIV/0! | #VALUE! | #DIV/0! | #VALUE!
-5 |  |  | #DIV/0! |  | #DIV/0! |  | #DIV/0! |  | #DIV/0! |  | #DIV/0! |  | #DIV/0! |  | #DIV/0! |  | #DIV/0! |  | #DIV/0! |  | #DIV/0! |  | #DIV/0! |  | #DIV/0! |  | #DIV/0! |  | #DIV/0! |  | #DIV/0! |  | #DIV/0! |  | #DIV/0! |  | #DIV/0! |  | #DIV/0! |  | #DIV/0! |  | #DIV/0! |  | #DIV/0! |  | #DIV/0! |  | #DIV/0! |  | #DIV/0!
-4 |  |  | #DIV/0! |  | #DIV/0! |  | #DIV/0! |  | #DIV/0! |  | #DIV/0! |  | #DIV/0! |  | #DIV/0! |  | #DIV/0! |  | #DIV/0! |  | #DIV/0! |  | #DIV/0! |  | #DIV/0! |  | #DIV/0! |  | #DIV/0! |  | #DIV/0! |  | #DIV/0! |  | #DIV/0! |  | #DIV/0! |  | #DIV/0! |  | #DIV/0! |  | #DIV/0! |  | #DIV/0! |  | #DIV/0! |  | #DIV/0! |  | #DIV/0!
-3 |  |  | #DIV/0! |  | #DIV/0! |  | #DIV/0! |  | #DIV/0! |  | #DIV/0! |  | #DIV/0! |  | #DIV/0! |  | #DIV/0! |  | #DIV/0! |  | #DIV/0! |  | #DIV/0! |  | #DIV/0! |  | #DIV/0! |  | #DIV/0! |  | #DIV/0! |  | #DIV/0! |  | #DIV/0! |  | #DIV/0! |  | #DIV/0! |  | #DIV/0! |  | #DIV/0! |  | #DIV/0! |  | #DIV/0! |  | #DIV/0! |  | #DIV/0!
-2 |  |  | #DIV/0! |  | #DIV/0! |  | #DIV/0! |  | #DIV/0! |  | #DIV/0! |  | #DIV/0! |  | #DIV/0! |  | #DIV/0! |  | #DIV/0! |  | #DIV/0! |  | #DIV/0! |  | #DIV/0! |  | #DIV/0! |  | #DIV/0! |  | #DIV/0! |  | #DIV/0! |  | #DIV/0! |  | #DIV/0! |  | #DIV/0! |  | #DIV/0! |  | #DIV/0! |  | #DIV/0! |  | #DIV/0! |  | #DIV/0! |  | #DIV/0!
-1 |  |  | #DIV/0! |  | #DIV/0! |  | #DIV/0! |  | #DIV/0! |  | #DIV/0! |  | #DIV/0! |  | #DIV/0! |  | #DIV/0! |  | #DIV/0! |  | #DIV/0! |  | #DIV/0! |  | #DIV/0! |  | #DIV/0! |  | #DIV/0! |  | #DIV/0! |  | #DIV/0! |  | #DIV/0! |  | #DIV/0! |  | #DIV/0! |  | #DIV/0! |  | #DIV/0! |  | #DIV/0! |  | #DIV/0! |  | #DIV/0! |  | #DIV/0!
0 |  |  | #DIV/0! |  | #DIV/0! |  | #DIV/0! |  | #DIV/0! |  | #DIV/0! |  | #DIV/0! |  | #DIV/0! |  | #DIV/0! |  | #DIV/0! |  | #DIV/0! |  | #DIV/0! |  | #DIV/0! |  | #DIV/0! |  | #DIV/0! |  | #DIV/0! |  | #DIV/0! |  | #DIV/0! |  | #DIV/0! |  | #DIV/0! |  | #DIV/0! |  | #DIV/0! |  | #DIV/0! |  | #DIV/0! |  | #DIV/0! |  | #DIV/0!
1 |  |  | #DIV/0! |  | #DIV/0! |  | #DIV/0! |  | #DIV/0! |  | #DIV/0! |  | #DIV/0! |  | #DIV/0! |  | #DIV/0! |  | #DIV/0! |  | #DIV/0! |  | #DIV/0! |  | #DIV/0! |  | #DIV/0! |  | #DIV/0! |  | #DIV/0! |  | #DIV/0! |  | #DIV/0! |  | #DIV/0! |  | #DIV/0! |  | #DIV/0! |  | #DIV/0! |  | #DIV/0! |  | #DIV/0! |  | #DIV/0! |  | #DIV/0!
2 |  |  | #DIV/0! |  | #DIV/0! |  | #DIV/0! |  | #DIV/0! |  | #DIV/0! |  | #DIV/0! |  | #DIV/0! |  | #DIV/0! |  | #DIV/0! |  | #DIV/0! |  | #DIV/0! |  | #DIV/0! |  | #DIV/0! |  | #DIV/0! |  | #DIV/0! |  | #DIV/0! |  | #DIV/0! |  | #DIV/0! |  | #DIV/0! |  | #DIV/0! |  | #DIV/0! |  | #DIV/0! |  | #DIV/0! |  | #DIV/0! |  | #DIV/0!
3 |  |  | #DIV/0! |  | #DIV/0! |  | #DIV/0! |  | #DIV/0! |  | #DIV/0! |  | #DIV/0! |  | #DIV/0! |  | #DIV/0! |  | #DIV/0! |  | #DIV/0! |  | #DIV/0! |  | #DIV/0! |  | #DIV/0! |  | #DIV/0! |  | #DIV/0! |  | #DIV/0! |  | #DIV/0! |  | #DIV/0! |  | #DIV/0! |  | #DIV/0! |  | #DIV/0! |  | #DIV/0! |  | #DIV/0! |  | #DIV/0! |  | #DIV/0!
4 |  |  | #DIV/0! |  | #DIV/0! |  | #DIV/0! |  | #DIV/0! |  | #DIV/0! |  | #DIV/0! |  | #DIV/0! |  | #DIV/0! |  | #DIV/0! |  | #DIV/0! |  | #DIV/0! |  | #DIV/0! |  | #DIV/0! |  | #DIV/0! |  | #DIV/0! |  | #DIV/0! |  | #DIV/0! |  | #DIV/0! |  | #DIV/0! |  | #DIV/0! |  | #DIV/0! |  | #DIV/0! |  | #DIV/0! |  | #DIV/0! |  | #DIV/0!
5 |  |  | #DIV/0! |  | #DIV/0! |  | #DIV/0! |  | #DIV/0! |  | #DIV/0! |  | #DIV/0! |  | #DIV/0! |  | #DIV/0! |  | #DIV/0! |  | #DIV/0! |  | #DIV/0! |  | #DIV/0! |  | #DIV/0! |  | #DIV/0! |  | #DIV/0! |  | #DIV/0! |  | #DIV/0! |  | #DIV/0! |  | #DIV/0! |  | #DIV/0! |  | #DIV/0! |  | #DIV/0! |  | #DIV/0! |  | #DIV/0! |  | #DIV/0!
6 |  |  | #DIV/0! |  | #DIV/0! |  | #DIV/0! |  | #DIV/0! |  | #DIV/0! |  | #DIV/0! |  | #DIV/0! |  | #DIV/0! |  | #DIV/0! |  | #DIV/0! |  | #DIV/0! |  | #DIV/0! |  | #DIV/0! |  | #DIV/0! |  | #DIV/0! |  | #DIV/0! |  | #DIV/0! |  | #DIV/0! |  | #DIV/0! |  | #DIV/0! |  | #DIV/0! |  | #DIV/0! |  | #DIV/0! |  | #DIV/0! |  | #DIV/0!
7 |  |  | #DIV/0! |  | #DIV/0! |  | #DIV/0! |  | #DIV/0! |  | #DIV/0! |  | #DIV/0! |  | #DIV/0! |  | #DIV/0! |  | #DIV/0! |  | #DIV/0! |  | #DIV/0! |  | #DIV/0! |  | #DIV/0! |  | #DIV/0! |  | #DIV/0! |  | #DIV/0! |  | #DIV/0! |  | #DIV/0! |  | #DIV/0! |  | #DIV/0! |  | #DIV/0! |  | #DIV/0! |  | #DIV/0! |  | #DIV/0! |  | #DIV/0!
8 |  |  | #DIV/0! |  | #DIV/0! |  | #DIV/0! |  | #DIV/0! |  | #DIV/0! |  | #DIV/0! |  | #DIV/0! |  | #DIV/0! |  | #DIV/0! |  | #DIV/0! |  | #DIV/0! |  | #DIV/0! |  | #DIV/0! |  | #DIV/0! |  | #DIV/0! |  | #DIV/0! |  | #DIV/0! |  | #DIV/0! |  | #DIV/0! |  | #DIV/0! |  | #DIV/0! |  | #DIV/0! |  | #DIV/0! |  | #DIV/0! |  | #DIV/0!
9 |  |  | #DIV/0! |  | #DIV/0! |  | #DIV/0! |  | #DIV/0! |  | #DIV/0! |  | #DIV/0! |  | #DIV/0! |  | #DIV/0! |  | #DIV/0! |  | #DIV/0! |  | #DIV/0! |  | #DIV/0! |  | #DIV/0! |  | #DIV/0! |  | #DIV/0! |  | #DIV/0! |  | #DIV/0! |  | #DIV/0! |  | #DIV/0! |  | #DIV/0! |  | #DIV/0! |  | #DIV/0! |  | #DIV/0! |  | #DIV/0! |  | #DIV/0!
10 |  |  | #DIV/0! |  | #DIV/0! |  | #DIV/0! |  | #DIV/0! |  | #DIV/0! |  | #DIV/0! |  | #DIV/0! |  | #DIV/0! |  | #DIV/0! |  | #DIV/0! |  | #DIV/0! |  | #DIV/0! |  | #DIV/0! |  | #DIV/0! |  | #DIV/0! |  | #DIV/0! |  | #DIV/0! |  | #DIV/0! |  | #DIV/0! |  | #DIV/0! |  | #DIV/0! |  | #DIV/0! |  | #DIV/0! |  | #DIV/0! |  | #DIV/0!
11 |  |  | #DIV/0! |  | #DIV/0! |  | #DIV/0! |  | #DIV/0! |  | #DIV/0! |  | #DIV/0! |  | #DIV/0! |  | #DIV/0! |  | #DIV/0! |  | #DIV/0! |  | #DIV/0! |  | #DIV/0! |  | #DIV/0! |  | #DIV/0! |  | #DIV/0! |  | #DIV/0! |  | #DIV/0! |  | #DIV/0! |  | #DIV/0! |  | #DIV/0! |  | #DIV/0! |  | #DIV/0! |  | #DIV/0! |  | #DIV/0! |  | #DIV/0!
12 |  |  | #DIV/0! |  | #DIV/0! |  | #DIV/0! |  | #DIV/0! |  | #DIV/0! |  | #DIV/0! |  | #DIV/0! |  | #DIV/0! |  | #DIV/0! |  | #DIV/0! |  | #DIV/0! |  | #DIV/0! |  | #DIV/0! |  | #DIV/0! |  | #DIV/0! |  | #DIV/0! |  | #DIV/0! |  | #DIV/0! |  | #DIV/0! |  | #DIV/0! |  | #DIV/0! |  | #DIV/0! |  | #DIV/0! |  | #DIV/0! |  | #DIV/0!
13 |  |  | #DIV/0! |  | #DIV/0! |  | #DIV/0! |  | #DIV/0! |  | #DIV/0! |  | #DIV/0! |  | #DIV/0! |  | #DIV/0! |  | #DIV/0! |  | #DIV/0! |  | #DIV/0! |  | #DIV/0! |  | #DIV/0! |  | #DIV/0! |  | #DIV/0! |  | #DIV/0! |  | #DIV/0! |  | #DIV/0! |  | #DIV/0! |  | #DIV/0! |  | #DIV/0! |  | #DIV/0! |  | #DIV/0! |  | #DIV/0! |  | #DIV/0!
14 |  |  | #DIV/0! |  | #DIV/0! |  | #DIV/0! |  | #DIV/0! |  | #DIV/0! |  | #DIV/0! |  | #DIV/0! |  | #DIV/0! |  | #DIV/0! |  | #DIV/0! |  | #DIV/0! |  | #DIV/0! |  | #DIV/0! |  | #DIV/0! |  | #DIV/0! |  | #DIV/0! |  | #DIV/0! |  | #DIV/0! |  | #DIV/0! |  | #DIV/0! |  | #DIV/0! |  | #DIV/0! |  | #DIV/0! |  | #DIV/0! |  | #DIV/0!
15 |  |  | #DIV/0! |  | #DIV/0! |  | #DIV/0! |  | #DIV/0! |  | #DIV/0! |  | #DIV/0! |  | #DIV/0! |  | #DIV/0! |  | #DIV/0! |  | #DIV/0! |  | #DIV/0! |  | #DIV/0! |  | #DIV/0! |  | #DIV/0! |  | #DIV/0! |  | #DIV/0! |  | #DIV/0! |  | #DIV/0! |  | #DIV/0! |  | #DIV/0! |  | #DIV/0! |  | #DIV/0! |  | #DIV/0! |  | #DIV/0! |  | #DIV/0!
16 |  |  | #DIV/0! |  | #DIV/0! |  | #DIV/0! |  | #DIV/0! |  | #DIV/0! |  | #DIV/0! |  | #DIV/0! |  | #DIV/0! |  | #DIV/0! |  | #DIV/0! |  | #DIV/0! |  | #DIV/0! |  | #DIV/0! |  | #DIV/0! |  | #DIV/0! |  | #DIV/0! |  | #DIV/0! |  | #DIV/0! |  | #DIV/0! |  | #DIV/0! |  | #DIV/0! |  | #DIV/0! |  | #DIV/0! |  | #DIV/0! |  | #DIV/0!
17 |  |  | #DIV/0! |  | #DIV/0! |  | #DIV/0! |  | #DIV/0! |  | #DIV/0! |  | #DIV/0! |  | #DIV/0! |  | #DIV/0! |  | #DIV/0! |  | #DIV/0! |  | #DIV/0! |  | #DIV/0! |  | #DIV/0! |  | #DIV/0! |  | #DIV/0! |  | #DIV/0! |  | #DIV/0! |  | #DIV/0! |  | #DIV/0! |  | #DIV/0! |  | #DIV/0! |  | #DIV/0! |  | #DIV/0! |  | #DIV/0! |  | #DIV/0!
18 |  |  | #DIV/0! |  | #DIV/0! |  | #DIV/0! |  | #DIV/0! |  | #DIV/0! |  | #DIV/0! |  | #DIV/0! |  | #DIV/0! |  | #DIV/0! |  | #DIV/0! |  | #DIV/0! |  | #DIV/0! |  | #DIV/0! |  | #DIV/0! |  | #DIV/0! |  | #DIV/0! |  | #DIV/0! |  | #DIV/0! |  | #DIV/0! |  | #DIV/0! |  | #DIV/0! |  | #DIV/0! |  | #DIV/0! |  | #DIV/0! |  | #DIV/0!
19 |  |  | #DIV/0! |  | #DIV/0! |  | #DIV/0! |  | #DIV/0! |  | #DIV/0! |  | #DIV/0! |  | #DIV/0! |  | #DIV/0! |  | #DIV/0! |  | #DIV/0! |  | #DIV/0! |  | #DIV/0! |  | #DIV/0! |  | #DIV/0! |  | #DIV/0! |  | #DIV/0! |  | #DIV/0! |  | #DIV/0! |  | #DIV/0! |  | #DIV/0! |  | #DIV/0! |  | #DIV/0! |  | #DIV/0! |  | #DIV/0! |  | #DIV/0!
20 |  |  | #DIV/0! |  | #DIV/0! |  | #DIV/0! |  | #DIV/0! |  | #DIV/0! |  | #DIV/0! |  | #DIV/0! |  | #DIV/0! |  | #DIV/0! |  | #DIV/0! |  | #DIV/0! |  | #DIV/0! |  | #DIV/0! |  | #DIV/0! |  | #DIV/0! |  | #DIV/0! |  | #DIV/0! |  | #DIV/0! |  | #DIV/0! |  | #DIV/0! |  | #DIV/0! |  | #DIV/0! |  | #DIV/0! |  | #DIV/0! |  | #DIV/0!
21 |  |  | #DIV/0! |  | #DIV/0! |  | #DIV/0! |  | #DIV/0! |  | #DIV/0! |  | #DIV/0! |  | #DIV/0! |  | #DIV/0! |  | #DIV/0! |  | #DIV/0! |  | #DIV/0! |  | #DIV/0! |  | #DIV/0! |  | #DIV/0! |  | #DIV/0! |  | #DIV/0! |  | #DIV/0! |  | #DIV/0! |  | #DIV/0! |  | #DIV/0! |  | #DIV/0! |  | #DIV/0! |  | #DIV/0! |  | #DIV/0! |  | #DIV/0!
22 |  |  | #DIV/0! |  | #DIV/0! |  | #DIV/0! |  | #DIV/0! |  | #DIV/0! |  | #DIV/0! |  | #DIV/0! |  | #DIV/0! |  | #DIV/0! |  | #DIV/0! |  | #DIV/0! |  | #DIV/0! |  | #DIV/0! |  | #DIV/0! |  | #DIV/0! |  | #DIV/0! |  | #DIV/0! |  | #DIV/0! |  | #DIV/0! |  | #DIV/0! |  | #DIV/0! |  | #DIV/0! |  | #DIV/0! |  | #DIV/0! |  | #DIV/0!
23 |  |  | #DIV/0! |  | #DIV/0! |  | #DIV/0! |  | #DIV/0! |  | #DIV/0! |  | #DIV/0! |  | #DIV/0! |  | #DIV/0! |  | #DIV/0! |  | #DIV/0! |  | #DIV/0! |  | #DIV/0! |  | #DIV/0! |  | #DIV/0! |  | #DIV/0! |  | #DIV/0! |  | #DIV/0! |  | #DIV/0! |  | #DIV/0! |  | #DIV/0! |  | #DIV/0! |  | #DIV/0! |  | #DIV/0! |  | #DIV/0! |  | #DIV/0!
24 |  |  | #DIV/0! |  | #DIV/0! |  | #DIV/0! |  | #DIV/0! |  | #DIV/0! |  | #DIV/0! |  | #DIV/0! |  | #DIV/0! |  | #DIV/0! |  | #DIV/0! |  | #DIV/0! |  | #DIV/0! |  | #DIV/0! |  | #DIV/0! |  | #DIV/0! |  | #DIV/0! |  | #DIV/0! |  | #DIV/0! |  | #DIV/0! |  | #DIV/0! |  | #DIV/0! |  | #DIV/0! |  | #DIV/0! |  | #DIV/0! |  | #DIV/0!
25 |  |  | #DIV/0! |  | #DIV/0! |  | #DIV/0! |  | #DIV/0! |  | #DIV/0! |  | #DIV/0! |  | #DIV/0! |  | #DIV/0! |  | #DIV/0! |  | #DIV/0! |  | #DIV/0! |  | #DIV/0! |  | #DIV/0! |  | #DIV/0! |  | #DIV/0! |  | #DIV/0! |  | #DIV/0! |  | #DIV/0! |  | #DIV/0! |  | #DIV/0! |  | #DIV/0! |  | #DIV/0! |  | #DIV/0! |  | #DIV/0! |  | #DIV/0!
26 |  |  | #DIV/0! |  | #DIV/0! |  | #DIV/0! |  | #DIV/0! |  | #DIV/0! |  | #DIV/0! |  | #DIV/0! |  | #DIV/0! |  | #DIV/0! |  | #DIV/0! |  | #DIV/0! |  | #DIV/0! |  | #DIV/0! |  | #DIV/0! |  | #DIV/0! |  | #DIV/0! |  | #DIV/0! |  | #DIV/0! |  | #DIV/0! |  | #DIV/0! |  | #DIV/0! |  | #DIV/0! |  | #DIV/0! |  | #DIV/0! |  | #DIV/0!
27 |  |  | #DIV/0! |  | #DIV/0! |  | #DIV/0! |  | #DIV/0! |  | #DIV/0! |  | #DIV/0! |  | #DIV/0! |  | #DIV/0! |  | #DIV/0! |  | #DIV/0! |  | #DIV/0! |  | #DIV/0! |  | #DIV/0! |  | #DIV/0! |  | #DIV/0! |  | #DIV/0! |  | #DIV/0! |  | #DIV/0! |  | #DIV/0! |  | #DIV/0! |  | #DIV/0! |  | #DIV/0! |  | #DIV/0! |  | #DIV/0! |  | #DIV/0!
28 |  |  | #DIV/0! |  | #DIV/0! |  | #DIV/0! |  | #DIV/0! |  | #DIV/0! |  | #DIV/0! |  | #DIV/0! |  | #DIV/0! |  | #DIV/0! |  | #DIV/0! |  | #DIV/0! |  | #DIV/0! |  | #DIV/0! |  | #DIV/0! |  | #DIV/0! |  | #DIV/0! |  | #DIV/0! |  | #DIV/0! |  | #DIV/0! |  | #DIV/0! |  | #DIV/0! |  | #DIV/0! |  | #DIV/0! |  | #DIV/0! |  | #DIV/0!
29 |  |  | #DIV/0! |  | #DIV/0! |  | #DIV/0! |  | #DIV/0! |  | #DIV/0! |  | #DIV/0! |  | #DIV/0! |  | #DIV/0! |  | #DIV/0! |  | #DIV/0! |  | #DIV/0! |  | #DIV/0! |  | #DIV/0! |  | #DIV/0! |  | #DIV/0! |  | #DIV/0! |  | #DIV/0! |  | #DIV/0! |  | #DIV/0! |  | #DIV/0! |  | #DIV/0! |  | #DIV/0! |  | #DIV/0! |  | #DIV/0! |  | #DIV/0!
30 |  |  | #DIV/0! |  | #DIV/0! |  | #DIV/0! |  | #DIV/0! |  | #DIV/0! |  | #DIV/0! |  | #DIV/0! |  | #DIV/0! |  | #DIV/0! |  | #DIV/0! |  | #DIV/0! |  | #DIV/0! |  | #DIV/0! |  | #DIV/0! |  | #DIV/0! |  | #DIV/0! |  | #DIV/0! |  | #DIV/0! |  | #DIV/0! |  | #DIV/0! |  | #DIV/0! |  | #DIV/0! |  | #DIV/0! |  | #DIV/0! |  | #DIV/0!
31 |  |  | #DIV/0! |  | #DIV/0! |  | #DIV/0! |  | #DIV/0! |  | #DIV/0! |  | #DIV/0! |  | #DIV/0! |  | #DIV/0! |  | #DIV/0! |  | #DIV/0! |  | #DIV/0! |  | #DIV/0! |  | #DIV/0! |  | #DIV/0! |  | #DIV/0! |  | #DIV/0! |  | #DIV/0! |  | #DIV/0! |  | #DIV/0! |  | #DIV/0! |  | #DIV/0! |  | #DIV/0! |  | #DIV/0! |  | #DIV/0! |  | #DIV/0!
32 |  |  | #DIV/0! |  | #DIV/0! |  | #DIV/0! |  | #DIV/0! |  | #DIV/0! |  | #DIV/0! |  | #DIV/0! |  | #DIV/0! |  | #DIV/0! |  | #DIV/0! |  | #DIV/0! |  | #DIV/0! |  | #DIV/0! |  | #DIV/0! |  | #DIV/0! |  | #DIV/0! |  | #DIV/0! |  | #DIV/0! |  | #DIV/0! |  | #DIV/0! |  | #DIV/0! |  | #DIV/0! |  | #DIV/0! |  | #DIV/0! |  | #DIV/0!
33 |  |  | #DIV/0! |  | #DIV/0! |  | #DIV/0! |  | #DIV/0! |  | #DIV/0! |  | #DIV/0! |  | #DIV/0! |  | #DIV/0! |  | #DIV/0! |  | #DIV/0! |  | #DIV/0! |  | #DIV/0! |  | #DIV/0! |  | #DIV/0! |  | #DIV/0! |  | #DIV/0! |  | #DIV/0! |  | #DIV/0! |  | #DIV/0! |  | #DIV/0! |  | #DIV/0! |  | #DIV/0! |  | #DIV/0! |  | #DIV/0! |  | #DIV/0!
34 |  |  | #DIV/0! |  | #DIV/0! |  | #DIV/0! |  | #DIV/0! |  | #DIV/0! |  | #DIV/0! |  | #DIV/0! |  | #DIV/0! |  | #DIV/0! |  | #DIV/0! |  | #DIV/0! |  | #DIV/0! |  | #DIV/0! |  | #DIV/0! |  | #DIV/0! |  | #DIV/0! |  | #DIV/0! |  | #DIV/0! |  | #DIV/0! |  | #DIV/0! |  | #DIV/0! |  | #DIV/0! |  | #DIV/0! |  | #DIV/0! |  | #DIV/0!
35 |  |  | #DIV/0! |  | #DIV/0! |  | #DIV/0! |  | #DIV/0! |  | #DIV/0! |  | #DIV/0! |  | #DIV/0! |  | #DIV/0! |  | #DIV/0! |  | #DIV/0! |  | #DIV/0! |  | #DIV/0! |  | #DIV/0! |  | #DIV/0! |  | #DIV/0! |  | #DIV/0! |  | #DIV/0! |  | #DIV/0! |  | #DIV/0! |  | #DIV/0! |  | #DIV/0! |  | #DIV/0! |  | #DIV/0! |  | #DIV/0! |  | #DIV/0!
36 |  |  | #DIV/0! |  | #DIV/0! |  | #DIV/0! |  | #DIV/0! |  | #DIV/0! |  | #DIV/0! |  | #DIV/0! |  | #DIV/0! |  | #DIV/0! |  | #DIV/0! |  | #DIV/0! |  | #DIV/0! |  | #DIV/0! |  | #DIV/0! |  | #DIV/0! |  | #DIV/0! |  | #DIV/0! |  | #DIV/0! |  | #DIV/0! |  | #DIV/0! |  | #DIV/0! |  | #DIV/0! |  | #DIV/0! |  | #DIV/0! |  | #DIV/0!
0
|  | 10月 | 0 |  | 0 |  | 0 |  | 0 |  | 0 |  | 0 |  | 0 |  | 0 |  | 0 |  | 0 |  | 0 |  | 0 |  | 0 |  | 0 |  | 0 |  | 0 |  | 0 |  | 0 |  | 0 |  | 0 |  | 0 |  | 0 |  | 0 |  | 0 |  | 0
|  | 冷媒種 | --- |  | --- |  | --- |  | --- |  | --- |  | --- |  | --- |  | --- |  | --- |  | --- |  | --- |  | --- |  | --- |  | --- |  | --- |  | --- |  | --- |  | --- |  | --- |  | --- |  | --- |  | --- |  | --- |  | --- |  | ---
|  | 空冷のみ計算 | 0 |  | 0 |  | 0 |  | 0 |  | 0 |  | 0 |  | 0 |  | 0 |  | 0 |  | 0 |  | 0 |  | 0 |  | 0 |  | 0 |  | 0 |  | 0 |  | 0 |  | 0 |  | 0 |  | 0 |  | 0 |  | 0 |  | 0 |  | 0 |  | 0
|  | 別置のみ | 別置 |  | 別置 |  | 別置 |  | 別置 |  | 別置 |  | 別置 |  | 別置 |  | 別置 |  | 別置 |  | 別置 |  | 別置 |  | 別置 |  | 別置 |  | 別置 |  | 別置 |  | 別置 |  | 別置 |  | 別置 |  | 別置 |  | 別置 |  | 別置 |  | 別置 |  | 別置 |  | 別置 |  | 別置
|  | 高/低 | 高 |  | 高 |  | 高 |  | 高 |  | 高 |  | 高 |  | 高 |  | 高 |  | 高 |  | 高 |  | 高 |  | 高 |  | 高 |  | 高 |  | 高 |  | 高 |  | 高 |  | 高 |  | 高 |  | 高 |  | 高 |  | 高 |  | 高 |  | 高 |  | 高
10月 | 店内温度 | 制御方法 |  | ---高 |  | ---高 |  | ---高 |  | ---高 |  | ---高 |  | ---高 |  | ---高 |  | ---高 |  | ---高 |  | ---高 |  | ---高 |  | ---高 |  | ---高 |  | ---高 |  | ---高 |  | ---高 |  | ---高 |  | ---高 |  | ---高 |  | ---高 |  | ---高 |  | ---高 |  | ---高 |  | ---高 |  | ---高
周囲温度 | 18 |  | #DIV/0! | ---- | #DIV/0! | ---- | #DIV/0! | ---- | #DIV/0! | ---- | #DIV/0! | ---- | #DIV/0! | ---- | #DIV/0! | ---- | #DIV/0! | ---- | #DIV/0! | ---- | #DIV/0! | ---- | #DIV/0! | ---- | #DIV/0! | ---- | #DIV/0! | ---- | #DIV/0! | ---- | #DIV/0! | ---- | #DIV/0! | ---- | #DIV/0! | ---- | #DIV/0! | ---- | #DIV/0! | ---- | #DIV/0! | ---- | #DIV/0! | ---- | #DIV/0! | ---- | #DIV/0! | ---- | #DIV/0! | ---- | #DIV/0! | ----
T1d [℃] | 外気温別出現時間(h) |  | 月毎消費電力 | 0 | 月毎消費電力 | 0 | 月毎消費電力 | 0 | 月毎消費電力 | 0 | 月毎消費電力 | 0 | 月毎消費電力 | 0 | 月毎消費電力 | 0 | 月毎消費電力 | 0 | 月毎消費電力 | 0 | 月毎消費電力 | 0 | 月毎消費電力 | 0 | 月毎消費電力 | 0 | 月毎消費電力 | 0 | 月毎消費電力 | 0 | 月毎消費電力 | 0 | 月毎消費電力 | 0 | 月毎消費電力 | 0 | 月毎消費電力 | 0 | 月毎消費電力 | 0 | 月毎消費電力 | 0 | 月毎消費電力 | 0 | 月毎消費電力 | 0 | 月毎消費電力 | 0 | 月毎消費電力 | 0 | 月毎消費電力 | 0
-6 |  |  | #DIV/0! | #VALUE! | #DIV/0! | #VALUE! | #DIV/0! | #VALUE! | #DIV/0! | #VALUE! | #DIV/0! | #VALUE! | #DIV/0! | #VALUE! | #DIV/0! | #VALUE! | #DIV/0! | #VALUE! | #DIV/0! | #VALUE! | #DIV/0! | #VALUE! | #DIV/0! | #VALUE! | #DIV/0! | #VALUE! | #DIV/0! | #VALUE! | #DIV/0! | #VALUE! | #DIV/0! | #VALUE! | #DIV/0! | #VALUE! | #DIV/0! | #VALUE! | #DIV/0! | #VALUE! | #DIV/0! | #VALUE! | #DIV/0! | #VALUE! | #DIV/0! | #VALUE! | #DIV/0! | #VALUE! | #DIV/0! | #VALUE! | #DIV/0! | #VALUE! | #DIV/0! | #VALUE!
-5 |  |  | #DIV/0! |  | #DIV/0! |  | #DIV/0! |  | #DIV/0! |  | #DIV/0! |  | #DIV/0! |  | #DIV/0! |  | #DIV/0! |  | #DIV/0! |  | #DIV/0! |  | #DIV/0! |  | #DIV/0! |  | #DIV/0! |  | #DIV/0! |  | #DIV/0! |  | #DIV/0! |  | #DIV/0! |  | #DIV/0! |  | #DIV/0! |  | #DIV/0! |  | #DIV/0! |  | #DIV/0! |  | #DIV/0! |  | #DIV/0! |  | #DIV/0!
-4 |  |  | #DIV/0! |  | #DIV/0! |  | #DIV/0! |  | #DIV/0! |  | #DIV/0! |  | #DIV/0! |  | #DIV/0! |  | #DIV/0! |  | #DIV/0! |  | #DIV/0! |  | #DIV/0! |  | #DIV/0! |  | #DIV/0! |  | #DIV/0! |  | #DIV/0! |  | #DIV/0! |  | #DIV/0! |  | #DIV/0! |  | #DIV/0! |  | #DIV/0! |  | #DIV/0! |  | #DIV/0! |  | #DIV/0! |  | #DIV/0! |  | #DIV/0!
-3 |  |  | #DIV/0! |  | #DIV/0! |  | #DIV/0! |  | #DIV/0! |  | #DIV/0! |  | #DIV/0! |  | #DIV/0! |  | #DIV/0! |  | #DIV/0! |  | #DIV/0! |  | #DIV/0! |  | #DIV/0! |  | #DIV/0! |  | #DIV/0! |  | #DIV/0! |  | #DIV/0! |  | #DIV/0! |  | #DIV/0! |  | #DIV/0! |  | #DIV/0! |  | #DIV/0! |  | #DIV/0! |  | #DIV/0! |  | #DIV/0! |  | #DIV/0!
-2 |  |  | #DIV/0! |  | #DIV/0! |  | #DIV/0! |  | #DIV/0! |  | #DIV/0! |  | #DIV/0! |  | #DIV/0! |  | #DIV/0! |  | #DIV/0! |  | #DIV/0! |  | #DIV/0! |  | #DIV/0! |  | #DIV/0! |  | #DIV/0! |  | #DIV/0! |  | #DIV/0! |  | #DIV/0! |  | #DIV/0! |  | #DIV/0! |  | #DIV/0! |  | #DIV/0! |  | #DIV/0! |  | #DIV/0! |  | #DIV/0! |  | #DIV/0!
-1 |  |  | #DIV/0! |  | #DIV/0! |  | #DIV/0! |  | #DIV/0! |  | #DIV/0! |  | #DIV/0! |  | #DIV/0! |  | #DIV/0! |  | #DIV/0! |  | #DIV/0! |  | #DIV/0! |  | #DIV/0! |  | #DIV/0! |  | #DIV/0! |  | #DIV/0! |  | #DIV/0! |  | #DIV/0! |  | #DIV/0! |  | #DIV/0! |  | #DIV/0! |  | #DIV/0! |  | #DIV/0! |  | #DIV/0! |  | #DIV/0! |  | #DIV/0!
0 |  |  | #DIV/0! |  | #DIV/0! |  | #DIV/0! |  | #DIV/0! |  | #DIV/0! |  | #DIV/0! |  | #DIV/0! |  | #DIV/0! |  | #DIV/0! |  | #DIV/0! |  | #DIV/0! |  | #DIV/0! |  | #DIV/0! |  | #DIV/0! |  | #DIV/0! |  | #DIV/0! |  | #DIV/0! |  | #DIV/0! |  | #DIV/0! |  | #DIV/0! |  | #DIV/0! |  | #DIV/0! |  | #DIV/0! |  | #DIV/0! |  | #DIV/0!
1 |  |  | #DIV/0! |  | #DIV/0! |  | #DIV/0! |  | #DIV/0! |  | #DIV/0! |  | #DIV/0! |  | #DIV/0! |  | #DIV/0! |  | #DIV/0! |  | #DIV/0! |  | #DIV/0! |  | #DIV/0! |  | #DIV/0! |  | #DIV/0! |  | #DIV/0! |  | #DIV/0! |  | #DIV/0! |  | #DIV/0! |  | #DIV/0! |  | #DIV/0! |  | #DIV/0! |  | #DIV/0! |  | #DIV/0! |  | #DIV/0! |  | #DIV/0!
2 |  |  | #DIV/0! |  | #DIV/0! |  | #DIV/0! |  | #DIV/0! |  | #DIV/0! |  | #DIV/0! |  | #DIV/0! |  | #DIV/0! |  | #DIV/0! |  | #DIV/0! |  | #DIV/0! |  | #DIV/0! |  | #DIV/0! |  | #DIV/0! |  | #DIV/0! |  | #DIV/0! |  | #DIV/0! |  | #DIV/0! |  | #DIV/0! |  | #DIV/0! |  | #DIV/0! |  | #DIV/0! |  | #DIV/0! |  | #DIV/0! |  | #DIV/0!
3 |  |  | #DIV/0! |  | #DIV/0! |  | #DIV/0! |  | #DIV/0! |  | #DIV/0! |  | #DIV/0! |  | #DIV/0! |  | #DIV/0! |  | #DIV/0! |  | #DIV/0! |  | #DIV/0! |  | #DIV/0! |  | #DIV/0! |  | #DIV/0! |  | #DIV/0! |  | #DIV/0! |  | #DIV/0! |  | #DIV/0! |  | #DIV/0! |  | #DIV/0! |  | #DIV/0! |  | #DIV/0! |  | #DIV/0! |  | #DIV/0! |  | #DIV/0!
4 |  |  | #DIV/0! |  | #DIV/0! |  | #DIV/0! |  | #DIV/0! |  | #DIV/0! |  | #DIV/0! |  | #DIV/0! |  | #DIV/0! |  | #DIV/0! |  | #DIV/0! |  | #DIV/0! |  | #DIV/0! |  | #DIV/0! |  | #DIV/0! |  | #DIV/0! |  | #DIV/0! |  | #DIV/0! |  | #DIV/0! |  | #DIV/0! |  | #DIV/0! |  | #DIV/0! |  | #DIV/0! |  | #DIV/0! |  | #DIV/0! |  | #DIV/0!
5 |  |  | #DIV/0! |  | #DIV/0! |  | #DIV/0! |  | #DIV/0! |  | #DIV/0! |  | #DIV/0! |  | #DIV/0! |  | #DIV/0! |  | #DIV/0! |  | #DIV/0! |  | #DIV/0! |  | #DIV/0! |  | #DIV/0! |  | #DIV/0! |  | #DIV/0! |  | #DIV/0! |  | #DIV/0! |  | #DIV/0! |  | #DIV/0! |  | #DIV/0! |  | #DIV/0! |  | #DIV/0! |  | #DIV/0! |  | #DIV/0! |  | #DIV/0!
6 |  |  | #DIV/0! |  | #DIV/0! |  | #DIV/0! |  | #DIV/0! |  | #DIV/0! |  | #DIV/0! |  | #DIV/0! |  | #DIV/0! |  | #DIV/0! |  | #DIV/0! |  | #DIV/0! |  | #DIV/0! |  | #DIV/0! |  | #DIV/0! |  | #DIV/0! |  | #DIV/0! |  | #DIV/0! |  | #DIV/0! |  | #DIV/0! |  | #DIV/0! |  | #DIV/0! |  | #DIV/0! |  | #DIV/0! |  | #DIV/0! |  | #DIV/0!
7 |  |  | #DIV/0! |  | #DIV/0! |  | #DIV/0! |  | #DIV/0! |  | #DIV/0! |  | #DIV/0! |  | #DIV/0! |  | #DIV/0! |  | #DIV/0! |  | #DIV/0! |  | #DIV/0! |  | #DIV/0! |  | #DIV/0! |  | #DIV/0! |  | #DIV/0! |  | #DIV/0! |  | #DIV/0! |  | #DIV/0! |  | #DIV/0! |  | #DIV/0! |  | #DIV/0! |  | #DIV/0! |  | #DIV/0! |  | #DIV/0! |  | #DIV/0!
8 |  |  | #DIV/0! |  | #DIV/0! |  | #DIV/0! |  | #DIV/0! |  | #DIV/0! |  | #DIV/0! |  | #DIV/0! |  | #DIV/0! |  | #DIV/0! |  | #DIV/0! |  | #DIV/0! |  | #DIV/0! |  | #DIV/0! |  | #DIV/0! |  | #DIV/0! |  | #DIV/0! |  | #DIV/0! |  | #DIV/0! |  | #DIV/0! |  | #DIV/0! |  | #DIV/0! |  | #DIV/0! |  | #DIV/0! |  | #DIV/0! |  | #DIV/0!
9 |  |  | #DIV/0! |  | #DIV/0! |  | #DIV/0! |  | #DIV/0! |  | #DIV/0! |  | #DIV/0! |  | #DIV/0! |  | #DIV/0! |  | #DIV/0! |  | #DIV/0! |  | #DIV/0! |  | #DIV/0! |  | #DIV/0! |  | #DIV/0! |  | #DIV/0! |  | #DIV/0! |  | #DIV/0! |  | #DIV/0! |  | #DIV/0! |  | #DIV/0! |  | #DIV/0! |  | #DIV/0! |  | #DIV/0! |  | #DIV/0! |  | #DIV/0!
10 |  |  | #DIV/0! |  | #DIV/0! |  | #DIV/0! |  | #DIV/0! |  | #DIV/0! |  | #DIV/0! |  | #DIV/0! |  | #DIV/0! |  | #DIV/0! |  | #DIV/0! |  | #DIV/0! |  | #DIV/0! |  | #DIV/0! |  | #DIV/0! |  | #DIV/0! |  | #DIV/0! |  | #DIV/0! |  | #DIV/0! |  | #DIV/0! |  | #DIV/0! |  | #DIV/0! |  | #DIV/0! |  | #DIV/0! |  | #DIV/0! |  | #DIV/0!
11 |  |  | #DIV/0! |  | #DIV/0! |  | #DIV/0! |  | #DIV/0! |  | #DIV/0! |  | #DIV/0! |  | #DIV/0! |  | #DIV/0! |  | #DIV/0! |  | #DIV/0! |  | #DIV/0! |  | #DIV/0! |  | #DIV/0! |  | #DIV/0! |  | #DIV/0! |  | #DIV/0! |  | #DIV/0! |  | #DIV/0! |  | #DIV/0! |  | #DIV/0! |  | #DIV/0! |  | #DIV/0! |  | #DIV/0! |  | #DIV/0! |  | #DIV/0!
12 |  |  | #DIV/0! |  | #DIV/0! |  | #DIV/0! |  | #DIV/0! |  | #DIV/0! |  | #DIV/0! |  | #DIV/0! |  | #DIV/0! |  | #DIV/0! |  | #DIV/0! |  | #DIV/0! |  | #DIV/0! |  | #DIV/0! |  | #DIV/0! |  | #DIV/0! |  | #DIV/0! |  | #DIV/0! |  | #DIV/0! |  | #DIV/0! |  | #DIV/0! |  | #DIV/0! |  | #DIV/0! |  | #DIV/0! |  | #DIV/0! |  | #DIV/0!
13 |  |  | #DIV/0! |  | #DIV/0! |  | #DIV/0! |  | #DIV/0! |  | #DIV/0! |  | #DIV/0! |  | #DIV/0! |  | #DIV/0! |  | #DIV/0! |  | #DIV/0! |  | #DIV/0! |  | #DIV/0! |  | #DIV/0! |  | #DIV/0! |  | #DIV/0! |  | #DIV/0! |  | #DIV/0! |  | #DIV/0! |  | #DIV/0! |  | #DIV/0! |  | #DIV/0! |  | #DIV/0! |  | #DIV/0! |  | #DIV/0! |  | #DIV/0!
14 |  |  | #DIV/0! |  | #DIV/0! |  | #DIV/0! |  | #DIV/0! |  | #DIV/0! |  | #DIV/0! |  | #DIV/0! |  | #DIV/0! |  | #DIV/0! |  | #DIV/0! |  | #DIV/0! |  | #DIV/0! |  | #DIV/0! |  | #DIV/0! |  | #DIV/0! |  | #DIV/0! |  | #DIV/0! |  | #DIV/0! |  | #DIV/0! |  | #DIV/0! |  | #DIV/0! |  | #DIV/0! |  | #DIV/0! |  | #DIV/0! |  | #DIV/0!
15 |  |  | #DIV/0! |  | #DIV/0! |  | #DIV/0! |  | #DIV/0! |  | #DIV/0! |  | #DIV/0! |  | #DIV/0! |  | #DIV/0! |  | #DIV/0! |  | #DIV/0! |  | #DIV/0! |  | #DIV/0! |  | #DIV/0! |  | #DIV/0! |  | #DIV/0! |  | #DIV/0! |  | #DIV/0! |  | #DIV/0! |  | #DIV/0! |  | #DIV/0! |  | #DIV/0! |  | #DIV/0! |  | #DIV/0! |  | #DIV/0! |  | #DIV/0!
16 |  |  | #DIV/0! |  | #DIV/0! |  | #DIV/0! |  | #DIV/0! |  | #DIV/0! |  | #DIV/0! |  | #DIV/0! |  | #DIV/0! |  | #DIV/0! |  | #DIV/0! |  | #DIV/0! |  | #DIV/0! |  | #DIV/0! |  | #DIV/0! |  | #DIV/0! |  | #DIV/0! |  | #DIV/0! |  | #DIV/0! |  | #DIV/0! |  | #DIV/0! |  | #DIV/0! |  | #DIV/0! |  | #DIV/0! |  | #DIV/0! |  | #DIV/0!
17 |  |  | #DIV/0! |  | #DIV/0! |  | #DIV/0! |  | #DIV/0! |  | #DIV/0! |  | #DIV/0! |  | #DIV/0! |  | #DIV/0! |  | #DIV/0! |  | #DIV/0! |  | #DIV/0! |  | #DIV/0! |  | #DIV/0! |  | #DIV/0! |  | #DIV/0! |  | #DIV/0! |  | #DIV/0! |  | #DIV/0! |  | #DIV/0! |  | #DIV/0! |  | #DIV/0! |  | #DIV/0! |  | #DIV/0! |  | #DIV/0! |  | #DIV/0!
18 |  |  | #DIV/0! |  | #DIV/0! |  | #DIV/0! |  | #DIV/0! |  | #DIV/0! |  | #DIV/0! |  | #DIV/0! |  | #DIV/0! |  | #DIV/0! |  | #DIV/0! |  | #DIV/0! |  | #DIV/0! |  | #DIV/0! |  | #DIV/0! |  | #DIV/0! |  | #DIV/0! |  | #DIV/0! |  | #DIV/0! |  | #DIV/0! |  | #DIV/0! |  | #DIV/0! |  | #DIV/0! |  | #DIV/0! |  | #DIV/0! |  | #DIV/0!
19 |  |  | #DIV/0! |  | #DIV/0! |  | #DIV/0! |  | #DIV/0! |  | #DIV/0! |  | #DIV/0! |  | #DIV/0! |  | #DIV/0! |  | #DIV/0! |  | #DIV/0! |  | #DIV/0! |  | #DIV/0! |  | #DIV/0! |  | #DIV/0! |  | #DIV/0! |  | #DIV/0! |  | #DIV/0! |  | #DIV/0! |  | #DIV/0! |  | #DIV/0! |  | #DIV/0! |  | #DIV/0! |  | #DIV/0! |  | #DIV/0! |  | #DIV/0!
20 |  |  | #DIV/0! |  | #DIV/0! |  | #DIV/0! |  | #DIV/0! |  | #DIV/0! |  | #DIV/0! |  | #DIV/0! |  | #DIV/0! |  | #DIV/0! |  | #DIV/0! |  | #DIV/0! |  | #DIV/0! |  | #DIV/0! |  | #DIV/0! |  | #DIV/0! |  | #DIV/0! |  | #DIV/0! |  | #DIV/0! |  | #DIV/0! |  | #DIV/0! |  | #DIV/0! |  | #DIV/0! |  | #DIV/0! |  | #DIV/0! |  | #DIV/0!
21 |  |  | #DIV/0! |  | #DIV/0! |  | #DIV/0! |  | #DIV/0! |  | #DIV/0! |  | #DIV/0! |  | #DIV/0! |  | #DIV/0! |  | #DIV/0! |  | #DIV/0! |  | #DIV/0! |  | #DIV/0! |  | #DIV/0! |  | #DIV/0! |  | #DIV/0! |  | #DIV/0! |  | #DIV/0! |  | #DIV/0! |  | #DIV/0! |  | #DIV/0! |  | #DIV/0! |  | #DIV/0! |  | #DIV/0! |  | #DIV/0! |  | #DIV/0!
22 |  |  | #DIV/0! |  | #DIV/0! |  | #DIV/0! |  | #DIV/0! |  | #DIV/0! |  | #DIV/0! |  | #DIV/0! |  | #DIV/0! |  | #DIV/0! |  | #DIV/0! |  | #DIV/0! |  | #DIV/0! |  | #DIV/0! |  | #DIV/0! |  | #DIV/0! |  | #DIV/0! |  | #DIV/0! |  | #DIV/0! |  | #DIV/0! |  | #DIV/0! |  | #DIV/0! |  | #DIV/0! |  | #DIV/0! |  | #DIV/0! |  | #DIV/0!
23 |  |  | #DIV/0! |  | #DIV/0! |  | #DIV/0! |  | #DIV/0! |  | #DIV/0! |  | #DIV/0! |  | #DIV/0! |  | #DIV/0! |  | #DIV/0! |  | #DIV/0! |  | #DIV/0! |  | #DIV/0! |  | #DIV/0! |  | #DIV/0! |  | #DIV/0! |  | #DIV/0! |  | #DIV/0! |  | #DIV/0! |  | #DIV/0! |  | #DIV/0! |  | #DIV/0! |  | #DIV/0! |  | #DIV/0! |  | #DIV/0! |  | #DIV/0!
24 |  |  | #DIV/0! |  | #DIV/0! |  | #DIV/0! |  | #DIV/0! |  | #DIV/0! |  | #DIV/0! |  | #DIV/0! |  | #DIV/0! |  | #DIV/0! |  | #DIV/0! |  | #DIV/0! |  | #DIV/0! |  | #DIV/0! |  | #DIV/0! |  | #DIV/0! |  | #DIV/0! |  | #DIV/0! |  | #DIV/0! |  | #DIV/0! |  | #DIV/0! |  | #DIV/0! |  | #DIV/0! |  | #DIV/0! |  | #DIV/0! |  | #DIV/0!
25 |  |  | #DIV/0! |  | #DIV/0! |  | #DIV/0! |  | #DIV/0! |  | #DIV/0! |  | #DIV/0! |  | #DIV/0! |  | #DIV/0! |  | #DIV/0! |  | #DIV/0! |  | #DIV/0! |  | #DIV/0! |  | #DIV/0! |  | #DIV/0! |  | #DIV/0! |  | #DIV/0! |  | #DIV/0! |  | #DIV/0! |  | #DIV/0! |  | #DIV/0! |  | #DIV/0! |  | #DIV/0! |  | #DIV/0! |  | #DIV/0! |  | #DIV/0!
26 |  |  | #DIV/0! |  | #DIV/0! |  | #DIV/0! |  | #DIV/0! |  | #DIV/0! |  | #DIV/0! |  | #DIV/0! |  | #DIV/0! |  | #DIV/0! |  | #DIV/0! |  | #DIV/0! |  | #DIV/0! |  | #DIV/0! |  | #DIV/0! |  | #DIV/0! |  | #DIV/0! |  | #DIV/0! |  | #DIV/0! |  | #DIV/0! |  | #DIV/0! |  | #DIV/0! |  | #DIV/0! |  | #DIV/0! |  | #DIV/0! |  | #DIV/0!
27 |  |  | #DIV/0! |  | #DIV/0! |  | #DIV/0! |  | #DIV/0! |  | #DIV/0! |  | #DIV/0! |  | #DIV/0! |  | #DIV/0! |  | #DIV/0! |  | #DIV/0! |  | #DIV/0! |  | #DIV/0! |  | #DIV/0! |  | #DIV/0! |  | #DIV/0! |  | #DIV/0! |  | #DIV/0! |  | #DIV/0! |  | #DIV/0! |  | #DIV/0! |  | #DIV/0! |  | #DIV/0! |  | #DIV/0! |  | #DIV/0! |  | #DIV/0!
28 |  |  | #DIV/0! |  | #DIV/0! |  | #DIV/0! |  | #DIV/0! |  | #DIV/0! |  | #DIV/0! |  | #DIV/0! |  | #DIV/0! |  | #DIV/0! |  | #DIV/0! |  | #DIV/0! |  | #DIV/0! |  | #DIV/0! |  | #DIV/0! |  | #DIV/0! |  | #DIV/0! |  | #DIV/0! |  | #DIV/0! |  | #DIV/0! |  | #DIV/0! |  | #DIV/0! |  | #DIV/0! |  | #DIV/0! |  | #DIV/0! |  | #DIV/0!
29 |  |  | #DIV/0! |  | #DIV/0! |  | #DIV/0! |  | #DIV/0! |  | #DIV/0! |  | #DIV/0! |  | #DIV/0! |  | #DIV/0! |  | #DIV/0! |  | #DIV/0! |  | #DIV/0! |  | #DIV/0! |  | #DIV/0! |  | #DIV/0! |  | #DIV/0! |  | #DIV/0! |  | #DIV/0! |  | #DIV/0! |  | #DIV/0! |  | #DIV/0! |  | #DIV/0! |  | #DIV/0! |  | #DIV/0! |  | #DIV/0! |  | #DIV/0!
30 |  |  | #DIV/0! |  | #DIV/0! |  | #DIV/0! |  | #DIV/0! |  | #DIV/0! |  | #DIV/0! |  | #DIV/0! |  | #DIV/0! |  | #DIV/0! |  | #DIV/0! |  | #DIV/0! |  | #DIV/0! |  | #DIV/0! |  | #DIV/0! |  | #DIV/0! |  | #DIV/0! |  | #DIV/0! |  | #DIV/0! |  | #DIV/0! |  | #DIV/0! |  | #DIV/0! |  | #DIV/0! |  | #DIV/0! |  | #DIV/0! |  | #DIV/0!
31 |  |  | #DIV/0! |  | #DIV/0! |  | #DIV/0! |  | #DIV/0! |  | #DIV/0! |  | #DIV/0! |  | #DIV/0! |  | #DIV/0! |  | #DIV/0! |  | #DIV/0! |  | #DIV/0! |  | #DIV/0! |  | #DIV/0! |  | #DIV/0! |  | #DIV/0! |  | #DIV/0! |  | #DIV/0! |  | #DIV/0! |  | #DIV/0! |  | #DIV/0! |  | #DIV/0! |  | #DIV/0! |  | #DIV/0! |  | #DIV/0! |  | #DIV/0!
32 |  |  | #DIV/0! |  | #DIV/0! |  | #DIV/0! |  | #DIV/0! |  | #DIV/0! |  | #DIV/0! |  | #DIV/0! |  | #DIV/0! |  | #DIV/0! |  | #DIV/0! |  | #DIV/0! |  | #DIV/0! |  | #DIV/0! |  | #DIV/0! |  | #DIV/0! |  | #DIV/0! |  | #DIV/0! |  | #DIV/0! |  | #DIV/0! |  | #DIV/0! |  | #DIV/0! |  | #DIV/0! |  | #DIV/0! |  | #DIV/0! |  | #DIV/0!
33 |  |  | #DIV/0! |  | #DIV/0! |  | #DIV/0! |  | #DIV/0! |  | #DIV/0! |  | #DIV/0! |  | #DIV/0! |  | #DIV/0! |  | #DIV/0! |  | #DIV/0! |  | #DIV/0! |  | #DIV/0! |  | #DIV/0! |  | #DIV/0! |  | #DIV/0! |  | #DIV/0! |  | #DIV/0! |  | #DIV/0! |  | #DIV/0! |  | #DIV/0! |  | #DIV/0! |  | #DIV/0! |  | #DIV/0! |  | #DIV/0! |  | #DIV/0!
34 |  |  | #DIV/0! |  | #DIV/0! |  | #DIV/0! |  | #DIV/0! |  | #DIV/0! |  | #DIV/0! |  | #DIV/0! |  | #DIV/0! |  | #DIV/0! |  | #DIV/0! |  | #DIV/0! |  | #DIV/0! |  | #DIV/0! |  | #DIV/0! |  | #DIV/0! |  | #DIV/0! |  | #DIV/0! |  | #DIV/0! |  | #DIV/0! |  | #DIV/0! |  | #DIV/0! |  | #DIV/0! |  | #DIV/0! |  | #DIV/0! |  | #DIV/0!
35 |  |  | #DIV/0! |  | #DIV/0! |  | #DIV/0! |  | #DIV/0! |  | #DIV/0! |  | #DIV/0! |  | #DIV/0! |  | #DIV/0! |  | #DIV/0! |  | #DIV/0! |  | #DIV/0! |  | #DIV/0! |  | #DIV/0! |  | #DIV/0! |  | #DIV/0! |  | #DIV/0! |  | #DIV/0! |  | #DIV/0! |  | #DIV/0! |  | #DIV/0! |  | #DIV/0! |  | #DIV/0! |  | #DIV/0! |  | #DIV/0! |  | #DIV/0!
36 |  |  | #DIV/0! |  | #DIV/0! |  | #DIV/0! |  | #DIV/0! |  | #DIV/0! |  | #DIV/0! |  | #DIV/0! |  | #DIV/0! |  | #DIV/0! |  | #DIV/0! |  | #DIV/0! |  | #DIV/0! |  | #DIV/0! |  | #DIV/0! |  | #DIV/0! |  | #DIV/0! |  | #DIV/0! |  | #DIV/0! |  | #DIV/0! |  | #DIV/0! |  | #DIV/0! |  | #DIV/0! |  | #DIV/0! |  | #DIV/0! |  | #DIV/0!
0
|  | 11月 | 0 |  | 0 |  | 0 |  | 0 |  | 0 |  | 0 |  | 0 |  | 0 |  | 0 |  | 0 |  | 0 |  | 0 |  | 0 |  | 0 |  | 0 |  | 0 |  | 0 |  | 0 |  | 0 |  | 0 |  | 0 |  | 0 |  | 0 |  | 0 |  | 0
|  | 冷媒種 | --- |  | --- |  | --- |  | --- |  | --- |  | --- |  | --- |  | --- |  | --- |  | --- |  | --- |  | --- |  | --- |  | --- |  | --- |  | --- |  | --- |  | --- |  | --- |  | --- |  | --- |  | --- |  | --- |  | --- |  | ---
|  | 空冷のみ計算 | 0 |  | 0 |  | 0 |  | 0 |  | 0 |  | 0 |  | 0 |  | 0 |  | 0 |  | 0 |  | 0 |  | 0 |  | 0 |  | 0 |  | 0 |  | 0 |  | 0 |  | 0 |  | 0 |  | 0 |  | 0 |  | 0 |  | 0 |  | 0 |  | 0
|  | 別置のみ | 別置 |  | 別置 |  | 別置 |  | 別置 |  | 別置 |  | 別置 |  | 別置 |  | 別置 |  | 別置 |  | 別置 |  | 別置 |  | 別置 |  | 別置 |  | 別置 |  | 別置 |  | 別置 |  | 別置 |  | 別置 |  | 別置 |  | 別置 |  | 別置 |  | 別置 |  | 別置 |  | 別置 |  | 別置
|  | 高/低 | 高 |  | 高 |  | 高 |  | 高 |  | 高 |  | 高 |  | 高 |  | 高 |  | 高 |  | 高 |  | 高 |  | 高 |  | 高 |  | 高 |  | 高 |  | 高 |  | 高 |  | 高 |  | 高 |  | 高 |  | 高 |  | 高 |  | 高 |  | 高 |  | 高
11月 | 店内温度 | 制御方法 |  | ---高 |  | ---高 |  | ---高 |  | ---高 |  | ---高 |  | ---高 |  | ---高 |  | ---高 |  | ---高 |  | ---高 |  | ---高 |  | ---高 |  | ---高 |  | ---高 |  | ---高 |  | ---高 |  | ---高 |  | ---高 |  | ---高 |  | ---高 |  | ---高 |  | ---高 |  | ---高 |  | ---高 |  | ---高
周囲温度 | 17 |  | #DIV/0! | ---- | #DIV/0! | ---- | #DIV/0! | ---- | #DIV/0! | ---- | #DIV/0! | ---- | #DIV/0! | ---- | #DIV/0! | ---- | #DIV/0! | ---- | #DIV/0! | ---- | #DIV/0! | ---- | #DIV/0! | ---- | #DIV/0! | ---- | #DIV/0! | ---- | #DIV/0! | ---- | #DIV/0! | ---- | #DIV/0! | ---- | #DIV/0! | ---- | #DIV/0! | ---- | #DIV/0! | ---- | #DIV/0! | ---- | #DIV/0! | ---- | #DIV/0! | ---- | #DIV/0! | ---- | #DIV/0! | ---- | #DIV/0! | ----
T1d [℃] | 外気温別出現時間(h) |  | 月毎消費電力 | 0 | 月毎消費電力 | 0 | 月毎消費電力 | 0 | 月毎消費電力 | 0 | 月毎消費電力 | 0 | 月毎消費電力 | 0 | 月毎消費電力 | 0 | 月毎消費電力 | 0 | 月毎消費電力 | 0 | 月毎消費電力 | 0 | 月毎消費電力 | 0 | 月毎消費電力 | 0 | 月毎消費電力 | 0 | 月毎消費電力 | 0 | 月毎消費電力 | 0 | 月毎消費電力 | 0 | 月毎消費電力 | 0 | 月毎消費電力 | 0 | 月毎消費電力 | 0 | 月毎消費電力 | 0 | 月毎消費電力 | 0 | 月毎消費電力 | 0 | 月毎消費電力 | 0 | 月毎消費電力 | 0 | 月毎消費電力 | 0
-6 |  |  | #DIV/0! | #VALUE! | #DIV/0! | #VALUE! | #DIV/0! | #VALUE! | #DIV/0! | #VALUE! | #DIV/0! | #VALUE! | #DIV/0! | #VALUE! | #DIV/0! | #VALUE! | #DIV/0! | #VALUE! | #DIV/0! | #VALUE! | #DIV/0! | #VALUE! | #DIV/0! | #VALUE! | #DIV/0! | #VALUE! | #DIV/0! | #VALUE! | #DIV/0! | #VALUE! | #DIV/0! | #VALUE! | #DIV/0! | #VALUE! | #DIV/0! | #VALUE! | #DIV/0! | #VALUE! | #DIV/0! | #VALUE! | #DIV/0! | #VALUE! | #DIV/0! | #VALUE! | #DIV/0! | #VALUE! | #DIV/0! | #VALUE! | #DIV/0! | #VALUE! | #DIV/0! | #VALUE!
-5 |  |  | #DIV/0! |  | #DIV/0! |  | #DIV/0! |  | #DIV/0! |  | #DIV/0! |  | #DIV/0! |  | #DIV/0! |  | #DIV/0! |  | #DIV/0! |  | #DIV/0! |  | #DIV/0! |  | #DIV/0! |  | #DIV/0! |  | #DIV/0! |  | #DIV/0! |  | #DIV/0! |  | #DIV/0! |  | #DIV/0! |  | #DIV/0! |  | #DIV/0! |  | #DIV/0! |  | #DIV/0! |  | #DIV/0! |  | #DIV/0! |  | #DIV/0!
-4 |  |  | #DIV/0! |  | #DIV/0! |  | #DIV/0! |  | #DIV/0! |  | #DIV/0! |  | #DIV/0! |  | #DIV/0! |  | #DIV/0! |  | #DIV/0! |  | #DIV/0! |  | #DIV/0! |  | #DIV/0! |  | #DIV/0! |  | #DIV/0! |  | #DIV/0! |  | #DIV/0! |  | #DIV/0! |  | #DIV/0! |  | #DIV/0! |  | #DIV/0! |  | #DIV/0! |  | #DIV/0! |  | #DIV/0! |  | #DIV/0! |  | #DIV/0!
-3 |  |  | #DIV/0! |  | #DIV/0! |  | #DIV/0! |  | #DIV/0! |  | #DIV/0! |  | #DIV/0! |  | #DIV/0! |  | #DIV/0! |  | #DIV/0! |  | #DIV/0! |  | #DIV/0! |  | #DIV/0! |  | #DIV/0! |  | #DIV/0! |  | #DIV/0! |  | #DIV/0! |  | #DIV/0! |  | #DIV/0! |  | #DIV/0! |  | #DIV/0! |  | #DIV/0! |  | #DIV/0! |  | #DIV/0! |  | #DIV/0! |  | #DIV/0!
-2 |  |  | #DIV/0! |  | #DIV/0! |  | #DIV/0! |  | #DIV/0! |  | #DIV/0! |  | #DIV/0! |  | #DIV/0! |  | #DIV/0! |  | #DIV/0! |  | #DIV/0! |  | #DIV/0! |  | #DIV/0! |  | #DIV/0! |  | #DIV/0! |  | #DIV/0! |  | #DIV/0! |  | #DIV/0! |  | #DIV/0! |  | #DIV/0! |  | #DIV/0! |  | #DIV/0! |  | #DIV/0! |  | #DIV/0! |  | #DIV/0! |  | #DIV/0!
-1 |  |  | #DIV/0! |  | #DIV/0! |  | #DIV/0! |  | #DIV/0! |  | #DIV/0! |  | #DIV/0! |  | #DIV/0! |  | #DIV/0! |  | #DIV/0! |  | #DIV/0! |  | #DIV/0! |  | #DIV/0! |  | #DIV/0! |  | #DIV/0! |  | #DIV/0! |  | #DIV/0! |  | #DIV/0! |  | #DIV/0! |  | #DIV/0! |  | #DIV/0! |  | #DIV/0! |  | #DIV/0! |  | #DIV/0! |  | #DIV/0! |  | #DIV/0!
0 |  |  | #DIV/0! |  | #DIV/0! |  | #DIV/0! |  | #DIV/0! |  | #DIV/0! |  | #DIV/0! |  | #DIV/0! |  | #DIV/0! |  | #DIV/0! |  | #DIV/0! |  | #DIV/0! |  | #DIV/0! |  | #DIV/0! |  | #DIV/0! |  | #DIV/0! |  | #DIV/0! |  | #DIV/0! |  | #DIV/0! |  | #DIV/0! |  | #DIV/0! |  | #DIV/0! |  | #DIV/0! |  | #DIV/0! |  | #DIV/0! |  | #DIV/0!
1 |  |  | #DIV/0! |  | #DIV/0! |  | #DIV/0! |  | #DIV/0! |  | #DIV/0! |  | #DIV/0! |  | #DIV/0! |  | #DIV/0! |  | #DIV/0! |  | #DIV/0! |  | #DIV/0! |  | #DIV/0! |  | #DIV/0! |  | #DIV/0! |  | #DIV/0! |  | #DIV/0! |  | #DIV/0! |  | #DIV/0! |  | #DIV/0! |  | #DIV/0! |  | #DIV/0! |  | #DIV/0! |  | #DIV/0! |  | #DIV/0! |  | #DIV/0!
2 |  |  | #DIV/0! |  | #DIV/0! |  | #DIV/0! |  | #DIV/0! |  | #DIV/0! |  | #DIV/0! |  | #DIV/0! |  | #DIV/0! |  | #DIV/0! |  | #DIV/0! |  | #DIV/0! |  | #DIV/0! |  | #DIV/0! |  | #DIV/0! |  | #DIV/0! |  | #DIV/0! |  | #DIV/0! |  | #DIV/0! |  | #DIV/0! |  | #DIV/0! |  | #DIV/0! |  | #DIV/0! |  | #DIV/0! |  | #DIV/0! |  | #DIV/0!
3 |  |  | #DIV/0! |  | #DIV/0! |  | #DIV/0! |  | #DIV/0! |  | #DIV/0! |  | #DIV/0! |  | #DIV/0! |  | #DIV/0! |  | #DIV/0! |  | #DIV/0! |  | #DIV/0! |  | #DIV/0! |  | #DIV/0! |  | #DIV/0! |  | #DIV/0! |  | #DIV/0! |  | #DIV/0! |  | #DIV/0! |  | #DIV/0! |  | #DIV/0! |  | #DIV/0! |  | #DIV/0! |  | #DIV/0! |  | #DIV/0! |  | #DIV/0!
4 |  |  | #DIV/0! |  | #DIV/0! |  | #DIV/0! |  | #DIV/0! |  | #DIV/0! |  | #DIV/0! |  | #DIV/0! |  | #DIV/0! |  | #DIV/0! |  | #DIV/0! |  | #DIV/0! |  | #DIV/0! |  | #DIV/0! |  | #DIV/0! |  | #DIV/0! |  | #DIV/0! |  | #DIV/0! |  | #DIV/0! |  | #DIV/0! |  | #DIV/0! |  | #DIV/0! |  | #DIV/0! |  | #DIV/0! |  | #DIV/0! |  | #DIV/0!
5 |  |  | #DIV/0! |  | #DIV/0! |  | #DIV/0! |  | #DIV/0! |  | #DIV/0! |  | #DIV/0! |  | #DIV/0! |  | #DIV/0! |  | #DIV/0! |  | #DIV/0! |  | #DIV/0! |  | #DIV/0! |  | #DIV/0! |  | #DIV/0! |  | #DIV/0! |  | #DIV/0! |  | #DIV/0! |  | #DIV/0! |  | #DIV/0! |  | #DIV/0! |  | #DIV/0! |  | #DIV/0! |  | #DIV/0! |  | #DIV/0! |  | #DIV/0!
6 |  |  | #DIV/0! |  | #DIV/0! |  | #DIV/0! |  | #DIV/0! |  | #DIV/0! |  | #DIV/0! |  | #DIV/0! |  | #DIV/0! |  | #DIV/0! |  | #DIV/0! |  | #DIV/0! |  | #DIV/0! |  | #DIV/0! |  | #DIV/0! |  | #DIV/0! |  | #DIV/0! |  | #DIV/0! |  | #DIV/0! |  | #DIV/0! |  | #DIV/0! |  | #DIV/0! |  | #DIV/0! |  | #DIV/0! |  | #DIV/0! |  | #DIV/0!
7 |  |  | #DIV/0! |  | #DIV/0! |  | #DIV/0! |  | #DIV/0! |  | #DIV/0! |  | #DIV/0! |  | #DIV/0! |  | #DIV/0! |  | #DIV/0! |  | #DIV/0! |  | #DIV/0! |  | #DIV/0! |  | #DIV/0! |  | #DIV/0! |  | #DIV/0! |  | #DIV/0! |  | #DIV/0! |  | #DIV/0! |  | #DIV/0! |  | #DIV/0! |  | #DIV/0! |  | #DIV/0! |  | #DIV/0! |  | #DIV/0! |  | #DIV/0!
8 |  |  | #DIV/0! |  | #DIV/0! |  | #DIV/0! |  | #DIV/0! |  | #DIV/0! |  | #DIV/0! |  | #DIV/0! |  | #DIV/0! |  | #DIV/0! |  | #DIV/0! |  | #DIV/0! |  | #DIV/0! |  | #DIV/0! |  | #DIV/0! |  | #DIV/0! |  | #DIV/0! |  | #DIV/0! |  | #DIV/0! |  | #DIV/0! |  | #DIV/0! |  | #DIV/0! |  | #DIV/0! |  | #DIV/0! |  | #DIV/0! |  | #DIV/0!
9 |  |  | #DIV/0! |  | #DIV/0! |  | #DIV/0! |  | #DIV/0! |  | #DIV/0! |  | #DIV/0! |  | #DIV/0! |  | #DIV/0! |  | #DIV/0! |  | #DIV/0! |  | #DIV/0! |  | #DIV/0! |  | #DIV/0! |  | #DIV/0! |  | #DIV/0! |  | #DIV/0! |  | #DIV/0! |  | #DIV/0! |  | #DIV/0! |  | #DIV/0! |  | #DIV/0! |  | #DIV/0! |  | #DIV/0! |  | #DIV/0! |  | #DIV/0!
10 |  |  | #DIV/0! |  | #DIV/0! |  | #DIV/0! |  | #DIV/0! |  | #DIV/0! |  | #DIV/0! |  | #DIV/0! |  | #DIV/0! |  | #DIV/0! |  | #DIV/0! |  | #DIV/0! |  | #DIV/0! |  | #DIV/0! |  | #DIV/0! |  | #DIV/0! |  | #DIV/0! |  | #DIV/0! |  | #DIV/0! |  | #DIV/0! |  | #DIV/0! |  | #DIV/0! |  | #DIV/0! |  | #DIV/0! |  | #DIV/0! |  | #DIV/0!
11 |  |  | #DIV/0! |  | #DIV/0! |  | #DIV/0! |  | #DIV/0! |  | #DIV/0! |  | #DIV/0! |  | #DIV/0! |  | #DIV/0! |  | #DIV/0! |  | #DIV/0! |  | #DIV/0! |  | #DIV/0! |  | #DIV/0! |  | #DIV/0! |  | #DIV/0! |  | #DIV/0! |  | #DIV/0! |  | #DIV/0! |  | #DIV/0! |  | #DIV/0! |  | #DIV/0! |  | #DIV/0! |  | #DIV/0! |  | #DIV/0! |  | #DIV/0!
12 |  |  | #DIV/0! |  | #DIV/0! |  | #DIV/0! |  | #DIV/0! |  | #DIV/0! |  | #DIV/0! |  | #DIV/0! |  | #DIV/0! |  | #DIV/0! |  | #DIV/0! |  | #DIV/0! |  | #DIV/0! |  | #DIV/0! |  | #DIV/0! |  | #DIV/0! |  | #DIV/0! |  | #DIV/0! |  | #DIV/0! |  | #DIV/0! |  | #DIV/0! |  | #DIV/0! |  | #DIV/0! |  | #DIV/0! |  | #DIV/0! |  | #DIV/0!
13 |  |  | #DIV/0! |  | #DIV/0! |  | #DIV/0! |  | #DIV/0! |  | #DIV/0! |  | #DIV/0! |  | #DIV/0! |  | #DIV/0! |  | #DIV/0! |  | #DIV/0! |  | #DIV/0! |  | #DIV/0! |  | #DIV/0! |  | #DIV/0! |  | #DIV/0! |  | #DIV/0! |  | #DIV/0! |  | #DIV/0! |  | #DIV/0! |  | #DIV/0! |  | #DIV/0! |  | #DIV/0! |  | #DIV/0! |  | #DIV/0! |  | #DIV/0!
14 |  |  | #DIV/0! |  | #DIV/0! |  | #DIV/0! |  | #DIV/0! |  | #DIV/0! |  | #DIV/0! |  | #DIV/0! |  | #DIV/0! |  | #DIV/0! |  | #DIV/0! |  | #DIV/0! |  | #DIV/0! |  | #DIV/0! |  | #DIV/0! |  | #DIV/0! |  | #DIV/0! |  | #DIV/0! |  | #DIV/0! |  | #DIV/0! |  | #DIV/0! |  | #DIV/0! |  | #DIV/0! |  | #DIV/0! |  | #DIV/0! |  | #DIV/0!
15 |  |  | #DIV/0! |  | #DIV/0! |  | #DIV/0! |  | #DIV/0! |  | #DIV/0! |  | #DIV/0! |  | #DIV/0! |  | #DIV/0! |  | #DIV/0! |  | #DIV/0! |  | #DIV/0! |  | #DIV/0! |  | #DIV/0! |  | #DIV/0! |  | #DIV/0! |  | #DIV/0! |  | #DIV/0! |  | #DIV/0! |  | #DIV/0! |  | #DIV/0! |  | #DIV/0! |  | #DIV/0! |  | #DIV/0! |  | #DIV/0! |  | #DIV/0!
16 |  |  | #DIV/0! |  | #DIV/0! |  | #DIV/0! |  | #DIV/0! |  | #DIV/0! |  | #DIV/0! |  | #DIV/0! |  | #DIV/0! |  | #DIV/0! |  | #DIV/0! |  | #DIV/0! |  | #DIV/0! |  | #DIV/0! |  | #DIV/0! |  | #DIV/0! |  | #DIV/0! |  | #DIV/0! |  | #DIV/0! |  | #DIV/0! |  | #DIV/0! |  | #DIV/0! |  | #DIV/0! |  | #DIV/0! |  | #DIV/0! |  | #DIV/0!
17 |  |  | #DIV/0! |  | #DIV/0! |  | #DIV/0! |  | #DIV/0! |  | #DIV/0! |  | #DIV/0! |  | #DIV/0! |  | #DIV/0! |  | #DIV/0! |  | #DIV/0! |  | #DIV/0! |  | #DIV/0! |  | #DIV/0! |  | #DIV/0! |  | #DIV/0! |  | #DIV/0! |  | #DIV/0! |  | #DIV/0! |  | #DIV/0! |  | #DIV/0! |  | #DIV/0! |  | #DIV/0! |  | #DIV/0! |  | #DIV/0! |  | #DIV/0!
18 |  |  | #DIV/0! |  | #DIV/0! |  | #DIV/0! |  | #DIV/0! |  | #DIV/0! |  | #DIV/0! |  | #DIV/0! |  | #DIV/0! |  | #DIV/0! |  | #DIV/0! |  | #DIV/0! |  | #DIV/0! |  | #DIV/0! |  | #DIV/0! |  | #DIV/0! |  | #DIV/0! |  | #DIV/0! |  | #DIV/0! |  | #DIV/0! |  | #DIV/0! |  | #DIV/0! |  | #DIV/0! |  | #DIV/0! |  | #DIV/0! |  | #DIV/0!
19 |  |  | #DIV/0! |  | #DIV/0! |  | #DIV/0! |  | #DIV/0! |  | #DIV/0! |  | #DIV/0! |  | #DIV/0! |  | #DIV/0! |  | #DIV/0! |  | #DIV/0! |  | #DIV/0! |  | #DIV/0! |  | #DIV/0! |  | #DIV/0! |  | #DIV/0! |  | #DIV/0! |  | #DIV/0! |  | #DIV/0! |  | #DIV/0! |  | #DIV/0! |  | #DIV/0! |  | #DIV/0! |  | #DIV/0! |  | #DIV/0! |  | #DIV/0!
20 |  |  | #DIV/0! |  | #DIV/0! |  | #DIV/0! |  | #DIV/0! |  | #DIV/0! |  | #DIV/0! |  | #DIV/0! |  | #DIV/0! |  | #DIV/0! |  | #DIV/0! |  | #DIV/0! |  | #DIV/0! |  | #DIV/0! |  | #DIV/0! |  | #DIV/0! |  | #DIV/0! |  | #DIV/0! |  | #DIV/0! |  | #DIV/0! |  | #DIV/0! |  | #DIV/0! |  | #DIV/0! |  | #DIV/0! |  | #DIV/0! |  | #DIV/0!
21 |  |  | #DIV/0! |  | #DIV/0! |  | #DIV/0! |  | #DIV/0! |  | #DIV/0! |  | #DIV/0! |  | #DIV/0! |  | #DIV/0! |  | #DIV/0! |  | #DIV/0! |  | #DIV/0! |  | #DIV/0! |  | #DIV/0! |  | #DIV/0! |  | #DIV/0! |  | #DIV/0! |  | #DIV/0! |  | #DIV/0! |  | #DIV/0! |  | #DIV/0! |  | #DIV/0! |  | #DIV/0! |  | #DIV/0! |  | #DIV/0! |  | #DIV/0!
22 |  |  | #DIV/0! |  | #DIV/0! |  | #DIV/0! |  | #DIV/0! |  | #DIV/0! |  | #DIV/0! |  | #DIV/0! |  | #DIV/0! |  | #DIV/0! |  | #DIV/0! |  | #DIV/0! |  | #DIV/0! |  | #DIV/0! |  | #DIV/0! |  | #DIV/0! |  | #DIV/0! |  | #DIV/0! |  | #DIV/0! |  | #DIV/0! |  | #DIV/0! |  | #DIV/0! |  | #DIV/0! |  | #DIV/0! |  | #DIV/0! |  | #DIV/0!
23 |  |  | #DIV/0! |  | #DIV/0! |  | #DIV/0! |  | #DIV/0! |  | #DIV/0! |  | #DIV/0! |  | #DIV/0! |  | #DIV/0! |  | #DIV/0! |  | #DIV/0! |  | #DIV/0! |  | #DIV/0! |  | #DIV/0! |  | #DIV/0! |  | #DIV/0! |  | #DIV/0! |  | #DIV/0! |  | #DIV/0! |  | #DIV/0! |  | #DIV/0! |  | #DIV/0! |  | #DIV/0! |  | #DIV/0! |  | #DIV/0! |  | #DIV/0!
24 |  |  | #DIV/0! |  | #DIV/0! |  | #DIV/0! |  | #DIV/0! |  | #DIV/0! |  | #DIV/0! |  | #DIV/0! |  | #DIV/0! |  | #DIV/0! |  | #DIV/0! |  | #DIV/0! |  | #DIV/0! |  | #DIV/0! |  | #DIV/0! |  | #DIV/0! |  | #DIV/0! |  | #DIV/0! |  | #DIV/0! |  | #DIV/0! |  | #DIV/0! |  | #DIV/0! |  | #DIV/0! |  | #DIV/0! |  | #DIV/0! |  | #DIV/0!
25 |  |  | #DIV/0! |  | #DIV/0! |  | #DIV/0! |  | #DIV/0! |  | #DIV/0! |  | #DIV/0! |  | #DIV/0! |  | #DIV/0! |  | #DIV/0! |  | #DIV/0! |  | #DIV/0! |  | #DIV/0! |  | #DIV/0! |  | #DIV/0! |  | #DIV/0! |  | #DIV/0! |  | #DIV/0! |  | #DIV/0! |  | #DIV/0! |  | #DIV/0! |  | #DIV/0! |  | #DIV/0! |  | #DIV/0! |  | #DIV/0! |  | #DIV/0!
26 |  |  | #DIV/0! |  | #DIV/0! |  | #DIV/0! |  | #DIV/0! |  | #DIV/0! |  | #DIV/0! |  | #DIV/0! |  | #DIV/0! |  | #DIV/0! |  | #DIV/0! |  | #DIV/0! |  | #DIV/0! |  | #DIV/0! |  | #DIV/0! |  | #DIV/0! |  | #DIV/0! |  | #DIV/0! |  | #DIV/0! |  | #DIV/0! |  | #DIV/0! |  | #DIV/0! |  | #DIV/0! |  | #DIV/0! |  | #DIV/0! |  | #DIV/0!
27 |  |  | #DIV/0! |  | #DIV/0! |  | #DIV/0! |  | #DIV/0! |  | #DIV/0! |  | #DIV/0! |  | #DIV/0! |  | #DIV/0! |  | #DIV/0! |  | #DIV/0! |  | #DIV/0! |  | #DIV/0! |  | #DIV/0! |  | #DIV/0! |  | #DIV/0! |  | #DIV/0! |  | #DIV/0! |  | #DIV/0! |  | #DIV/0! |  | #DIV/0! |  | #DIV/0! |  | #DIV/0! |  | #DIV/0! |  | #DIV/0! |  | #DIV/0!
28 |  |  | #DIV/0! |  | #DIV/0! |  | #DIV/0! |  | #DIV/0! |  | #DIV/0! |  | #DIV/0! |  | #DIV/0! |  | #DIV/0! |  | #DIV/0! |  | #DIV/0! |  | #DIV/0! |  | #DIV/0! |  | #DIV/0! |  | #DIV/0! |  | #DIV/0! |  | #DIV/0! |  | #DIV/0! |  | #DIV/0! |  | #DIV/0! |  | #DIV/0! |  | #DIV/0! |  | #DIV/0! |  | #DIV/0! |  | #DIV/0! |  | #DIV/0!
29 |  |  | #DIV/0! |  | #DIV/0! |  | #DIV/0! |  | #DIV/0! |  | #DIV/0! |  | #DIV/0! |  | #DIV/0! |  | #DIV/0! |  | #DIV/0! |  | #DIV/0! |  | #DIV/0! |  | #DIV/0! |  | #DIV/0! |  | #DIV/0! |  | #DIV/0! |  | #DIV/0! |  | #DIV/0! |  | #DIV/0! |  | #DIV/0! |  | #DIV/0! |  | #DIV/0! |  | #DIV/0! |  | #DIV/0! |  | #DIV/0! |  | #DIV/0!
30 |  |  | #DIV/0! |  | #DIV/0! |  | #DIV/0! |  | #DIV/0! |  | #DIV/0! |  | #DIV/0! |  | #DIV/0! |  | #DIV/0! |  | #DIV/0! |  | #DIV/0! |  | #DIV/0! |  | #DIV/0! |  | #DIV/0! |  | #DIV/0! |  | #DIV/0! |  | #DIV/0! |  | #DIV/0! |  | #DIV/0! |  | #DIV/0! |  | #DIV/0! |  | #DIV/0! |  | #DIV/0! |  | #DIV/0! |  | #DIV/0! |  | #DIV/0!
31 |  |  | #DIV/0! |  | #DIV/0! |  | #DIV/0! |  | #DIV/0! |  | #DIV/0! |  | #DIV/0! |  | #DIV/0! |  | #DIV/0! |  | #DIV/0! |  | #DIV/0! |  | #DIV/0! |  | #DIV/0! |  | #DIV/0! |  | #DIV/0! |  | #DIV/0! |  | #DIV/0! |  | #DIV/0! |  | #DIV/0! |  | #DIV/0! |  | #DIV/0! |  | #DIV/0! |  | #DIV/0! |  | #DIV/0! |  | #DIV/0! |  | #DIV/0!
32 |  |  | #DIV/0! |  | #DIV/0! |  | #DIV/0! |  | #DIV/0! |  | #DIV/0! |  | #DIV/0! |  | #DIV/0! |  | #DIV/0! |  | #DIV/0! |  | #DIV/0! |  | #DIV/0! |  | #DIV/0! |  | #DIV/0! |  | #DIV/0! |  | #DIV/0! |  | #DIV/0! |  | #DIV/0! |  | #DIV/0! |  | #DIV/0! |  | #DIV/0! |  | #DIV/0! |  | #DIV/0! |  | #DIV/0! |  | #DIV/0! |  | #DIV/0!
33 |  |  | #DIV/0! |  | #DIV/0! |  | #DIV/0! |  | #DIV/0! |  | #DIV/0! |  | #DIV/0! |  | #DIV/0! |  | #DIV/0! |  | #DIV/0! |  | #DIV/0! |  | #DIV/0! |  | #DIV/0! |  | #DIV/0! |  | #DIV/0! |  | #DIV/0! |  | #DIV/0! |  | #DIV/0! |  | #DIV/0! |  | #DIV/0! |  | #DIV/0! |  | #DIV/0! |  | #DIV/0! |  | #DIV/0! |  | #DIV/0! |  | #DIV/0!
34 |  |  | #DIV/0! |  | #DIV/0! |  | #DIV/0! |  | #DIV/0! |  | #DIV/0! |  | #DIV/0! |  | #DIV/0! |  | #DIV/0! |  | #DIV/0! |  | #DIV/0! |  | #DIV/0! |  | #DIV/0! |  | #DIV/0! |  | #DIV/0! |  | #DIV/0! |  | #DIV/0! |  | #DIV/0! |  | #DIV/0! |  | #DIV/0! |  | #DIV/0! |  | #DIV/0! |  | #DIV/0! |  | #DIV/0! |  | #DIV/0! |  | #DIV/0!
35 |  |  | #DIV/0! |  | #DIV/0! |  | #DIV/0! |  | #DIV/0! |  | #DIV/0! |  | #DIV/0! |  | #DIV/0! |  | #DIV/0! |  | #DIV/0! |  | #DIV/0! |  | #DIV/0! |  | #DIV/0! |  | #DIV/0! |  | #DIV/0! |  | #DIV/0! |  | #DIV/0! |  | #DIV/0! |  | #DIV/0! |  | #DIV/0! |  | #DIV/0! |  | #DIV/0! |  | #DIV/0! |  | #DIV/0! |  | #DIV/0! |  | #DIV/0!
36 |  |  | #DIV/0! |  | #DIV/0! |  | #DIV/0! |  | #DIV/0! |  | #DIV/0! |  | #DIV/0! |  | #DIV/0! |  | #DIV/0! |  | #DIV/0! |  | #DIV/0! |  | #DIV/0! |  | #DIV/0! |  | #DIV/0! |  | #DIV/0! |  | #DIV/0! |  | #DIV/0! |  | #DIV/0! |  | #DIV/0! |  | #DIV/0! |  | #DIV/0! |  | #DIV/0! |  | #DIV/0! |  | #DIV/0! |  | #DIV/0! |  | #DIV/0!
0
|  | 12月 | 0 |  | 0 |  | 0 |  | 0 |  | 0 |  | 0 |  | 0 |  | 0 |  | 0 |  | 0 |  | 0 |  | 0 |  | 0 |  | 0 |  | 0 |  | 0 |  | 0 |  | 0 |  | 0 |  | 0 |  | 0 |  | 0 |  | 0 |  | 0 |  | 0
|  | 冷媒種 | --- |  | --- |  | --- |  | --- |  | --- |  | --- |  | --- |  | --- |  | --- |  | --- |  | --- |  | --- |  | --- |  | --- |  | --- |  | --- |  | --- |  | --- |  | --- |  | --- |  | --- |  | --- |  | --- |  | --- |  | ---
|  | 空冷のみ計算 | 0 |  | 0 |  | 0 |  | 0 |  | 0 |  | 0 |  | 0 |  | 0 |  | 0 |  | 0 |  | 0 |  | 0 |  | 0 |  | 0 |  | 0 |  | 0 |  | 0 |  | 0 |  | 0 |  | 0 |  | 0 |  | 0 |  | 0 |  | 0 |  | 0
|  | 別置のみ | 別置 |  | 別置 |  | 別置 |  | 別置 |  | 別置 |  | 別置 |  | 別置 |  | 別置 |  | 別置 |  | 別置 |  | 別置 |  | 別置 |  | 別置 |  | 別置 |  | 別置 |  | 別置 |  | 別置 |  | 別置 |  | 別置 |  | 別置 |  | 別置 |  | 別置 |  | 別置 |  | 別置 |  | 別置
|  | 高/低 | 高 |  | 高 |  | 高 |  | 高 |  | 高 |  | 高 |  | 高 |  | 高 |  | 高 |  | 高 |  | 高 |  | 高 |  | 高 |  | 高 |  | 高 |  | 高 |  | 高 |  | 高 |  | 高 |  | 高 |  | 高 |  | 高 |  | 高 |  | 高 |  | 高
12月 | 店内温度 | 制御方法 |  | ---高 |  | ---高 |  | ---高 |  | ---高 |  | ---高 |  | ---高 |  | ---高 |  | ---高 |  | ---高 |  | ---高 |  | ---高 |  | ---高 |  | ---高 |  | ---高 |  | ---高 |  | ---高 |  | ---高 |  | ---高 |  | ---高 |  | ---高 |  | ---高 |  | ---高 |  | ---高 |  | ---高 |  | ---高
周囲温度 | 16 |  | #DIV/0! | ---- | #DIV/0! | ---- | #DIV/0! | ---- | #DIV/0! | ---- | #DIV/0! | ---- | #DIV/0! | ---- | #DIV/0! | ---- | #DIV/0! | ---- | #DIV/0! | ---- | #DIV/0! | ---- | #DIV/0! | ---- | #DIV/0! | ---- | #DIV/0! | ---- | #DIV/0! | ---- | #DIV/0! | ---- | #DIV/0! | ---- | #DIV/0! | ---- | #DIV/0! | ---- | #DIV/0! | ---- | #DIV/0! | ---- | #DIV/0! | ---- | #DIV/0! | ---- | #DIV/0! | ---- | #DIV/0! | ---- | #DIV/0! | ----
T1d [℃] | 外気温別出現時間(h) |  | 月毎消費電力 | 0 | 月毎消費電力 | 0 | 月毎消費電力 | 0 | 月毎消費電力 | 0 | 月毎消費電力 | 0 | 月毎消費電力 | 0 | 月毎消費電力 | 0 | 月毎消費電力 | 0 | 月毎消費電力 | 0 | 月毎消費電力 | 0 | 月毎消費電力 | 0 | 月毎消費電力 | 0 | 月毎消費電力 | 0 | 月毎消費電力 | 0 | 月毎消費電力 | 0 | 月毎消費電力 | 0 | 月毎消費電力 | 0 | 月毎消費電力 | 0 | 月毎消費電力 | 0 | 月毎消費電力 | 0 | 月毎消費電力 | 0 | 月毎消費電力 | 0 | 月毎消費電力 | 0 | 月毎消費電力 | 0 | 月毎消費電力 | 0
-6 |  |  | #DIV/0! | #VALUE! | #DIV/0! | #VALUE! | #DIV/0! | #VALUE! | #DIV/0! | #VALUE! | #DIV/0! | #VALUE! | #DIV/0! | #VALUE! | #DIV/0! | #VALUE! | #DIV/0! | #VALUE! | #DIV/0! | #VALUE! | #DIV/0! | #VALUE! | #DIV/0! | #VALUE! | #DIV/0! | #VALUE! | #DIV/0! | #VALUE! | #DIV/0! | #VALUE! | #DIV/0! | #VALUE! | #DIV/0! | #VALUE! | #DIV/0! | #VALUE! | #DIV/0! | #VALUE! | #DIV/0! | #VALUE! | #DIV/0! | #VALUE! | #DIV/0! | #VALUE! | #DIV/0! | #VALUE! | #DIV/0! | #VALUE! | #DIV/0! | #VALUE! | #DIV/0! | #VALUE!
-5 |  |  | #DIV/0! |  | #DIV/0! |  | #DIV/0! |  | #DIV/0! |  | #DIV/0! |  | #DIV/0! |  | #DIV/0! |  | #DIV/0! |  | #DIV/0! |  | #DIV/0! |  | #DIV/0! |  | #DIV/0! |  | #DIV/0! |  | #DIV/0! |  | #DIV/0! |  | #DIV/0! |  | #DIV/0! |  | #DIV/0! |  | #DIV/0! |  | #DIV/0! |  | #DIV/0! |  | #DIV/0! |  | #DIV/0! |  | #DIV/0! |  | #DIV/0!
-4 |  |  | #DIV/0! |  | #DIV/0! |  | #DIV/0! |  | #DIV/0! |  | #DIV/0! |  | #DIV/0! |  | #DIV/0! |  | #DIV/0! |  | #DIV/0! |  | #DIV/0! |  | #DIV/0! |  | #DIV/0! |  | #DIV/0! |  | #DIV/0! |  | #DIV/0! |  | #DIV/0! |  | #DIV/0! |  | #DIV/0! |  | #DIV/0! |  | #DIV/0! |  | #DIV/0! |  | #DIV/0! |  | #DIV/0! |  | #DIV/0! |  | #DIV/0!
-3 |  |  | #DIV/0! |  | #DIV/0! |  | #DIV/0! |  | #DIV/0! |  | #DIV/0! |  | #DIV/0! |  | #DIV/0! |  | #DIV/0! |  | #DIV/0! |  | #DIV/0! |  | #DIV/0! |  | #DIV/0! |  | #DIV/0! |  | #DIV/0! |  | #DIV/0! |  | #DIV/0! |  | #DIV/0! |  | #DIV/0! |  | #DIV/0! |  | #DIV/0! |  | #DIV/0! |  | #DIV/0! |  | #DIV/0! |  | #DIV/0! |  | #DIV/0!
-2 |  |  | #DIV/0! |  | #DIV/0! |  | #DIV/0! |  | #DIV/0! |  | #DIV/0! |  | #DIV/0! |  | #DIV/0! |  | #DIV/0! |  | #DIV/0! |  | #DIV/0! |  | #DIV/0! |  | #DIV/0! |  | #DIV/0! |  | #DIV/0! |  | #DIV/0! |  | #DIV/0! |  | #DIV/0! |  | #DIV/0! |  | #DIV/0! |  | #DIV/0! |  | #DIV/0! |  | #DIV/0! |  | #DIV/0! |  | #DIV/0! |  | #DIV/0!
-1 |  |  | #DIV/0! |  | #DIV/0! |  | #DIV/0! |  | #DIV/0! |  | #DIV/0! |  | #DIV/0! |  | #DIV/0! |  | #DIV/0! |  | #DIV/0! |  | #DIV/0! |  | #DIV/0! |  | #DIV/0! |  | #DIV/0! |  | #DIV/0! |  | #DIV/0! |  | #DIV/0! |  | #DIV/0! |  | #DIV/0! |  | #DIV/0! |  | #DIV/0! |  | #DIV/0! |  | #DIV/0! |  | #DIV/0! |  | #DIV/0! |  | #DIV/0!
0 |  |  | #DIV/0! |  | #DIV/0! |  | #DIV/0! |  | #DIV/0! |  | #DIV/0! |  | #DIV/0! |  | #DIV/0! |  | #DIV/0! |  | #DIV/0! |  | #DIV/0! |  | #DIV/0! |  | #DIV/0! |  | #DIV/0! |  | #DIV/0! |  | #DIV/0! |  | #DIV/0! |  | #DIV/0! |  | #DIV/0! |  | #DIV/0! |  | #DIV/0! |  | #DIV/0! |  | #DIV/0! |  | #DIV/0! |  | #DIV/0! |  | #DIV/0!
1 |  |  | #DIV/0! |  | #DIV/0! |  | #DIV/0! |  | #DIV/0! |  | #DIV/0! |  | #DIV/0! |  | #DIV/0! |  | #DIV/0! |  | #DIV/0! |  | #DIV/0! |  | #DIV/0! |  | #DIV/0! |  | #DIV/0! |  | #DIV/0! |  | #DIV/0! |  | #DIV/0! |  | #DIV/0! |  | #DIV/0! |  | #DIV/0! |  | #DIV/0! |  | #DIV/0! |  | #DIV/0! |  | #DIV/0! |  | #DIV/0! |  | #DIV/0!
2 |  |  | #DIV/0! |  | #DIV/0! |  | #DIV/0! |  | #DIV/0! |  | #DIV/0! |  | #DIV/0! |  | #DIV/0! |  | #DIV/0! |  | #DIV/0! |  | #DIV/0! |  | #DIV/0! |  | #DIV/0! |  | #DIV/0! |  | #DIV/0! |  | #DIV/0! |  | #DIV/0! |  | #DIV/0! |  | #DIV/0! |  | #DIV/0! |  | #DIV/0! |  | #DIV/0! |  | #DIV/0! |  | #DIV/0! |  | #DIV/0! |  | #DIV/0!
3 |  |  | #DIV/0! |  | #DIV/0! |  | #DIV/0! |  | #DIV/0! |  | #DIV/0! |  | #DIV/0! |  | #DIV/0! |  | #DIV/0! |  | #DIV/0! |  | #DIV/0! |  | #DIV/0! |  | #DIV/0! |  | #DIV/0! |  | #DIV/0! |  | #DIV/0! |  | #DIV/0! |  | #DIV/0! |  | #DIV/0! |  | #DIV/0! |  | #DIV/0! |  | #DIV/0! |  | #DIV/0! |  | #DIV/0! |  | #DIV/0! |  | #DIV/0!
4 |  |  | #DIV/0! |  | #DIV/0! |  | #DIV/0! |  | #DIV/0! |  | #DIV/0! |  | #DIV/0! |  | #DIV/0! |  | #DIV/0! |  | #DIV/0! |  | #DIV/0! |  | #DIV/0! |  | #DIV/0! |  | #DIV/0! |  | #DIV/0! |  | #DIV/0! |  | #DIV/0! |  | #DIV/0! |  | #DIV/0! |  | #DIV/0! |  | #DIV/0! |  | #DIV/0! |  | #DIV/0! |  | #DIV/0! |  | #DIV/0! |  | #DIV/0!
5 |  |  | #DIV/0! |  | #DIV/0! |  | #DIV/0! |  | #DIV/0! |  | #DIV/0! |  | #DIV/0! |  | #DIV/0! |  | #DIV/0! |  | #DIV/0! |  | #DIV/0! |  | #DIV/0! |  | #DIV/0! |  | #DIV/0! |  | #DIV/0! |  | #DIV/0! |  | #DIV/0! |  | #DIV/0! |  | #DIV/0! |  | #DIV/0! |  | #DIV/0! |  | #DIV/0! |  | #DIV/0! |  | #DIV/0! |  | #DIV/0! |  | #DIV/0!
6 |  |  | #DIV/0! |  | #DIV/0! |  | #DIV/0! |  | #DIV/0! |  | #DIV/0! |  | #DIV/0! |  | #DIV/0! |  | #DIV/0! |  | #DIV/0! |  | #DIV/0! |  | #DIV/0! |  | #DIV/0! |  | #DIV/0! |  | #DIV/0! |  | #DIV/0! |  | #DIV/0! |  | #DIV/0! |  | #DIV/0! |  | #DIV/0! |  | #DIV/0! |  | #DIV/0! |  | #DIV/0! |  | #DIV/0! |  | #DIV/0! |  | #DIV/0!
7 |  |  | #DIV/0! |  | #DIV/0! |  | #DIV/0! |  | #DIV/0! |  | #DIV/0! |  | #DIV/0! |  | #DIV/0! |  | #DIV/0! |  | #DIV/0! |  | #DIV/0! |  | #DIV/0! |  | #DIV/0! |  | #DIV/0! |  | #DIV/0! |  | #DIV/0! |  | #DIV/0! |  | #DIV/0! |  | #DIV/0! |  | #DIV/0! |  | #DIV/0! |  | #DIV/0! |  | #DIV/0! |  | #DIV/0! |  | #DIV/0! |  | #DIV/0!
8 |  |  | #DIV/0! |  | #DIV/0! |  | #DIV/0! |  | #DIV/0! |  | #DIV/0! |  | #DIV/0! |  | #DIV/0! |  | #DIV/0! |  | #DIV/0! |  | #DIV/0! |  | #DIV/0! |  | #DIV/0! |  | #DIV/0! |  | #DIV/0! |  | #DIV/0! |  | #DIV/0! |  | #DIV/0! |  | #DIV/0! |  | #DIV/0! |  | #DIV/0! |  | #DIV/0! |  | #DIV/0! |  | #DIV/0! |  | #DIV/0! |  | #DIV/0!
9 |  |  | #DIV/0! |  | #DIV/0! |  | #DIV/0! |  | #DIV/0! |  | #DIV/0! |  | #DIV/0! |  | #DIV/0! |  | #DIV/0! |  | #DIV/0! |  | #DIV/0! |  | #DIV/0! |  | #DIV/0! |  | #DIV/0! |  | #DIV/0! |  | #DIV/0! |  | #DIV/0! |  | #DIV/0! |  | #DIV/0! |  | #DIV/0! |  | #DIV/0! |  | #DIV/0! |  | #DIV/0! |  | #DIV/0! |  | #DIV/0! |  | #DIV/0!
10 |  |  | #DIV/0! |  | #DIV/0! |  | #DIV/0! |  | #DIV/0! |  | #DIV/0! |  | #DIV/0! |  | #DIV/0! |  | #DIV/0! |  | #DIV/0! |  | #DIV/0! |  | #DIV/0! |  | #DIV/0! |  | #DIV/0! |  | #DIV/0! |  | #DIV/0! |  | #DIV/0! |  | #DIV/0! |  | #DIV/0! |  | #DIV/0! |  | #DIV/0! |  | #DIV/0! |  | #DIV/0! |  | #DIV/0! |  | #DIV/0! |  | #DIV/0!
11 |  |  | #DIV/0! |  | #DIV/0! |  | #DIV/0! |  | #DIV/0! |  | #DIV/0! |  | #DIV/0! |  | #DIV/0! |  | #DIV/0! |  | #DIV/0! |  | #DIV/0! |  | #DIV/0! |  | #DIV/0! |  | #DIV/0! |  | #DIV/0! |  | #DIV/0! |  | #DIV/0! |  | #DIV/0! |  | #DIV/0! |  | #DIV/0! |  | #DIV/0! |  | #DIV/0! |  | #DIV/0! |  | #DIV/0! |  | #DIV/0! |  | #DIV/0!
12 |  |  | #DIV/0! |  | #DIV/0! |  | #DIV/0! |  | #DIV/0! |  | #DIV/0! |  | #DIV/0! |  | #DIV/0! |  | #DIV/0! |  | #DIV/0! |  | #DIV/0! |  | #DIV/0! |  | #DIV/0! |  | #DIV/0! |  | #DIV/0! |  | #DIV/0! |  | #DIV/0! |  | #DIV/0! |  | #DIV/0! |  | #DIV/0! |  | #DIV/0! |  | #DIV/0! |  | #DIV/0! |  | #DIV/0! |  | #DIV/0! |  | #DIV/0!
13 |  |  | #DIV/0! |  | #DIV/0! |  | #DIV/0! |  | #DIV/0! |  | #DIV/0! |  | #DIV/0! |  | #DIV/0! |  | #DIV/0! |  | #DIV/0! |  | #DIV/0! |  | #DIV/0! |  | #DIV/0! |  | #DIV/0! |  | #DIV/0! |  | #DIV/0! |  | #DIV/0! |  | #DIV/0! |  | #DIV/0! |  | #DIV/0! |  | #DIV/0! |  | #DIV/0! |  | #DIV/0! |  | #DIV/0! |  | #DIV/0! |  | #DIV/0!
14 |  |  | #DIV/0! |  | #DIV/0! |  | #DIV/0! |  | #DIV/0! |  | #DIV/0! |  | #DIV/0! |  | #DIV/0! |  | #DIV/0! |  | #DIV/0! |  | #DIV/0! |  | #DIV/0! |  | #DIV/0! |  | #DIV/0! |  | #DIV/0! |  | #DIV/0! |  | #DIV/0! |  | #DIV/0! |  | #DIV/0! |  | #DIV/0! |  | #DIV/0! |  | #DIV/0! |  | #DIV/0! |  | #DIV/0! |  | #DIV/0! |  | #DIV/0!
15 |  |  | #DIV/0! |  | #DIV/0! |  | #DIV/0! |  | #DIV/0! |  | #DIV/0! |  | #DIV/0! |  | #DIV/0! |  | #DIV/0! |  | #DIV/0! |  | #DIV/0! |  | #DIV/0! |  | #DIV/0! |  | #DIV/0! |  | #DIV/0! |  | #DIV/0! |  | #DIV/0! |  | #DIV/0! |  | #DIV/0! |  | #DIV/0! |  | #DIV/0! |  | #DIV/0! |  | #DIV/0! |  | #DIV/0! |  | #DIV/0! |  | #DIV/0!
16 |  |  | #DIV/0! |  | #DIV/0! |  | #DIV/0! |  | #DIV/0! |  | #DIV/0! |  | #DIV/0! |  | #DIV/0! |  | #DIV/0! |  | #DIV/0! |  | #DIV/0! |  | #DIV/0! |  | #DIV/0! |  | #DIV/0! |  | #DIV/0! |  | #DIV/0! |  | #DIV/0! |  | #DIV/0! |  | #DIV/0! |  | #DIV/0! |  | #DIV/0! |  | #DIV/0! |  | #DIV/0! |  | #DIV/0! |  | #DIV/0! |  | #DIV/0!
17 |  |  | #DIV/0! |  | #DIV/0! |  | #DIV/0! |  | #DIV/0! |  | #DIV/0! |  | #DIV/0! |  | #DIV/0! |  | #DIV/0! |  | #DIV/0! |  | #DIV/0! |  | #DIV/0! |  | #DIV/0! |  | #DIV/0! |  | #DIV/0! |  | #DIV/0! |  | #DIV/0! |  | #DIV/0! |  | #DIV/0! |  | #DIV/0! |  | #DIV/0! |  | #DIV/0! |  | #DIV/0! |  | #DIV/0! |  | #DIV/0! |  | #DIV/0!
18 |  |  | #DIV/0! |  | #DIV/0! |  | #DIV/0! |  | #DIV/0! |  | #DIV/0! |  | #DIV/0! |  | #DIV/0! |  | #DIV/0! |  | #DIV/0! |  | #DIV/0! |  | #DIV/0! |  | #DIV/0! |  | #DIV/0! |  | #DIV/0! |  | #DIV/0! |  | #DIV/0! |  | #DIV/0! |  | #DIV/0! |  | #DIV/0! |  | #DIV/0! |  | #DIV/0! |  | #DIV/0! |  | #DIV/0! |  | #DIV/0! |  | #DIV/0!
19 |  |  | #DIV/0! |  | #DIV/0! |  | #DIV/0! |  | #DIV/0! |  | #DIV/0! |  | #DIV/0! |  | #DIV/0! |  | #DIV/0! |  | #DIV/0! |  | #DIV/0! |  | #DIV/0! |  | #DIV/0! |  | #DIV/0! |  | #DIV/0! |  | #DIV/0! |  | #DIV/0! |  | #DIV/0! |  | #DIV/0! |  | #DIV/0! |  | #DIV/0! |  | #DIV/0! |  | #DIV/0! |  | #DIV/0! |  | #DIV/0! |  | #DIV/0!
20 |  |  | #DIV/0! |  | #DIV/0! |  | #DIV/0! |  | #DIV/0! |  | #DIV/0! |  | #DIV/0! |  | #DIV/0! |  | #DIV/0! |  | #DIV/0! |  | #DIV/0! |  | #DIV/0! |  | #DIV/0! |  | #DIV/0! |  | #DIV/0! |  | #DIV/0! |  | #DIV/0! |  | #DIV/0! |  | #DIV/0! |  | #DIV/0! |  | #DIV/0! |  | #DIV/0! |  | #DIV/0! |  | #DIV/0! |  | #DIV/0! |  | #DIV/0!
21 |  |  | #DIV/0! |  | #DIV/0! |  | #DIV/0! |  | #DIV/0! |  | #DIV/0! |  | #DIV/0! |  | #DIV/0! |  | #DIV/0! |  | #DIV/0! |  | #DIV/0! |  | #DIV/0! |  | #DIV/0! |  | #DIV/0! |  | #DIV/0! |  | #DIV/0! |  | #DIV/0! |  | #DIV/0! |  | #DIV/0! |  | #DIV/0! |  | #DIV/0! |  | #DIV/0! |  | #DIV/0! |  | #DIV/0! |  | #DIV/0! |  | #DIV/0!
22 |  |  | #DIV/0! |  | #DIV/0! |  | #DIV/0! |  | #DIV/0! |  | #DIV/0! |  | #DIV/0! |  | #DIV/0! |  | #DIV/0! |  | #DIV/0! |  | #DIV/0! |  | #DIV/0! |  | #DIV/0! |  | #DIV/0! |  | #DIV/0! |  | #DIV/0! |  | #DIV/0! |  | #DIV/0! |  | #DIV/0! |  | #DIV/0! |  | #DIV/0! |  | #DIV/0! |  | #DIV/0! |  | #DIV/0! |  | #DIV/0! |  | #DIV/0!
23 |  |  | #DIV/0! |  | #DIV/0! |  | #DIV/0! |  | #DIV/0! |  | #DIV/0! |  | #DIV/0! |  | #DIV/0! |  | #DIV/0! |  | #DIV/0! |  | #DIV/0! |  | #DIV/0! |  | #DIV/0! |  | #DIV/0! |  | #DIV/0! |  | #DIV/0! |  | #DIV/0! |  | #DIV/0! |  | #DIV/0! |  | #DIV/0! |  | #DIV/0! |  | #DIV/0! |  | #DIV/0! |  | #DIV/0! |  | #DIV/0! |  | #DIV/0!
24 |  |  | #DIV/0! |  | #DIV/0! |  | #DIV/0! |  | #DIV/0! |  | #DIV/0! |  | #DIV/0! |  | #DIV/0! |  | #DIV/0! |  | #DIV/0! |  | #DIV/0! |  | #DIV/0! |  | #DIV/0! |  | #DIV/0! |  | #DIV/0! |  | #DIV/0! |  | #DIV/0! |  | #DIV/0! |  | #DIV/0! |  | #DIV/0! |  | #DIV/0! |  | #DIV/0! |  | #DIV/0! |  | #DIV/0! |  | #DIV/0! |  | #DIV/0!
25 |  |  | #DIV/0! |  | #DIV/0! |  | #DIV/0! |  | #DIV/0! |  | #DIV/0! |  | #DIV/0! |  | #DIV/0! |  | #DIV/0! |  | #DIV/0! |  | #DIV/0! |  | #DIV/0! |  | #DIV/0! |  | #DIV/0! |  | #DIV/0! |  | #DIV/0! |  | #DIV/0! |  | #DIV/0! |  | #DIV/0! |  | #DIV/0! |  | #DIV/0! |  | #DIV/0! |  | #DIV/0! |  | #DIV/0! |  | #DIV/0! |  | #DIV/0!
26 |  |  | #DIV/0! |  | #DIV/0! |  | #DIV/0! |  | #DIV/0! |  | #DIV/0! |  | #DIV/0! |  | #DIV/0! |  | #DIV/0! |  | #DIV/0! |  | #DIV/0! |  | #DIV/0! |  | #DIV/0! |  | #DIV/0! |  | #DIV/0! |  | #DIV/0! |  | #DIV/0! |  | #DIV/0! |  | #DIV/0! |  | #DIV/0! |  | #DIV/0! |  | #DIV/0! |  | #DIV/0! |  | #DIV/0! |  | #DIV/0! |  | #DIV/0!
27 |  |  | #DIV/0! |  | #DIV/0! |  | #DIV/0! |  | #DIV/0! |  | #DIV/0! |  | #DIV/0! |  | #DIV/0! |  | #DIV/0! |  | #DIV/0! |  | #DIV/0! |  | #DIV/0! |  | #DIV/0! |  | #DIV/0! |  | #DIV/0! |  | #DIV/0! |  | #DIV/0! |  | #DIV/0! |  | #DIV/0! |  | #DIV/0! |  | #DIV/0! |  | #DIV/0! |  | #DIV/0! |  | #DIV/0! |  | #DIV/0! |  | #DIV/0!
28 |  |  | #DIV/0! |  | #DIV/0! |  | #DIV/0! |  | #DIV/0! |  | #DIV/0! |  | #DIV/0! |  | #DIV/0! |  | #DIV/0! |  | #DIV/0! |  | #DIV/0! |  | #DIV/0! |  | #DIV/0! |  | #DIV/0! |  | #DIV/0! |  | #DIV/0! |  | #DIV/0! |  | #DIV/0! |  | #DIV/0! |  | #DIV/0! |  | #DIV/0! |  | #DIV/0! |  | #DIV/0! |  | #DIV/0! |  | #DIV/0! |  | #DIV/0!
29 |  |  | #DIV/0! |  | #DIV/0! |  | #DIV/0! |  | #DIV/0! |  | #DIV/0! |  | #DIV/0! |  | #DIV/0! |  | #DIV/0! |  | #DIV/0! |  | #DIV/0! |  | #DIV/0! |  | #DIV/0! |  | #DIV/0! |  | #DIV/0! |  | #DIV/0! |  | #DIV/0! |  | #DIV/0! |  | #DIV/0! |  | #DIV/0! |  | #DIV/0! |  | #DIV/0! |  | #DIV/0! |  | #DIV/0! |  | #DIV/0! |  | #DIV/0!
30 |  |  | #DIV/0! |  | #DIV/0! |  | #DIV/0! |  | #DIV/0! |  | #DIV/0! |  | #DIV/0! |  | #DIV/0! |  | #DIV/0! |  | #DIV/0! |  | #DIV/0! |  | #DIV/0! |  | #DIV/0! |  | #DIV/0! |  | #DIV/0! |  | #DIV/0! |  | #DIV/0! |  | #DIV/0! |  | #DIV/0! |  | #DIV/0! |  | #DIV/0! |  | #DIV/0! |  | #DIV/0! |  | #DIV/0! |  | #DIV/0! |  | #DIV/0!
31 |  |  | #DIV/0! |  | #DIV/0! |  | #DIV/0! |  | #DIV/0! |  | #DIV/0! |  | #DIV/0! |  | #DIV/0! |  | #DIV/0! |  | #DIV/0! |  | #DIV/0! |  | #DIV/0! |  | #DIV/0! |  | #DIV/0! |  | #DIV/0! |  | #DIV/0! |  | #DIV/0! |  | #DIV/0! |  | #DIV/0! |  | #DIV/0! |  | #DIV/0! |  | #DIV/0! |  | #DIV/0! |  | #DIV/0! |  | #DIV/0! |  | #DIV/0!
32 |  |  | #DIV/0! |  | #DIV/0! |  | #DIV/0! |  | #DIV/0! |  | #DIV/0! |  | #DIV/0! |  | #DIV/0! |  | #DIV/0! |  | #DIV/0! |  | #DIV/0! |  | #DIV/0! |  | #DIV/0! |  | #DIV/0! |  | #DIV/0! |  | #DIV/0! |  | #DIV/0! |  | #DIV/0! |  | #DIV/0! |  | #DIV/0! |  | #DIV/0! |  | #DIV/0! |  | #DIV/0! |  | #DIV/0! |  | #DIV/0! |  | #DIV/0!
33 |  |  | #DIV/0! |  | #DIV/0! |  | #DIV/0! |  | #DIV/0! |  | #DIV/0! |  | #DIV/0! |  | #DIV/0! |  | #DIV/0! |  | #DIV/0! |  | #DIV/0! |  | #DIV/0! |  | #DIV/0! |  | #DIV/0! |  | #DIV/0! |  | #DIV/0! |  | #DIV/0! |  | #DIV/0! |  | #DIV/0! |  | #DIV/0! |  | #DIV/0! |  | #DIV/0! |  | #DIV/0! |  | #DIV/0! |  | #DIV/0! |  | #DIV/0!
34 |  |  | #DIV/0! |  | #DIV/0! |  | #DIV/0! |  | #DIV/0! |  | #DIV/0! |  | #DIV/0! |  | #DIV/0! |  | #DIV/0! |  | #DIV/0! |  | #DIV/0! |  | #DIV/0! |  | #DIV/0! |  | #DIV/0! |  | #DIV/0! |  | #DIV/0! |  | #DIV/0! |  | #DIV/0! |  | #DIV/0! |  | #DIV/0! |  | #DIV/0! |  | #DIV/0! |  | #DIV/0! |  | #DIV/0! |  | #DIV/0! |  | #DIV/0!
35 |  |  | #DIV/0! |  | #DIV/0! |  | #DIV/0! |  | #DIV/0! |  | #DIV/0! |  | #DIV/0! |  | #DIV/0! |  | #DIV/0! |  | #DIV/0! |  | #DIV/0! |  | #DIV/0! |  | #DIV/0! |  | #DIV/0! |  | #DIV/0! |  | #DIV/0! |  | #DIV/0! |  | #DIV/0! |  | #DIV/0! |  | #DIV/0! |  | #DIV/0! |  | #DIV/0! |  | #DIV/0! |  | #DIV/0! |  | #DIV/0! |  | #DIV/0!
36 |  |  | #DIV/0! |  | #DIV/0! |  | #DIV/0! |  | #DIV/0! |  | #DIV/0! |  | #DIV/0! |  | #DIV/0! |  | #DIV/0! |  | #DIV/0! |  | #DIV/0! |  | #DIV/0! |  | #DIV/0! |  | #DIV/0! |  | #DIV/0! |  | #DIV/0! |  | #DIV/0! |  | #DIV/0! |  | #DIV/0! |  | #DIV/0! |  | #DIV/0! |  | #DIV/0! |  | #DIV/0! |  | #DIV/0! |  | #DIV/0! |  | #DIV/0!
0
|  | 1月 | 0 |  | 0 |  | 0 |  | 0 |  | 0 |  | 0 |  | 0 |  | 0 |  | 0 |  | 0 |  | 0 |  | 0 |  | 0 |  | 0 |  | 0 |  | 0 |  | 0 |  | 0 |  | 0 |  | 0 |  | 0 |  | 0 |  | 0 |  | 0 |  | 0
|  | 冷媒種 | --- |  | --- |  | --- |  | --- |  | --- |  | --- |  | --- |  | --- |  | --- |  | --- |  | --- |  | --- |  | --- |  | --- |  | --- |  | --- |  | --- |  | --- |  | --- |  | --- |  | --- |  | --- |  | --- |  | --- |  | ---
|  | 空冷のみ計算 | 0 |  | 0 |  | 0 |  | 0 |  | 0 |  | 0 |  | 0 |  | 0 |  | 0 |  | 0 |  | 0 |  | 0 |  | 0 |  | 0 |  | 0 |  | 0 |  | 0 |  | 0 |  | 0 |  | 0 |  | 0 |  | 0 |  | 0 |  | 0 |  | 0
|  | 別置のみ | 別置 |  | 別置 |  | 別置 |  | 別置 |  | 別置 |  | 別置 |  | 別置 |  | 別置 |  | 別置 |  | 別置 |  | 別置 |  | 別置 |  | 別置 |  | 別置 |  | 別置 |  | 別置 |  | 別置 |  | 別置 |  | 別置 |  | 別置 |  | 別置 |  | 別置 |  | 別置 |  | 別置 |  | 別置
|  | 高/低 | 高 |  | 高 |  | 高 |  | 高 |  | 高 |  | 高 |  | 高 |  | 高 |  | 高 |  | 高 |  | 高 |  | 高 |  | 高 |  | 高 |  | 高 |  | 高 |  | 高 |  | 高 |  | 高 |  | 高 |  | 高 |  | 高 |  | 高 |  | 高 |  | 高
1月 | 店内温度 | 制御方法 |  | ---高 |  | ---高 |  | ---高 |  | ---高 |  | ---高 |  | ---高 |  | ---高 |  | ---高 |  | ---高 |  | ---高 |  | ---高 |  | ---高 |  | ---高 |  | ---高 |  | ---高 |  | ---高 |  | ---高 |  | ---高 |  | ---高 |  | ---高 |  | ---高 |  | ---高 |  | ---高 |  | ---高 |  | ---高
周囲温度 | 14 |  | #DIV/0! | ---- | #DIV/0! | ---- | #DIV/0! | ---- | #DIV/0! | ---- | #DIV/0! | ---- | #DIV/0! | ---- | #DIV/0! | ---- | #DIV/0! | ---- | #DIV/0! | ---- | #DIV/0! | ---- | #DIV/0! | ---- | #DIV/0! | ---- | #DIV/0! | ---- | #DIV/0! | ---- | #DIV/0! | ---- | #DIV/0! | ---- | #DIV/0! | ---- | #DIV/0! | ---- | #DIV/0! | ---- | #DIV/0! | ---- | #DIV/0! | ---- | #DIV/0! | ---- | #DIV/0! | ---- | #DIV/0! | ---- | #DIV/0! | ----
T1d [℃] | 外気温別出現時間(h) |  | 月毎消費電力 | 0 | 月毎消費電力 | 0 | 月毎消費電力 | 0 | 月毎消費電力 | 0 | 月毎消費電力 | 0 | 月毎消費電力 | 0 | 月毎消費電力 | 0 | 月毎消費電力 | 0 | 月毎消費電力 | 0 | 月毎消費電力 | 0 | 月毎消費電力 | 0 | 月毎消費電力 | 0 | 月毎消費電力 | 0 | 月毎消費電力 | 0 | 月毎消費電力 | 0 | 月毎消費電力 | 0 | 月毎消費電力 | 0 | 月毎消費電力 | 0 | 月毎消費電力 | 0 | 月毎消費電力 | 0 | 月毎消費電力 | 0 | 月毎消費電力 | 0 | 月毎消費電力 | 0 | 月毎消費電力 | 0 | 月毎消費電力 | 0
-6 |  |  | #DIV/0! | #VALUE! | #DIV/0! | #VALUE! | #DIV/0! | #VALUE! | #DIV/0! | #VALUE! | #DIV/0! | #VALUE! | #DIV/0! | #VALUE! | #DIV/0! | #VALUE! | #DIV/0! | #VALUE! | #DIV/0! | #VALUE! | #DIV/0! | #VALUE! | #DIV/0! | #VALUE! | #DIV/0! | #VALUE! | #DIV/0! | #VALUE! | #DIV/0! | #VALUE! | #DIV/0! | #VALUE! | #DIV/0! | #VALUE! | #DIV/0! | #VALUE! | #DIV/0! | #VALUE! | #DIV/0! | #VALUE! | #DIV/0! | #VALUE! | #DIV/0! | #VALUE! | #DIV/0! | #VALUE! | #DIV/0! | #VALUE! | #DIV/0! | #VALUE! | #DIV/0! | #VALUE!
-5 |  |  | #DIV/0! |  | #DIV/0! |  | #DIV/0! |  | #DIV/0! |  | #DIV/0! |  | #DIV/0! |  | #DIV/0! |  | #DIV/0! |  | #DIV/0! |  | #DIV/0! |  | #DIV/0! |  | #DIV/0! |  | #DIV/0! |  | #DIV/0! |  | #DIV/0! |  | #DIV/0! |  | #DIV/0! |  | #DIV/0! |  | #DIV/0! |  | #DIV/0! |  | #DIV/0! |  | #DIV/0! |  | #DIV/0! |  | #DIV/0! |  | #DIV/0!
-4 |  |  | #DIV/0! |  | #DIV/0! |  | #DIV/0! |  | #DIV/0! |  | #DIV/0! |  | #DIV/0! |  | #DIV/0! |  | #DIV/0! |  | #DIV/0! |  | #DIV/0! |  | #DIV/0! |  | #DIV/0! |  | #DIV/0! |  | #DIV/0! |  | #DIV/0! |  | #DIV/0! |  | #DIV/0! |  | #DIV/0! |  | #DIV/0! |  | #DIV/0! |  | #DIV/0! |  | #DIV/0! |  | #DIV/0! |  | #DIV/0! |  | #DIV/0!
-3 |  |  | #DIV/0! |  | #DIV/0! |  | #DIV/0! |  | #DIV/0! |  | #DIV/0! |  | #DIV/0! |  | #DIV/0! |  | #DIV/0! |  | #DIV/0! |  | #DIV/0! |  | #DIV/0! |  | #DIV/0! |  | #DIV/0! |  | #DIV/0! |  | #DIV/0! |  | #DIV/0! |  | #DIV/0! |  | #DIV/0! |  | #DIV/0! |  | #DIV/0! |  | #DIV/0! |  | #DIV/0! |  | #DIV/0! |  | #DIV/0! |  | #DIV/0!
-2 |  |  | #DIV/0! |  | #DIV/0! |  | #DIV/0! |  | #DIV/0! |  | #DIV/0! |  | #DIV/0! |  | #DIV/0! |  | #DIV/0! |  | #DIV/0! |  | #DIV/0! |  | #DIV/0! |  | #DIV/0! |  | #DIV/0! |  | #DIV/0! |  | #DIV/0! |  | #DIV/0! |  | #DIV/0! |  | #DIV/0! |  | #DIV/0! |  | #DIV/0! |  | #DIV/0! |  | #DIV/0! |  | #DIV/0! |  | #DIV/0! |  | #DIV/0!
-1 |  |  | #DIV/0! |  | #DIV/0! |  | #DIV/0! |  | #DIV/0! |  | #DIV/0! |  | #DIV/0! |  | #DIV/0! |  | #DIV/0! |  | #DIV/0! |  | #DIV/0! |  | #DIV/0! |  | #DIV/0! |  | #DIV/0! |  | #DIV/0! |  | #DIV/0! |  | #DIV/0! |  | #DIV/0! |  | #DIV/0! |  | #DIV/0! |  | #DIV/0! |  | #DIV/0! |  | #DIV/0! |  | #DIV/0! |  | #DIV/0! |  | #DIV/0!
0 |  |  | #DIV/0! |  | #DIV/0! |  | #DIV/0! |  | #DIV/0! |  | #DIV/0! |  | #DIV/0! |  | #DIV/0! |  | #DIV/0! |  | #DIV/0! |  | #DIV/0! |  | #DIV/0! |  | #DIV/0! |  | #DIV/0! |  | #DIV/0! |  | #DIV/0! |  | #DIV/0! |  | #DIV/0! |  | #DIV/0! |  | #DIV/0! |  | #DIV/0! |  | #DIV/0! |  | #DIV/0! |  | #DIV/0! |  | #DIV/0! |  | #DIV/0!
1 |  |  | #DIV/0! |  | #DIV/0! |  | #DIV/0! |  | #DIV/0! |  | #DIV/0! |  | #DIV/0! |  | #DIV/0! |  | #DIV/0! |  | #DIV/0! |  | #DIV/0! |  | #DIV/0! |  | #DIV/0! |  | #DIV/0! |  | #DIV/0! |  | #DIV/0! |  | #DIV/0! |  | #DIV/0! |  | #DIV/0! |  | #DIV/0! |  | #DIV/0! |  | #DIV/0! |  | #DIV/0! |  | #DIV/0! |  | #DIV/0! |  | #DIV/0!
2 |  |  | #DIV/0! |  | #DIV/0! |  | #DIV/0! |  | #DIV/0! |  | #DIV/0! |  | #DIV/0! |  | #DIV/0! |  | #DIV/0! |  | #DIV/0! |  | #DIV/0! |  | #DIV/0! |  | #DIV/0! |  | #DIV/0! |  | #DIV/0! |  | #DIV/0! |  | #DIV/0! |  | #DIV/0! |  | #DIV/0! |  | #DIV/0! |  | #DIV/0! |  | #DIV/0! |  | #DIV/0! |  | #DIV/0! |  | #DIV/0! |  | #DIV/0!
3 |  |  | #DIV/0! |  | #DIV/0! |  | #DIV/0! |  | #DIV/0! |  | #DIV/0! |  | #DIV/0! |  | #DIV/0! |  | #DIV/0! |  | #DIV/0! |  | #DIV/0! |  | #DIV/0! |  | #DIV/0! |  | #DIV/0! |  | #DIV/0! |  | #DIV/0! |  | #DIV/0! |  | #DIV/0! |  | #DIV/0! |  | #DIV/0! |  | #DIV/0! |  | #DIV/0! |  | #DIV/0! |  | #DIV/0! |  | #DIV/0! |  | #DIV/0!
4 |  |  | #DIV/0! |  | #DIV/0! |  | #DIV/0! |  | #DIV/0! |  | #DIV/0! |  | #DIV/0! |  | #DIV/0! |  | #DIV/0! |  | #DIV/0! |  | #DIV/0! |  | #DIV/0! |  | #DIV/0! |  | #DIV/0! |  | #DIV/0! |  | #DIV/0! |  | #DIV/0! |  | #DIV/0! |  | #DIV/0! |  | #DIV/0! |  | #DIV/0! |  | #DIV/0! |  | #DIV/0! |  | #DIV/0! |  | #DIV/0! |  | #DIV/0!
5 |  |  | #DIV/0! |  | #DIV/0! |  | #DIV/0! |  | #DIV/0! |  | #DIV/0! |  | #DIV/0! |  | #DIV/0! |  | #DIV/0! |  | #DIV/0! |  | #DIV/0! |  | #DIV/0! |  | #DIV/0! |  | #DIV/0! |  | #DIV/0! |  | #DIV/0! |  | #DIV/0! |  | #DIV/0! |  | #DIV/0! |  | #DIV/0! |  | #DIV/0! |  | #DIV/0! |  | #DIV/0! |  | #DIV/0! |  | #DIV/0! |  | #DIV/0!
6 |  |  | #DIV/0! |  | #DIV/0! |  | #DIV/0! |  | #DIV/0! |  | #DIV/0! |  | #DIV/0! |  | #DIV/0! |  | #DIV/0! |  | #DIV/0! |  | #DIV/0! |  | #DIV/0! |  | #DIV/0! |  | #DIV/0! |  | #DIV/0! |  | #DIV/0! |  | #DIV/0! |  | #DIV/0! |  | #DIV/0! |  | #DIV/0! |  | #DIV/0! |  | #DIV/0! |  | #DIV/0! |  | #DIV/0! |  | #DIV/0! |  | #DIV/0!
7 |  |  | #DIV/0! |  | #DIV/0! |  | #DIV/0! |  | #DIV/0! |  | #DIV/0! |  | #DIV/0! |  | #DIV/0! |  | #DIV/0! |  | #DIV/0! |  | #DIV/0! |  | #DIV/0! |  | #DIV/0! |  | #DIV/0! |  | #DIV/0! |  | #DIV/0! |  | #DIV/0! |  | #DIV/0! |  | #DIV/0! |  | #DIV/0! |  | #DIV/0! |  | #DIV/0! |  | #DIV/0! |  | #DIV/0! |  | #DIV/0! |  | #DIV/0!
8 |  |  | #DIV/0! |  | #DIV/0! |  | #DIV/0! |  | #DIV/0! |  | #DIV/0! |  | #DIV/0! |  | #DIV/0! |  | #DIV/0! |  | #DIV/0! |  | #DIV/0! |  | #DIV/0! |  | #DIV/0! |  | #DIV/0! |  | #DIV/0! |  | #DIV/0! |  | #DIV/0! |  | #DIV/0! |  | #DIV/0! |  | #DIV/0! |  | #DIV/0! |  | #DIV/0! |  | #DIV/0! |  | #DIV/0! |  | #DIV/0! |  | #DIV/0!
9 |  |  | #DIV/0! |  | #DIV/0! |  | #DIV/0! |  | #DIV/0! |  | #DIV/0! |  | #DIV/0! |  | #DIV/0! |  | #DIV/0! |  | #DIV/0! |  | #DIV/0! |  | #DIV/0! |  | #DIV/0! |  | #DIV/0! |  | #DIV/0! |  | #DIV/0! |  | #DIV/0! |  | #DIV/0! |  | #DIV/0! |  | #DIV/0! |  | #DIV/0! |  | #DIV/0! |  | #DIV/0! |  | #DIV/0! |  | #DIV/0! |  | #DIV/0!
10 |  |  | #DIV/0! |  | #DIV/0! |  | #DIV/0! |  | #DIV/0! |  | #DIV/0! |  | #DIV/0! |  | #DIV/0! |  | #DIV/0! |  | #DIV/0! |  | #DIV/0! |  | #DIV/0! |  | #DIV/0! |  | #DIV/0! |  | #DIV/0! |  | #DIV/0! |  | #DIV/0! |  | #DIV/0! |  | #DIV/0! |  | #DIV/0! |  | #DIV/0! |  | #DIV/0! |  | #DIV/0! |  | #DIV/0! |  | #DIV/0! |  | #DIV/0!
11 |  |  | #DIV/0! |  | #DIV/0! |  | #DIV/0! |  | #DIV/0! |  | #DIV/0! |  | #DIV/0! |  | #DIV/0! |  | #DIV/0! |  | #DIV/0! |  | #DIV/0! |  | #DIV/0! |  | #DIV/0! |  | #DIV/0! |  | #DIV/0! |  | #DIV/0! |  | #DIV/0! |  | #DIV/0! |  | #DIV/0! |  | #DIV/0! |  | #DIV/0! |  | #DIV/0! |  | #DIV/0! |  | #DIV/0! |  | #DIV/0! |  | #DIV/0!
12 |  |  | #DIV/0! |  | #DIV/0! |  | #DIV/0! |  | #DIV/0! |  | #DIV/0! |  | #DIV/0! |  | #DIV/0! |  | #DIV/0! |  | #DIV/0! |  | #DIV/0! |  | #DIV/0! |  | #DIV/0! |  | #DIV/0! |  | #DIV/0! |  | #DIV/0! |  | #DIV/0! |  | #DIV/0! |  | #DIV/0! |  | #DIV/0! |  | #DIV/0! |  | #DIV/0! |  | #DIV/0! |  | #DIV/0! |  | #DIV/0! |  | #DIV/0!
13 |  |  | #DIV/0! |  | #DIV/0! |  | #DIV/0! |  | #DIV/0! |  | #DIV/0! |  | #DIV/0! |  | #DIV/0! |  | #DIV/0! |  | #DIV/0! |  | #DIV/0! |  | #DIV/0! |  | #DIV/0! |  | #DIV/0! |  | #DIV/0! |  | #DIV/0! |  | #DIV/0! |  | #DIV/0! |  | #DIV/0! |  | #DIV/0! |  | #DIV/0! |  | #DIV/0! |  | #DIV/0! |  | #DIV/0! |  | #DIV/0! |  | #DIV/0!
14 |  |  | #DIV/0! |  | #DIV/0! |  | #DIV/0! |  | #DIV/0! |  | #DIV/0! |  | #DIV/0! |  | #DIV/0! |  | #DIV/0! |  | #DIV/0! |  | #DIV/0! |  | #DIV/0! |  | #DIV/0! |  | #DIV/0! |  | #DIV/0! |  | #DIV/0! |  | #DIV/0! |  | #DIV/0! |  | #DIV/0! |  | #DIV/0! |  | #DIV/0! |  | #DIV/0! |  | #DIV/0! |  | #DIV/0! |  | #DIV/0! |  | #DIV/0!
15 |  |  | #DIV/0! |  | #DIV/0! |  | #DIV/0! |  | #DIV/0! |  | #DIV/0! |  | #DIV/0! |  | #DIV/0! |  | #DIV/0! |  | #DIV/0! |  | #DIV/0! |  | #DIV/0! |  | #DIV/0! |  | #DIV/0! |  | #DIV/0! |  | #DIV/0! |  | #DIV/0! |  | #DIV/0! |  | #DIV/0! |  | #DIV/0! |  | #DIV/0! |  | #DIV/0! |  | #DIV/0! |  | #DIV/0! |  | #DIV/0! |  | #DIV/0!
16 |  |  | #DIV/0! |  | #DIV/0! |  | #DIV/0! |  | #DIV/0! |  | #DIV/0! |  | #DIV/0! |  | #DIV/0! |  | #DIV/0! |  | #DIV/0! |  | #DIV/0! |  | #DIV/0! |  | #DIV/0! |  | #DIV/0! |  | #DIV/0! |  | #DIV/0! |  | #DIV/0! |  | #DIV/0! |  | #DIV/0! |  | #DIV/0! |  | #DIV/0! |  | #DIV/0! |  | #DIV/0! |  | #DIV/0! |  | #DIV/0! |  | #DIV/0!
17 |  |  | #DIV/0! |  | #DIV/0! |  | #DIV/0! |  | #DIV/0! |  | #DIV/0! |  | #DIV/0! |  | #DIV/0! |  | #DIV/0! |  | #DIV/0! |  | #DIV/0! |  | #DIV/0! |  | #DIV/0! |  | #DIV/0! |  | #DIV/0! |  | #DIV/0! |  | #DIV/0! |  | #DIV/0! |  | #DIV/0! |  | #DIV/0! |  | #DIV/0! |  | #DIV/0! |  | #DIV/0! |  | #DIV/0! |  | #DIV/0! |  | #DIV/0!
18 |  |  | #DIV/0! |  | #DIV/0! |  | #DIV/0! |  | #DIV/0! |  | #DIV/0! |  | #DIV/0! |  | #DIV/0! |  | #DIV/0! |  | #DIV/0! |  | #DIV/0! |  | #DIV/0! |  | #DIV/0! |  | #DIV/0! |  | #DIV/0! |  | #DIV/0! |  | #DIV/0! |  | #DIV/0! |  | #DIV/0! |  | #DIV/0! |  | #DIV/0! |  | #DIV/0! |  | #DIV/0! |  | #DIV/0! |  | #DIV/0! |  | #DIV/0!
19 |  |  | #DIV/0! |  | #DIV/0! |  | #DIV/0! |  | #DIV/0! |  | #DIV/0! |  | #DIV/0! |  | #DIV/0! |  | #DIV/0! |  | #DIV/0! |  | #DIV/0! |  | #DIV/0! |  | #DIV/0! |  | #DIV/0! |  | #DIV/0! |  | #DIV/0! |  | #DIV/0! |  | #DIV/0! |  | #DIV/0! |  | #DIV/0! |  | #DIV/0! |  | #DIV/0! |  | #DIV/0! |  | #DIV/0! |  | #DIV/0! |  | #DIV/0!
20 |  |  | #DIV/0! |  | #DIV/0! |  | #DIV/0! |  | #DIV/0! |  | #DIV/0! |  | #DIV/0! |  | #DIV/0! |  | #DIV/0! |  | #DIV/0! |  | #DIV/0! |  | #DIV/0! |  | #DIV/0! |  | #DIV/0! |  | #DIV/0! |  | #DIV/0! |  | #DIV/0! |  | #DIV/0! |  | #DIV/0! |  | #DIV/0! |  | #DIV/0! |  | #DIV/0! |  | #DIV/0! |  | #DIV/0! |  | #DIV/0! |  | #DIV/0!
21 |  |  | #DIV/0! |  | #DIV/0! |  | #DIV/0! |  | #DIV/0! |  | #DIV/0! |  | #DIV/0! |  | #DIV/0! |  | #DIV/0! |  | #DIV/0! |  | #DIV/0! |  | #DIV/0! |  | #DIV/0! |  | #DIV/0! |  | #DIV/0! |  | #DIV/0! |  | #DIV/0! |  | #DIV/0! |  | #DIV/0! |  | #DIV/0! |  | #DIV/0! |  | #DIV/0! |  | #DIV/0! |  | #DIV/0! |  | #DIV/0! |  | #DIV/0!
22 |  |  | #DIV/0! |  | #DIV/0! |  | #DIV/0! |  | #DIV/0! |  | #DIV/0! |  | #DIV/0! |  | #DIV/0! |  | #DIV/0! |  | #DIV/0! |  | #DIV/0! |  | #DIV/0! |  | #DIV/0! |  | #DIV/0! |  | #DIV/0! |  | #DIV/0! |  | #DIV/0! |  | #DIV/0! |  | #DIV/0! |  | #DIV/0! |  | #DIV/0! |  | #DIV/0! |  | #DIV/0! |  | #DIV/0! |  | #DIV/0! |  | #DIV/0!
23 |  |  | #DIV/0! |  | #DIV/0! |  | #DIV/0! |  | #DIV/0! |  | #DIV/0! |  | #DIV/0! |  | #DIV/0! |  | #DIV/0! |  | #DIV/0! |  | #DIV/0! |  | #DIV/0! |  | #DIV/0! |  | #DIV/0! |  | #DIV/0! |  | #DIV/0! |  | #DIV/0! |  | #DIV/0! |  | #DIV/0! |  | #DIV/0! |  | #DIV/0! |  | #DIV/0! |  | #DIV/0! |  | #DIV/0! |  | #DIV/0! |  | #DIV/0!
24 |  |  | #DIV/0! |  | #DIV/0! |  | #DIV/0! |  | #DIV/0! |  | #DIV/0! |  | #DIV/0! |  | #DIV/0! |  | #DIV/0! |  | #DIV/0! |  | #DIV/0! |  | #DIV/0! |  | #DIV/0! |  | #DIV/0! |  | #DIV/0! |  | #DIV/0! |  | #DIV/0! |  | #DIV/0! |  | #DIV/0! |  | #DIV/0! |  | #DIV/0! |  | #DIV/0! |  | #DIV/0! |  | #DIV/0! |  | #DIV/0! |  | #DIV/0!
25 |  |  | #DIV/0! |  | #DIV/0! |  | #DIV/0! |  | #DIV/0! |  | #DIV/0! |  | #DIV/0! |  | #DIV/0! |  | #DIV/0! |  | #DIV/0! |  | #DIV/0! |  | #DIV/0! |  | #DIV/0! |  | #DIV/0! |  | #DIV/0! |  | #DIV/0! |  | #DIV/0! |  | #DIV/0! |  | #DIV/0! |  | #DIV/0! |  | #DIV/0! |  | #DIV/0! |  | #DIV/0! |  | #DIV/0! |  | #DIV/0! |  | #DIV/0!
26 |  |  | #DIV/0! |  | #DIV/0! |  | #DIV/0! |  | #DIV/0! |  | #DIV/0! |  | #DIV/0! |  | #DIV/0! |  | #DIV/0! |  | #DIV/0! |  | #DIV/0! |  | #DIV/0! |  | #DIV/0! |  | #DIV/0! |  | #DIV/0! |  | #DIV/0! |  | #DIV/0! |  | #DIV/0! |  | #DIV/0! |  | #DIV/0! |  | #DIV/0! |  | #DIV/0! |  | #DIV/0! |  | #DIV/0! |  | #DIV/0! |  | #DIV/0!
27 |  |  | #DIV/0! |  | #DIV/0! |  | #DIV/0! |  | #DIV/0! |  | #DIV/0! |  | #DIV/0! |  | #DIV/0! |  | #DIV/0! |  | #DIV/0! |  | #DIV/0! |  | #DIV/0! |  | #DIV/0! |  | #DIV/0! |  | #DIV/0! |  | #DIV/0! |  | #DIV/0! |  | #DIV/0! |  | #DIV/0! |  | #DIV/0! |  | #DIV/0! |  | #DIV/0! |  | #DIV/0! |  | #DIV/0! |  | #DIV/0! |  | #DIV/0!
28 |  |  | #DIV/0! |  | #DIV/0! |  | #DIV/0! |  | #DIV/0! |  | #DIV/0! |  | #DIV/0! |  | #DIV/0! |  | #DIV/0! |  | #DIV/0! |  | #DIV/0! |  | #DIV/0! |  | #DIV/0! |  | #DIV/0! |  | #DIV/0! |  | #DIV/0! |  | #DIV/0! |  | #DIV/0! |  | #DIV/0! |  | #DIV/0! |  | #DIV/0! |  | #DIV/0! |  | #DIV/0! |  | #DIV/0! |  | #DIV/0! |  | #DIV/0!
29 |  |  | #DIV/0! |  | #DIV/0! |  | #DIV/0! |  | #DIV/0! |  | #DIV/0! |  | #DIV/0! |  | #DIV/0! |  | #DIV/0! |  | #DIV/0! |  | #DIV/0! |  | #DIV/0! |  | #DIV/0! |  | #DIV/0! |  | #DIV/0! |  | #DIV/0! |  | #DIV/0! |  | #DIV/0! |  | #DIV/0! |  | #DIV/0! |  | #DIV/0! |  | #DIV/0! |  | #DIV/0! |  | #DIV/0! |  | #DIV/0! |  | #DIV/0!
30 |  |  | #DIV/0! |  | #DIV/0! |  | #DIV/0! |  | #DIV/0! |  | #DIV/0! |  | #DIV/0! |  | #DIV/0! |  | #DIV/0! |  | #DIV/0! |  | #DIV/0! |  | #DIV/0! |  | #DIV/0! |  | #DIV/0! |  | #DIV/0! |  | #DIV/0! |  | #DIV/0! |  | #DIV/0! |  | #DIV/0! |  | #DIV/0! |  | #DIV/0! |  | #DIV/0! |  | #DIV/0! |  | #DIV/0! |  | #DIV/0! |  | #DIV/0!
31 |  |  | #DIV/0! |  | #DIV/0! |  | #DIV/0! |  | #DIV/0! |  | #DIV/0! |  | #DIV/0! |  | #DIV/0! |  | #DIV/0! |  | #DIV/0! |  | #DIV/0! |  | #DIV/0! |  | #DIV/0! |  | #DIV/0! |  | #DIV/0! |  | #DIV/0! |  | #DIV/0! |  | #DIV/0! |  | #DIV/0! |  | #DIV/0! |  | #DIV/0! |  | #DIV/0! |  | #DIV/0! |  | #DIV/0! |  | #DIV/0! |  | #DIV/0!
32 |  |  | #DIV/0! |  | #DIV/0! |  | #DIV/0! |  | #DIV/0! |  | #DIV/0! |  | #DIV/0! |  | #DIV/0! |  | #DIV/0! |  | #DIV/0! |  | #DIV/0! |  | #DIV/0! |  | #DIV/0! |  | #DIV/0! |  | #DIV/0! |  | #DIV/0! |  | #DIV/0! |  | #DIV/0! |  | #DIV/0! |  | #DIV/0! |  | #DIV/0! |  | #DIV/0! |  | #DIV/0! |  | #DIV/0! |  | #DIV/0! |  | #DIV/0!
33 |  |  | #DIV/0! |  | #DIV/0! |  | #DIV/0! |  | #DIV/0! |  | #DIV/0! |  | #DIV/0! |  | #DIV/0! |  | #DIV/0! |  | #DIV/0! |  | #DIV/0! |  | #DIV/0! |  | #DIV/0! |  | #DIV/0! |  | #DIV/0! |  | #DIV/0! |  | #DIV/0! |  | #DIV/0! |  | #DIV/0! |  | #DIV/0! |  | #DIV/0! |  | #DIV/0! |  | #DIV/0! |  | #DIV/0! |  | #DIV/0! |  | #DIV/0!
34 |  |  | #DIV/0! |  | #DIV/0! |  | #DIV/0! |  | #DIV/0! |  | #DIV/0! |  | #DIV/0! |  | #DIV/0! |  | #DIV/0! |  | #DIV/0! |  | #DIV/0! |  | #DIV/0! |  | #DIV/0! |  | #DIV/0! |  | #DIV/0! |  | #DIV/0! |  | #DIV/0! |  | #DIV/0! |  | #DIV/0! |  | #DIV/0! |  | #DIV/0! |  | #DIV/0! |  | #DIV/0! |  | #DIV/0! |  | #DIV/0! |  | #DIV/0!
35 |  |  | #DIV/0! |  | #DIV/0! |  | #DIV/0! |  | #DIV/0! |  | #DIV/0! |  | #DIV/0! |  | #DIV/0! |  | #DIV/0! |  | #DIV/0! |  | #DIV/0! |  | #DIV/0! |  | #DIV/0! |  | #DIV/0! |  | #DIV/0! |  | #DIV/0! |  | #DIV/0! |  | #DIV/0! |  | #DIV/0! |  | #DIV/0! |  | #DIV/0! |  | #DIV/0! |  | #DIV/0! |  | #DIV/0! |  | #DIV/0! |  | #DIV/0!
36 |  |  | #DIV/0! |  | #DIV/0! |  | #DIV/0! |  | #DIV/0! |  | #DIV/0! |  | #DIV/0! |  | #DIV/0! |  | #DIV/0! |  | #DIV/0! |  | #DIV/0! |  | #DIV/0! |  | #DIV/0! |  | #DIV/0! |  | #DIV/0! |  | #DIV/0! |  | #DIV/0! |  | #DIV/0! |  | #DIV/0! |  | #DIV/0! |  | #DIV/0! |  | #DIV/0! |  | #DIV/0! |  | #DIV/0! |  | #DIV/0! |  | #DIV/0!
0
|  | 2月 | 0 |  | 0 |  | 0 |  | 0 |  | 0 |  | 0 |  | 0 |  | 0 |  | 0 |  | 0 |  | 0 |  | 0 |  | 0 |  | 0 |  | 0 |  | 0 |  | 0 |  | 0 |  | 0 |  | 0 |  | 0 |  | 0 |  | 0 |  | 0 |  | 0
|  | 冷媒種 | --- |  | --- |  | --- |  | --- |  | --- |  | --- |  | --- |  | --- |  | --- |  | --- |  | --- |  | --- |  | --- |  | --- |  | --- |  | --- |  | --- |  | --- |  | --- |  | --- |  | --- |  | --- |  | --- |  | --- |  | ---
|  | 空冷のみ計算 | 0 |  | 0 |  | 0 |  | 0 |  | 0 |  | 0 |  | 0 |  | 0 |  | 0 |  | 0 |  | 0 |  | 0 |  | 0 |  | 0 |  | 0 |  | 0 |  | 0 |  | 0 |  | 0 |  | 0 |  | 0 |  | 0 |  | 0 |  | 0 |  | 0
|  | 別置のみ | 別置 |  | 別置 |  | 別置 |  | 別置 |  | 別置 |  | 別置 |  | 別置 |  | 別置 |  | 別置 |  | 別置 |  | 別置 |  | 別置 |  | 別置 |  | 別置 |  | 別置 |  | 別置 |  | 別置 |  | 別置 |  | 別置 |  | 別置 |  | 別置 |  | 別置 |  | 別置 |  | 別置 |  | 別置
|  | 高/低 | 高 |  | 高 |  | 高 |  | 高 |  | 高 |  | 高 |  | 高 |  | 高 |  | 高 |  | 高 |  | 高 |  | 高 |  | 高 |  | 高 |  | 高 |  | 高 |  | 高 |  | 高 |  | 高 |  | 高 |  | 高 |  | 高 |  | 高 |  | 高 |  | 高
2月 | 店内温度 | 制御方法 |  | ---高 |  | ---高 |  | ---高 |  | ---高 |  | ---高 |  | ---高 |  | ---高 |  | ---高 |  | ---高 |  | ---高 |  | ---高 |  | ---高 |  | ---高 |  | ---高 |  | ---高 |  | ---高 |  | ---高 |  | ---高 |  | ---高 |  | ---高 |  | ---高 |  | ---高 |  | ---高 |  | ---高 |  | ---高
周囲温度 | 15 |  | #DIV/0! | ---- | #DIV/0! | ---- | #DIV/0! | ---- | #DIV/0! | ---- | #DIV/0! | ---- | #DIV/0! | ---- | #DIV/0! | ---- | #DIV/0! | ---- | #DIV/0! | ---- | #DIV/0! | ---- | #DIV/0! | ---- | #DIV/0! | ---- | #DIV/0! | ---- | #DIV/0! | ---- | #DIV/0! | ---- | #DIV/0! | ---- | #DIV/0! | ---- | #DIV/0! | ---- | #DIV/0! | ---- | #DIV/0! | ---- | #DIV/0! | ---- | #DIV/0! | ---- | #DIV/0! | ---- | #DIV/0! | ---- | #DIV/0! | ----
T1d [℃] | 外気温別出現時間(h) |  | 月毎消費電力 | 0 | 月毎消費電力 | 0 | 月毎消費電力 | 0 | 月毎消費電力 | 0 | 月毎消費電力 | 0 | 月毎消費電力 | 0 | 月毎消費電力 | 0 | 月毎消費電力 | 0 | 月毎消費電力 | 0 | 月毎消費電力 | 0 | 月毎消費電力 | 0 | 月毎消費電力 | 0 | 月毎消費電力 | 0 | 月毎消費電力 | 0 | 月毎消費電力 | 0 | 月毎消費電力 | 0 | 月毎消費電力 | 0 | 月毎消費電力 | 0 | 月毎消費電力 | 0 | 月毎消費電力 | 0 | 月毎消費電力 | 0 | 月毎消費電力 | 0 | 月毎消費電力 | 0 | 月毎消費電力 | 0 | 月毎消費電力 | 0
-6 |  |  | #DIV/0! | #VALUE! | #DIV/0! | #VALUE! | #DIV/0! | #VALUE! | #DIV/0! | #VALUE! | #DIV/0! | #VALUE! | #DIV/0! | #VALUE! | #DIV/0! | #VALUE! | #DIV/0! | #VALUE! | #DIV/0! | #VALUE! | #DIV/0! | #VALUE! | #DIV/0! | #VALUE! | #DIV/0! | #VALUE! | #DIV/0! | #VALUE! | #DIV/0! | #VALUE! | #DIV/0! | #VALUE! | #DIV/0! | #VALUE! | #DIV/0! | #VALUE! | #DIV/0! | #VALUE! | #DIV/0! | #VALUE! | #DIV/0! | #VALUE! | #DIV/0! | #VALUE! | #DIV/0! | #VALUE! | #DIV/0! | #VALUE! | #DIV/0! | #VALUE! | #DIV/0! | #VALUE!
-5 |  |  | #DIV/0! |  | #DIV/0! |  | #DIV/0! |  | #DIV/0! |  | #DIV/0! |  | #DIV/0! |  | #DIV/0! |  | #DIV/0! |  | #DIV/0! |  | #DIV/0! |  | #DIV/0! |  | #DIV/0! |  | #DIV/0! |  | #DIV/0! |  | #DIV/0! |  | #DIV/0! |  | #DIV/0! |  | #DIV/0! |  | #DIV/0! |  | #DIV/0! |  | #DIV/0! |  | #DIV/0! |  | #DIV/0! |  | #DIV/0! |  | #DIV/0!
-4 |  |  | #DIV/0! |  | #DIV/0! |  | #DIV/0! |  | #DIV/0! |  | #DIV/0! |  | #DIV/0! |  | #DIV/0! |  | #DIV/0! |  | #DIV/0! |  | #DIV/0! |  | #DIV/0! |  | #DIV/0! |  | #DIV/0! |  | #DIV/0! |  | #DIV/0! |  | #DIV/0! |  | #DIV/0! |  | #DIV/0! |  | #DIV/0! |  | #DIV/0! |  | #DIV/0! |  | #DIV/0! |  | #DIV/0! |  | #DIV/0! |  | #DIV/0!
-3 |  |  | #DIV/0! |  | #DIV/0! |  | #DIV/0! |  | #DIV/0! |  | #DIV/0! |  | #DIV/0! |  | #DIV/0! |  | #DIV/0! |  | #DIV/0! |  | #DIV/0! |  | #DIV/0! |  | #DIV/0! |  | #DIV/0! |  | #DIV/0! |  | #DIV/0! |  | #DIV/0! |  | #DIV/0! |  | #DIV/0! |  | #DIV/0! |  | #DIV/0! |  | #DIV/0! |  | #DIV/0! |  | #DIV/0! |  | #DIV/0! |  | #DIV/0!
-2 |  |  | #DIV/0! |  | #DIV/0! |  | #DIV/0! |  | #DIV/0! |  | #DIV/0! |  | #DIV/0! |  | #DIV/0! |  | #DIV/0! |  | #DIV/0! |  | #DIV/0! |  | #DIV/0! |  | #DIV/0! |  | #DIV/0! |  | #DIV/0! |  | #DIV/0! |  | #DIV/0! |  | #DIV/0! |  | #DIV/0! |  | #DIV/0! |  | #DIV/0! |  | #DIV/0! |  | #DIV/0! |  | #DIV/0! |  | #DIV/0! |  | #DIV/0!
-1 |  |  | #DIV/0! |  | #DIV/0! |  | #DIV/0! |  | #DIV/0! |  | #DIV/0! |  | #DIV/0! |  | #DIV/0! |  | #DIV/0! |  | #DIV/0! |  | #DIV/0! |  | #DIV/0! |  | #DIV/0! |  | #DIV/0! |  | #DIV/0! |  | #DIV/0! |  | #DIV/0! |  | #DIV/0! |  | #DIV/0! |  | #DIV/0! |  | #DIV/0! |  | #DIV/0! |  | #DIV/0! |  | #DIV/0! |  | #DIV/0! |  | #DIV/0!
0 |  |  | #DIV/0! |  | #DIV/0! |  | #DIV/0! |  | #DIV/0! |  | #DIV/0! |  | #DIV/0! |  | #DIV/0! |  | #DIV/0! |  | #DIV/0! |  | #DIV/0! |  | #DIV/0! |  | #DIV/0! |  | #DIV/0! |  | #DIV/0! |  | #DIV/0! |  | #DIV/0! |  | #DIV/0! |  | #DIV/0! |  | #DIV/0! |  | #DIV/0! |  | #DIV/0! |  | #DIV/0! |  | #DIV/0! |  | #DIV/0! |  | #DIV/0!
1 |  |  | #DIV/0! |  | #DIV/0! |  | #DIV/0! |  | #DIV/0! |  | #DIV/0! |  | #DIV/0! |  | #DIV/0! |  | #DIV/0! |  | #DIV/0! |  | #DIV/0! |  | #DIV/0! |  | #DIV/0! |  | #DIV/0! |  | #DIV/0! |  | #DIV/0! |  | #DIV/0! |  | #DIV/0! |  | #DIV/0! |  | #DIV/0! |  | #DIV/0! |  | #DIV/0! |  | #DIV/0! |  | #DIV/0! |  | #DIV/0! |  | #DIV/0!
2 |  |  | #DIV/0! |  | #DIV/0! |  | #DIV/0! |  | #DIV/0! |  | #DIV/0! |  | #DIV/0! |  | #DIV/0! |  | #DIV/0! |  | #DIV/0! |  | #DIV/0! |  | #DIV/0! |  | #DIV/0! |  | #DIV/0! |  | #DIV/0! |  | #DIV/0! |  | #DIV/0! |  | #DIV/0! |  | #DIV/0! |  | #DIV/0! |  | #DIV/0! |  | #DIV/0! |  | #DIV/0! |  | #DIV/0! |  | #DIV/0! |  | #DIV/0!
3 |  |  | #DIV/0! |  | #DIV/0! |  | #DIV/0! |  | #DIV/0! |  | #DIV/0! |  | #DIV/0! |  | #DIV/0! |  | #DIV/0! |  | #DIV/0! |  | #DIV/0! |  | #DIV/0! |  | #DIV/0! |  | #DIV/0! |  | #DIV/0! |  | #DIV/0! |  | #DIV/0! |  | #DIV/0! |  | #DIV/0! |  | #DIV/0! |  | #DIV/0! |  | #DIV/0! |  | #DIV/0! |  | #DIV/0! |  | #DIV/0! |  | #DIV/0!
4 |  |  | #DIV/0! |  | #DIV/0! |  | #DIV/0! |  | #DIV/0! |  | #DIV/0! |  | #DIV/0! |  | #DIV/0! |  | #DIV/0! |  | #DIV/0! |  | #DIV/0! |  | #DIV/0! |  | #DIV/0! |  | #DIV/0! |  | #DIV/0! |  | #DIV/0! |  | #DIV/0! |  | #DIV/0! |  | #DIV/0! |  | #DIV/0! |  | #DIV/0! |  | #DIV/0! |  | #DIV/0! |  | #DIV/0! |  | #DIV/0! |  | #DIV/0!
5 |  |  | #DIV/0! |  | #DIV/0! |  | #DIV/0! |  | #DIV/0! |  | #DIV/0! |  | #DIV/0! |  | #DIV/0! |  | #DIV/0! |  | #DIV/0! |  | #DIV/0! |  | #DIV/0! |  | #DIV/0! |  | #DIV/0! |  | #DIV/0! |  | #DIV/0! |  | #DIV/0! |  | #DIV/0! |  | #DIV/0! |  | #DIV/0! |  | #DIV/0! |  | #DIV/0! |  | #DIV/0! |  | #DIV/0! |  | #DIV/0! |  | #DIV/0!
6 |  |  | #DIV/0! |  | #DIV/0! |  | #DIV/0! |  | #DIV/0! |  | #DIV/0! |  | #DIV/0! |  | #DIV/0! |  | #DIV/0! |  | #DIV/0! |  | #DIV/0! |  | #DIV/0! |  | #DIV/0! |  | #DIV/0! |  | #DIV/0! |  | #DIV/0! |  | #DIV/0! |  | #DIV/0! |  | #DIV/0! |  | #DIV/0! |  | #DIV/0! |  | #DIV/0! |  | #DIV/0! |  | #DIV/0! |  | #DIV/0! |  | #DIV/0!
7 |  |  | #DIV/0! |  | #DIV/0! |  | #DIV/0! |  | #DIV/0! |  | #DIV/0! |  | #DIV/0! |  | #DIV/0! |  | #DIV/0! |  | #DIV/0! |  | #DIV/0! |  | #DIV/0! |  | #DIV/0! |  | #DIV/0! |  | #DIV/0! |  | #DIV/0! |  | #DIV/0! |  | #DIV/0! |  | #DIV/0! |  | #DIV/0! |  | #DIV/0! |  | #DIV/0! |  | #DIV/0! |  | #DIV/0! |  | #DIV/0! |  | #DIV/0!
8 |  |  | #DIV/0! |  | #DIV/0! |  | #DIV/0! |  | #DIV/0! |  | #DIV/0! |  | #DIV/0! |  | #DIV/0! |  | #DIV/0! |  | #DIV/0! |  | #DIV/0! |  | #DIV/0! |  | #DIV/0! |  | #DIV/0! |  | #DIV/0! |  | #DIV/0! |  | #DIV/0! |  | #DIV/0! |  | #DIV/0! |  | #DIV/0! |  | #DIV/0! |  | #DIV/0! |  | #DIV/0! |  | #DIV/0! |  | #DIV/0! |  | #DIV/0!
9 |  |  | #DIV/0! |  | #DIV/0! |  | #DIV/0! |  | #DIV/0! |  | #DIV/0! |  | #DIV/0! |  | #DIV/0! |  | #DIV/0! |  | #DIV/0! |  | #DIV/0! |  | #DIV/0! |  | #DIV/0! |  | #DIV/0! |  | #DIV/0! |  | #DIV/0! |  | #DIV/0! |  | #DIV/0! |  | #DIV/0! |  | #DIV/0! |  | #DIV/0! |  | #DIV/0! |  | #DIV/0! |  | #DIV/0! |  | #DIV/0! |  | #DIV/0!
10 |  |  | #DIV/0! |  | #DIV/0! |  | #DIV/0! |  | #DIV/0! |  | #DIV/0! |  | #DIV/0! |  | #DIV/0! |  | #DIV/0! |  | #DIV/0! |  | #DIV/0! |  | #DIV/0! |  | #DIV/0! |  | #DIV/0! |  | #DIV/0! |  | #DIV/0! |  | #DIV/0! |  | #DIV/0! |  | #DIV/0! |  | #DIV/0! |  | #DIV/0! |  | #DIV/0! |  | #DIV/0! |  | #DIV/0! |  | #DIV/0! |  | #DIV/0!
11 |  |  | #DIV/0! |  | #DIV/0! |  | #DIV/0! |  | #DIV/0! |  | #DIV/0! |  | #DIV/0! |  | #DIV/0! |  | #DIV/0! |  | #DIV/0! |  | #DIV/0! |  | #DIV/0! |  | #DIV/0! |  | #DIV/0! |  | #DIV/0! |  | #DIV/0! |  | #DIV/0! |  | #DIV/0! |  | #DIV/0! |  | #DIV/0! |  | #DIV/0! |  | #DIV/0! |  | #DIV/0! |  | #DIV/0! |  | #DIV/0! |  | #DIV/0!
12 |  |  | #DIV/0! |  | #DIV/0! |  | #DIV/0! |  | #DIV/0! |  | #DIV/0! |  | #DIV/0! |  | #DIV/0! |  | #DIV/0! |  | #DIV/0! |  | #DIV/0! |  | #DIV/0! |  | #DIV/0! |  | #DIV/0! |  | #DIV/0! |  | #DIV/0! |  | #DIV/0! |  | #DIV/0! |  | #DIV/0! |  | #DIV/0! |  | #DIV/0! |  | #DIV/0! |  | #DIV/0! |  | #DIV/0! |  | #DIV/0! |  | #DIV/0!
13 |  |  | #DIV/0! |  | #DIV/0! |  | #DIV/0! |  | #DIV/0! |  | #DIV/0! |  | #DIV/0! |  | #DIV/0! |  | #DIV/0! |  | #DIV/0! |  | #DIV/0! |  | #DIV/0! |  | #DIV/0! |  | #DIV/0! |  | #DIV/0! |  | #DIV/0! |  | #DIV/0! |  | #DIV/0! |  | #DIV/0! |  | #DIV/0! |  | #DIV/0! |  | #DIV/0! |  | #DIV/0! |  | #DIV/0! |  | #DIV/0! |  | #DIV/0!
14 |  |  | #DIV/0! |  | #DIV/0! |  | #DIV/0! |  | #DIV/0! |  | #DIV/0! |  | #DIV/0! |  | #DIV/0! |  | #DIV/0! |  | #DIV/0! |  | #DIV/0! |  | #DIV/0! |  | #DIV/0! |  | #DIV/0! |  | #DIV/0! |  | #DIV/0! |  | #DIV/0! |  | #DIV/0! |  | #DIV/0! |  | #DIV/0! |  | #DIV/0! |  | #DIV/0! |  | #DIV/0! |  | #DIV/0! |  | #DIV/0! |  | #DIV/0!
15 |  |  | #DIV/0! |  | #DIV/0! |  | #DIV/0! |  | #DIV/0! |  | #DIV/0! |  | #DIV/0! |  | #DIV/0! |  | #DIV/0! |  | #DIV/0! |  | #DIV/0! |  | #DIV/0! |  | #DIV/0! |  | #DIV/0! |  | #DIV/0! |  | #DIV/0! |  | #DIV/0! |  | #DIV/0! |  | #DIV/0! |  | #DIV/0! |  | #DIV/0! |  | #DIV/0! |  | #DIV/0! |  | #DIV/0! |  | #DIV/0! |  | #DIV/0!
16 |  |  | #DIV/0! |  | #DIV/0! |  | #DIV/0! |  | #DIV/0! |  | #DIV/0! |  | #DIV/0! |  | #DIV/0! |  | #DIV/0! |  | #DIV/0! |  | #DIV/0! |  | #DIV/0! |  | #DIV/0! |  | #DIV/0! |  | #DIV/0! |  | #DIV/0! |  | #DIV/0! |  | #DIV/0! |  | #DIV/0! |  | #DIV/0! |  | #DIV/0! |  | #DIV/0! |  | #DIV/0! |  | #DIV/0! |  | #DIV/0! |  | #DIV/0!
17 |  |  | #DIV/0! |  | #DIV/0! |  | #DIV/0! |  | #DIV/0! |  | #DIV/0! |  | #DIV/0! |  | #DIV/0! |  | #DIV/0! |  | #DIV/0! |  | #DIV/0! |  | #DIV/0! |  | #DIV/0! |  | #DIV/0! |  | #DIV/0! |  | #DIV/0! |  | #DIV/0! |  | #DIV/0! |  | #DIV/0! |  | #DIV/0! |  | #DIV/0! |  | #DIV/0! |  | #DIV/0! |  | #DIV/0! |  | #DIV/0! |  | #DIV/0!
18 |  |  | #DIV/0! |  | #DIV/0! |  | #DIV/0! |  | #DIV/0! |  | #DIV/0! |  | #DIV/0! |  | #DIV/0! |  | #DIV/0! |  | #DIV/0! |  | #DIV/0! |  | #DIV/0! |  | #DIV/0! |  | #DIV/0! |  | #DIV/0! |  | #DIV/0! |  | #DIV/0! |  | #DIV/0! |  | #DIV/0! |  | #DIV/0! |  | #DIV/0! |  | #DIV/0! |  | #DIV/0! |  | #DIV/0! |  | #DIV/0! |  | #DIV/0!
19 |  |  | #DIV/0! |  | #DIV/0! |  | #DIV/0! |  | #DIV/0! |  | #DIV/0! |  | #DIV/0! |  | #DIV/0! |  | #DIV/0! |  | #DIV/0! |  | #DIV/0! |  | #DIV/0! |  | #DIV/0! |  | #DIV/0! |  | #DIV/0! |  | #DIV/0! |  | #DIV/0! |  | #DIV/0! |  | #DIV/0! |  | #DIV/0! |  | #DIV/0! |  | #DIV/0! |  | #DIV/0! |  | #DIV/0! |  | #DIV/0! |  | #DIV/0!
20 |  |  | #DIV/0! |  | #DIV/0! |  | #DIV/0! |  | #DIV/0! |  | #DIV/0! |  | #DIV/0! |  | #DIV/0! |  | #DIV/0! |  | #DIV/0! |  | #DIV/0! |  | #DIV/0! |  | #DIV/0! |  | #DIV/0! |  | #DIV/0! |  | #DIV/0! |  | #DIV/0! |  | #DIV/0! |  | #DIV/0! |  | #DIV/0! |  | #DIV/0! |  | #DIV/0! |  | #DIV/0! |  | #DIV/0! |  | #DIV/0! |  | #DIV/0!
21 |  |  | #DIV/0! |  | #DIV/0! |  | #DIV/0! |  | #DIV/0! |  | #DIV/0! |  | #DIV/0! |  | #DIV/0! |  | #DIV/0! |  | #DIV/0! |  | #DIV/0! |  | #DIV/0! |  | #DIV/0! |  | #DIV/0! |  | #DIV/0! |  | #DIV/0! |  | #DIV/0! |  | #DIV/0! |  | #DIV/0! |  | #DIV/0! |  | #DIV/0! |  | #DIV/0! |  | #DIV/0! |  | #DIV/0! |  | #DIV/0! |  | #DIV/0!
22 |  |  | #DIV/0! |  | #DIV/0! |  | #DIV/0! |  | #DIV/0! |  | #DIV/0! |  | #DIV/0! |  | #DIV/0! |  | #DIV/0! |  | #DIV/0! |  | #DIV/0! |  | #DIV/0! |  | #DIV/0! |  | #DIV/0! |  | #DIV/0! |  | #DIV/0! |  | #DIV/0! |  | #DIV/0! |  | #DIV/0! |  | #DIV/0! |  | #DIV/0! |  | #DIV/0! |  | #DIV/0! |  | #DIV/0! |  | #DIV/0! |  | #DIV/0!
23 |  |  | #DIV/0! |  | #DIV/0! |  | #DIV/0! |  | #DIV/0! |  | #DIV/0! |  | #DIV/0! |  | #DIV/0! |  | #DIV/0! |  | #DIV/0! |  | #DIV/0! |  | #DIV/0! |  | #DIV/0! |  | #DIV/0! |  | #DIV/0! |  | #DIV/0! |  | #DIV/0! |  | #DIV/0! |  | #DIV/0! |  | #DIV/0! |  | #DIV/0! |  | #DIV/0! |  | #DIV/0! |  | #DIV/0! |  | #DIV/0! |  | #DIV/0!
24 |  |  | #DIV/0! |  | #DIV/0! |  | #DIV/0! |  | #DIV/0! |  | #DIV/0! |  | #DIV/0! |  | #DIV/0! |  | #DIV/0! |  | #DIV/0! |  | #DIV/0! |  | #DIV/0! |  | #DIV/0! |  | #DIV/0! |  | #DIV/0! |  | #DIV/0! |  | #DIV/0! |  | #DIV/0! |  | #DIV/0! |  | #DIV/0! |  | #DIV/0! |  | #DIV/0! |  | #DIV/0! |  | #DIV/0! |  | #DIV/0! |  | #DIV/0!
25 |  |  | #DIV/0! |  | #DIV/0! |  | #DIV/0! |  | #DIV/0! |  | #DIV/0! |  | #DIV/0! |  | #DIV/0! |  | #DIV/0! |  | #DIV/0! |  | #DIV/0! |  | #DIV/0! |  | #DIV/0! |  | #DIV/0! |  | #DIV/0! |  | #DIV/0! |  | #DIV/0! |  | #DIV/0! |  | #DIV/0! |  | #DIV/0! |  | #DIV/0! |  | #DIV/0! |  | #DIV/0! |  | #DIV/0! |  | #DIV/0! |  | #DIV/0!
26 |  |  | #DIV/0! |  | #DIV/0! |  | #DIV/0! |  | #DIV/0! |  | #DIV/0! |  | #DIV/0! |  | #DIV/0! |  | #DIV/0! |  | #DIV/0! |  | #DIV/0! |  | #DIV/0! |  | #DIV/0! |  | #DIV/0! |  | #DIV/0! |  | #DIV/0! |  | #DIV/0! |  | #DIV/0! |  | #DIV/0! |  | #DIV/0! |  | #DIV/0! |  | #DIV/0! |  | #DIV/0! |  | #DIV/0! |  | #DIV/0! |  | #DIV/0!
27 |  |  | #DIV/0! |  | #DIV/0! |  | #DIV/0! |  | #DIV/0! |  | #DIV/0! |  | #DIV/0! |  | #DIV/0! |  | #DIV/0! |  | #DIV/0! |  | #DIV/0! |  | #DIV/0! |  | #DIV/0! |  | #DIV/0! |  | #DIV/0! |  | #DIV/0! |  | #DIV/0! |  | #DIV/0! |  | #DIV/0! |  | #DIV/0! |  | #DIV/0! |  | #DIV/0! |  | #DIV/0! |  | #DIV/0! |  | #DIV/0! |  | #DIV/0!
28 |  |  | #DIV/0! |  | #DIV/0! |  | #DIV/0! |  | #DIV/0! |  | #DIV/0! |  | #DIV/0! |  | #DIV/0! |  | #DIV/0! |  | #DIV/0! |  | #DIV/0! |  | #DIV/0! |  | #DIV/0! |  | #DIV/0! |  | #DIV/0! |  | #DIV/0! |  | #DIV/0! |  | #DIV/0! |  | #DIV/0! |  | #DIV/0! |  | #DIV/0! |  | #DIV/0! |  | #DIV/0! |  | #DIV/0! |  | #DIV/0! |  | #DIV/0!
29 |  |  | #DIV/0! |  | #DIV/0! |  | #DIV/0! |  | #DIV/0! |  | #DIV/0! |  | #DIV/0! |  | #DIV/0! |  | #DIV/0! |  | #DIV/0! |  | #DIV/0! |  | #DIV/0! |  | #DIV/0! |  | #DIV/0! |  | #DIV/0! |  | #DIV/0! |  | #DIV/0! |  | #DIV/0! |  | #DIV/0! |  | #DIV/0! |  | #DIV/0! |  | #DIV/0! |  | #DIV/0! |  | #DIV/0! |  | #DIV/0! |  | #DIV/0!
30 |  |  | #DIV/0! |  | #DIV/0! |  | #DIV/0! |  | #DIV/0! |  | #DIV/0! |  | #DIV/0! |  | #DIV/0! |  | #DIV/0! |  | #DIV/0! |  | #DIV/0! |  | #DIV/0! |  | #DIV/0! |  | #DIV/0! |  | #DIV/0! |  | #DIV/0! |  | #DIV/0! |  | #DIV/0! |  | #DIV/0! |  | #DIV/0! |  | #DIV/0! |  | #DIV/0! |  | #DIV/0! |  | #DIV/0! |  | #DIV/0! |  | #DIV/0!
31 |  |  | #DIV/0! |  | #DIV/0! |  | #DIV/0! |  | #DIV/0! |  | #DIV/0! |  | #DIV/0! |  | #DIV/0! |  | #DIV/0! |  | #DIV/0! |  | #DIV/0! |  | #DIV/0! |  | #DIV/0! |  | #DIV/0! |  | #DIV/0! |  | #DIV/0! |  | #DIV/0! |  | #DIV/0! |  | #DIV/0! |  | #DIV/0! |  | #DIV/0! |  | #DIV/0! |  | #DIV/0! |  | #DIV/0! |  | #DIV/0! |  | #DIV/0!
32 |  |  | #DIV/0! |  | #DIV/0! |  | #DIV/0! |  | #DIV/0! |  | #DIV/0! |  | #DIV/0! |  | #DIV/0! |  | #DIV/0! |  | #DIV/0! |  | #DIV/0! |  | #DIV/0! |  | #DIV/0! |  | #DIV/0! |  | #DIV/0! |  | #DIV/0! |  | #DIV/0! |  | #DIV/0! |  | #DIV/0! |  | #DIV/0! |  | #DIV/0! |  | #DIV/0! |  | #DIV/0! |  | #DIV/0! |  | #DIV/0! |  | #DIV/0!
33 |  |  | #DIV/0! |  | #DIV/0! |  | #DIV/0! |  | #DIV/0! |  | #DIV/0! |  | #DIV/0! |  | #DIV/0! |  | #DIV/0! |  | #DIV/0! |  | #DIV/0! |  | #DIV/0! |  | #DIV/0! |  | #DIV/0! |  | #DIV/0! |  | #DIV/0! |  | #DIV/0! |  | #DIV/0! |  | #DIV/0! |  | #DIV/0! |  | #DIV/0! |  | #DIV/0! |  | #DIV/0! |  | #DIV/0! |  | #DIV/0! |  | #DIV/0!
34 |  |  | #DIV/0! |  | #DIV/0! |  | #DIV/0! |  | #DIV/0! |  | #DIV/0! |  | #DIV/0! |  | #DIV/0! |  | #DIV/0! |  | #DIV/0! |  | #DIV/0! |  | #DIV/0! |  | #DIV/0! |  | #DIV/0! |  | #DIV/0! |  | #DIV/0! |  | #DIV/0! |  | #DIV/0! |  | #DIV/0! |  | #DIV/0! |  | #DIV/0! |  | #DIV/0! |  | #DIV/0! |  | #DIV/0! |  | #DIV/0! |  | #DIV/0!
35 |  |  | #DIV/0! |  | #DIV/0! |  | #DIV/0! |  | #DIV/0! |  | #DIV/0! |  | #DIV/0! |  | #DIV/0! |  | #DIV/0! |  | #DIV/0! |  | #DIV/0! |  | #DIV/0! |  | #DIV/0! |  | #DIV/0! |  | #DIV/0! |  | #DIV/0! |  | #DIV/0! |  | #DIV/0! |  | #DIV/0! |  | #DIV/0! |  | #DIV/0! |  | #DIV/0! |  | #DIV/0! |  | #DIV/0! |  | #DIV/0! |  | #DIV/0!
36 |  |  | #DIV/0! |  | #DIV/0! |  | #DIV/0! |  | #DIV/0! |  | #DIV/0! |  | #DIV/0! |  | #DIV/0! |  | #DIV/0! |  | #DIV/0! |  | #DIV/0! |  | #DIV/0! |  | #DIV/0! |  | #DIV/0! |  | #DIV/0! |  | #DIV/0! |  | #DIV/0! |  | #DIV/0! |  | #DIV/0! |  | #DIV/0! |  | #DIV/0! |  | #DIV/0! |  | #DIV/0! |  | #DIV/0! |  | #DIV/0! |  | #DIV/0!
0
|  | 3月 | 0 |  | 0 |  | 0 |  | 0 |  | 0 |  | 0 |  | 0 |  | 0 |  | 0 |  | 0 |  | 0 |  | 0 |  | 0 |  | 0 |  | 0 |  | 0 |  | 0 |  | 0 |  | 0 |  | 0 |  | 0 |  | 0 |  | 0 |  | 0 |  | 0
|  | 冷媒種 | --- |  | --- |  | --- |  | --- |  | --- |  | --- |  | --- |  | --- |  | --- |  | --- |  | --- |  | --- |  | --- |  | --- |  | --- |  | --- |  | --- |  | --- |  | --- |  | --- |  | --- |  | --- |  | --- |  | --- |  | ---
|  | 空冷のみ計算 | 0 |  | 0 |  | 0 |  | 0 |  | 0 |  | 0 |  | 0 |  | 0 |  | 0 |  | 0 |  | 0 |  | 0 |  | 0 |  | 0 |  | 0 |  | 0 |  | 0 |  | 0 |  | 0 |  | 0 |  | 0 |  | 0 |  | 0 |  | 0 |  | 0
|  | 別置のみ | 別置 |  | 別置 |  | 別置 |  | 別置 |  | 別置 |  | 別置 |  | 別置 |  | 別置 |  | 別置 |  | 別置 |  | 別置 |  | 別置 |  | 別置 |  | 別置 |  | 別置 |  | 別置 |  | 別置 |  | 別置 |  | 別置 |  | 別置 |  | 別置 |  | 別置 |  | 別置 |  | 別置 |  | 別置
|  | 高/低 | 高 |  | 高 |  | 高 |  | 高 |  | 高 |  | 高 |  | 高 |  | 高 |  | 高 |  | 高 |  | 高 |  | 高 |  | 高 |  | 高 |  | 高 |  | 高 |  | 高 |  | 高 |  | 高 |  | 高 |  | 高 |  | 高 |  | 高 |  | 高 |  | 高
3月 | 店内温度 | 制御方法 |  | ---高 |  | ---高 |  | ---高 |  | ---高 |  | ---高 |  | ---高 |  | ---高 |  | ---高 |  | ---高 |  | ---高 |  | ---高 |  | ---高 |  | ---高 |  | ---高 |  | ---高 |  | ---高 |  | ---高 |  | ---高 |  | ---高 |  | ---高 |  | ---高 |  | ---高 |  | ---高 |  | ---高 |  | ---高
周囲温度 | 16 |  | #DIV/0! | ---- | #DIV/0! | ---- | #DIV/0! | ---- | #DIV/0! | ---- | #DIV/0! | ---- | #DIV/0! | ---- | #DIV/0! | ---- | #DIV/0! | ---- | #DIV/0! | ---- | #DIV/0! | ---- | #DIV/0! | ---- | #DIV/0! | ---- | #DIV/0! | ---- | #DIV/0! | ---- | #DIV/0! | ---- | #DIV/0! | ---- | #DIV/0! | ---- | #DIV/0! | ---- | #DIV/0! | ---- | #DIV/0! | ---- | #DIV/0! | ---- | #DIV/0! | ---- | #DIV/0! | ---- | #DIV/0! | ---- | #DIV/0! | ----
T1d [℃] | 外気温別出現時間(h) |  | 月毎消費電力 | 0 | 月毎消費電力 | 0 | 月毎消費電力 | 0 | 月毎消費電力 | 0 | 月毎消費電力 | 0 | 月毎消費電力 | 0 | 月毎消費電力 | 0 | 月毎消費電力 | 0 | 月毎消費電力 | 0 | 月毎消費電力 | 0 | 月毎消費電力 | 0 | 月毎消費電力 | 0 | 月毎消費電力 | 0 | 月毎消費電力 | 0 | 月毎消費電力 | 0 | 月毎消費電力 | 0 | 月毎消費電力 | 0 | 月毎消費電力 | 0 | 月毎消費電力 | 0 | 月毎消費電力 | 0 | 月毎消費電力 | 0 | 月毎消費電力 | 0 | 月毎消費電力 | 0 | 月毎消費電力 | 0 | 月毎消費電力 | 0
-6 |  |  | #DIV/0! | #VALUE! | #DIV/0! | #VALUE! | #DIV/0! | #VALUE! | #DIV/0! | #VALUE! | #DIV/0! | #VALUE! | #DIV/0! | #VALUE! | #DIV/0! | #VALUE! | #DIV/0! | #VALUE! | #DIV/0! | #VALUE! | #DIV/0! | #VALUE! | #DIV/0! | #VALUE! | #DIV/0! | #VALUE! | #DIV/0! | #VALUE! | #DIV/0! | #VALUE! | #DIV/0! | #VALUE! | #DIV/0! | #VALUE! | #DIV/0! | #VALUE! | #DIV/0! | #VALUE! | #DIV/0! | #VALUE! | #DIV/0! | #VALUE! | #DIV/0! | #VALUE! | #DIV/0! | #VALUE! | #DIV/0! | #VALUE! | #DIV/0! | #VALUE! | #DIV/0! | #VALUE!
-5 |  |  | #DIV/0! |  | #DIV/0! |  | #DIV/0! |  | #DIV/0! |  | #DIV/0! |  | #DIV/0! |  | #DIV/0! |  | #DIV/0! |  | #DIV/0! |  | #DIV/0! |  | #DIV/0! |  | #DIV/0! |  | #DIV/0! |  | #DIV/0! |  | #DIV/0! |  | #DIV/0! |  | #DIV/0! |  | #DIV/0! |  | #DIV/0! |  | #DIV/0! |  | #DIV/0! |  | #DIV/0! |  | #DIV/0! |  | #DIV/0! |  | #DIV/0!
-4 |  |  | #DIV/0! |  | #DIV/0! |  | #DIV/0! |  | #DIV/0! |  | #DIV/0! |  | #DIV/0! |  | #DIV/0! |  | #DIV/0! |  | #DIV/0! |  | #DIV/0! |  | #DIV/0! |  | #DIV/0! |  | #DIV/0! |  | #DIV/0! |  | #DIV/0! |  | #DIV/0! |  | #DIV/0! |  | #DIV/0! |  | #DIV/0! |  | #DIV/0! |  | #DIV/0! |  | #DIV/0! |  | #DIV/0! |  | #DIV/0! |  | #DIV/0!
-3 |  |  | #DIV/0! |  | #DIV/0! |  | #DIV/0! |  | #DIV/0! |  | #DIV/0! |  | #DIV/0! |  | #DIV/0! |  | #DIV/0! |  | #DIV/0! |  | #DIV/0! |  | #DIV/0! |  | #DIV/0! |  | #DIV/0! |  | #DIV/0! |  | #DIV/0! |  | #DIV/0! |  | #DIV/0! |  | #DIV/0! |  | #DIV/0! |  | #DIV/0! |  | #DIV/0! |  | #DIV/0! |  | #DIV/0! |  | #DIV/0! |  | #DIV/0!
-2 |  |  | #DIV/0! |  | #DIV/0! |  | #DIV/0! |  | #DIV/0! |  | #DIV/0! |  | #DIV/0! |  | #DIV/0! |  | #DIV/0! |  | #DIV/0! |  | #DIV/0! |  | #DIV/0! |  | #DIV/0! |  | #DIV/0! |  | #DIV/0! |  | #DIV/0! |  | #DIV/0! |  | #DIV/0! |  | #DIV/0! |  | #DIV/0! |  | #DIV/0! |  | #DIV/0! |  | #DIV/0! |  | #DIV/0! |  | #DIV/0! |  | #DIV/0!
-1 |  |  | #DIV/0! |  | #DIV/0! |  | #DIV/0! |  | #DIV/0! |  | #DIV/0! |  | #DIV/0! |  | #DIV/0! |  | #DIV/0! |  | #DIV/0! |  | #DIV/0! |  | #DIV/0! |  | #DIV/0! |  | #DIV/0! |  | #DIV/0! |  | #DIV/0! |  | #DIV/0! |  | #DIV/0! |  | #DIV/0! |  | #DIV/0! |  | #DIV/0! |  | #DIV/0! |  | #DIV/0! |  | #DIV/0! |  | #DIV/0! |  | #DIV/0!
0 |  |  | #DIV/0! |  | #DIV/0! |  | #DIV/0! |  | #DIV/0! |  | #DIV/0! |  | #DIV/0! |  | #DIV/0! |  | #DIV/0! |  | #DIV/0! |  | #DIV/0! |  | #DIV/0! |  | #DIV/0! |  | #DIV/0! |  | #DIV/0! |  | #DIV/0! |  | #DIV/0! |  | #DIV/0! |  | #DIV/0! |  | #DIV/0! |  | #DIV/0! |  | #DIV/0! |  | #DIV/0! |  | #DIV/0! |  | #DIV/0! |  | #DIV/0!
1 |  |  | #DIV/0! |  | #DIV/0! |  | #DIV/0! |  | #DIV/0! |  | #DIV/0! |  | #DIV/0! |  | #DIV/0! |  | #DIV/0! |  | #DIV/0! |  | #DIV/0! |  | #DIV/0! |  | #DIV/0! |  | #DIV/0! |  | #DIV/0! |  | #DIV/0! |  | #DIV/0! |  | #DIV/0! |  | #DIV/0! |  | #DIV/0! |  | #DIV/0! |  | #DIV/0! |  | #DIV/0! |  | #DIV/0! |  | #DIV/0! |  | #DIV/0!
2 |  |  | #DIV/0! |  | #DIV/0! |  | #DIV/0! |  | #DIV/0! |  | #DIV/0! |  | #DIV/0! |  | #DIV/0! |  | #DIV/0! |  | #DIV/0! |  | #DIV/0! |  | #DIV/0! |  | #DIV/0! |  | #DIV/0! |  | #DIV/0! |  | #DIV/0! |  | #DIV/0! |  | #DIV/0! |  | #DIV/0! |  | #DIV/0! |  | #DIV/0! |  | #DIV/0! |  | #DIV/0! |  | #DIV/0! |  | #DIV/0! |  | #DIV/0!
3 |  |  | #DIV/0! |  | #DIV/0! |  | #DIV/0! |  | #DIV/0! |  | #DIV/0! |  | #DIV/0! |  | #DIV/0! |  | #DIV/0! |  | #DIV/0! |  | #DIV/0! |  | #DIV/0! |  | #DIV/0! |  | #DIV/0! |  | #DIV/0! |  | #DIV/0! |  | #DIV/0! |  | #DIV/0! |  | #DIV/0! |  | #DIV/0! |  | #DIV/0! |  | #DIV/0! |  | #DIV/0! |  | #DIV/0! |  | #DIV/0! |  | #DIV/0!
4 |  |  | #DIV/0! |  | #DIV/0! |  | #DIV/0! |  | #DIV/0! |  | #DIV/0! |  | #DIV/0! |  | #DIV/0! |  | #DIV/0! |  | #DIV/0! |  | #DIV/0! |  | #DIV/0! |  | #DIV/0! |  | #DIV/0! |  | #DIV/0! |  | #DIV/0! |  | #DIV/0! |  | #DIV/0! |  | #DIV/0! |  | #DIV/0! |  | #DIV/0! |  | #DIV/0! |  | #DIV/0! |  | #DIV/0! |  | #DIV/0! |  | #DIV/0!
5 |  |  | #DIV/0! |  | #DIV/0! |  | #DIV/0! |  | #DIV/0! |  | #DIV/0! |  | #DIV/0! |  | #DIV/0! |  | #DIV/0! |  | #DIV/0! |  | #DIV/0! |  | #DIV/0! |  | #DIV/0! |  | #DIV/0! |  | #DIV/0! |  | #DIV/0! |  | #DIV/0! |  | #DIV/0! |  | #DIV/0! |  | #DIV/0! |  | #DIV/0! |  | #DIV/0! |  | #DIV/0! |  | #DIV/0! |  | #DIV/0! |  | #DIV/0!
6 |  |  | #DIV/0! |  | #DIV/0! |  | #DIV/0! |  | #DIV/0! |  | #DIV/0! |  | #DIV/0! |  | #DIV/0! |  | #DIV/0! |  | #DIV/0! |  | #DIV/0! |  | #DIV/0! |  | #DIV/0! |  | #DIV/0! |  | #DIV/0! |  | #DIV/0! |  | #DIV/0! |  | #DIV/0! |  | #DIV/0! |  | #DIV/0! |  | #DIV/0! |  | #DIV/0! |  | #DIV/0! |  | #DIV/0! |  | #DIV/0! |  | #DIV/0!
7 |  |  | #DIV/0! |  | #DIV/0! |  | #DIV/0! |  | #DIV/0! |  | #DIV/0! |  | #DIV/0! |  | #DIV/0! |  | #DIV/0! |  | #DIV/0! |  | #DIV/0! |  | #DIV/0! |  | #DIV/0! |  | #DIV/0! |  | #DIV/0! |  | #DIV/0! |  | #DIV/0! |  | #DIV/0! |  | #DIV/0! |  | #DIV/0! |  | #DIV/0! |  | #DIV/0! |  | #DIV/0! |  | #DIV/0! |  | #DIV/0! |  | #DIV/0!
8 |  |  | #DIV/0! |  | #DIV/0! |  | #DIV/0! |  | #DIV/0! |  | #DIV/0! |  | #DIV/0! |  | #DIV/0! |  | #DIV/0! |  | #DIV/0! |  | #DIV/0! |  | #DIV/0! |  | #DIV/0! |  | #DIV/0! |  | #DIV/0! |  | #DIV/0! |  | #DIV/0! |  | #DIV/0! |  | #DIV/0! |  | #DIV/0! |  | #DIV/0! |  | #DIV/0! |  | #DIV/0! |  | #DIV/0! |  | #DIV/0! |  | #DIV/0!
9 |  |  | #DIV/0! |  | #DIV/0! |  | #DIV/0! |  | #DIV/0! |  | #DIV/0! |  | #DIV/0! |  | #DIV/0! |  | #DIV/0! |  | #DIV/0! |  | #DIV/0! |  | #DIV/0! |  | #DIV/0! |  | #DIV/0! |  | #DIV/0! |  | #DIV/0! |  | #DIV/0! |  | #DIV/0! |  | #DIV/0! |  | #DIV/0! |  | #DIV/0! |  | #DIV/0! |  | #DIV/0! |  | #DIV/0! |  | #DIV/0! |  | #DIV/0!
10 |  |  | #DIV/0! |  | #DIV/0! |  | #DIV/0! |  | #DIV/0! |  | #DIV/0! |  | #DIV/0! |  | #DIV/0! |  | #DIV/0! |  | #DIV/0! |  | #DIV/0! |  | #DIV/0! |  | #DIV/0! |  | #DIV/0! |  | #DIV/0! |  | #DIV/0! |  | #DIV/0! |  | #DIV/0! |  | #DIV/0! |  | #DIV/0! |  | #DIV/0! |  | #DIV/0! |  | #DIV/0! |  | #DIV/0! |  | #DIV/0! |  | #DIV/0!
11 |  |  | #DIV/0! |  | #DIV/0! |  | #DIV/0! |  | #DIV/0! |  | #DIV/0! |  | #DIV/0! |  | #DIV/0! |  | #DIV/0! |  | #DIV/0! |  | #DIV/0! |  | #DIV/0! |  | #DIV/0! |  | #DIV/0! |  | #DIV/0! |  | #DIV/0! |  | #DIV/0! |  | #DIV/0! |  | #DIV/0! |  | #DIV/0! |  | #DIV/0! |  | #DIV/0! |  | #DIV/0! |  | #DIV/0! |  | #DIV/0! |  | #DIV/0!
12 |  |  | #DIV/0! |  | #DIV/0! |  | #DIV/0! |  | #DIV/0! |  | #DIV/0! |  | #DIV/0! |  | #DIV/0! |  | #DIV/0! |  | #DIV/0! |  | #DIV/0! |  | #DIV/0! |  | #DIV/0! |  | #DIV/0! |  | #DIV/0! |  | #DIV/0! |  | #DIV/0! |  | #DIV/0! |  | #DIV/0! |  | #DIV/0! |  | #DIV/0! |  | #DIV/0! |  | #DIV/0! |  | #DIV/0! |  | #DIV/0! |  | #DIV/0!
13 |  |  | #DIV/0! |  | #DIV/0! |  | #DIV/0! |  | #DIV/0! |  | #DIV/0! |  | #DIV/0! |  | #DIV/0! |  | #DIV/0! |  | #DIV/0! |  | #DIV/0! |  | #DIV/0! |  | #DIV/0! |  | #DIV/0! |  | #DIV/0! |  | #DIV/0! |  | #DIV/0! |  | #DIV/0! |  | #DIV/0! |  | #DIV/0! |  | #DIV/0! |  | #DIV/0! |  | #DIV/0! |  | #DIV/0! |  | #DIV/0! |  | #DIV/0!
14 |  |  | #DIV/0! |  | #DIV/0! |  | #DIV/0! |  | #DIV/0! |  | #DIV/0! |  | #DIV/0! |  | #DIV/0! |  | #DIV/0! |  | #DIV/0! |  | #DIV/0! |  | #DIV/0! |  | #DIV/0! |  | #DIV/0! |  | #DIV/0! |  | #DIV/0! |  | #DIV/0! |  | #DIV/0! |  | #DIV/0! |  | #DIV/0! |  | #DIV/0! |  | #DIV/0! |  | #DIV/0! |  | #DIV/0! |  | #DIV/0! |  | #DIV/0!
15 |  |  | #DIV/0! |  | #DIV/0! |  | #DIV/0! |  | #DIV/0! |  | #DIV/0! |  | #DIV/0! |  | #DIV/0! |  | #DIV/0! |  | #DIV/0! |  | #DIV/0! |  | #DIV/0! |  | #DIV/0! |  | #DIV/0! |  | #DIV/0! |  | #DIV/0! |  | #DIV/0! |  | #DIV/0! |  | #DIV/0! |  | #DIV/0! |  | #DIV/0! |  | #DIV/0! |  | #DIV/0! |  | #DIV/0! |  | #DIV/0! |  | #DIV/0!
16 |  |  | #DIV/0! |  | #DIV/0! |  | #DIV/0! |  | #DIV/0! |  | #DIV/0! |  | #DIV/0! |  | #DIV/0! |  | #DIV/0! |  | #DIV/0! |  | #DIV/0! |  | #DIV/0! |  | #DIV/0! |  | #DIV/0! |  | #DIV/0! |  | #DIV/0! |  | #DIV/0! |  | #DIV/0! |  | #DIV/0! |  | #DIV/0! |  | #DIV/0! |  | #DIV/0! |  | #DIV/0! |  | #DIV/0! |  | #DIV/0! |  | #DIV/0!
17 |  |  | #DIV/0! |  | #DIV/0! |  | #DIV/0! |  | #DIV/0! |  | #DIV/0! |  | #DIV/0! |  | #DIV/0! |  | #DIV/0! |  | #DIV/0! |  | #DIV/0! |  | #DIV/0! |  | #DIV/0! |  | #DIV/0! |  | #DIV/0! |  | #DIV/0! |  | #DIV/0! |  | #DIV/0! |  | #DIV/0! |  | #DIV/0! |  | #DIV/0! |  | #DIV/0! |  | #DIV/0! |  | #DIV/0! |  | #DIV/0! |  | #DIV/0!
18 |  |  | #DIV/0! |  | #DIV/0! |  | #DIV/0! |  | #DIV/0! |  | #DIV/0! |  | #DIV/0! |  | #DIV/0! |  | #DIV/0! |  | #DIV/0! |  | #DIV/0! |  | #DIV/0! |  | #DIV/0! |  | #DIV/0! |  | #DIV/0! |  | #DIV/0! |  | #DIV/0! |  | #DIV/0! |  | #DIV/0! |  | #DIV/0! |  | #DIV/0! |  | #DIV/0! |  | #DIV/0! |  | #DIV/0! |  | #DIV/0! |  | #DIV/0!
19 |  |  | #DIV/0! |  | #DIV/0! |  | #DIV/0! |  | #DIV/0! |  | #DIV/0! |  | #DIV/0! |  | #DIV/0! |  | #DIV/0! |  | #DIV/0! |  | #DIV/0! |  | #DIV/0! |  | #DIV/0! |  | #DIV/0! |  | #DIV/0! |  | #DIV/0! |  | #DIV/0! |  | #DIV/0! |  | #DIV/0! |  | #DIV/0! |  | #DIV/0! |  | #DIV/0! |  | #DIV/0! |  | #DIV/0! |  | #DIV/0! |  | #DIV/0!
20 |  |  | #DIV/0! |  | #DIV/0! |  | #DIV/0! |  | #DIV/0! |  | #DIV/0! |  | #DIV/0! |  | #DIV/0! |  | #DIV/0! |  | #DIV/0! |  | #DIV/0! |  | #DIV/0! |  | #DIV/0! |  | #DIV/0! |  | #DIV/0! |  | #DIV/0! |  | #DIV/0! |  | #DIV/0! |  | #DIV/0! |  | #DIV/0! |  | #DIV/0! |  | #DIV/0! |  | #DIV/0! |  | #DIV/0! |  | #DIV/0! |  | #DIV/0!
21 |  |  | #DIV/0! |  | #DIV/0! |  | #DIV/0! |  | #DIV/0! |  | #DIV/0! |  | #DIV/0! |  | #DIV/0! |  | #DIV/0! |  | #DIV/0! |  | #DIV/0! |  | #DIV/0! |  | #DIV/0! |  | #DIV/0! |  | #DIV/0! |  | #DIV/0! |  | #DIV/0! |  | #DIV/0! |  | #DIV/0! |  | #DIV/0! |  | #DIV/0! |  | #DIV/0! |  | #DIV/0! |  | #DIV/0! |  | #DIV/0! |  | #DIV/0!
22 |  |  | #DIV/0! |  | #DIV/0! |  | #DIV/0! |  | #DIV/0! |  | #DIV/0! |  | #DIV/0! |  | #DIV/0! |  | #DIV/0! |  | #DIV/0! |  | #DIV/0! |  | #DIV/0! |  | #DIV/0! |  | #DIV/0! |  | #DIV/0! |  | #DIV/0! |  | #DIV/0! |  | #DIV/0! |  | #DIV/0! |  | #DIV/0! |  | #DIV/0! |  | #DIV/0! |  | #DIV/0! |  | #DIV/0! |  | #DIV/0! |  | #DIV/0!
23 |  |  | #DIV/0! |  | #DIV/0! |  | #DIV/0! |  | #DIV/0! |  | #DIV/0! |  | #DIV/0! |  | #DIV/0! |  | #DIV/0! |  | #DIV/0! |  | #DIV/0! |  | #DIV/0! |  | #DIV/0! |  | #DIV/0! |  | #DIV/0! |  | #DIV/0! |  | #DIV/0! |  | #DIV/0! |  | #DIV/0! |  | #DIV/0! |  | #DIV/0! |  | #DIV/0! |  | #DIV/0! |  | #DIV/0! |  | #DIV/0! |  | #DIV/0!
24 |  |  | #DIV/0! |  | #DIV/0! |  | #DIV/0! |  | #DIV/0! |  | #DIV/0! |  | #DIV/0! |  | #DIV/0! |  | #DIV/0! |  | #DIV/0! |  | #DIV/0! |  | #DIV/0! |  | #DIV/0! |  | #DIV/0! |  | #DIV/0! |  | #DIV/0! |  | #DIV/0! |  | #DIV/0! |  | #DIV/0! |  | #DIV/0! |  | #DIV/0! |  | #DIV/0! |  | #DIV/0! |  | #DIV/0! |  | #DIV/0! |  | #DIV/0!
25 |  |  | #DIV/0! |  | #DIV/0! |  | #DIV/0! |  | #DIV/0! |  | #DIV/0! |  | #DIV/0! |  | #DIV/0! |  | #DIV/0! |  | #DIV/0! |  | #DIV/0! |  | #DIV/0! |  | #DIV/0! |  | #DIV/0! |  | #DIV/0! |  | #DIV/0! |  | #DIV/0! |  | #DIV/0! |  | #DIV/0! |  | #DIV/0! |  | #DIV/0! |  | #DIV/0! |  | #DIV/0! |  | #DIV/0! |  | #DIV/0! |  | #DIV/0!
26 |  |  | #DIV/0! |  | #DIV/0! |  | #DIV/0! |  | #DIV/0! |  | #DIV/0! |  | #DIV/0! |  | #DIV/0! |  | #DIV/0! |  | #DIV/0! |  | #DIV/0! |  | #DIV/0! |  | #DIV/0! |  | #DIV/0! |  | #DIV/0! |  | #DIV/0! |  | #DIV/0! |  | #DIV/0! |  | #DIV/0! |  | #DIV/0! |  | #DIV/0! |  | #DIV/0! |  | #DIV/0! |  | #DIV/0! |  | #DIV/0! |  | #DIV/0!
27 |  |  | #DIV/0! |  | #DIV/0! |  | #DIV/0! |  | #DIV/0! |  | #DIV/0! |  | #DIV/0! |  | #DIV/0! |  | #DIV/0! |  | #DIV/0! |  | #DIV/0! |  | #DIV/0! |  | #DIV/0! |  | #DIV/0! |  | #DIV/0! |  | #DIV/0! |  | #DIV/0! |  | #DIV/0! |  | #DIV/0! |  | #DIV/0! |  | #DIV/0! |  | #DIV/0! |  | #DIV/0! |  | #DIV/0! |  | #DIV/0! |  | #DIV/0!
28 |  |  | #DIV/0! |  | #DIV/0! |  | #DIV/0! |  | #DIV/0! |  | #DIV/0! |  | #DIV/0! |  | #DIV/0! |  | #DIV/0! |  | #DIV/0! |  | #DIV/0! |  | #DIV/0! |  | #DIV/0! |  | #DIV/0! |  | #DIV/0! |  | #DIV/0! |  | #DIV/0! |  | #DIV/0! |  | #DIV/0! |  | #DIV/0! |  | #DIV/0! |  | #DIV/0! |  | #DIV/0! |  | #DIV/0! |  | #DIV/0! |  | #DIV/0!
29 |  |  | #DIV/0! |  | #DIV/0! |  | #DIV/0! |  | #DIV/0! |  | #DIV/0! |  | #DIV/0! |  | #DIV/0! |  | #DIV/0! |  | #DIV/0! |  | #DIV/0! |  | #DIV/0! |  | #DIV/0! |  | #DIV/0! |  | #DIV/0! |  | #DIV/0! |  | #DIV/0! |  | #DIV/0! |  | #DIV/0! |  | #DIV/0! |  | #DIV/0! |  | #DIV/0! |  | #DIV/0! |  | #DIV/0! |  | #DIV/0! |  | #DIV/0!
30 |  |  | #DIV/0! |  | #DIV/0! |  | #DIV/0! |  | #DIV/0! |  | #DIV/0! |  | #DIV/0! |  | #DIV/0! |  | #DIV/0! |  | #DIV/0! |  | #DIV/0! |  | #DIV/0! |  | #DIV/0! |  | #DIV/0! |  | #DIV/0! |  | #DIV/0! |  | #DIV/0! |  | #DIV/0! |  | #DIV/0! |  | #DIV/0! |  | #DIV/0! |  | #DIV/0! |  | #DIV/0! |  | #DIV/0! |  | #DIV/0! |  | #DIV/0!
31 |  |  | #DIV/0! |  | #DIV/0! |  | #DIV/0! |  | #DIV/0! |  | #DIV/0! |  | #DIV/0! |  | #DIV/0! |  | #DIV/0! |  | #DIV/0! |  | #DIV/0! |  | #DIV/0! |  | #DIV/0! |  | #DIV/0! |  | #DIV/0! |  | #DIV/0! |  | #DIV/0! |  | #DIV/0! |  | #DIV/0! |  | #DIV/0! |  | #DIV/0! |  | #DIV/0! |  | #DIV/0! |  | #DIV/0! |  | #DIV/0! |  | #DIV/0!
32 |  |  | #DIV/0! |  | #DIV/0! |  | #DIV/0! |  | #DIV/0! |  | #DIV/0! |  | #DIV/0! |  | #DIV/0! |  | #DIV/0! |  | #DIV/0! |  | #DIV/0! |  | #DIV/0! |  | #DIV/0! |  | #DIV/0! |  | #DIV/0! |  | #DIV/0! |  | #DIV/0! |  | #DIV/0! |  | #DIV/0! |  | #DIV/0! |  | #DIV/0! |  | #DIV/0! |  | #DIV/0! |  | #DIV/0! |  | #DIV/0! |  | #DIV/0!
33 |  |  | #DIV/0! |  | #DIV/0! |  | #DIV/0! |  | #DIV/0! |  | #DIV/0! |  | #DIV/0! |  | #DIV/0! |  | #DIV/0! |  | #DIV/0! |  | #DIV/0! |  | #DIV/0! |  | #DIV/0! |  | #DIV/0! |  | #DIV/0! |  | #DIV/0! |  | #DIV/0! |  | #DIV/0! |  | #DIV/0! |  | #DIV/0! |  | #DIV/0! |  | #DIV/0! |  | #DIV/0! |  | #DIV/0! |  | #DIV/0! |  | #DIV/0!
34 |  |  | #DIV/0! |  | #DIV/0! |  | #DIV/0! |  | #DIV/0! |  | #DIV/0! |  | #DIV/0! |  | #DIV/0! |  | #DIV/0! |  | #DIV/0! |  | #DIV/0! |  | #DIV/0! |  | #DIV/0! |  | #DIV/0! |  | #DIV/0! |  | #DIV/0! |  | #DIV/0! |  | #DIV/0! |  | #DIV/0! |  | #DIV/0! |  | #DIV/0! |  | #DIV/0! |  | #DIV/0! |  | #DIV/0! |  | #DIV/0! |  | #DIV/0!
35 |  |  | #DIV/0! |  | #DIV/0! |  | #DIV/0! |  | #DIV/0! |  | #DIV/0! |  | #DIV/0! |  | #DIV/0! |  | #DIV/0! |  | #DIV/0! |  | #DIV/0! |  | #DIV/0! |  | #DIV/0! |  | #DIV/0! |  | #DIV/0! |  | #DIV/0! |  | #DIV/0! |  | #DIV/0! |  | #DIV/0! |  | #DIV/0! |  | #DIV/0! |  | #DIV/0! |  | #DIV/0! |  | #DIV/0! |  | #DIV/0! |  | #DIV/0!
36 |  |  | #DIV/0! |  | #DIV/0! |  | #DIV/0! |  | #DIV/0! |  | #DIV/0! |  | #DIV/0! |  | #DIV/0! |  | #DIV/0! |  | #DIV/0! |  | #DIV/0! |  | #DIV/0! |  | #DIV/0! |  | #DIV/0! |  | #DIV/0! |  | #DIV/0! |  | #DIV/0! |  | #DIV/0! |  | #DIV/0! |  | #DIV/0! |  | #DIV/0! |  | #DIV/0! |  | #DIV/0! |  | #DIV/0! |  | #DIV/0! |  | #DIV/0!
0

## 54 効果算定(裏 導入 空冷 別置) (hidden)
1 | 2 | 3 | 4 | 5 | 6 | 7 | 8 | 9 | 10 | 11 | 12 | 13 | 14 | 15 | 16 | 17 | 18 | 19 | 20 | 21 | 22 | 23 | 24 | 25 | 26 | 27 | 28 | 29 | 30 | 31 | 32 | 33 | 34 | 35 | 36 | 37 | 38 | 39 | 40 | 41 | 42 | 43 | 44 | 45 | 46 | 47 | 48 | 49 | 50 | 51 | 52 | 53
【導入 空冷 別置】冷凍機消費電力量算出 | [11 empty] | Ver. 1.0 |  | 自動転記 | 空セル
|  | ★ | 消費電力[kWh]=(別置型の場合)コンデンシングユニットの月別消費電力(kW)×外気温別出現時間(h)／補正COP比(冷媒、周囲温度、定速or回転数制御)
|  | 4月 | 年間消費電力 | 0 | 年間消費電力 | 0 | 年間消費電力 | 0 | 年間消費電力 | 0 | 年間消費電力 | 0 | 年間消費電力 | 0 | 年間消費電力 | 0 | 年間消費電力 | 0 | 年間消費電力 | 0 | 年間消費電力 | 0 | 年間消費電力 | 0 | 年間消費電力 | 0 | 年間消費電力 | 0 | 年間消費電力 | 0 | 年間消費電力 | 0 | 年間消費電力 | 0 | 年間消費電力 | 0 | 年間消費電力 | 0 | 年間消費電力 | 0 | 年間消費電力 | 0 | 年間消費電力 | 0 | 年間消費電力 | 0 | 年間消費電力 | 0 | 年間消費電力 | 0 | 年間消費電力 | 0
|  |  | 0 |  | 0 |  | 0 |  | 0 |  | 0 |  | 0 |  | 0 |  | 0 |  | 0 |  | 0 |  | 0 |  | 0 |  | 0 |  | 0 |  | 0 |  | 0 |  | 0 |  | 0 |  | 0 |  | 0 |  | 0 |  | 0 |  | 0 |  | 0 |  | 0
|  | 冷媒種 | --- |  | --- |  | --- |  | --- |  | --- |  | --- |  | --- |  | --- |  | --- |  | --- |  | --- |  | --- |  | --- |  | --- |  | --- |  | --- |  | --- |  | --- |  | --- |  | --- |  | --- |  | --- |  | --- |  | --- |  | ---
|  | 空冷のみ計算 | 0 |  | 0 |  | 0 |  | 0 |  | 0 |  | 0 |  | 0 |  | 0 |  | 0 |  | 0 |  | 0 |  | 0 |  | 0 |  | 0 |  | 0 |  | 0 |  | 0 |  | 0 |  | 0 |  | 0 |  | 0 |  | 0 |  | 0 |  | 0 |  | 0
|  | 別置のみ | 別置 |  | 別置 |  | 別置 |  | 別置 |  | 別置 |  | 別置 |  | 別置 |  | 別置 |  | 別置 |  | 別置 |  | 別置 |  | 別置 |  | 別置 |  | 別置 |  | 別置 |  | 別置 |  | 別置 |  | 別置 |  | 別置 |  | 別置 |  | 別置 |  | 別置 |  | 別置 |  | 別置 |  | 別置
|  | 高/低 | 高 |  | 高 |  | 高 |  | 高 |  | 高 |  | 高 |  | 高 |  | 高 |  | 高 |  | 高 |  | 高 |  | 高 |  | 高 |  | 高 |  | 高 |  | 高 |  | 高 |  | 高 |  | 高 |  | 高 |  | 高 |  | 高 |  | 高 |  | 高 |  | 高 |  | R22 |  |  |  | R404A |  |  |  | R410A |  |  |  | R448A |  |  |  | R449A | ※R448Aと同じ数値 |  |  | R463A |  |  |  | R744 |  |  |  | R22高イ | 1
4月 | 店内温度 | 制御方法 |  | ---高 |  | ---高 |  | ---高 |  | ---高 |  | ---高 |  | ---高 |  | ---高 |  | ---高 |  | ---高 |  | ---高 |  | ---高 |  | ---高 |  | ---高 |  | ---高 |  | ---高 |  | ---高 |  | ---高 |  | ---高 |  | ---高 |  | ---高 |  | ---高 |  | ---高 |  | ---高 |  | ---高 |  | ---高 | 高温(中温) |  | 低温(超低温) |  | 高温(中温) |  | 低温(超低温) |  | 高温(中温) |  | 低温(超低温) |  | 高温(中温) |  | 低温(超低温) |  | 高温(中温) |  | 低温(超低温) |  | 高温(中温) |  | 低温(超低温) |  | 高温(中温) |  | 低温(超低温) |  | R22高定 | 2
周囲温度 | 18 |  | #DIV/0! | ---- | #DIV/0! | ---- | #DIV/0! | ---- | #DIV/0! | ---- | #DIV/0! | ---- | #DIV/0! | ---- | #DIV/0! | ---- | #DIV/0! | ---- | #DIV/0! | ---- | #DIV/0! | ---- | #DIV/0! | ---- | #DIV/0! | ---- | #DIV/0! | ---- | #DIV/0! | ---- | #DIV/0! | ---- | #DIV/0! | ---- | #DIV/0! | ---- | #DIV/0! | ---- | #DIV/0! | ---- | #DIV/0! | ---- | #DIV/0! | ---- | #DIV/0! | ---- | #DIV/0! | ---- | #DIV/0! | ---- | #DIV/0! | ---- | インバータ式 | 定速式 | インバータ式 | 定速式 | インバータ式 | 定速式 | インバータ式 | 定速式 | インバータ式 | 定速式 | インバータ式 | 定速式 | インバータ式 | 定速式 | インバータ式 | 定速式 | インバータ式 | 定速式 | インバータ式 | 定速式 | インバータ式 | 定速式 | インバータ式 | 定速式 | インバータ式 | 定速式 | インバータ式 | 定速式 | R22低イ | 3
T1d [℃] | 外気温別出現時間(h) |  | 月毎消費電力 | 0 | 月毎消費電力 | 0 | 月毎消費電力 | 0 | 月毎消費電力 | 0 | 月毎消費電力 | 0 | 月毎消費電力 | 0 | 月毎消費電力 | 0 | 月毎消費電力 | 0 | 月毎消費電力 | 0 | 月毎消費電力 | 0 | 月毎消費電力 | 0 | 月毎消費電力 | 0 | 月毎消費電力 | 0 | 月毎消費電力 | 0 | 月毎消費電力 | 0 | 月毎消費電力 | 0 | 月毎消費電力 | 0 | 月毎消費電力 | 0 | 月毎消費電力 | 0 | 月毎消費電力 | 0 | 月毎消費電力 | 0 | 月毎消費電力 | 0 | 月毎消費電力 | 0 | 月毎消費電力 | 0 | 月毎消費電力 | 0 | 補正COPR比 |  |  |  | 補正COPR比 |  |  |  | 補正COPR比 |  |  |  | 補正COPR比 |  |  |  | 補正COPR比 |  |  |  | 補正COPR比 |  |  |  | 補正COPR比 |  |  |  | R22低定 | 4
-6 |  |  | #DIV/0! | #VALUE! | #DIV/0! | #VALUE! | #DIV/0! | #VALUE! | #DIV/0! | #VALUE! | #DIV/0! | #VALUE! | #DIV/0! | #VALUE! | #DIV/0! | #VALUE! | #DIV/0! | #VALUE! | #DIV/0! | #VALUE! | #DIV/0! | #VALUE! | #DIV/0! | #VALUE! | #DIV/0! | #VALUE! | #DIV/0! | #VALUE! | #DIV/0! | #VALUE! | #DIV/0! | #VALUE! | #DIV/0! | #VALUE! | #DIV/0! | #VALUE! | #DIV/0! | #VALUE! | #DIV/0! | #VALUE! | #DIV/0! | #VALUE! | #DIV/0! | #VALUE! | #DIV/0! | #VALUE! | #DIV/0! | #VALUE! | #DIV/0! | #VALUE! | #DIV/0! | #VALUE! | R22高回 | R22高定 | R22低回 | R22低定 | R404高回 | R404高定 | R404低回 | R404低定 | R410高回 | R410高定 | R410低回 | R410低定 | R448高回 | R448高定 | R448低回 | R448低定 | R449高回 | R449高定 | R449低回 | R449低定 | R463高回 | R463高定 | R463低回 | R463低定 | R744高回 | R744高定 | R744低回 | R744低定 | R404高イ | 5
-5 |  |  | #DIV/0! |  | #DIV/0! |  | #DIV/0! |  | #DIV/0! |  | #DIV/0! |  | #DIV/0! |  | #DIV/0! |  | #DIV/0! |  | #DIV/0! |  | #DIV/0! |  | #DIV/0! |  | #DIV/0! |  | #DIV/0! |  | #DIV/0! |  | #DIV/0! |  | #DIV/0! |  | #DIV/0! |  | #DIV/0! |  | #DIV/0! |  | #DIV/0! |  | #DIV/0! |  | #DIV/0! |  | #DIV/0! |  | #DIV/0! |  | #DIV/0! |  | 0.98 | 0.63 | 1.15 | 0.7958 | 0.93 | 0.62 | 1.18 | 1.0313 | 0.93 | 0.65 | 1.15 | 1.0051 | 0.96 | 0.62 | 1.14 | 0.98838 | 0.96 | 0.62 | 1.14 | 0.98838 | 0.93 | 0.65 | 1.15 | 1.0051 | 1.22 | 0.91 | 1.54 | 1.3783 | R404高定 | 6
-4 |  |  | #DIV/0! |  | #DIV/0! |  | #DIV/0! |  | #DIV/0! |  | #DIV/0! |  | #DIV/0! |  | #DIV/0! |  | #DIV/0! |  | #DIV/0! |  | #DIV/0! |  | #DIV/0! |  | #DIV/0! |  | #DIV/0! |  | #DIV/0! |  | #DIV/0! |  | #DIV/0! |  | #DIV/0! |  | #DIV/0! |  | #DIV/0! |  | #DIV/0! |  | #DIV/0! |  | #DIV/0! |  | #DIV/0! |  | #DIV/0! |  | #DIV/0! |  | 0.98 | 0.63 | 1.15 | 0.7958 | 0.93 | 0.62 | 1.18 | 1.0313 | 0.93 | 0.65 | 1.15 | 1.0051 | 0.96 | 0.62 | 1.14 | 0.98838 | 0.96 | 0.62 | 1.14 | 0.98838 | 0.93 | 0.65 | 1.15 | 1.0051 | 1.22 | 0.91 | 1.54 | 1.3783 | R404低イ | 7
-3 |  |  | #DIV/0! |  | #DIV/0! |  | #DIV/0! |  | #DIV/0! |  | #DIV/0! |  | #DIV/0! |  | #DIV/0! |  | #DIV/0! |  | #DIV/0! |  | #DIV/0! |  | #DIV/0! |  | #DIV/0! |  | #DIV/0! |  | #DIV/0! |  | #DIV/0! |  | #DIV/0! |  | #DIV/0! |  | #DIV/0! |  | #DIV/0! |  | #DIV/0! |  | #DIV/0! |  | #DIV/0! |  | #DIV/0! |  | #DIV/0! |  | #DIV/0! |  | 0.98 | 0.63 | 1.15 | 0.7958 | 0.93 | 0.62 | 1.18 | 1.0313 | 0.93 | 0.65 | 1.15 | 1.0051 | 0.96 | 0.62 | 1.14 | 0.98838 | 0.96 | 0.62 | 1.14 | 0.98838 | 0.93 | 0.65 | 1.15 | 1.0051 | 1.22 | 0.91 | 1.54 | 1.3783 | R404低定 | 8
-2 |  |  | #DIV/0! |  | #DIV/0! |  | #DIV/0! |  | #DIV/0! |  | #DIV/0! |  | #DIV/0! |  | #DIV/0! |  | #DIV/0! |  | #DIV/0! |  | #DIV/0! |  | #DIV/0! |  | #DIV/0! |  | #DIV/0! |  | #DIV/0! |  | #DIV/0! |  | #DIV/0! |  | #DIV/0! |  | #DIV/0! |  | #DIV/0! |  | #DIV/0! |  | #DIV/0! |  | #DIV/0! |  | #DIV/0! |  | #DIV/0! |  | #DIV/0! |  | 0.98 | 0.63 | 1.15 | 0.7958 | 0.93 | 0.62 | 1.18 | 1.0313 | 0.93 | 0.65 | 1.15 | 1.0051 | 0.96 | 0.62 | 1.14 | 0.98838 | 0.96 | 0.62 | 1.14 | 0.98838 | 0.93 | 0.65 | 1.15 | 1.0051 | 1.22 | 0.91 | 1.54 | 1.3783 | R410高イ | 9
-1 |  |  | #DIV/0! |  | #DIV/0! |  | #DIV/0! |  | #DIV/0! |  | #DIV/0! |  | #DIV/0! |  | #DIV/0! |  | #DIV/0! |  | #DIV/0! |  | #DIV/0! |  | #DIV/0! |  | #DIV/0! |  | #DIV/0! |  | #DIV/0! |  | #DIV/0! |  | #DIV/0! |  | #DIV/0! |  | #DIV/0! |  | #DIV/0! |  | #DIV/0! |  | #DIV/0! |  | #DIV/0! |  | #DIV/0! |  | #DIV/0! |  | #DIV/0! |  | 0.98 | 0.63 | 1.15 | 0.7958 | 0.93 | 0.62 | 1.18 | 1.0313 | 0.93 | 0.65 | 1.15 | 1.0051 | 0.96 | 0.62 | 1.14 | 0.98838 | 0.96 | 0.62 | 1.14 | 0.98838 | 0.93 | 0.65 | 1.15 | 1.0051 | 1.22 | 0.91 | 1.54 | 1.3783 | R410高定 | 10
0 |  |  | #DIV/0! |  | #DIV/0! |  | #DIV/0! |  | #DIV/0! |  | #DIV/0! |  | #DIV/0! |  | #DIV/0! |  | #DIV/0! |  | #DIV/0! |  | #DIV/0! |  | #DIV/0! |  | #DIV/0! |  | #DIV/0! |  | #DIV/0! |  | #DIV/0! |  | #DIV/0! |  | #DIV/0! |  | #DIV/0! |  | #DIV/0! |  | #DIV/0! |  | #DIV/0! |  | #DIV/0! |  | #DIV/0! |  | #DIV/0! |  | #DIV/0! |  | 0.98 | 0.63 | 1.15 | 0.7958 | 0.93 | 0.62 | 1.18 | 1.0313 | 0.93 | 0.65 | 1.15 | 1.0051 | 0.96 | 0.62 | 1.14 | 0.98838 | 0.96 | 0.62 | 1.14 | 0.98838 | 0.93 | 0.65 | 1.15 | 1.0051 | 1.22 | 0.91 | 1.54 | 1.3783 | R410低イ | 11
1 |  |  | #DIV/0! |  | #DIV/0! |  | #DIV/0! |  | #DIV/0! |  | #DIV/0! |  | #DIV/0! |  | #DIV/0! |  | #DIV/0! |  | #DIV/0! |  | #DIV/0! |  | #DIV/0! |  | #DIV/0! |  | #DIV/0! |  | #DIV/0! |  | #DIV/0! |  | #DIV/0! |  | #DIV/0! |  | #DIV/0! |  | #DIV/0! |  | #DIV/0! |  | #DIV/0! |  | #DIV/0! |  | #DIV/0! |  | #DIV/0! |  | #DIV/0! |  | 0.98 | 0.63 | 1.15 | 0.7958 | 0.93 | 0.62 | 1.18 | 1.0313 | 0.93 | 0.65 | 1.15 | 1.0051 | 0.96 | 0.62 | 1.14 | 0.98838 | 0.96 | 0.62 | 1.14 | 0.98838 | 0.93 | 0.65 | 1.15 | 1.0051 | 1.22 | 0.91 | 1.54 | 1.3783 | R410低定 | 12
2 |  |  | #DIV/0! |  | #DIV/0! |  | #DIV/0! |  | #DIV/0! |  | #DIV/0! |  | #DIV/0! |  | #DIV/0! |  | #DIV/0! |  | #DIV/0! |  | #DIV/0! |  | #DIV/0! |  | #DIV/0! |  | #DIV/0! |  | #DIV/0! |  | #DIV/0! |  | #DIV/0! |  | #DIV/0! |  | #DIV/0! |  | #DIV/0! |  | #DIV/0! |  | #DIV/0! |  | #DIV/0! |  | #DIV/0! |  | #DIV/0! |  | #DIV/0! |  | 0.98 | 0.63 | 1.15 | 0.7958 | 0.93 | 0.62 | 1.18 | 1.0313 | 0.93 | 0.65 | 1.15 | 1.0051 | 0.96 | 0.62 | 1.14 | 0.98838 | 0.96 | 0.62 | 1.14 | 0.98838 | 0.93 | 0.65 | 1.15 | 1.0051 | 1.22 | 0.91 | 1.54 | 1.3783 | R448高イ | 13
3 |  |  | #DIV/0! |  | #DIV/0! |  | #DIV/0! |  | #DIV/0! |  | #DIV/0! |  | #DIV/0! |  | #DIV/0! |  | #DIV/0! |  | #DIV/0! |  | #DIV/0! |  | #DIV/0! |  | #DIV/0! |  | #DIV/0! |  | #DIV/0! |  | #DIV/0! |  | #DIV/0! |  | #DIV/0! |  | #DIV/0! |  | #DIV/0! |  | #DIV/0! |  | #DIV/0! |  | #DIV/0! |  | #DIV/0! |  | #DIV/0! |  | #DIV/0! |  | 0.98 | 0.63 | 1.15 | 0.7958 | 0.93 | 0.62 | 1.18 | 1.0313 | 0.93 | 0.65 | 1.15 | 1.0051 | 0.96 | 0.62 | 1.14 | 0.98838 | 0.96 | 0.62 | 1.14 | 0.98838 | 0.93 | 0.65 | 1.15 | 1.0051 | 1.22 | 0.91 | 1.54 | 1.3783 | R448高定 | 14
4 |  |  | #DIV/0! |  | #DIV/0! |  | #DIV/0! |  | #DIV/0! |  | #DIV/0! |  | #DIV/0! |  | #DIV/0! |  | #DIV/0! |  | #DIV/0! |  | #DIV/0! |  | #DIV/0! |  | #DIV/0! |  | #DIV/0! |  | #DIV/0! |  | #DIV/0! |  | #DIV/0! |  | #DIV/0! |  | #DIV/0! |  | #DIV/0! |  | #DIV/0! |  | #DIV/0! |  | #DIV/0! |  | #DIV/0! |  | #DIV/0! |  | #DIV/0! |  | 0.98 | 0.63 | 1.15 | 0.7958 | 0.93 | 0.62 | 1.18 | 1.0313 | 0.93 | 0.65 | 1.15 | 1.0051 | 0.96 | 0.62 | 1.14 | 0.98838 | 0.96 | 0.62 | 1.14 | 0.98838 | 0.93 | 0.65 | 1.15 | 1.0051 | 1.22 | 0.91 | 1.54 | 1.3783 | R448低イ | 15
5 |  |  | #DIV/0! |  | #DIV/0! |  | #DIV/0! |  | #DIV/0! |  | #DIV/0! |  | #DIV/0! |  | #DIV/0! |  | #DIV/0! |  | #DIV/0! |  | #DIV/0! |  | #DIV/0! |  | #DIV/0! |  | #DIV/0! |  | #DIV/0! |  | #DIV/0! |  | #DIV/0! |  | #DIV/0! |  | #DIV/0! |  | #DIV/0! |  | #DIV/0! |  | #DIV/0! |  | #DIV/0! |  | #DIV/0! |  | #DIV/0! |  | #DIV/0! |  | 0.98 | 0.63 | 1.15 | 0.7958 | 0.93 | 0.62 | 1.18 | 1.0313 | 0.93 | 0.65 | 1.15 | 1.0051 | 0.96 | 0.62 | 1.14 | 0.98838 | 0.96 | 0.62 | 1.14 | 0.98838 | 0.93 | 0.65 | 1.15 | 1.0051 | 1.22 | 0.91 | 1.54 | 1.3783 | R448低定 | 16
6 |  |  | #DIV/0! |  | #DIV/0! |  | #DIV/0! |  | #DIV/0! |  | #DIV/0! |  | #DIV/0! |  | #DIV/0! |  | #DIV/0! |  | #DIV/0! |  | #DIV/0! |  | #DIV/0! |  | #DIV/0! |  | #DIV/0! |  | #DIV/0! |  | #DIV/0! |  | #DIV/0! |  | #DIV/0! |  | #DIV/0! |  | #DIV/0! |  | #DIV/0! |  | #DIV/0! |  | #DIV/0! |  | #DIV/0! |  | #DIV/0! |  | #DIV/0! |  | 0.98 | 0.63 | 1.15 | 0.7958 | 0.93 | 0.62 | 1.18 | 1.0313 | 0.93 | 0.65 | 1.15 | 1.0051 | 0.96 | 0.62 | 1.14 | 0.98838 | 0.96 | 0.62 | 1.14 | 0.98838 | 0.93 | 0.65 | 1.15 | 1.0051 | 1.22 | 0.91 | 1.54 | 1.3783 | R449高イ | 17
7 |  |  | #DIV/0! |  | #DIV/0! |  | #DIV/0! |  | #DIV/0! |  | #DIV/0! |  | #DIV/0! |  | #DIV/0! |  | #DIV/0! |  | #DIV/0! |  | #DIV/0! |  | #DIV/0! |  | #DIV/0! |  | #DIV/0! |  | #DIV/0! |  | #DIV/0! |  | #DIV/0! |  | #DIV/0! |  | #DIV/0! |  | #DIV/0! |  | #DIV/0! |  | #DIV/0! |  | #DIV/0! |  | #DIV/0! |  | #DIV/0! |  | #DIV/0! |  | 0.98 | 0.63 | 1.15 | 0.7958 | 0.93 | 0.62 | 1.18 | 1.0313 | 0.93 | 0.65 | 1.15 | 1.0051 | 0.96 | 0.62 | 1.14 | 0.98838 | 0.96 | 0.62 | 1.14 | 0.98838 | 0.93 | 0.65 | 1.15 | 1.0051 | 1.22 | 0.91 | 1.51 | 1.3515 | R449高定 | 18
8 |  |  | #DIV/0! |  | #DIV/0! |  | #DIV/0! |  | #DIV/0! |  | #DIV/0! |  | #DIV/0! |  | #DIV/0! |  | #DIV/0! |  | #DIV/0! |  | #DIV/0! |  | #DIV/0! |  | #DIV/0! |  | #DIV/0! |  | #DIV/0! |  | #DIV/0! |  | #DIV/0! |  | #DIV/0! |  | #DIV/0! |  | #DIV/0! |  | #DIV/0! |  | #DIV/0! |  | #DIV/0! |  | #DIV/0! |  | #DIV/0! |  | #DIV/0! |  | 0.98 | 0.63 | 1.15 | 0.7958 | 0.93 | 0.62 | 1.18 | 1.0313 | 0.93 | 0.65 | 1.15 | 1.0051 | 0.96 | 0.62 | 1.14 | 0.98838 | 0.96 | 0.62 | 1.14 | 0.98838 | 0.93 | 0.65 | 1.15 | 1.0051 | 1.2 | 0.89 | 1.48 | 1.3246 | R449低イ | 19
9 |  |  | #DIV/0! |  | #DIV/0! |  | #DIV/0! |  | #DIV/0! |  | #DIV/0! |  | #DIV/0! |  | #DIV/0! |  | #DIV/0! |  | #DIV/0! |  | #DIV/0! |  | #DIV/0! |  | #DIV/0! |  | #DIV/0! |  | #DIV/0! |  | #DIV/0! |  | #DIV/0! |  | #DIV/0! |  | #DIV/0! |  | #DIV/0! |  | #DIV/0! |  | #DIV/0! |  | #DIV/0! |  | #DIV/0! |  | #DIV/0! |  | #DIV/0! |  | 0.98 | 0.63 | 1.15 | 0.7958 | 0.93 | 0.62 | 1.18 | 1.0313 | 0.93 | 0.65 | 1.15 | 1.0051 | 0.96 | 0.62 | 1.14 | 0.98838 | 0.96 | 0.62 | 1.14 | 0.98838 | 0.93 | 0.65 | 1.15 | 1.0051 | 1.2 | 0.89 | 1.44 | 1.2888 | R449低定 | 20
10 |  |  | #DIV/0! |  | #DIV/0! |  | #DIV/0! |  | #DIV/0! |  | #DIV/0! |  | #DIV/0! |  | #DIV/0! |  | #DIV/0! |  | #DIV/0! |  | #DIV/0! |  | #DIV/0! |  | #DIV/0! |  | #DIV/0! |  | #DIV/0! |  | #DIV/0! |  | #DIV/0! |  | #DIV/0! |  | #DIV/0! |  | #DIV/0! |  | #DIV/0! |  | #DIV/0! |  | #DIV/0! |  | #DIV/0! |  | #DIV/0! |  | #DIV/0! |  | 0.98 | 0.63 | 1.15 | 0.7958 | 0.93 | 0.62 | 1.18 | 1.0313 | 0.93 | 0.65 | 1.15 | 1.0051 | 0.96 | 0.62 | 1.14 | 0.98838 | 0.96 | 0.62 | 1.14 | 0.98838 | 0.93 | 0.65 | 1.15 | 1.0051 | 1.18 | 0.88 | 1.42 | 1.2709 | R463高イ | 21
11 |  |  | #DIV/0! |  | #DIV/0! |  | #DIV/0! |  | #DIV/0! |  | #DIV/0! |  | #DIV/0! |  | #DIV/0! |  | #DIV/0! |  | #DIV/0! |  | #DIV/0! |  | #DIV/0! |  | #DIV/0! |  | #DIV/0! |  | #DIV/0! |  | #DIV/0! |  | #DIV/0! |  | #DIV/0! |  | #DIV/0! |  | #DIV/0! |  | #DIV/0! |  | #DIV/0! |  | #DIV/0! |  | #DIV/0! |  | #DIV/0! |  | #DIV/0! |  | 0.98 | 0.63 | 1.15 | 0.7958 | 0.93 | 0.62 | 1.18 | 1.0313 | 0.93 | 0.65 | 1.15 | 1.0051 | 0.96 | 0.62 | 1.14 | 0.98838 | 0.96 | 0.62 | 1.14 | 0.98838 | 0.93 | 0.65 | 1.15 | 1.0051 | 1.18 | 0.88 | 1.4 | 1.253 | R463高定 | 22
12 |  |  | #DIV/0! |  | #DIV/0! |  | #DIV/0! |  | #DIV/0! |  | #DIV/0! |  | #DIV/0! |  | #DIV/0! |  | #DIV/0! |  | #DIV/0! |  | #DIV/0! |  | #DIV/0! |  | #DIV/0! |  | #DIV/0! |  | #DIV/0! |  | #DIV/0! |  | #DIV/0! |  | #DIV/0! |  | #DIV/0! |  | #DIV/0! |  | #DIV/0! |  | #DIV/0! |  | #DIV/0! |  | #DIV/0! |  | #DIV/0! |  | #DIV/0! |  | 1 | 0.65 | 1.15 | 0.7958 | 0.94 | 0.64 | 1.19 | 1.0484 | 0.94 | 0.67 | 1.16 | 1.022 | 0.97 | 0.63 | 1.14 | 0.99636 | 0.97 | 0.63 | 1.14 | 0.99636 | 0.94 | 0.67 | 1.16 | 1.022 | 1.18 | 0.89 | 1.37 | 1.2357 | R463低イ | 23
13 |  |  | #DIV/0! |  | #DIV/0! |  | #DIV/0! |  | #DIV/0! |  | #DIV/0! |  | #DIV/0! |  | #DIV/0! |  | #DIV/0! |  | #DIV/0! |  | #DIV/0! |  | #DIV/0! |  | #DIV/0! |  | #DIV/0! |  | #DIV/0! |  | #DIV/0! |  | #DIV/0! |  | #DIV/0! |  | #DIV/0! |  | #DIV/0! |  | #DIV/0! |  | #DIV/0! |  | #DIV/0! |  | #DIV/0! |  | #DIV/0! |  | #DIV/0! |  | 1.01 | 0.67 | 1.15 | 0.7958 | 0.96 | 0.67 | 1.19 | 1.0484 | 0.96 | 0.7 | 1.16 | 1.022 | 0.98 | 0.65 | 1.14 | 0.99636 | 0.98 | 0.65 | 1.14 | 0.99636 | 0.96 | 0.7 | 1.16 | 1.022 | 1.2 | 0.92 | 1.33 | 1.1997 | R463低定 | 24
14 |  |  | #DIV/0! |  | #DIV/0! |  | #DIV/0! |  | #DIV/0! |  | #DIV/0! |  | #DIV/0! |  | #DIV/0! |  | #DIV/0! |  | #DIV/0! |  | #DIV/0! |  | #DIV/0! |  | #DIV/0! |  | #DIV/0! |  | #DIV/0! |  | #DIV/0! |  | #DIV/0! |  | #DIV/0! |  | #DIV/0! |  | #DIV/0! |  | #DIV/0! |  | #DIV/0! |  | #DIV/0! |  | #DIV/0! |  | #DIV/0! |  | #DIV/0! |  | 1.02 | 0.68 | 1.16 | 0.81084 | 0.98 | 0.69 | 1.24 | 1.1011 | 0.97 | 0.71 | 1.21 | 1.0745 | 1 | 0.67 | 1.15 | 1.0131 | 1 | 0.67 | 1.15 | 1.0131 | 0.97 | 0.71 | 1.21 | 1.0745 | 1.2 | 0.93 | 1.37 | 1.2453 | R744高イ | 25
15 |  |  | #DIV/0! |  | #DIV/0! |  | #DIV/0! |  | #DIV/0! |  | #DIV/0! |  | #DIV/0! |  | #DIV/0! |  | #DIV/0! |  | #DIV/0! |  | #DIV/0! |  | #DIV/0! |  | #DIV/0! |  | #DIV/0! |  | #DIV/0! |  | #DIV/0! |  | #DIV/0! |  | #DIV/0! |  | #DIV/0! |  | #DIV/0! |  | #DIV/0! |  | #DIV/0! |  | #DIV/0! |  | #DIV/0! |  | #DIV/0! |  | #DIV/0! |  | 1.05 | 0.72 | 1.17 | 0.82602 | 1 | 0.72 | 1.24 | 1.1098 | 0.99 | 0.75 | 1.21 | 1.083 | 1.02 | 0.7 | 1.21 | 1.0745 | 1.02 | 0.7 | 1.21 | 1.0745 | 0.99 | 0.75 | 1.21 | 1.083 | 1.23 | 0.98 | 1.35 | 1.2366 | R744高定 | 26
16 |  |  | #DIV/0! |  | #DIV/0! |  | #DIV/0! |  | #DIV/0! |  | #DIV/0! |  | #DIV/0! |  | #DIV/0! |  | #DIV/0! |  | #DIV/0! |  | #DIV/0! |  | #DIV/0! |  | #DIV/0! |  | #DIV/0! |  | #DIV/0! |  | #DIV/0! |  | #DIV/0! |  | #DIV/0! |  | #DIV/0! |  | #DIV/0! |  | #DIV/0! |  | #DIV/0! |  | #DIV/0! |  | #DIV/0! |  | #DIV/0! |  | #DIV/0! |  | 1.06 | 0.74 | 1.17 | 0.82602 | 1.01 | 0.74 | 1.24 | 1.1185 | 1.01 | 0.77 | 1.21 | 1.0914 | 1.03 | 0.71 | 1.21 | 1.083 | 1.03 | 0.71 | 1.21 | 1.083 | 1.01 | 0.77 | 1.21 | 1.0914 | 1.22 | 0.98 | 1.33 | 1.2276 | R744低イ | 27
17 |  |  | #DIV/0! |  | #DIV/0! |  | #DIV/0! |  | #DIV/0! |  | #DIV/0! |  | #DIV/0! |  | #DIV/0! |  | #DIV/0! |  | #DIV/0! |  | #DIV/0! |  | #DIV/0! |  | #DIV/0! |  | #DIV/0! |  | #DIV/0! |  | #DIV/0! |  | #DIV/0! |  | #DIV/0! |  | #DIV/0! |  | #DIV/0! |  | #DIV/0! |  | #DIV/0! |  | #DIV/0! |  | #DIV/0! |  | #DIV/0! |  | #DIV/0! |  | 1.05 | 0.74 | 1.16 | 0.8352 | 1.02 | 0.76 | 1.29 | 1.1726 | 1.02 | 0.79 | 1.21 | 1.0999 | 1.05 | 0.75 | 1.21 | 1.0914 | 1.05 | 0.75 | 1.21 | 1.0914 | 1.02 | 0.79 | 1.21 | 1.0999 | 1.21 | 0.98 | 1.3 | 1.209 | R744低定 | 28
18 |  |  | #DIV/0! |  | #DIV/0! |  | #DIV/0! |  | #DIV/0! |  | #DIV/0! |  | #DIV/0! |  | #DIV/0! |  | #DIV/0! |  | #DIV/0! |  | #DIV/0! |  | #DIV/0! |  | #DIV/0! |  | #DIV/0! |  | #DIV/0! |  | #DIV/0! |  | #DIV/0! |  | #DIV/0! |  | #DIV/0! |  | #DIV/0! |  | #DIV/0! |  | #DIV/0! |  | #DIV/0! |  | #DIV/0! |  | #DIV/0! |  | #DIV/0! |  | 1.06 | 0.76 | 1.15 | 0.8441 | 1.03 | 0.78 | 1.27 | 1.1722 | 1.04 | 0.82 | 1.27 | 1.1633 | 1.06 | 0.77 | 1.26 | 1.1453 | 1.06 | 0.77 | 1.26 | 1.1453 | 1.04 | 0.82 | 1.27 | 1.1633 | 1.2 | 1 | 1.33 | 1.2462 | ---- | ----
19 |  |  | #DIV/0! |  | #DIV/0! |  | #DIV/0! |  | #DIV/0! |  | #DIV/0! |  | #DIV/0! |  | #DIV/0! |  | #DIV/0! |  | #DIV/0! |  | #DIV/0! |  | #DIV/0! |  | #DIV/0! |  | #DIV/0! |  | #DIV/0! |  | #DIV/0! |  | #DIV/0! |  | #DIV/0! |  | #DIV/0! |  | #DIV/0! |  | #DIV/0! |  | #DIV/0! |  | #DIV/0! |  | #DIV/0! |  | #DIV/0! |  | #DIV/0! |  | 1.06 | 0.78 | 1.13 | 0.83733 | 1.04 | 0.8 | 1.26 | 1.1718 | 1.05 | 0.84 | 1.27 | 1.1633 | 1.06 | 0.78 | 1.26 | 1.1453 | 1.06 | 0.78 | 1.26 | 1.1453 | 1.05 | 0.84 | 1.27 | 1.1633 | 1.18 | 0.99 | 1.32 | 1.2368
20 |  |  | #DIV/0! |  | #DIV/0! |  | #DIV/0! |  | #DIV/0! |  | #DIV/0! |  | #DIV/0! |  | #DIV/0! |  | #DIV/0! |  | #DIV/0! |  | #DIV/0! |  | #DIV/0! |  | #DIV/0! |  | #DIV/0! |  | #DIV/0! |  | #DIV/0! |  | #DIV/0! |  | #DIV/0! |  | #DIV/0! |  | #DIV/0! |  | #DIV/0! |  | #DIV/0! |  | #DIV/0! |  | #DIV/0! |  | #DIV/0! |  | #DIV/0! |  | 1.05 | 0.79 | 1.11 | 0.83805 | 1.06 | 0.83 | 1.29 | 1.2178 | 1.07 | 0.87 | 1.27 | 1.1633 | 1.09 | 0.83 | 1.26 | 1.1453 | 1.09 | 0.83 | 1.26 | 1.1453 | 1.07 | 0.87 | 1.27 | 1.1633 | 1.25 | 1.07 | 1.3 | 1.2181
21 |  |  | #DIV/0! |  | #DIV/0! |  | #DIV/0! |  | #DIV/0! |  | #DIV/0! |  | #DIV/0! |  | #DIV/0! |  | #DIV/0! |  | #DIV/0! |  | #DIV/0! |  | #DIV/0! |  | #DIV/0! |  | #DIV/0! |  | #DIV/0! |  | #DIV/0! |  | #DIV/0! |  | #DIV/0! |  | #DIV/0! |  | #DIV/0! |  | #DIV/0! |  | #DIV/0! |  | #DIV/0! |  | #DIV/0! |  | #DIV/0! |  | #DIV/0! |  | 1.04 | 0.8 | 1.11 | 0.85359 | 1.07 | 0.86 | 1.27 | 1.2167 | 1.08 | 0.89 | 1.27 | 1.1633 | 1.09 | 0.84 | 1.26 | 1.1542 | 1.09 | 0.84 | 1.26 | 1.1542 | 1.08 | 0.89 | 1.27 | 1.1633 | 1.22 | 1.05 | 1.28 | 1.2083
22 |  |  | #DIV/0! |  | #DIV/0! |  | #DIV/0! |  | #DIV/0! |  | #DIV/0! |  | #DIV/0! |  | #DIV/0! |  | #DIV/0! |  | #DIV/0! |  | #DIV/0! |  | #DIV/0! |  | #DIV/0! |  | #DIV/0! |  | #DIV/0! |  | #DIV/0! |  | #DIV/0! |  | #DIV/0! |  | #DIV/0! |  | #DIV/0! |  | #DIV/0! |  | #DIV/0! |  | #DIV/0! |  | #DIV/0! |  | #DIV/0! |  | #DIV/0! |  | 1.03 | 0.81 | 1.09 | 0.85347 | 1.04 | 0.85 | 1.24 | 1.1966 | 1.07 | 0.89 | 1.23 | 1.1353 | 1.09 | 0.86 | 1.25 | 1.1538 | 1.09 | 0.86 | 1.25 | 1.1538 | 1.07 | 0.89 | 1.23 | 1.1353 | 1.19 | 1.04 | 1.25 | 1.1888
23 |  |  | #DIV/0! |  | #DIV/0! |  | #DIV/0! |  | #DIV/0! |  | #DIV/0! |  | #DIV/0! |  | #DIV/0! |  | #DIV/0! |  | #DIV/0! |  | #DIV/0! |  | #DIV/0! |  | #DIV/0! |  | #DIV/0! |  | #DIV/0! |  | #DIV/0! |  | #DIV/0! |  | #DIV/0! |  | #DIV/0! |  | #DIV/0! |  | #DIV/0! |  | #DIV/0! |  | #DIV/0! |  | #DIV/0! |  | #DIV/0! |  | #DIV/0! |  | 1.03 | 0.83 | 1.07 | 0.8453 | 1.06 | 0.9 | 1.2 | 1.1664 | 1.07 | 0.91 | 1.19 | 1.1067 | 1.08 | 0.88 | 1.2 | 1.1076 | 1.08 | 0.88 | 1.2 | 1.1076 | 1.07 | 0.91 | 1.19 | 1.1067 | 1.24 | 1.1 | 1.23 | 1.1697
24 |  |  | #DIV/0! |  | #DIV/0! |  | #DIV/0! |  | #DIV/0! |  | #DIV/0! |  | #DIV/0! |  | #DIV/0! |  | #DIV/0! |  | #DIV/0! |  | #DIV/0! |  | #DIV/0! |  | #DIV/0! |  | #DIV/0! |  | #DIV/0! |  | #DIV/0! |  | #DIV/0! |  | #DIV/0! |  | #DIV/0! |  | #DIV/0! |  | #DIV/0! |  | #DIV/0! |  | #DIV/0! |  | #DIV/0! |  | #DIV/0! |  | #DIV/0! |  | 1.04 | 0.85 | 1.07 | 0.86777 | 1.09 | 0.94 | 1.16 | 1.1438 | 1.1 | 0.95 | 1.21 | 1.1338 | 1.08 | 0.89 | 1.21 | 1.1338 | 1.08 | 0.89 | 1.21 | 1.1338 | 1.1 | 0.95 | 1.21 | 1.1338 | 1.21 | 1.09 | 1.22 | 1.1688
25 |  |  | #DIV/0! |  | #DIV/0! |  | #DIV/0! |  | #DIV/0! |  | #DIV/0! |  | #DIV/0! |  | #DIV/0! |  | #DIV/0! |  | #DIV/0! |  | #DIV/0! |  | #DIV/0! |  | #DIV/0! |  | #DIV/0! |  | #DIV/0! |  | #DIV/0! |  | #DIV/0! |  | #DIV/0! |  | #DIV/0! |  | #DIV/0! |  | #DIV/0! |  | #DIV/0! |  | #DIV/0! |  | #DIV/0! |  | #DIV/0! |  | #DIV/0! |  | 1.02 | 0.85 | 1.05 | 0.86625 | 1.06 | 0.93 | 1.12 | 1.12 | 1.09 | 0.95 | 1.2 | 1.1328 | 1.06 | 0.89 | 1.17 | 1.1127 | 1.06 | 0.89 | 1.17 | 1.1127 | 1.09 | 0.95 | 1.2 | 1.1328 | 1.17 | 1.06 | 1.2 | 1.158
26 |  |  | #DIV/0! |  | #DIV/0! |  | #DIV/0! |  | #DIV/0! |  | #DIV/0! |  | #DIV/0! |  | #DIV/0! |  | #DIV/0! |  | #DIV/0! |  | #DIV/0! |  | #DIV/0! |  | #DIV/0! |  | #DIV/0! |  | #DIV/0! |  | #DIV/0! |  | #DIV/0! |  | #DIV/0! |  | #DIV/0! |  | #DIV/0! |  | #DIV/0! |  | #DIV/0! |  | #DIV/0! |  | #DIV/0! |  | #DIV/0! |  | #DIV/0! |  | 1.01 | 0.86 | 1.04 | 0.87256 | 1.07 | 0.97 | 1.07 | 1.085 | 1.11 | 1 | 1.16 | 1.1032 | 1.09 | 0.94 | 1.15 | 1.1017 | 1.09 | 0.94 | 1.15 | 1.1017 | 1.11 | 1 | 1.16 | 1.1032 | 1.22 | 1.13 | 1.18 | 1.1387
27 |  |  | #DIV/0! |  | #DIV/0! |  | #DIV/0! |  | #DIV/0! |  | #DIV/0! |  | #DIV/0! |  | #DIV/0! |  | #DIV/0! |  | #DIV/0! |  | #DIV/0! |  | #DIV/0! |  | #DIV/0! |  | #DIV/0! |  | #DIV/0! |  | #DIV/0! |  | #DIV/0! |  | #DIV/0! |  | #DIV/0! |  | #DIV/0! |  | #DIV/0! |  | #DIV/0! |  | #DIV/0! |  | #DIV/0! |  | #DIV/0! |  | #DIV/0! |  | 1.04 | 0.91 | 1.03 | 0.8858 | 1.11 | 1.03 | 1.03 | 1.0588 | 1.08 | 0.98 | 1.13 | 1.0825 | 1.07 | 0.94 | 1.11 | 1.0789 | 1.07 | 0.94 | 1.11 | 1.0789 | 1.08 | 0.98 | 1.13 | 1.0825 | 1.18 | 1.1 | 1.15 | 1.1178
28 |  |  | #DIV/0! |  | #DIV/0! |  | #DIV/0! |  | #DIV/0! |  | #DIV/0! |  | #DIV/0! |  | #DIV/0! |  | #DIV/0! |  | #DIV/0! |  | #DIV/0! |  | #DIV/0! |  | #DIV/0! |  | #DIV/0! |  | #DIV/0! |  | #DIV/0! |  | #DIV/0! |  | #DIV/0! |  | #DIV/0! |  | #DIV/0! |  | #DIV/0! |  | #DIV/0! |  | #DIV/0! |  | #DIV/0! |  | #DIV/0! |  | #DIV/0! |  | 1.08 | 0.96 | 1.03 | 0.90743 | 1.08 | 1.02 | 1.01 | 1.0595 | 1.06 | 0.97 | 1.12 | 1.0808 | 1.09 | 0.98 | 1.09 | 1.0671 | 1.09 | 0.98 | 1.09 | 1.0671 | 1.06 | 0.97 | 1.12 | 1.0808 | 1.15 | 1.08 | 1.12 | 1.0965
29 |  |  | #DIV/0! |  | #DIV/0! |  | #DIV/0! |  | #DIV/0! |  | #DIV/0! |  | #DIV/0! |  | #DIV/0! |  | #DIV/0! |  | #DIV/0! |  | #DIV/0! |  | #DIV/0! |  | #DIV/0! |  | #DIV/0! |  | #DIV/0! |  | #DIV/0! |  | #DIV/0! |  | #DIV/0! |  | #DIV/0! |  | #DIV/0! |  | #DIV/0! |  | #DIV/0! |  | #DIV/0! |  | #DIV/0! |  | #DIV/0! |  | #DIV/0! |  | 1.06 | 0.97 | 1.0488 | 0.93868 | 1.05 | 1.01 | 0.99 | 1.0385 | 1.09 | 1.03 | 1.09 | 1.0595 | 1.06 | 0.97 | 1.06 | 1.0452 | 1.06 | 0.97 | 1.06 | 1.0452 | 1.09 | 1.03 | 1.09 | 1.0595 | 1.11 | 1.06 | 1.1 | 1.0769
30 |  |  | #DIV/0! |  | #DIV/0! |  | #DIV/0! |  | #DIV/0! |  | #DIV/0! |  | #DIV/0! |  | #DIV/0! |  | #DIV/0! |  | #DIV/0! |  | #DIV/0! |  | #DIV/0! |  | #DIV/0! |  | #DIV/0! |  | #DIV/0! |  | #DIV/0! |  | #DIV/0! |  | #DIV/0! |  | #DIV/0! |  | #DIV/0! |  | #DIV/0! |  | #DIV/0! |  | #DIV/0! |  | #DIV/0! |  | #DIV/0! |  | #DIV/0! |  | 1.08 | 1.01 | 1.056 | 0.97469 | 1.01 | 1 | 0.95 | 1.0165 | 1.07 | 1.02 | 1.06 | 1.0377 | 1.08 | 1.02 | 1.03 | 1.03 | 1.08 | 1.02 | 1.03 | 1.03 | 1.07 | 1.02 | 1.06 | 1.0377 | 1.09 | 1.05 | 1.08 | 1.0649
31 |  |  | #DIV/0! |  | #DIV/0! |  | #DIV/0! |  | #DIV/0! |  | #DIV/0! |  | #DIV/0! |  | #DIV/0! |  | #DIV/0! |  | #DIV/0! |  | #DIV/0! |  | #DIV/0! |  | #DIV/0! |  | #DIV/0! |  | #DIV/0! |  | #DIV/0! |  | #DIV/0! |  | #DIV/0! |  | #DIV/0! |  | #DIV/0! |  | #DIV/0! |  | #DIV/0! |  | #DIV/0! |  | #DIV/0! |  | #DIV/0! |  | #DIV/0! |  | 1.05 | 1 | 1.07 | 1.0176 | 0.91 | 0.99 | 0.88 | 0.96008 | 1.04 | 1 | 1.04 | 1.0254 | 1.05 | 1.01 | 1 | 1.014 | 1.05 | 1.01 | 1 | 1.014 | 1.04 | 1 | 1.04 | 1.0254 | 1.05 | 1.02 | 1.04 | 1.0327
32 |  |  | #DIV/0! |  | #DIV/0! |  | #DIV/0! |  | #DIV/0! |  | #DIV/0! |  | #DIV/0! |  | #DIV/0! |  | #DIV/0! |  | #DIV/0! |  | #DIV/0! |  | #DIV/0! |  | #DIV/0! |  | #DIV/0! |  | #DIV/0! |  | #DIV/0! |  | #DIV/0! |  | #DIV/0! |  | #DIV/0! |  | #DIV/0! |  | #DIV/0! |  | #DIV/0! |  | #DIV/0! |  | #DIV/0! |  | #DIV/0! |  | #DIV/0! |  | 1.02 | 1 | 1.03 | 1.0012 | 0.84 | 0.94 | 0.85 | 0.9333 | 1.02 | 1 | 1.02 | 1.0129 | 1.03 | 1.01 | 0.98 | 1.0006 | 1.03 | 1.01 | 0.98 | 1.0006 | 1.03 | 1.01 | 1.02 | 1.0129 | 1.03 | 1.02 | 1.02 | 1.0129
33 |  |  | #DIV/0! |  | #DIV/0! |  | #DIV/0! |  | #DIV/0! |  | #DIV/0! |  | #DIV/0! |  | #DIV/0! |  | #DIV/0! |  | #DIV/0! |  | #DIV/0! |  | #DIV/0! |  | #DIV/0! |  | #DIV/0! |  | #DIV/0! |  | #DIV/0! |  | #DIV/0! |  | #DIV/0! |  | #DIV/0! |  | #DIV/0! |  | #DIV/0! |  | #DIV/0! |  | #DIV/0! |  | #DIV/0! |  | #DIV/0! |  | #DIV/0! |  | 1 | 1 | 1 | 1 | 0.82 | 0.93 | 0.83 | 0.92296 | 1 | 1 | 1 | 1 | 1 | 1 | 0.96 | 0.98688 | 1 | 1 | 0.96 | 0.98688 | 1 | 1 | 1 | 1 | 1 | 1 | 1 | 1
34 |  |  | #DIV/0! |  | #DIV/0! |  | #DIV/0! |  | #DIV/0! |  | #DIV/0! |  | #DIV/0! |  | #DIV/0! |  | #DIV/0! |  | #DIV/0! |  | #DIV/0! |  | #DIV/0! |  | #DIV/0! |  | #DIV/0! |  | #DIV/0! |  | #DIV/0! |  | #DIV/0! |  | #DIV/0! |  | #DIV/0! |  | #DIV/0! |  | #DIV/0! |  | #DIV/0! |  | #DIV/0! |  | #DIV/0! |  | #DIV/0! |  | #DIV/0! |  | 0.98 | 0.99 | 0.97 | 0.99716 | 0.79 | 0.91 | 0.8 | 0.9008 | 0.96 | 0.97 | 0.97 | 0.97679 | 0.96 | 0.98 | 0.93 | 0.96255 | 0.96 | 0.98 | 0.93 | 0.96255 | 0.96 | 0.97 | 0.97 | 0.97679 | 1 | 1 | 1 | 1
35 |  |  | #DIV/0! |  | #DIV/0! |  | #DIV/0! |  | #DIV/0! |  | #DIV/0! |  | #DIV/0! |  | #DIV/0! |  | #DIV/0! |  | #DIV/0! |  | #DIV/0! |  | #DIV/0! |  | #DIV/0! |  | #DIV/0! |  | #DIV/0! |  | #DIV/0! |  | #DIV/0! |  | #DIV/0! |  | #DIV/0! |  | #DIV/0! |  | #DIV/0! |  | #DIV/0! |  | #DIV/0! |  | #DIV/0! |  | #DIV/0! |  | #DIV/0! |  | 0.95 | 0.97 | 0.94 | 0.99922 | 0.73 | 0.85 | 0.74 | 0.83842 | 0.92 | 0.94 | 0.94 | 0.95316 | 0.93 | 0.95 | 0.9 | 0.9378 | 0.93 | 0.95 | 0.9 | 0.9378 | 0.92 | 0.94 | 0.94 | 0.95316 | 1 | 1 | 1 | 1
36 |  |  | #DIV/0! |  | #DIV/0! |  | #DIV/0! |  | #DIV/0! |  | #DIV/0! |  | #DIV/0! |  | #DIV/0! |  | #DIV/0! |  | #DIV/0! |  | #DIV/0! |  | #DIV/0! |  | #DIV/0! |  | #DIV/0! |  | #DIV/0! |  | #DIV/0! |  | #DIV/0! |  | #DIV/0! |  | #DIV/0! |  | #DIV/0! |  | #DIV/0! |  | #DIV/0! |  | #DIV/0! |  | #DIV/0! |  | #DIV/0! |  | #DIV/0! |  | 0.93 | 0.96 | 0.8736 | 0.94698 | 0.7 | 0.82 | 0.71 | 0.8094 | 0.89 | 0.92 | 0.92 | 0.93932 | 0.91 | 0.94 | 0.88 | 0.92928 | 0.91 | 0.94 | 0.88 | 0.92928 | 0.89 | 0.92 | 0.92 | 0.93932 | 1 | 1 | 1 | 1
| 0 | [51 empty] | 0.9 | 0.95 | 0.8448 | 0.95124 | 0.68 | 0.81 | 0.68 | 0.78472 | 0.87 | 0.91 | 0.87 | 0.90045 | 0.87 | 0.91 | 0.84 | 0.8988 | 0.87 | 0.91 | 0.84 | 0.8988 | 0.87 | 0.91 | 0.87 | 0.90045 | 1 | 1 | 1 | 1
|  | ５月 | 0 |  | 0 |  | 0 |  | 0 |  | 0 |  | 0 |  | 0 |  | 0 |  | 0 |  | 0 |  | 0 |  | 0 |  | 0 |  | 0 |  | 0 |  | 0 |  | 0 |  | 0 |  | 0 |  | 0 |  | 0 |  | 0 |  | 0 |  | 0 |  | 0
|  | 冷媒種 | --- |  | --- |  | --- |  | --- |  | --- |  | --- |  | --- |  | --- |  | --- |  | --- |  | --- |  | --- |  | --- |  | --- |  | --- |  | --- |  | --- |  | --- |  | --- |  | --- |  | --- |  | --- |  | --- |  | --- |  | ---
|  | 空冷のみ計算 | 0 |  | 0 |  | 0 |  | 0 |  | 0 |  | 0 |  | 0 |  | 0 |  | 0 |  | 0 |  | 0 |  | 0 |  | 0 |  | 0 |  | 0 |  | 0 |  | 0 |  | 0 |  | 0 |  | 0 |  | 0 |  | 0 |  | 0 |  | 0 |  | 0
|  | 別置のみ | 別置 |  | 別置 |  | 別置 |  | 別置 |  | 別置 |  | 別置 |  | 別置 |  | 別置 |  | 別置 |  | 別置 |  | 別置 |  | 別置 |  | 別置 |  | 別置 |  | 別置 |  | 別置 |  | 別置 |  | 別置 |  | 別置 |  | 別置 |  | 別置 |  | 別置 |  | 別置 |  | 別置 |  | 別置
|  | 高/低 | 高 |  | 高 |  | 高 |  | 高 |  | 高 |  | 高 |  | 高 |  | 高 |  | 高 |  | 高 |  | 高 |  | 高 |  | 高 |  | 高 |  | 高 |  | 高 |  | 高 |  | 高 |  | 高 |  | 高 |  | 高 |  | 高 |  | 高 |  | 高 |  | 高
５月 | 店内温度 | 制御方法 |  | ---高 |  | ---高 |  | ---高 |  | ---高 |  | ---高 |  | ---高 |  | ---高 |  | ---高 |  | ---高 |  | ---高 |  | ---高 |  | ---高 |  | ---高 |  | ---高 |  | ---高 |  | ---高 |  | ---高 |  | ---高 |  | ---高 |  | ---高 |  | ---高 |  | ---高 |  | ---高 |  | ---高 |  | ---高
周囲温度 | 19 |  | #DIV/0! | ---- | #DIV/0! | ---- | #DIV/0! | ---- | #DIV/0! | ---- | #DIV/0! | ---- | #DIV/0! | ---- | #DIV/0! | ---- | #DIV/0! | ---- | #DIV/0! | ---- | #DIV/0! | ---- | #DIV/0! | ---- | #DIV/0! | ---- | #DIV/0! | ---- | #DIV/0! | ---- | #DIV/0! | ---- | #DIV/0! | ---- | #DIV/0! | ---- | #DIV/0! | ---- | #DIV/0! | ---- | #DIV/0! | ---- | #DIV/0! | ---- | #DIV/0! | ---- | #DIV/0! | ---- | #DIV/0! | ---- | #DIV/0! | ----
T1d [℃] | 外気温別出現時間(h) |  | 月毎消費電力 | 0 | 月毎消費電力 | 0 | 月毎消費電力 | 0 | 月毎消費電力 | 0 | 月毎消費電力 | 0 | 月毎消費電力 | 0 | 月毎消費電力 | 0 | 月毎消費電力 | 0 | 月毎消費電力 | 0 | 月毎消費電力 | 0 | 月毎消費電力 | 0 | 月毎消費電力 | 0 | 月毎消費電力 | 0 | 月毎消費電力 | 0 | 月毎消費電力 | 0 | 月毎消費電力 | 0 | 月毎消費電力 | 0 | 月毎消費電力 | 0 | 月毎消費電力 | 0 | 月毎消費電力 | 0 | 月毎消費電力 | 0 | 月毎消費電力 | 0 | 月毎消費電力 | 0 | 月毎消費電力 | 0 | 月毎消費電力 | 0
-6 |  |  | #DIV/0! | #VALUE! | #DIV/0! | #VALUE! | #DIV/0! | #VALUE! | #DIV/0! | #VALUE! | #DIV/0! | #VALUE! | #DIV/0! | #VALUE! | #DIV/0! | #VALUE! | #DIV/0! | #VALUE! | #DIV/0! | #VALUE! | #DIV/0! | #VALUE! | #DIV/0! | #VALUE! | #DIV/0! | #VALUE! | #DIV/0! | #VALUE! | #DIV/0! | #VALUE! | #DIV/0! | #VALUE! | #DIV/0! | #VALUE! | #DIV/0! | #VALUE! | #DIV/0! | #VALUE! | #DIV/0! | #VALUE! | #DIV/0! | #VALUE! | #DIV/0! | #VALUE! | #DIV/0! | #VALUE! | #DIV/0! | #VALUE! | #DIV/0! | #VALUE! | #DIV/0! | #VALUE!
-5 |  |  | #DIV/0! |  | #DIV/0! |  | #DIV/0! |  | #DIV/0! |  | #DIV/0! |  | #DIV/0! |  | #DIV/0! |  | #DIV/0! |  | #DIV/0! |  | #DIV/0! |  | #DIV/0! |  | #DIV/0! |  | #DIV/0! |  | #DIV/0! |  | #DIV/0! |  | #DIV/0! |  | #DIV/0! |  | #DIV/0! |  | #DIV/0! |  | #DIV/0! |  | #DIV/0! |  | #DIV/0! |  | #DIV/0! |  | #DIV/0! |  | #DIV/0!
-4 |  |  | #DIV/0! |  | #DIV/0! |  | #DIV/0! |  | #DIV/0! |  | #DIV/0! |  | #DIV/0! |  | #DIV/0! |  | #DIV/0! |  | #DIV/0! |  | #DIV/0! |  | #DIV/0! |  | #DIV/0! |  | #DIV/0! |  | #DIV/0! |  | #DIV/0! |  | #DIV/0! |  | #DIV/0! |  | #DIV/0! |  | #DIV/0! |  | #DIV/0! |  | #DIV/0! |  | #DIV/0! |  | #DIV/0! |  | #DIV/0! |  | #DIV/0!
-3 |  |  | #DIV/0! |  | #DIV/0! |  | #DIV/0! |  | #DIV/0! |  | #DIV/0! |  | #DIV/0! |  | #DIV/0! |  | #DIV/0! |  | #DIV/0! |  | #DIV/0! |  | #DIV/0! |  | #DIV/0! |  | #DIV/0! |  | #DIV/0! |  | #DIV/0! |  | #DIV/0! |  | #DIV/0! |  | #DIV/0! |  | #DIV/0! |  | #DIV/0! |  | #DIV/0! |  | #DIV/0! |  | #DIV/0! |  | #DIV/0! |  | #DIV/0!
-2 |  |  | #DIV/0! |  | #DIV/0! |  | #DIV/0! |  | #DIV/0! |  | #DIV/0! |  | #DIV/0! |  | #DIV/0! |  | #DIV/0! |  | #DIV/0! |  | #DIV/0! |  | #DIV/0! |  | #DIV/0! |  | #DIV/0! |  | #DIV/0! |  | #DIV/0! |  | #DIV/0! |  | #DIV/0! |  | #DIV/0! |  | #DIV/0! |  | #DIV/0! |  | #DIV/0! |  | #DIV/0! |  | #DIV/0! |  | #DIV/0! |  | #DIV/0!
-1 |  |  | #DIV/0! |  | #DIV/0! |  | #DIV/0! |  | #DIV/0! |  | #DIV/0! |  | #DIV/0! |  | #DIV/0! |  | #DIV/0! |  | #DIV/0! |  | #DIV/0! |  | #DIV/0! |  | #DIV/0! |  | #DIV/0! |  | #DIV/0! |  | #DIV/0! |  | #DIV/0! |  | #DIV/0! |  | #DIV/0! |  | #DIV/0! |  | #DIV/0! |  | #DIV/0! |  | #DIV/0! |  | #DIV/0! |  | #DIV/0! |  | #DIV/0!
0 |  |  | #DIV/0! |  | #DIV/0! |  | #DIV/0! |  | #DIV/0! |  | #DIV/0! |  | #DIV/0! |  | #DIV/0! |  | #DIV/0! |  | #DIV/0! |  | #DIV/0! |  | #DIV/0! |  | #DIV/0! |  | #DIV/0! |  | #DIV/0! |  | #DIV/0! |  | #DIV/0! |  | #DIV/0! |  | #DIV/0! |  | #DIV/0! |  | #DIV/0! |  | #DIV/0! |  | #DIV/0! |  | #DIV/0! |  | #DIV/0! |  | #DIV/0!
1 |  |  | #DIV/0! |  | #DIV/0! |  | #DIV/0! |  | #DIV/0! |  | #DIV/0! |  | #DIV/0! |  | #DIV/0! |  | #DIV/0! |  | #DIV/0! |  | #DIV/0! |  | #DIV/0! |  | #DIV/0! |  | #DIV/0! |  | #DIV/0! |  | #DIV/0! |  | #DIV/0! |  | #DIV/0! |  | #DIV/0! |  | #DIV/0! |  | #DIV/0! |  | #DIV/0! |  | #DIV/0! |  | #DIV/0! |  | #DIV/0! |  | #DIV/0!
2 |  |  | #DIV/0! |  | #DIV/0! |  | #DIV/0! |  | #DIV/0! |  | #DIV/0! |  | #DIV/0! |  | #DIV/0! |  | #DIV/0! |  | #DIV/0! |  | #DIV/0! |  | #DIV/0! |  | #DIV/0! |  | #DIV/0! |  | #DIV/0! |  | #DIV/0! |  | #DIV/0! |  | #DIV/0! |  | #DIV/0! |  | #DIV/0! |  | #DIV/0! |  | #DIV/0! |  | #DIV/0! |  | #DIV/0! |  | #DIV/0! |  | #DIV/0!
3 |  |  | #DIV/0! |  | #DIV/0! |  | #DIV/0! |  | #DIV/0! |  | #DIV/0! |  | #DIV/0! |  | #DIV/0! |  | #DIV/0! |  | #DIV/0! |  | #DIV/0! |  | #DIV/0! |  | #DIV/0! |  | #DIV/0! |  | #DIV/0! |  | #DIV/0! |  | #DIV/0! |  | #DIV/0! |  | #DIV/0! |  | #DIV/0! |  | #DIV/0! |  | #DIV/0! |  | #DIV/0! |  | #DIV/0! |  | #DIV/0! |  | #DIV/0!
4 |  |  | #DIV/0! |  | #DIV/0! |  | #DIV/0! |  | #DIV/0! |  | #DIV/0! |  | #DIV/0! |  | #DIV/0! |  | #DIV/0! |  | #DIV/0! |  | #DIV/0! |  | #DIV/0! |  | #DIV/0! |  | #DIV/0! |  | #DIV/0! |  | #DIV/0! |  | #DIV/0! |  | #DIV/0! |  | #DIV/0! |  | #DIV/0! |  | #DIV/0! |  | #DIV/0! |  | #DIV/0! |  | #DIV/0! |  | #DIV/0! |  | #DIV/0!
5 |  |  | #DIV/0! |  | #DIV/0! |  | #DIV/0! |  | #DIV/0! |  | #DIV/0! |  | #DIV/0! |  | #DIV/0! |  | #DIV/0! |  | #DIV/0! |  | #DIV/0! |  | #DIV/0! |  | #DIV/0! |  | #DIV/0! |  | #DIV/0! |  | #DIV/0! |  | #DIV/0! |  | #DIV/0! |  | #DIV/0! |  | #DIV/0! |  | #DIV/0! |  | #DIV/0! |  | #DIV/0! |  | #DIV/0! |  | #DIV/0! |  | #DIV/0!
6 |  |  | #DIV/0! |  | #DIV/0! |  | #DIV/0! |  | #DIV/0! |  | #DIV/0! |  | #DIV/0! |  | #DIV/0! |  | #DIV/0! |  | #DIV/0! |  | #DIV/0! |  | #DIV/0! |  | #DIV/0! |  | #DIV/0! |  | #DIV/0! |  | #DIV/0! |  | #DIV/0! |  | #DIV/0! |  | #DIV/0! |  | #DIV/0! |  | #DIV/0! |  | #DIV/0! |  | #DIV/0! |  | #DIV/0! |  | #DIV/0! |  | #DIV/0!
7 |  |  | #DIV/0! |  | #DIV/0! |  | #DIV/0! |  | #DIV/0! |  | #DIV/0! |  | #DIV/0! |  | #DIV/0! |  | #DIV/0! |  | #DIV/0! |  | #DIV/0! |  | #DIV/0! |  | #DIV/0! |  | #DIV/0! |  | #DIV/0! |  | #DIV/0! |  | #DIV/0! |  | #DIV/0! |  | #DIV/0! |  | #DIV/0! |  | #DIV/0! |  | #DIV/0! |  | #DIV/0! |  | #DIV/0! |  | #DIV/0! |  | #DIV/0!
8 |  |  | #DIV/0! |  | #DIV/0! |  | #DIV/0! |  | #DIV/0! |  | #DIV/0! |  | #DIV/0! |  | #DIV/0! |  | #DIV/0! |  | #DIV/0! |  | #DIV/0! |  | #DIV/0! |  | #DIV/0! |  | #DIV/0! |  | #DIV/0! |  | #DIV/0! |  | #DIV/0! |  | #DIV/0! |  | #DIV/0! |  | #DIV/0! |  | #DIV/0! |  | #DIV/0! |  | #DIV/0! |  | #DIV/0! |  | #DIV/0! |  | #DIV/0!
9 |  |  | #DIV/0! |  | #DIV/0! |  | #DIV/0! |  | #DIV/0! |  | #DIV/0! |  | #DIV/0! |  | #DIV/0! |  | #DIV/0! |  | #DIV/0! |  | #DIV/0! |  | #DIV/0! |  | #DIV/0! |  | #DIV/0! |  | #DIV/0! |  | #DIV/0! |  | #DIV/0! |  | #DIV/0! |  | #DIV/0! |  | #DIV/0! |  | #DIV/0! |  | #DIV/0! |  | #DIV/0! |  | #DIV/0! |  | #DIV/0! |  | #DIV/0!
10 |  |  | #DIV/0! |  | #DIV/0! |  | #DIV/0! |  | #DIV/0! |  | #DIV/0! |  | #DIV/0! |  | #DIV/0! |  | #DIV/0! |  | #DIV/0! |  | #DIV/0! |  | #DIV/0! |  | #DIV/0! |  | #DIV/0! |  | #DIV/0! |  | #DIV/0! |  | #DIV/0! |  | #DIV/0! |  | #DIV/0! |  | #DIV/0! |  | #DIV/0! |  | #DIV/0! |  | #DIV/0! |  | #DIV/0! |  | #DIV/0! |  | #DIV/0!
11 |  |  | #DIV/0! |  | #DIV/0! |  | #DIV/0! |  | #DIV/0! |  | #DIV/0! |  | #DIV/0! |  | #DIV/0! |  | #DIV/0! |  | #DIV/0! |  | #DIV/0! |  | #DIV/0! |  | #DIV/0! |  | #DIV/0! |  | #DIV/0! |  | #DIV/0! |  | #DIV/0! |  | #DIV/0! |  | #DIV/0! |  | #DIV/0! |  | #DIV/0! |  | #DIV/0! |  | #DIV/0! |  | #DIV/0! |  | #DIV/0! |  | #DIV/0!
12 |  |  | #DIV/0! |  | #DIV/0! |  | #DIV/0! |  | #DIV/0! |  | #DIV/0! |  | #DIV/0! |  | #DIV/0! |  | #DIV/0! |  | #DIV/0! |  | #DIV/0! |  | #DIV/0! |  | #DIV/0! |  | #DIV/0! |  | #DIV/0! |  | #DIV/0! |  | #DIV/0! |  | #DIV/0! |  | #DIV/0! |  | #DIV/0! |  | #DIV/0! |  | #DIV/0! |  | #DIV/0! |  | #DIV/0! |  | #DIV/0! |  | #DIV/0!
13 |  |  | #DIV/0! |  | #DIV/0! |  | #DIV/0! |  | #DIV/0! |  | #DIV/0! |  | #DIV/0! |  | #DIV/0! |  | #DIV/0! |  | #DIV/0! |  | #DIV/0! |  | #DIV/0! |  | #DIV/0! |  | #DIV/0! |  | #DIV/0! |  | #DIV/0! |  | #DIV/0! |  | #DIV/0! |  | #DIV/0! |  | #DIV/0! |  | #DIV/0! |  | #DIV/0! |  | #DIV/0! |  | #DIV/0! |  | #DIV/0! |  | #DIV/0!
14 |  |  | #DIV/0! |  | #DIV/0! |  | #DIV/0! |  | #DIV/0! |  | #DIV/0! |  | #DIV/0! |  | #DIV/0! |  | #DIV/0! |  | #DIV/0! |  | #DIV/0! |  | #DIV/0! |  | #DIV/0! |  | #DIV/0! |  | #DIV/0! |  | #DIV/0! |  | #DIV/0! |  | #DIV/0! |  | #DIV/0! |  | #DIV/0! |  | #DIV/0! |  | #DIV/0! |  | #DIV/0! |  | #DIV/0! |  | #DIV/0! |  | #DIV/0!
15 |  |  | #DIV/0! |  | #DIV/0! |  | #DIV/0! |  | #DIV/0! |  | #DIV/0! |  | #DIV/0! |  | #DIV/0! |  | #DIV/0! |  | #DIV/0! |  | #DIV/0! |  | #DIV/0! |  | #DIV/0! |  | #DIV/0! |  | #DIV/0! |  | #DIV/0! |  | #DIV/0! |  | #DIV/0! |  | #DIV/0! |  | #DIV/0! |  | #DIV/0! |  | #DIV/0! |  | #DIV/0! |  | #DIV/0! |  | #DIV/0! |  | #DIV/0!
16 |  |  | #DIV/0! |  | #DIV/0! |  | #DIV/0! |  | #DIV/0! |  | #DIV/0! |  | #DIV/0! |  | #DIV/0! |  | #DIV/0! |  | #DIV/0! |  | #DIV/0! |  | #DIV/0! |  | #DIV/0! |  | #DIV/0! |  | #DIV/0! |  | #DIV/0! |  | #DIV/0! |  | #DIV/0! |  | #DIV/0! |  | #DIV/0! |  | #DIV/0! |  | #DIV/0! |  | #DIV/0! |  | #DIV/0! |  | #DIV/0! |  | #DIV/0!
17 |  |  | #DIV/0! |  | #DIV/0! |  | #DIV/0! |  | #DIV/0! |  | #DIV/0! |  | #DIV/0! |  | #DIV/0! |  | #DIV/0! |  | #DIV/0! |  | #DIV/0! |  | #DIV/0! |  | #DIV/0! |  | #DIV/0! |  | #DIV/0! |  | #DIV/0! |  | #DIV/0! |  | #DIV/0! |  | #DIV/0! |  | #DIV/0! |  | #DIV/0! |  | #DIV/0! |  | #DIV/0! |  | #DIV/0! |  | #DIV/0! |  | #DIV/0!
18 |  |  | #DIV/0! |  | #DIV/0! |  | #DIV/0! |  | #DIV/0! |  | #DIV/0! |  | #DIV/0! |  | #DIV/0! |  | #DIV/0! |  | #DIV/0! |  | #DIV/0! |  | #DIV/0! |  | #DIV/0! |  | #DIV/0! |  | #DIV/0! |  | #DIV/0! |  | #DIV/0! |  | #DIV/0! |  | #DIV/0! |  | #DIV/0! |  | #DIV/0! |  | #DIV/0! |  | #DIV/0! |  | #DIV/0! |  | #DIV/0! |  | #DIV/0!
19 |  |  | #DIV/0! |  | #DIV/0! |  | #DIV/0! |  | #DIV/0! |  | #DIV/0! |  | #DIV/0! |  | #DIV/0! |  | #DIV/0! |  | #DIV/0! |  | #DIV/0! |  | #DIV/0! |  | #DIV/0! |  | #DIV/0! |  | #DIV/0! |  | #DIV/0! |  | #DIV/0! |  | #DIV/0! |  | #DIV/0! |  | #DIV/0! |  | #DIV/0! |  | #DIV/0! |  | #DIV/0! |  | #DIV/0! |  | #DIV/0! |  | #DIV/0!
20 |  |  | #DIV/0! |  | #DIV/0! |  | #DIV/0! |  | #DIV/0! |  | #DIV/0! |  | #DIV/0! |  | #DIV/0! |  | #DIV/0! |  | #DIV/0! |  | #DIV/0! |  | #DIV/0! |  | #DIV/0! |  | #DIV/0! |  | #DIV/0! |  | #DIV/0! |  | #DIV/0! |  | #DIV/0! |  | #DIV/0! |  | #DIV/0! |  | #DIV/0! |  | #DIV/0! |  | #DIV/0! |  | #DIV/0! |  | #DIV/0! |  | #DIV/0!
21 |  |  | #DIV/0! |  | #DIV/0! |  | #DIV/0! |  | #DIV/0! |  | #DIV/0! |  | #DIV/0! |  | #DIV/0! |  | #DIV/0! |  | #DIV/0! |  | #DIV/0! |  | #DIV/0! |  | #DIV/0! |  | #DIV/0! |  | #DIV/0! |  | #DIV/0! |  | #DIV/0! |  | #DIV/0! |  | #DIV/0! |  | #DIV/0! |  | #DIV/0! |  | #DIV/0! |  | #DIV/0! |  | #DIV/0! |  | #DIV/0! |  | #DIV/0!
22 |  |  | #DIV/0! |  | #DIV/0! |  | #DIV/0! |  | #DIV/0! |  | #DIV/0! |  | #DIV/0! |  | #DIV/0! |  | #DIV/0! |  | #DIV/0! |  | #DIV/0! |  | #DIV/0! |  | #DIV/0! |  | #DIV/0! |  | #DIV/0! |  | #DIV/0! |  | #DIV/0! |  | #DIV/0! |  | #DIV/0! |  | #DIV/0! |  | #DIV/0! |  | #DIV/0! |  | #DIV/0! |  | #DIV/0! |  | #DIV/0! |  | #DIV/0!
23 |  |  | #DIV/0! |  | #DIV/0! |  | #DIV/0! |  | #DIV/0! |  | #DIV/0! |  | #DIV/0! |  | #DIV/0! |  | #DIV/0! |  | #DIV/0! |  | #DIV/0! |  | #DIV/0! |  | #DIV/0! |  | #DIV/0! |  | #DIV/0! |  | #DIV/0! |  | #DIV/0! |  | #DIV/0! |  | #DIV/0! |  | #DIV/0! |  | #DIV/0! |  | #DIV/0! |  | #DIV/0! |  | #DIV/0! |  | #DIV/0! |  | #DIV/0!
24 |  |  | #DIV/0! |  | #DIV/0! |  | #DIV/0! |  | #DIV/0! |  | #DIV/0! |  | #DIV/0! |  | #DIV/0! |  | #DIV/0! |  | #DIV/0! |  | #DIV/0! |  | #DIV/0! |  | #DIV/0! |  | #DIV/0! |  | #DIV/0! |  | #DIV/0! |  | #DIV/0! |  | #DIV/0! |  | #DIV/0! |  | #DIV/0! |  | #DIV/0! |  | #DIV/0! |  | #DIV/0! |  | #DIV/0! |  | #DIV/0! |  | #DIV/0!
25 |  |  | #DIV/0! |  | #DIV/0! |  | #DIV/0! |  | #DIV/0! |  | #DIV/0! |  | #DIV/0! |  | #DIV/0! |  | #DIV/0! |  | #DIV/0! |  | #DIV/0! |  | #DIV/0! |  | #DIV/0! |  | #DIV/0! |  | #DIV/0! |  | #DIV/0! |  | #DIV/0! |  | #DIV/0! |  | #DIV/0! |  | #DIV/0! |  | #DIV/0! |  | #DIV/0! |  | #DIV/0! |  | #DIV/0! |  | #DIV/0! |  | #DIV/0!
26 |  |  | #DIV/0! |  | #DIV/0! |  | #DIV/0! |  | #DIV/0! |  | #DIV/0! |  | #DIV/0! |  | #DIV/0! |  | #DIV/0! |  | #DIV/0! |  | #DIV/0! |  | #DIV/0! |  | #DIV/0! |  | #DIV/0! |  | #DIV/0! |  | #DIV/0! |  | #DIV/0! |  | #DIV/0! |  | #DIV/0! |  | #DIV/0! |  | #DIV/0! |  | #DIV/0! |  | #DIV/0! |  | #DIV/0! |  | #DIV/0! |  | #DIV/0!
27 |  |  | #DIV/0! |  | #DIV/0! |  | #DIV/0! |  | #DIV/0! |  | #DIV/0! |  | #DIV/0! |  | #DIV/0! |  | #DIV/0! |  | #DIV/0! |  | #DIV/0! |  | #DIV/0! |  | #DIV/0! |  | #DIV/0! |  | #DIV/0! |  | #DIV/0! |  | #DIV/0! |  | #DIV/0! |  | #DIV/0! |  | #DIV/0! |  | #DIV/0! |  | #DIV/0! |  | #DIV/0! |  | #DIV/0! |  | #DIV/0! |  | #DIV/0!
28 |  |  | #DIV/0! |  | #DIV/0! |  | #DIV/0! |  | #DIV/0! |  | #DIV/0! |  | #DIV/0! |  | #DIV/0! |  | #DIV/0! |  | #DIV/0! |  | #DIV/0! |  | #DIV/0! |  | #DIV/0! |  | #DIV/0! |  | #DIV/0! |  | #DIV/0! |  | #DIV/0! |  | #DIV/0! |  | #DIV/0! |  | #DIV/0! |  | #DIV/0! |  | #DIV/0! |  | #DIV/0! |  | #DIV/0! |  | #DIV/0! |  | #DIV/0!
29 |  |  | #DIV/0! |  | #DIV/0! |  | #DIV/0! |  | #DIV/0! |  | #DIV/0! |  | #DIV/0! |  | #DIV/0! |  | #DIV/0! |  | #DIV/0! |  | #DIV/0! |  | #DIV/0! |  | #DIV/0! |  | #DIV/0! |  | #DIV/0! |  | #DIV/0! |  | #DIV/0! |  | #DIV/0! |  | #DIV/0! |  | #DIV/0! |  | #DIV/0! |  | #DIV/0! |  | #DIV/0! |  | #DIV/0! |  | #DIV/0! |  | #DIV/0!
30 |  |  | #DIV/0! |  | #DIV/0! |  | #DIV/0! |  | #DIV/0! |  | #DIV/0! |  | #DIV/0! |  | #DIV/0! |  | #DIV/0! |  | #DIV/0! |  | #DIV/0! |  | #DIV/0! |  | #DIV/0! |  | #DIV/0! |  | #DIV/0! |  | #DIV/0! |  | #DIV/0! |  | #DIV/0! |  | #DIV/0! |  | #DIV/0! |  | #DIV/0! |  | #DIV/0! |  | #DIV/0! |  | #DIV/0! |  | #DIV/0! |  | #DIV/0!
31 |  |  | #DIV/0! |  | #DIV/0! |  | #DIV/0! |  | #DIV/0! |  | #DIV/0! |  | #DIV/0! |  | #DIV/0! |  | #DIV/0! |  | #DIV/0! |  | #DIV/0! |  | #DIV/0! |  | #DIV/0! |  | #DIV/0! |  | #DIV/0! |  | #DIV/0! |  | #DIV/0! |  | #DIV/0! |  | #DIV/0! |  | #DIV/0! |  | #DIV/0! |  | #DIV/0! |  | #DIV/0! |  | #DIV/0! |  | #DIV/0! |  | #DIV/0!
32 |  |  | #DIV/0! |  | #DIV/0! |  | #DIV/0! |  | #DIV/0! |  | #DIV/0! |  | #DIV/0! |  | #DIV/0! |  | #DIV/0! |  | #DIV/0! |  | #DIV/0! |  | #DIV/0! |  | #DIV/0! |  | #DIV/0! |  | #DIV/0! |  | #DIV/0! |  | #DIV/0! |  | #DIV/0! |  | #DIV/0! |  | #DIV/0! |  | #DIV/0! |  | #DIV/0! |  | #DIV/0! |  | #DIV/0! |  | #DIV/0! |  | #DIV/0!
33 |  |  | #DIV/0! |  | #DIV/0! |  | #DIV/0! |  | #DIV/0! |  | #DIV/0! |  | #DIV/0! |  | #DIV/0! |  | #DIV/0! |  | #DIV/0! |  | #DIV/0! |  | #DIV/0! |  | #DIV/0! |  | #DIV/0! |  | #DIV/0! |  | #DIV/0! |  | #DIV/0! |  | #DIV/0! |  | #DIV/0! |  | #DIV/0! |  | #DIV/0! |  | #DIV/0! |  | #DIV/0! |  | #DIV/0! |  | #DIV/0! |  | #DIV/0!
34 |  |  | #DIV/0! |  | #DIV/0! |  | #DIV/0! |  | #DIV/0! |  | #DIV/0! |  | #DIV/0! |  | #DIV/0! |  | #DIV/0! |  | #DIV/0! |  | #DIV/0! |  | #DIV/0! |  | #DIV/0! |  | #DIV/0! |  | #DIV/0! |  | #DIV/0! |  | #DIV/0! |  | #DIV/0! |  | #DIV/0! |  | #DIV/0! |  | #DIV/0! |  | #DIV/0! |  | #DIV/0! |  | #DIV/0! |  | #DIV/0! |  | #DIV/0!
35 |  |  | #DIV/0! |  | #DIV/0! |  | #DIV/0! |  | #DIV/0! |  | #DIV/0! |  | #DIV/0! |  | #DIV/0! |  | #DIV/0! |  | #DIV/0! |  | #DIV/0! |  | #DIV/0! |  | #DIV/0! |  | #DIV/0! |  | #DIV/0! |  | #DIV/0! |  | #DIV/0! |  | #DIV/0! |  | #DIV/0! |  | #DIV/0! |  | #DIV/0! |  | #DIV/0! |  | #DIV/0! |  | #DIV/0! |  | #DIV/0! |  | #DIV/0!
36 |  |  | #DIV/0! |  | #DIV/0! |  | #DIV/0! |  | #DIV/0! |  | #DIV/0! |  | #DIV/0! |  | #DIV/0! |  | #DIV/0! |  | #DIV/0! |  | #DIV/0! |  | #DIV/0! |  | #DIV/0! |  | #DIV/0! |  | #DIV/0! |  | #DIV/0! |  | #DIV/0! |  | #DIV/0! |  | #DIV/0! |  | #DIV/0! |  | #DIV/0! |  | #DIV/0! |  | #DIV/0! |  | #DIV/0! |  | #DIV/0! |  | #DIV/0!
0
|  | 6月 | 0 |  | 0 |  | 0 |  | 0 |  | 0 |  | 0 |  | 0 |  | 0 |  | 0 |  | 0 |  | 0 |  | 0 |  | 0 |  | 0 |  | 0 |  | 0 |  | 0 |  | 0 |  | 0 |  | 0 |  | 0 |  | 0 |  | 0 |  | 0 |  | 0
|  | 冷媒種 | --- |  | --- |  | --- |  | --- |  | --- |  | --- |  | --- |  | --- |  | --- |  | --- |  | --- |  | --- |  | --- |  | --- |  | --- |  | --- |  | --- |  | --- |  | --- |  | --- |  | --- |  | --- |  | --- |  | --- |  | ---
|  | 空冷のみ計算 | 0 |  | 0 |  | 0 |  | 0 |  | 0 |  | 0 |  | 0 |  | 0 |  | 0 |  | 0 |  | 0 |  | 0 |  | 0 |  | 0 |  | 0 |  | 0 |  | 0 |  | 0 |  | 0 |  | 0 |  | 0 |  | 0 |  | 0 |  | 0 |  | 0
|  | 別置のみ | 別置 |  | 別置 |  | 別置 |  | 別置 |  | 別置 |  | 別置 |  | 別置 |  | 別置 |  | 別置 |  | 別置 |  | 別置 |  | 別置 |  | 別置 |  | 別置 |  | 別置 |  | 別置 |  | 別置 |  | 別置 |  | 別置 |  | 別置 |  | 別置 |  | 別置 |  | 別置 |  | 別置 |  | 別置
|  | 高/低 | 高 |  | 高 |  | 高 |  | 高 |  | 高 |  | 高 |  | 高 |  | 高 |  | 高 |  | 高 |  | 高 |  | 高 |  | 高 |  | 高 |  | 高 |  | 高 |  | 高 |  | 高 |  | 高 |  | 高 |  | 高 |  | 高 |  | 高 |  | 高 |  | 高
6月 | 店内温度 | 制御方法 |  | ---高 |  | ---高 |  | ---高 |  | ---高 |  | ---高 |  | ---高 |  | ---高 |  | ---高 |  | ---高 |  | ---高 |  | ---高 |  | ---高 |  | ---高 |  | ---高 |  | ---高 |  | ---高 |  | ---高 |  | ---高 |  | ---高 |  | ---高 |  | ---高 |  | ---高 |  | ---高 |  | ---高 |  | ---高
周囲温度 | 19 |  | #DIV/0! | ---- | #DIV/0! | ---- | #DIV/0! | ---- | #DIV/0! | ---- | #DIV/0! | ---- | #DIV/0! | ---- | #DIV/0! | ---- | #DIV/0! | ---- | #DIV/0! | ---- | #DIV/0! | ---- | #DIV/0! | ---- | #DIV/0! | ---- | #DIV/0! | ---- | #DIV/0! | ---- | #DIV/0! | ---- | #DIV/0! | ---- | #DIV/0! | ---- | #DIV/0! | ---- | #DIV/0! | ---- | #DIV/0! | ---- | #DIV/0! | ---- | #DIV/0! | ---- | #DIV/0! | ---- | #DIV/0! | ---- | #DIV/0! | ----
T1d [℃] | 外気温別出現時間(h) |  | 月毎消費電力 | 0 | 月毎消費電力 | 0 | 月毎消費電力 | 0 | 月毎消費電力 | 0 | 月毎消費電力 | 0 | 月毎消費電力 | 0 | 月毎消費電力 | 0 | 月毎消費電力 | 0 | 月毎消費電力 | 0 | 月毎消費電力 | 0 | 月毎消費電力 | 0 | 月毎消費電力 | 0 | 月毎消費電力 | 0 | 月毎消費電力 | 0 | 月毎消費電力 | 0 | 月毎消費電力 | 0 | 月毎消費電力 | 0 | 月毎消費電力 | 0 | 月毎消費電力 | 0 | 月毎消費電力 | 0 | 月毎消費電力 | 0 | 月毎消費電力 | 0 | 月毎消費電力 | 0 | 月毎消費電力 | 0 | 月毎消費電力 | 0
-6 |  |  | #DIV/0! | #VALUE! | #DIV/0! | #VALUE! | #DIV/0! | #VALUE! | #DIV/0! | #VALUE! | #DIV/0! | #VALUE! | #DIV/0! | #VALUE! | #DIV/0! | #VALUE! | #DIV/0! | #VALUE! | #DIV/0! | #VALUE! | #DIV/0! | #VALUE! | #DIV/0! | #VALUE! | #DIV/0! | #VALUE! | #DIV/0! | #VALUE! | #DIV/0! | #VALUE! | #DIV/0! | #VALUE! | #DIV/0! | #VALUE! | #DIV/0! | #VALUE! | #DIV/0! | #VALUE! | #DIV/0! | #VALUE! | #DIV/0! | #VALUE! | #DIV/0! | #VALUE! | #DIV/0! | #VALUE! | #DIV/0! | #VALUE! | #DIV/0! | #VALUE! | #DIV/0! | #VALUE!
-5 |  |  | #DIV/0! |  | #DIV/0! |  | #DIV/0! |  | #DIV/0! |  | #DIV/0! |  | #DIV/0! |  | #DIV/0! |  | #DIV/0! |  | #DIV/0! |  | #DIV/0! |  | #DIV/0! |  | #DIV/0! |  | #DIV/0! |  | #DIV/0! |  | #DIV/0! |  | #DIV/0! |  | #DIV/0! |  | #DIV/0! |  | #DIV/0! |  | #DIV/0! |  | #DIV/0! |  | #DIV/0! |  | #DIV/0! |  | #DIV/0! |  | #DIV/0!
-4 |  |  | #DIV/0! |  | #DIV/0! |  | #DIV/0! |  | #DIV/0! |  | #DIV/0! |  | #DIV/0! |  | #DIV/0! |  | #DIV/0! |  | #DIV/0! |  | #DIV/0! |  | #DIV/0! |  | #DIV/0! |  | #DIV/0! |  | #DIV/0! |  | #DIV/0! |  | #DIV/0! |  | #DIV/0! |  | #DIV/0! |  | #DIV/0! |  | #DIV/0! |  | #DIV/0! |  | #DIV/0! |  | #DIV/0! |  | #DIV/0! |  | #DIV/0!
-3 |  |  | #DIV/0! |  | #DIV/0! |  | #DIV/0! |  | #DIV/0! |  | #DIV/0! |  | #DIV/0! |  | #DIV/0! |  | #DIV/0! |  | #DIV/0! |  | #DIV/0! |  | #DIV/0! |  | #DIV/0! |  | #DIV/0! |  | #DIV/0! |  | #DIV/0! |  | #DIV/0! |  | #DIV/0! |  | #DIV/0! |  | #DIV/0! |  | #DIV/0! |  | #DIV/0! |  | #DIV/0! |  | #DIV/0! |  | #DIV/0! |  | #DIV/0!
-2 |  |  | #DIV/0! |  | #DIV/0! |  | #DIV/0! |  | #DIV/0! |  | #DIV/0! |  | #DIV/0! |  | #DIV/0! |  | #DIV/0! |  | #DIV/0! |  | #DIV/0! |  | #DIV/0! |  | #DIV/0! |  | #DIV/0! |  | #DIV/0! |  | #DIV/0! |  | #DIV/0! |  | #DIV/0! |  | #DIV/0! |  | #DIV/0! |  | #DIV/0! |  | #DIV/0! |  | #DIV/0! |  | #DIV/0! |  | #DIV/0! |  | #DIV/0!
-1 |  |  | #DIV/0! |  | #DIV/0! |  | #DIV/0! |  | #DIV/0! |  | #DIV/0! |  | #DIV/0! |  | #DIV/0! |  | #DIV/0! |  | #DIV/0! |  | #DIV/0! |  | #DIV/0! |  | #DIV/0! |  | #DIV/0! |  | #DIV/0! |  | #DIV/0! |  | #DIV/0! |  | #DIV/0! |  | #DIV/0! |  | #DIV/0! |  | #DIV/0! |  | #DIV/0! |  | #DIV/0! |  | #DIV/0! |  | #DIV/0! |  | #DIV/0!
0 |  |  | #DIV/0! |  | #DIV/0! |  | #DIV/0! |  | #DIV/0! |  | #DIV/0! |  | #DIV/0! |  | #DIV/0! |  | #DIV/0! |  | #DIV/0! |  | #DIV/0! |  | #DIV/0! |  | #DIV/0! |  | #DIV/0! |  | #DIV/0! |  | #DIV/0! |  | #DIV/0! |  | #DIV/0! |  | #DIV/0! |  | #DIV/0! |  | #DIV/0! |  | #DIV/0! |  | #DIV/0! |  | #DIV/0! |  | #DIV/0! |  | #DIV/0!
1 |  |  | #DIV/0! |  | #DIV/0! |  | #DIV/0! |  | #DIV/0! |  | #DIV/0! |  | #DIV/0! |  | #DIV/0! |  | #DIV/0! |  | #DIV/0! |  | #DIV/0! |  | #DIV/0! |  | #DIV/0! |  | #DIV/0! |  | #DIV/0! |  | #DIV/0! |  | #DIV/0! |  | #DIV/0! |  | #DIV/0! |  | #DIV/0! |  | #DIV/0! |  | #DIV/0! |  | #DIV/0! |  | #DIV/0! |  | #DIV/0! |  | #DIV/0!
2 |  |  | #DIV/0! |  | #DIV/0! |  | #DIV/0! |  | #DIV/0! |  | #DIV/0! |  | #DIV/0! |  | #DIV/0! |  | #DIV/0! |  | #DIV/0! |  | #DIV/0! |  | #DIV/0! |  | #DIV/0! |  | #DIV/0! |  | #DIV/0! |  | #DIV/0! |  | #DIV/0! |  | #DIV/0! |  | #DIV/0! |  | #DIV/0! |  | #DIV/0! |  | #DIV/0! |  | #DIV/0! |  | #DIV/0! |  | #DIV/0! |  | #DIV/0!
3 |  |  | #DIV/0! |  | #DIV/0! |  | #DIV/0! |  | #DIV/0! |  | #DIV/0! |  | #DIV/0! |  | #DIV/0! |  | #DIV/0! |  | #DIV/0! |  | #DIV/0! |  | #DIV/0! |  | #DIV/0! |  | #DIV/0! |  | #DIV/0! |  | #DIV/0! |  | #DIV/0! |  | #DIV/0! |  | #DIV/0! |  | #DIV/0! |  | #DIV/0! |  | #DIV/0! |  | #DIV/0! |  | #DIV/0! |  | #DIV/0! |  | #DIV/0!
4 |  |  | #DIV/0! |  | #DIV/0! |  | #DIV/0! |  | #DIV/0! |  | #DIV/0! |  | #DIV/0! |  | #DIV/0! |  | #DIV/0! |  | #DIV/0! |  | #DIV/0! |  | #DIV/0! |  | #DIV/0! |  | #DIV/0! |  | #DIV/0! |  | #DIV/0! |  | #DIV/0! |  | #DIV/0! |  | #DIV/0! |  | #DIV/0! |  | #DIV/0! |  | #DIV/0! |  | #DIV/0! |  | #DIV/0! |  | #DIV/0! |  | #DIV/0!
5 |  |  | #DIV/0! |  | #DIV/0! |  | #DIV/0! |  | #DIV/0! |  | #DIV/0! |  | #DIV/0! |  | #DIV/0! |  | #DIV/0! |  | #DIV/0! |  | #DIV/0! |  | #DIV/0! |  | #DIV/0! |  | #DIV/0! |  | #DIV/0! |  | #DIV/0! |  | #DIV/0! |  | #DIV/0! |  | #DIV/0! |  | #DIV/0! |  | #DIV/0! |  | #DIV/0! |  | #DIV/0! |  | #DIV/0! |  | #DIV/0! |  | #DIV/0!
6 |  |  | #DIV/0! |  | #DIV/0! |  | #DIV/0! |  | #DIV/0! |  | #DIV/0! |  | #DIV/0! |  | #DIV/0! |  | #DIV/0! |  | #DIV/0! |  | #DIV/0! |  | #DIV/0! |  | #DIV/0! |  | #DIV/0! |  | #DIV/0! |  | #DIV/0! |  | #DIV/0! |  | #DIV/0! |  | #DIV/0! |  | #DIV/0! |  | #DIV/0! |  | #DIV/0! |  | #DIV/0! |  | #DIV/0! |  | #DIV/0! |  | #DIV/0!
7 |  |  | #DIV/0! |  | #DIV/0! |  | #DIV/0! |  | #DIV/0! |  | #DIV/0! |  | #DIV/0! |  | #DIV/0! |  | #DIV/0! |  | #DIV/0! |  | #DIV/0! |  | #DIV/0! |  | #DIV/0! |  | #DIV/0! |  | #DIV/0! |  | #DIV/0! |  | #DIV/0! |  | #DIV/0! |  | #DIV/0! |  | #DIV/0! |  | #DIV/0! |  | #DIV/0! |  | #DIV/0! |  | #DIV/0! |  | #DIV/0! |  | #DIV/0!
8 |  |  | #DIV/0! |  | #DIV/0! |  | #DIV/0! |  | #DIV/0! |  | #DIV/0! |  | #DIV/0! |  | #DIV/0! |  | #DIV/0! |  | #DIV/0! |  | #DIV/0! |  | #DIV/0! |  | #DIV/0! |  | #DIV/0! |  | #DIV/0! |  | #DIV/0! |  | #DIV/0! |  | #DIV/0! |  | #DIV/0! |  | #DIV/0! |  | #DIV/0! |  | #DIV/0! |  | #DIV/0! |  | #DIV/0! |  | #DIV/0! |  | #DIV/0!
9 |  |  | #DIV/0! |  | #DIV/0! |  | #DIV/0! |  | #DIV/0! |  | #DIV/0! |  | #DIV/0! |  | #DIV/0! |  | #DIV/0! |  | #DIV/0! |  | #DIV/0! |  | #DIV/0! |  | #DIV/0! |  | #DIV/0! |  | #DIV/0! |  | #DIV/0! |  | #DIV/0! |  | #DIV/0! |  | #DIV/0! |  | #DIV/0! |  | #DIV/0! |  | #DIV/0! |  | #DIV/0! |  | #DIV/0! |  | #DIV/0! |  | #DIV/0!
10 |  |  | #DIV/0! |  | #DIV/0! |  | #DIV/0! |  | #DIV/0! |  | #DIV/0! |  | #DIV/0! |  | #DIV/0! |  | #DIV/0! |  | #DIV/0! |  | #DIV/0! |  | #DIV/0! |  | #DIV/0! |  | #DIV/0! |  | #DIV/0! |  | #DIV/0! |  | #DIV/0! |  | #DIV/0! |  | #DIV/0! |  | #DIV/0! |  | #DIV/0! |  | #DIV/0! |  | #DIV/0! |  | #DIV/0! |  | #DIV/0! |  | #DIV/0!
11 |  |  | #DIV/0! |  | #DIV/0! |  | #DIV/0! |  | #DIV/0! |  | #DIV/0! |  | #DIV/0! |  | #DIV/0! |  | #DIV/0! |  | #DIV/0! |  | #DIV/0! |  | #DIV/0! |  | #DIV/0! |  | #DIV/0! |  | #DIV/0! |  | #DIV/0! |  | #DIV/0! |  | #DIV/0! |  | #DIV/0! |  | #DIV/0! |  | #DIV/0! |  | #DIV/0! |  | #DIV/0! |  | #DIV/0! |  | #DIV/0! |  | #DIV/0!
12 |  |  | #DIV/0! |  | #DIV/0! |  | #DIV/0! |  | #DIV/0! |  | #DIV/0! |  | #DIV/0! |  | #DIV/0! |  | #DIV/0! |  | #DIV/0! |  | #DIV/0! |  | #DIV/0! |  | #DIV/0! |  | #DIV/0! |  | #DIV/0! |  | #DIV/0! |  | #DIV/0! |  | #DIV/0! |  | #DIV/0! |  | #DIV/0! |  | #DIV/0! |  | #DIV/0! |  | #DIV/0! |  | #DIV/0! |  | #DIV/0! |  | #DIV/0!
13 |  |  | #DIV/0! |  | #DIV/0! |  | #DIV/0! |  | #DIV/0! |  | #DIV/0! |  | #DIV/0! |  | #DIV/0! |  | #DIV/0! |  | #DIV/0! |  | #DIV/0! |  | #DIV/0! |  | #DIV/0! |  | #DIV/0! |  | #DIV/0! |  | #DIV/0! |  | #DIV/0! |  | #DIV/0! |  | #DIV/0! |  | #DIV/0! |  | #DIV/0! |  | #DIV/0! |  | #DIV/0! |  | #DIV/0! |  | #DIV/0! |  | #DIV/0!
14 |  |  | #DIV/0! |  | #DIV/0! |  | #DIV/0! |  | #DIV/0! |  | #DIV/0! |  | #DIV/0! |  | #DIV/0! |  | #DIV/0! |  | #DIV/0! |  | #DIV/0! |  | #DIV/0! |  | #DIV/0! |  | #DIV/0! |  | #DIV/0! |  | #DIV/0! |  | #DIV/0! |  | #DIV/0! |  | #DIV/0! |  | #DIV/0! |  | #DIV/0! |  | #DIV/0! |  | #DIV/0! |  | #DIV/0! |  | #DIV/0! |  | #DIV/0!
15 |  |  | #DIV/0! |  | #DIV/0! |  | #DIV/0! |  | #DIV/0! |  | #DIV/0! |  | #DIV/0! |  | #DIV/0! |  | #DIV/0! |  | #DIV/0! |  | #DIV/0! |  | #DIV/0! |  | #DIV/0! |  | #DIV/0! |  | #DIV/0! |  | #DIV/0! |  | #DIV/0! |  | #DIV/0! |  | #DIV/0! |  | #DIV/0! |  | #DIV/0! |  | #DIV/0! |  | #DIV/0! |  | #DIV/0! |  | #DIV/0! |  | #DIV/0!
16 |  |  | #DIV/0! |  | #DIV/0! |  | #DIV/0! |  | #DIV/0! |  | #DIV/0! |  | #DIV/0! |  | #DIV/0! |  | #DIV/0! |  | #DIV/0! |  | #DIV/0! |  | #DIV/0! |  | #DIV/0! |  | #DIV/0! |  | #DIV/0! |  | #DIV/0! |  | #DIV/0! |  | #DIV/0! |  | #DIV/0! |  | #DIV/0! |  | #DIV/0! |  | #DIV/0! |  | #DIV/0! |  | #DIV/0! |  | #DIV/0! |  | #DIV/0!
17 |  |  | #DIV/0! |  | #DIV/0! |  | #DIV/0! |  | #DIV/0! |  | #DIV/0! |  | #DIV/0! |  | #DIV/0! |  | #DIV/0! |  | #DIV/0! |  | #DIV/0! |  | #DIV/0! |  | #DIV/0! |  | #DIV/0! |  | #DIV/0! |  | #DIV/0! |  | #DIV/0! |  | #DIV/0! |  | #DIV/0! |  | #DIV/0! |  | #DIV/0! |  | #DIV/0! |  | #DIV/0! |  | #DIV/0! |  | #DIV/0! |  | #DIV/0!
18 |  |  | #DIV/0! |  | #DIV/0! |  | #DIV/0! |  | #DIV/0! |  | #DIV/0! |  | #DIV/0! |  | #DIV/0! |  | #DIV/0! |  | #DIV/0! |  | #DIV/0! |  | #DIV/0! |  | #DIV/0! |  | #DIV/0! |  | #DIV/0! |  | #DIV/0! |  | #DIV/0! |  | #DIV/0! |  | #DIV/0! |  | #DIV/0! |  | #DIV/0! |  | #DIV/0! |  | #DIV/0! |  | #DIV/0! |  | #DIV/0! |  | #DIV/0!
19 |  |  | #DIV/0! |  | #DIV/0! |  | #DIV/0! |  | #DIV/0! |  | #DIV/0! |  | #DIV/0! |  | #DIV/0! |  | #DIV/0! |  | #DIV/0! |  | #DIV/0! |  | #DIV/0! |  | #DIV/0! |  | #DIV/0! |  | #DIV/0! |  | #DIV/0! |  | #DIV/0! |  | #DIV/0! |  | #DIV/0! |  | #DIV/0! |  | #DIV/0! |  | #DIV/0! |  | #DIV/0! |  | #DIV/0! |  | #DIV/0! |  | #DIV/0!
20 |  |  | #DIV/0! |  | #DIV/0! |  | #DIV/0! |  | #DIV/0! |  | #DIV/0! |  | #DIV/0! |  | #DIV/0! |  | #DIV/0! |  | #DIV/0! |  | #DIV/0! |  | #DIV/0! |  | #DIV/0! |  | #DIV/0! |  | #DIV/0! |  | #DIV/0! |  | #DIV/0! |  | #DIV/0! |  | #DIV/0! |  | #DIV/0! |  | #DIV/0! |  | #DIV/0! |  | #DIV/0! |  | #DIV/0! |  | #DIV/0! |  | #DIV/0!
21 |  |  | #DIV/0! |  | #DIV/0! |  | #DIV/0! |  | #DIV/0! |  | #DIV/0! |  | #DIV/0! |  | #DIV/0! |  | #DIV/0! |  | #DIV/0! |  | #DIV/0! |  | #DIV/0! |  | #DIV/0! |  | #DIV/0! |  | #DIV/0! |  | #DIV/0! |  | #DIV/0! |  | #DIV/0! |  | #DIV/0! |  | #DIV/0! |  | #DIV/0! |  | #DIV/0! |  | #DIV/0! |  | #DIV/0! |  | #DIV/0! |  | #DIV/0!
22 |  |  | #DIV/0! |  | #DIV/0! |  | #DIV/0! |  | #DIV/0! |  | #DIV/0! |  | #DIV/0! |  | #DIV/0! |  | #DIV/0! |  | #DIV/0! |  | #DIV/0! |  | #DIV/0! |  | #DIV/0! |  | #DIV/0! |  | #DIV/0! |  | #DIV/0! |  | #DIV/0! |  | #DIV/0! |  | #DIV/0! |  | #DIV/0! |  | #DIV/0! |  | #DIV/0! |  | #DIV/0! |  | #DIV/0! |  | #DIV/0! |  | #DIV/0!
23 |  |  | #DIV/0! |  | #DIV/0! |  | #DIV/0! |  | #DIV/0! |  | #DIV/0! |  | #DIV/0! |  | #DIV/0! |  | #DIV/0! |  | #DIV/0! |  | #DIV/0! |  | #DIV/0! |  | #DIV/0! |  | #DIV/0! |  | #DIV/0! |  | #DIV/0! |  | #DIV/0! |  | #DIV/0! |  | #DIV/0! |  | #DIV/0! |  | #DIV/0! |  | #DIV/0! |  | #DIV/0! |  | #DIV/0! |  | #DIV/0! |  | #DIV/0!
24 |  |  | #DIV/0! |  | #DIV/0! |  | #DIV/0! |  | #DIV/0! |  | #DIV/0! |  | #DIV/0! |  | #DIV/0! |  | #DIV/0! |  | #DIV/0! |  | #DIV/0! |  | #DIV/0! |  | #DIV/0! |  | #DIV/0! |  | #DIV/0! |  | #DIV/0! |  | #DIV/0! |  | #DIV/0! |  | #DIV/0! |  | #DIV/0! |  | #DIV/0! |  | #DIV/0! |  | #DIV/0! |  | #DIV/0! |  | #DIV/0! |  | #DIV/0!
25 |  |  | #DIV/0! |  | #DIV/0! |  | #DIV/0! |  | #DIV/0! |  | #DIV/0! |  | #DIV/0! |  | #DIV/0! |  | #DIV/0! |  | #DIV/0! |  | #DIV/0! |  | #DIV/0! |  | #DIV/0! |  | #DIV/0! |  | #DIV/0! |  | #DIV/0! |  | #DIV/0! |  | #DIV/0! |  | #DIV/0! |  | #DIV/0! |  | #DIV/0! |  | #DIV/0! |  | #DIV/0! |  | #DIV/0! |  | #DIV/0! |  | #DIV/0!
26 |  |  | #DIV/0! |  | #DIV/0! |  | #DIV/0! |  | #DIV/0! |  | #DIV/0! |  | #DIV/0! |  | #DIV/0! |  | #DIV/0! |  | #DIV/0! |  | #DIV/0! |  | #DIV/0! |  | #DIV/0! |  | #DIV/0! |  | #DIV/0! |  | #DIV/0! |  | #DIV/0! |  | #DIV/0! |  | #DIV/0! |  | #DIV/0! |  | #DIV/0! |  | #DIV/0! |  | #DIV/0! |  | #DIV/0! |  | #DIV/0! |  | #DIV/0!
27 |  |  | #DIV/0! |  | #DIV/0! |  | #DIV/0! |  | #DIV/0! |  | #DIV/0! |  | #DIV/0! |  | #DIV/0! |  | #DIV/0! |  | #DIV/0! |  | #DIV/0! |  | #DIV/0! |  | #DIV/0! |  | #DIV/0! |  | #DIV/0! |  | #DIV/0! |  | #DIV/0! |  | #DIV/0! |  | #DIV/0! |  | #DIV/0! |  | #DIV/0! |  | #DIV/0! |  | #DIV/0! |  | #DIV/0! |  | #DIV/0! |  | #DIV/0!
28 |  |  | #DIV/0! |  | #DIV/0! |  | #DIV/0! |  | #DIV/0! |  | #DIV/0! |  | #DIV/0! |  | #DIV/0! |  | #DIV/0! |  | #DIV/0! |  | #DIV/0! |  | #DIV/0! |  | #DIV/0! |  | #DIV/0! |  | #DIV/0! |  | #DIV/0! |  | #DIV/0! |  | #DIV/0! |  | #DIV/0! |  | #DIV/0! |  | #DIV/0! |  | #DIV/0! |  | #DIV/0! |  | #DIV/0! |  | #DIV/0! |  | #DIV/0!
29 |  |  | #DIV/0! |  | #DIV/0! |  | #DIV/0! |  | #DIV/0! |  | #DIV/0! |  | #DIV/0! |  | #DIV/0! |  | #DIV/0! |  | #DIV/0! |  | #DIV/0! |  | #DIV/0! |  | #DIV/0! |  | #DIV/0! |  | #DIV/0! |  | #DIV/0! |  | #DIV/0! |  | #DIV/0! |  | #DIV/0! |  | #DIV/0! |  | #DIV/0! |  | #DIV/0! |  | #DIV/0! |  | #DIV/0! |  | #DIV/0! |  | #DIV/0!
30 |  |  | #DIV/0! |  | #DIV/0! |  | #DIV/0! |  | #DIV/0! |  | #DIV/0! |  | #DIV/0! |  | #DIV/0! |  | #DIV/0! |  | #DIV/0! |  | #DIV/0! |  | #DIV/0! |  | #DIV/0! |  | #DIV/0! |  | #DIV/0! |  | #DIV/0! |  | #DIV/0! |  | #DIV/0! |  | #DIV/0! |  | #DIV/0! |  | #DIV/0! |  | #DIV/0! |  | #DIV/0! |  | #DIV/0! |  | #DIV/0! |  | #DIV/0!
31 |  |  | #DIV/0! |  | #DIV/0! |  | #DIV/0! |  | #DIV/0! |  | #DIV/0! |  | #DIV/0! |  | #DIV/0! |  | #DIV/0! |  | #DIV/0! |  | #DIV/0! |  | #DIV/0! |  | #DIV/0! |  | #DIV/0! |  | #DIV/0! |  | #DIV/0! |  | #DIV/0! |  | #DIV/0! |  | #DIV/0! |  | #DIV/0! |  | #DIV/0! |  | #DIV/0! |  | #DIV/0! |  | #DIV/0! |  | #DIV/0! |  | #DIV/0!
32 |  |  | #DIV/0! |  | #DIV/0! |  | #DIV/0! |  | #DIV/0! |  | #DIV/0! |  | #DIV/0! |  | #DIV/0! |  | #DIV/0! |  | #DIV/0! |  | #DIV/0! |  | #DIV/0! |  | #DIV/0! |  | #DIV/0! |  | #DIV/0! |  | #DIV/0! |  | #DIV/0! |  | #DIV/0! |  | #DIV/0! |  | #DIV/0! |  | #DIV/0! |  | #DIV/0! |  | #DIV/0! |  | #DIV/0! |  | #DIV/0! |  | #DIV/0!
33 |  |  | #DIV/0! |  | #DIV/0! |  | #DIV/0! |  | #DIV/0! |  | #DIV/0! |  | #DIV/0! |  | #DIV/0! |  | #DIV/0! |  | #DIV/0! |  | #DIV/0! |  | #DIV/0! |  | #DIV/0! |  | #DIV/0! |  | #DIV/0! |  | #DIV/0! |  | #DIV/0! |  | #DIV/0! |  | #DIV/0! |  | #DIV/0! |  | #DIV/0! |  | #DIV/0! |  | #DIV/0! |  | #DIV/0! |  | #DIV/0! |  | #DIV/0!
34 |  |  | #DIV/0! |  | #DIV/0! |  | #DIV/0! |  | #DIV/0! |  | #DIV/0! |  | #DIV/0! |  | #DIV/0! |  | #DIV/0! |  | #DIV/0! |  | #DIV/0! |  | #DIV/0! |  | #DIV/0! |  | #DIV/0! |  | #DIV/0! |  | #DIV/0! |  | #DIV/0! |  | #DIV/0! |  | #DIV/0! |  | #DIV/0! |  | #DIV/0! |  | #DIV/0! |  | #DIV/0! |  | #DIV/0! |  | #DIV/0! |  | #DIV/0!
35 |  |  | #DIV/0! |  | #DIV/0! |  | #DIV/0! |  | #DIV/0! |  | #DIV/0! |  | #DIV/0! |  | #DIV/0! |  | #DIV/0! |  | #DIV/0! |  | #DIV/0! |  | #DIV/0! |  | #DIV/0! |  | #DIV/0! |  | #DIV/0! |  | #DIV/0! |  | #DIV/0! |  | #DIV/0! |  | #DIV/0! |  | #DIV/0! |  | #DIV/0! |  | #DIV/0! |  | #DIV/0! |  | #DIV/0! |  | #DIV/0! |  | #DIV/0!
36 |  |  | #DIV/0! |  | #DIV/0! |  | #DIV/0! |  | #DIV/0! |  | #DIV/0! |  | #DIV/0! |  | #DIV/0! |  | #DIV/0! |  | #DIV/0! |  | #DIV/0! |  | #DIV/0! |  | #DIV/0! |  | #DIV/0! |  | #DIV/0! |  | #DIV/0! |  | #DIV/0! |  | #DIV/0! |  | #DIV/0! |  | #DIV/0! |  | #DIV/0! |  | #DIV/0! |  | #DIV/0! |  | #DIV/0! |  | #DIV/0! |  | #DIV/0!
0
|  | 7月 | 0 |  | 0 |  | 0 |  | 0 |  | 0 |  | 0 |  | 0 |  | 0 |  | 0 |  | 0 |  | 0 |  | 0 |  | 0 |  | 0 |  | 0 |  | 0 |  | 0 |  | 0 |  | 0 |  | 0 |  | 0 |  | 0 |  | 0 |  | 0 |  | 0
|  | 冷媒種 | --- |  | --- |  | --- |  | --- |  | --- |  | --- |  | --- |  | --- |  | --- |  | --- |  | --- |  | --- |  | --- |  | --- |  | --- |  | --- |  | --- |  | --- |  | --- |  | --- |  | --- |  | --- |  | --- |  | --- |  | ---
|  | 空冷のみ計算 | 0 |  | 0 |  | 0 |  | 0 |  | 0 |  | 0 |  | 0 |  | 0 |  | 0 |  | 0 |  | 0 |  | 0 |  | 0 |  | 0 |  | 0 |  | 0 |  | 0 |  | 0 |  | 0 |  | 0 |  | 0 |  | 0 |  | 0 |  | 0 |  | 0
|  | 別置のみ | 別置 |  | 別置 |  | 別置 |  | 別置 |  | 別置 |  | 別置 |  | 別置 |  | 別置 |  | 別置 |  | 別置 |  | 別置 |  | 別置 |  | 別置 |  | 別置 |  | 別置 |  | 別置 |  | 別置 |  | 別置 |  | 別置 |  | 別置 |  | 別置 |  | 別置 |  | 別置 |  | 別置 |  | 別置
|  | 高/低 | 高 |  | 高 |  | 高 |  | 高 |  | 高 |  | 高 |  | 高 |  | 高 |  | 高 |  | 高 |  | 高 |  | 高 |  | 高 |  | 高 |  | 高 |  | 高 |  | 高 |  | 高 |  | 高 |  | 高 |  | 高 |  | 高 |  | 高 |  | 高 |  | 高
7月 | 店内温度 | 制御方法 |  | ---高 |  | ---高 |  | ---高 |  | ---高 |  | ---高 |  | ---高 |  | ---高 |  | ---高 |  | ---高 |  | ---高 |  | ---高 |  | ---高 |  | ---高 |  | ---高 |  | ---高 |  | ---高 |  | ---高 |  | ---高 |  | ---高 |  | ---高 |  | ---高 |  | ---高 |  | ---高 |  | ---高 |  | ---高
周囲温度 | 21 |  | #DIV/0! | ---- | #DIV/0! | ---- | #DIV/0! | ---- | #DIV/0! | ---- | #DIV/0! | ---- | #DIV/0! | ---- | #DIV/0! | ---- | #DIV/0! | ---- | #DIV/0! | ---- | #DIV/0! | ---- | #DIV/0! | ---- | #DIV/0! | ---- | #DIV/0! | ---- | #DIV/0! | ---- | #DIV/0! | ---- | #DIV/0! | ---- | #DIV/0! | ---- | #DIV/0! | ---- | #DIV/0! | ---- | #DIV/0! | ---- | #DIV/0! | ---- | #DIV/0! | ---- | #DIV/0! | ---- | #DIV/0! | ---- | #DIV/0! | ----
T1d [℃] | 外気温別出現時間(h) |  | 月毎消費電力 | 0 | 月毎消費電力 | 0 | 月毎消費電力 | 0 | 月毎消費電力 | 0 | 月毎消費電力 | 0 | 月毎消費電力 | 0 | 月毎消費電力 | 0 | 月毎消費電力 | 0 | 月毎消費電力 | 0 | 月毎消費電力 | 0 | 月毎消費電力 | 0 | 月毎消費電力 | 0 | 月毎消費電力 | 0 | 月毎消費電力 | 0 | 月毎消費電力 | 0 | 月毎消費電力 | 0 | 月毎消費電力 | 0 | 月毎消費電力 | 0 | 月毎消費電力 | 0 | 月毎消費電力 | 0 | 月毎消費電力 | 0 | 月毎消費電力 | 0 | 月毎消費電力 | 0 | 月毎消費電力 | 0 | 月毎消費電力 | 0
-6 |  |  | #DIV/0! | #VALUE! | #DIV/0! | #VALUE! | #DIV/0! | #VALUE! | #DIV/0! | #VALUE! | #DIV/0! | #VALUE! | #DIV/0! | #VALUE! | #DIV/0! | #VALUE! | #DIV/0! | #VALUE! | #DIV/0! | #VALUE! | #DIV/0! | #VALUE! | #DIV/0! | #VALUE! | #DIV/0! | #VALUE! | #DIV/0! | #VALUE! | #DIV/0! | #VALUE! | #DIV/0! | #VALUE! | #DIV/0! | #VALUE! | #DIV/0! | #VALUE! | #DIV/0! | #VALUE! | #DIV/0! | #VALUE! | #DIV/0! | #VALUE! | #DIV/0! | #VALUE! | #DIV/0! | #VALUE! | #DIV/0! | #VALUE! | #DIV/0! | #VALUE! | #DIV/0! | #VALUE!
-5 |  |  | #DIV/0! |  | #DIV/0! |  | #DIV/0! |  | #DIV/0! |  | #DIV/0! |  | #DIV/0! |  | #DIV/0! |  | #DIV/0! |  | #DIV/0! |  | #DIV/0! |  | #DIV/0! |  | #DIV/0! |  | #DIV/0! |  | #DIV/0! |  | #DIV/0! |  | #DIV/0! |  | #DIV/0! |  | #DIV/0! |  | #DIV/0! |  | #DIV/0! |  | #DIV/0! |  | #DIV/0! |  | #DIV/0! |  | #DIV/0! |  | #DIV/0!
-4 |  |  | #DIV/0! |  | #DIV/0! |  | #DIV/0! |  | #DIV/0! |  | #DIV/0! |  | #DIV/0! |  | #DIV/0! |  | #DIV/0! |  | #DIV/0! |  | #DIV/0! |  | #DIV/0! |  | #DIV/0! |  | #DIV/0! |  | #DIV/0! |  | #DIV/0! |  | #DIV/0! |  | #DIV/0! |  | #DIV/0! |  | #DIV/0! |  | #DIV/0! |  | #DIV/0! |  | #DIV/0! |  | #DIV/0! |  | #DIV/0! |  | #DIV/0!
-3 |  |  | #DIV/0! |  | #DIV/0! |  | #DIV/0! |  | #DIV/0! |  | #DIV/0! |  | #DIV/0! |  | #DIV/0! |  | #DIV/0! |  | #DIV/0! |  | #DIV/0! |  | #DIV/0! |  | #DIV/0! |  | #DIV/0! |  | #DIV/0! |  | #DIV/0! |  | #DIV/0! |  | #DIV/0! |  | #DIV/0! |  | #DIV/0! |  | #DIV/0! |  | #DIV/0! |  | #DIV/0! |  | #DIV/0! |  | #DIV/0! |  | #DIV/0!
-2 |  |  | #DIV/0! |  | #DIV/0! |  | #DIV/0! |  | #DIV/0! |  | #DIV/0! |  | #DIV/0! |  | #DIV/0! |  | #DIV/0! |  | #DIV/0! |  | #DIV/0! |  | #DIV/0! |  | #DIV/0! |  | #DIV/0! |  | #DIV/0! |  | #DIV/0! |  | #DIV/0! |  | #DIV/0! |  | #DIV/0! |  | #DIV/0! |  | #DIV/0! |  | #DIV/0! |  | #DIV/0! |  | #DIV/0! |  | #DIV/0! |  | #DIV/0!
-1 |  |  | #DIV/0! |  | #DIV/0! |  | #DIV/0! |  | #DIV/0! |  | #DIV/0! |  | #DIV/0! |  | #DIV/0! |  | #DIV/0! |  | #DIV/0! |  | #DIV/0! |  | #DIV/0! |  | #DIV/0! |  | #DIV/0! |  | #DIV/0! |  | #DIV/0! |  | #DIV/0! |  | #DIV/0! |  | #DIV/0! |  | #DIV/0! |  | #DIV/0! |  | #DIV/0! |  | #DIV/0! |  | #DIV/0! |  | #DIV/0! |  | #DIV/0!
0 |  |  | #DIV/0! |  | #DIV/0! |  | #DIV/0! |  | #DIV/0! |  | #DIV/0! |  | #DIV/0! |  | #DIV/0! |  | #DIV/0! |  | #DIV/0! |  | #DIV/0! |  | #DIV/0! |  | #DIV/0! |  | #DIV/0! |  | #DIV/0! |  | #DIV/0! |  | #DIV/0! |  | #DIV/0! |  | #DIV/0! |  | #DIV/0! |  | #DIV/0! |  | #DIV/0! |  | #DIV/0! |  | #DIV/0! |  | #DIV/0! |  | #DIV/0!
1 |  |  | #DIV/0! |  | #DIV/0! |  | #DIV/0! |  | #DIV/0! |  | #DIV/0! |  | #DIV/0! |  | #DIV/0! |  | #DIV/0! |  | #DIV/0! |  | #DIV/0! |  | #DIV/0! |  | #DIV/0! |  | #DIV/0! |  | #DIV/0! |  | #DIV/0! |  | #DIV/0! |  | #DIV/0! |  | #DIV/0! |  | #DIV/0! |  | #DIV/0! |  | #DIV/0! |  | #DIV/0! |  | #DIV/0! |  | #DIV/0! |  | #DIV/0!
2 |  |  | #DIV/0! |  | #DIV/0! |  | #DIV/0! |  | #DIV/0! |  | #DIV/0! |  | #DIV/0! |  | #DIV/0! |  | #DIV/0! |  | #DIV/0! |  | #DIV/0! |  | #DIV/0! |  | #DIV/0! |  | #DIV/0! |  | #DIV/0! |  | #DIV/0! |  | #DIV/0! |  | #DIV/0! |  | #DIV/0! |  | #DIV/0! |  | #DIV/0! |  | #DIV/0! |  | #DIV/0! |  | #DIV/0! |  | #DIV/0! |  | #DIV/0!
3 |  |  | #DIV/0! |  | #DIV/0! |  | #DIV/0! |  | #DIV/0! |  | #DIV/0! |  | #DIV/0! |  | #DIV/0! |  | #DIV/0! |  | #DIV/0! |  | #DIV/0! |  | #DIV/0! |  | #DIV/0! |  | #DIV/0! |  | #DIV/0! |  | #DIV/0! |  | #DIV/0! |  | #DIV/0! |  | #DIV/0! |  | #DIV/0! |  | #DIV/0! |  | #DIV/0! |  | #DIV/0! |  | #DIV/0! |  | #DIV/0! |  | #DIV/0!
4 |  |  | #DIV/0! |  | #DIV/0! |  | #DIV/0! |  | #DIV/0! |  | #DIV/0! |  | #DIV/0! |  | #DIV/0! |  | #DIV/0! |  | #DIV/0! |  | #DIV/0! |  | #DIV/0! |  | #DIV/0! |  | #DIV/0! |  | #DIV/0! |  | #DIV/0! |  | #DIV/0! |  | #DIV/0! |  | #DIV/0! |  | #DIV/0! |  | #DIV/0! |  | #DIV/0! |  | #DIV/0! |  | #DIV/0! |  | #DIV/0! |  | #DIV/0!
5 |  |  | #DIV/0! |  | #DIV/0! |  | #DIV/0! |  | #DIV/0! |  | #DIV/0! |  | #DIV/0! |  | #DIV/0! |  | #DIV/0! |  | #DIV/0! |  | #DIV/0! |  | #DIV/0! |  | #DIV/0! |  | #DIV/0! |  | #DIV/0! |  | #DIV/0! |  | #DIV/0! |  | #DIV/0! |  | #DIV/0! |  | #DIV/0! |  | #DIV/0! |  | #DIV/0! |  | #DIV/0! |  | #DIV/0! |  | #DIV/0! |  | #DIV/0!
6 |  |  | #DIV/0! |  | #DIV/0! |  | #DIV/0! |  | #DIV/0! |  | #DIV/0! |  | #DIV/0! |  | #DIV/0! |  | #DIV/0! |  | #DIV/0! |  | #DIV/0! |  | #DIV/0! |  | #DIV/0! |  | #DIV/0! |  | #DIV/0! |  | #DIV/0! |  | #DIV/0! |  | #DIV/0! |  | #DIV/0! |  | #DIV/0! |  | #DIV/0! |  | #DIV/0! |  | #DIV/0! |  | #DIV/0! |  | #DIV/0! |  | #DIV/0!
7 |  |  | #DIV/0! |  | #DIV/0! |  | #DIV/0! |  | #DIV/0! |  | #DIV/0! |  | #DIV/0! |  | #DIV/0! |  | #DIV/0! |  | #DIV/0! |  | #DIV/0! |  | #DIV/0! |  | #DIV/0! |  | #DIV/0! |  | #DIV/0! |  | #DIV/0! |  | #DIV/0! |  | #DIV/0! |  | #DIV/0! |  | #DIV/0! |  | #DIV/0! |  | #DIV/0! |  | #DIV/0! |  | #DIV/0! |  | #DIV/0! |  | #DIV/0!
8 |  |  | #DIV/0! |  | #DIV/0! |  | #DIV/0! |  | #DIV/0! |  | #DIV/0! |  | #DIV/0! |  | #DIV/0! |  | #DIV/0! |  | #DIV/0! |  | #DIV/0! |  | #DIV/0! |  | #DIV/0! |  | #DIV/0! |  | #DIV/0! |  | #DIV/0! |  | #DIV/0! |  | #DIV/0! |  | #DIV/0! |  | #DIV/0! |  | #DIV/0! |  | #DIV/0! |  | #DIV/0! |  | #DIV/0! |  | #DIV/0! |  | #DIV/0!
9 |  |  | #DIV/0! |  | #DIV/0! |  | #DIV/0! |  | #DIV/0! |  | #DIV/0! |  | #DIV/0! |  | #DIV/0! |  | #DIV/0! |  | #DIV/0! |  | #DIV/0! |  | #DIV/0! |  | #DIV/0! |  | #DIV/0! |  | #DIV/0! |  | #DIV/0! |  | #DIV/0! |  | #DIV/0! |  | #DIV/0! |  | #DIV/0! |  | #DIV/0! |  | #DIV/0! |  | #DIV/0! |  | #DIV/0! |  | #DIV/0! |  | #DIV/0!
10 |  |  | #DIV/0! |  | #DIV/0! |  | #DIV/0! |  | #DIV/0! |  | #DIV/0! |  | #DIV/0! |  | #DIV/0! |  | #DIV/0! |  | #DIV/0! |  | #DIV/0! |  | #DIV/0! |  | #DIV/0! |  | #DIV/0! |  | #DIV/0! |  | #DIV/0! |  | #DIV/0! |  | #DIV/0! |  | #DIV/0! |  | #DIV/0! |  | #DIV/0! |  | #DIV/0! |  | #DIV/0! |  | #DIV/0! |  | #DIV/0! |  | #DIV/0!
11 |  |  | #DIV/0! |  | #DIV/0! |  | #DIV/0! |  | #DIV/0! |  | #DIV/0! |  | #DIV/0! |  | #DIV/0! |  | #DIV/0! |  | #DIV/0! |  | #DIV/0! |  | #DIV/0! |  | #DIV/0! |  | #DIV/0! |  | #DIV/0! |  | #DIV/0! |  | #DIV/0! |  | #DIV/0! |  | #DIV/0! |  | #DIV/0! |  | #DIV/0! |  | #DIV/0! |  | #DIV/0! |  | #DIV/0! |  | #DIV/0! |  | #DIV/0!
12 |  |  | #DIV/0! |  | #DIV/0! |  | #DIV/0! |  | #DIV/0! |  | #DIV/0! |  | #DIV/0! |  | #DIV/0! |  | #DIV/0! |  | #DIV/0! |  | #DIV/0! |  | #DIV/0! |  | #DIV/0! |  | #DIV/0! |  | #DIV/0! |  | #DIV/0! |  | #DIV/0! |  | #DIV/0! |  | #DIV/0! |  | #DIV/0! |  | #DIV/0! |  | #DIV/0! |  | #DIV/0! |  | #DIV/0! |  | #DIV/0! |  | #DIV/0!
13 |  |  | #DIV/0! |  | #DIV/0! |  | #DIV/0! |  | #DIV/0! |  | #DIV/0! |  | #DIV/0! |  | #DIV/0! |  | #DIV/0! |  | #DIV/0! |  | #DIV/0! |  | #DIV/0! |  | #DIV/0! |  | #DIV/0! |  | #DIV/0! |  | #DIV/0! |  | #DIV/0! |  | #DIV/0! |  | #DIV/0! |  | #DIV/0! |  | #DIV/0! |  | #DIV/0! |  | #DIV/0! |  | #DIV/0! |  | #DIV/0! |  | #DIV/0!
14 |  |  | #DIV/0! |  | #DIV/0! |  | #DIV/0! |  | #DIV/0! |  | #DIV/0! |  | #DIV/0! |  | #DIV/0! |  | #DIV/0! |  | #DIV/0! |  | #DIV/0! |  | #DIV/0! |  | #DIV/0! |  | #DIV/0! |  | #DIV/0! |  | #DIV/0! |  | #DIV/0! |  | #DIV/0! |  | #DIV/0! |  | #DIV/0! |  | #DIV/0! |  | #DIV/0! |  | #DIV/0! |  | #DIV/0! |  | #DIV/0! |  | #DIV/0!
15 |  |  | #DIV/0! |  | #DIV/0! |  | #DIV/0! |  | #DIV/0! |  | #DIV/0! |  | #DIV/0! |  | #DIV/0! |  | #DIV/0! |  | #DIV/0! |  | #DIV/0! |  | #DIV/0! |  | #DIV/0! |  | #DIV/0! |  | #DIV/0! |  | #DIV/0! |  | #DIV/0! |  | #DIV/0! |  | #DIV/0! |  | #DIV/0! |  | #DIV/0! |  | #DIV/0! |  | #DIV/0! |  | #DIV/0! |  | #DIV/0! |  | #DIV/0!
16 |  |  | #DIV/0! |  | #DIV/0! |  | #DIV/0! |  | #DIV/0! |  | #DIV/0! |  | #DIV/0! |  | #DIV/0! |  | #DIV/0! |  | #DIV/0! |  | #DIV/0! |  | #DIV/0! |  | #DIV/0! |  | #DIV/0! |  | #DIV/0! |  | #DIV/0! |  | #DIV/0! |  | #DIV/0! |  | #DIV/0! |  | #DIV/0! |  | #DIV/0! |  | #DIV/0! |  | #DIV/0! |  | #DIV/0! |  | #DIV/0! |  | #DIV/0!
17 |  |  | #DIV/0! |  | #DIV/0! |  | #DIV/0! |  | #DIV/0! |  | #DIV/0! |  | #DIV/0! |  | #DIV/0! |  | #DIV/0! |  | #DIV/0! |  | #DIV/0! |  | #DIV/0! |  | #DIV/0! |  | #DIV/0! |  | #DIV/0! |  | #DIV/0! |  | #DIV/0! |  | #DIV/0! |  | #DIV/0! |  | #DIV/0! |  | #DIV/0! |  | #DIV/0! |  | #DIV/0! |  | #DIV/0! |  | #DIV/0! |  | #DIV/0!
18 |  |  | #DIV/0! |  | #DIV/0! |  | #DIV/0! |  | #DIV/0! |  | #DIV/0! |  | #DIV/0! |  | #DIV/0! |  | #DIV/0! |  | #DIV/0! |  | #DIV/0! |  | #DIV/0! |  | #DIV/0! |  | #DIV/0! |  | #DIV/0! |  | #DIV/0! |  | #DIV/0! |  | #DIV/0! |  | #DIV/0! |  | #DIV/0! |  | #DIV/0! |  | #DIV/0! |  | #DIV/0! |  | #DIV/0! |  | #DIV/0! |  | #DIV/0!
19 |  |  | #DIV/0! |  | #DIV/0! |  | #DIV/0! |  | #DIV/0! |  | #DIV/0! |  | #DIV/0! |  | #DIV/0! |  | #DIV/0! |  | #DIV/0! |  | #DIV/0! |  | #DIV/0! |  | #DIV/0! |  | #DIV/0! |  | #DIV/0! |  | #DIV/0! |  | #DIV/0! |  | #DIV/0! |  | #DIV/0! |  | #DIV/0! |  | #DIV/0! |  | #DIV/0! |  | #DIV/0! |  | #DIV/0! |  | #DIV/0! |  | #DIV/0!
20 |  |  | #DIV/0! |  | #DIV/0! |  | #DIV/0! |  | #DIV/0! |  | #DIV/0! |  | #DIV/0! |  | #DIV/0! |  | #DIV/0! |  | #DIV/0! |  | #DIV/0! |  | #DIV/0! |  | #DIV/0! |  | #DIV/0! |  | #DIV/0! |  | #DIV/0! |  | #DIV/0! |  | #DIV/0! |  | #DIV/0! |  | #DIV/0! |  | #DIV/0! |  | #DIV/0! |  | #DIV/0! |  | #DIV/0! |  | #DIV/0! |  | #DIV/0!
21 |  |  | #DIV/0! |  | #DIV/0! |  | #DIV/0! |  | #DIV/0! |  | #DIV/0! |  | #DIV/0! |  | #DIV/0! |  | #DIV/0! |  | #DIV/0! |  | #DIV/0! |  | #DIV/0! |  | #DIV/0! |  | #DIV/0! |  | #DIV/0! |  | #DIV/0! |  | #DIV/0! |  | #DIV/0! |  | #DIV/0! |  | #DIV/0! |  | #DIV/0! |  | #DIV/0! |  | #DIV/0! |  | #DIV/0! |  | #DIV/0! |  | #DIV/0!
22 |  |  | #DIV/0! |  | #DIV/0! |  | #DIV/0! |  | #DIV/0! |  | #DIV/0! |  | #DIV/0! |  | #DIV/0! |  | #DIV/0! |  | #DIV/0! |  | #DIV/0! |  | #DIV/0! |  | #DIV/0! |  | #DIV/0! |  | #DIV/0! |  | #DIV/0! |  | #DIV/0! |  | #DIV/0! |  | #DIV/0! |  | #DIV/0! |  | #DIV/0! |  | #DIV/0! |  | #DIV/0! |  | #DIV/0! |  | #DIV/0! |  | #DIV/0!
23 |  |  | #DIV/0! |  | #DIV/0! |  | #DIV/0! |  | #DIV/0! |  | #DIV/0! |  | #DIV/0! |  | #DIV/0! |  | #DIV/0! |  | #DIV/0! |  | #DIV/0! |  | #DIV/0! |  | #DIV/0! |  | #DIV/0! |  | #DIV/0! |  | #DIV/0! |  | #DIV/0! |  | #DIV/0! |  | #DIV/0! |  | #DIV/0! |  | #DIV/0! |  | #DIV/0! |  | #DIV/0! |  | #DIV/0! |  | #DIV/0! |  | #DIV/0!
24 |  |  | #DIV/0! |  | #DIV/0! |  | #DIV/0! |  | #DIV/0! |  | #DIV/0! |  | #DIV/0! |  | #DIV/0! |  | #DIV/0! |  | #DIV/0! |  | #DIV/0! |  | #DIV/0! |  | #DIV/0! |  | #DIV/0! |  | #DIV/0! |  | #DIV/0! |  | #DIV/0! |  | #DIV/0! |  | #DIV/0! |  | #DIV/0! |  | #DIV/0! |  | #DIV/0! |  | #DIV/0! |  | #DIV/0! |  | #DIV/0! |  | #DIV/0!
25 |  |  | #DIV/0! |  | #DIV/0! |  | #DIV/0! |  | #DIV/0! |  | #DIV/0! |  | #DIV/0! |  | #DIV/0! |  | #DIV/0! |  | #DIV/0! |  | #DIV/0! |  | #DIV/0! |  | #DIV/0! |  | #DIV/0! |  | #DIV/0! |  | #DIV/0! |  | #DIV/0! |  | #DIV/0! |  | #DIV/0! |  | #DIV/0! |  | #DIV/0! |  | #DIV/0! |  | #DIV/0! |  | #DIV/0! |  | #DIV/0! |  | #DIV/0!
26 |  |  | #DIV/0! |  | #DIV/0! |  | #DIV/0! |  | #DIV/0! |  | #DIV/0! |  | #DIV/0! |  | #DIV/0! |  | #DIV/0! |  | #DIV/0! |  | #DIV/0! |  | #DIV/0! |  | #DIV/0! |  | #DIV/0! |  | #DIV/0! |  | #DIV/0! |  | #DIV/0! |  | #DIV/0! |  | #DIV/0! |  | #DIV/0! |  | #DIV/0! |  | #DIV/0! |  | #DIV/0! |  | #DIV/0! |  | #DIV/0! |  | #DIV/0!
27 |  |  | #DIV/0! |  | #DIV/0! |  | #DIV/0! |  | #DIV/0! |  | #DIV/0! |  | #DIV/0! |  | #DIV/0! |  | #DIV/0! |  | #DIV/0! |  | #DIV/0! |  | #DIV/0! |  | #DIV/0! |  | #DIV/0! |  | #DIV/0! |  | #DIV/0! |  | #DIV/0! |  | #DIV/0! |  | #DIV/0! |  | #DIV/0! |  | #DIV/0! |  | #DIV/0! |  | #DIV/0! |  | #DIV/0! |  | #DIV/0! |  | #DIV/0!
28 |  |  | #DIV/0! |  | #DIV/0! |  | #DIV/0! |  | #DIV/0! |  | #DIV/0! |  | #DIV/0! |  | #DIV/0! |  | #DIV/0! |  | #DIV/0! |  | #DIV/0! |  | #DIV/0! |  | #DIV/0! |  | #DIV/0! |  | #DIV/0! |  | #DIV/0! |  | #DIV/0! |  | #DIV/0! |  | #DIV/0! |  | #DIV/0! |  | #DIV/0! |  | #DIV/0! |  | #DIV/0! |  | #DIV/0! |  | #DIV/0! |  | #DIV/0!
29 |  |  | #DIV/0! |  | #DIV/0! |  | #DIV/0! |  | #DIV/0! |  | #DIV/0! |  | #DIV/0! |  | #DIV/0! |  | #DIV/0! |  | #DIV/0! |  | #DIV/0! |  | #DIV/0! |  | #DIV/0! |  | #DIV/0! |  | #DIV/0! |  | #DIV/0! |  | #DIV/0! |  | #DIV/0! |  | #DIV/0! |  | #DIV/0! |  | #DIV/0! |  | #DIV/0! |  | #DIV/0! |  | #DIV/0! |  | #DIV/0! |  | #DIV/0!
30 |  |  | #DIV/0! |  | #DIV/0! |  | #DIV/0! |  | #DIV/0! |  | #DIV/0! |  | #DIV/0! |  | #DIV/0! |  | #DIV/0! |  | #DIV/0! |  | #DIV/0! |  | #DIV/0! |  | #DIV/0! |  | #DIV/0! |  | #DIV/0! |  | #DIV/0! |  | #DIV/0! |  | #DIV/0! |  | #DIV/0! |  | #DIV/0! |  | #DIV/0! |  | #DIV/0! |  | #DIV/0! |  | #DIV/0! |  | #DIV/0! |  | #DIV/0!
31 |  |  | #DIV/0! |  | #DIV/0! |  | #DIV/0! |  | #DIV/0! |  | #DIV/0! |  | #DIV/0! |  | #DIV/0! |  | #DIV/0! |  | #DIV/0! |  | #DIV/0! |  | #DIV/0! |  | #DIV/0! |  | #DIV/0! |  | #DIV/0! |  | #DIV/0! |  | #DIV/0! |  | #DIV/0! |  | #DIV/0! |  | #DIV/0! |  | #DIV/0! |  | #DIV/0! |  | #DIV/0! |  | #DIV/0! |  | #DIV/0! |  | #DIV/0!
32 |  |  | #DIV/0! |  | #DIV/0! |  | #DIV/0! |  | #DIV/0! |  | #DIV/0! |  | #DIV/0! |  | #DIV/0! |  | #DIV/0! |  | #DIV/0! |  | #DIV/0! |  | #DIV/0! |  | #DIV/0! |  | #DIV/0! |  | #DIV/0! |  | #DIV/0! |  | #DIV/0! |  | #DIV/0! |  | #DIV/0! |  | #DIV/0! |  | #DIV/0! |  | #DIV/0! |  | #DIV/0! |  | #DIV/0! |  | #DIV/0! |  | #DIV/0!
33 |  |  | #DIV/0! |  | #DIV/0! |  | #DIV/0! |  | #DIV/0! |  | #DIV/0! |  | #DIV/0! |  | #DIV/0! |  | #DIV/0! |  | #DIV/0! |  | #DIV/0! |  | #DIV/0! |  | #DIV/0! |  | #DIV/0! |  | #DIV/0! |  | #DIV/0! |  | #DIV/0! |  | #DIV/0! |  | #DIV/0! |  | #DIV/0! |  | #DIV/0! |  | #DIV/0! |  | #DIV/0! |  | #DIV/0! |  | #DIV/0! |  | #DIV/0!
34 |  |  | #DIV/0! |  | #DIV/0! |  | #DIV/0! |  | #DIV/0! |  | #DIV/0! |  | #DIV/0! |  | #DIV/0! |  | #DIV/0! |  | #DIV/0! |  | #DIV/0! |  | #DIV/0! |  | #DIV/0! |  | #DIV/0! |  | #DIV/0! |  | #DIV/0! |  | #DIV/0! |  | #DIV/0! |  | #DIV/0! |  | #DIV/0! |  | #DIV/0! |  | #DIV/0! |  | #DIV/0! |  | #DIV/0! |  | #DIV/0! |  | #DIV/0!
35 |  |  | #DIV/0! |  | #DIV/0! |  | #DIV/0! |  | #DIV/0! |  | #DIV/0! |  | #DIV/0! |  | #DIV/0! |  | #DIV/0! |  | #DIV/0! |  | #DIV/0! |  | #DIV/0! |  | #DIV/0! |  | #DIV/0! |  | #DIV/0! |  | #DIV/0! |  | #DIV/0! |  | #DIV/0! |  | #DIV/0! |  | #DIV/0! |  | #DIV/0! |  | #DIV/0! |  | #DIV/0! |  | #DIV/0! |  | #DIV/0! |  | #DIV/0!
36 |  |  | #DIV/0! |  | #DIV/0! |  | #DIV/0! |  | #DIV/0! |  | #DIV/0! |  | #DIV/0! |  | #DIV/0! |  | #DIV/0! |  | #DIV/0! |  | #DIV/0! |  | #DIV/0! |  | #DIV/0! |  | #DIV/0! |  | #DIV/0! |  | #DIV/0! |  | #DIV/0! |  | #DIV/0! |  | #DIV/0! |  | #DIV/0! |  | #DIV/0! |  | #DIV/0! |  | #DIV/0! |  | #DIV/0! |  | #DIV/0! |  | #DIV/0!
0
|  | ８月 | 0 |  | 0 |  | 0 |  | 0 |  | 0 |  | 0 |  | 0 |  | 0 |  | 0 |  | 0 |  | 0 |  | 0 |  | 0 |  | 0 |  | 0 |  | 0 |  | 0 |  | 0 |  | 0 |  | 0 |  | 0 |  | 0 |  | 0 |  | 0 |  | 0
|  | 冷媒種 | --- |  | --- |  | --- |  | --- |  | --- |  | --- |  | --- |  | --- |  | --- |  | --- |  | --- |  | --- |  | --- |  | --- |  | --- |  | --- |  | --- |  | --- |  | --- |  | --- |  | --- |  | --- |  | --- |  | --- |  | ---
|  | 空冷のみ計算 | 0 |  | 0 |  | 0 |  | 0 |  | 0 |  | 0 |  | 0 |  | 0 |  | 0 |  | 0 |  | 0 |  | 0 |  | 0 |  | 0 |  | 0 |  | 0 |  | 0 |  | 0 |  | 0 |  | 0 |  | 0 |  | 0 |  | 0 |  | 0 |  | 0
|  | 別置のみ | 別置 |  | 別置 |  | 別置 |  | 別置 |  | 別置 |  | 別置 |  | 別置 |  | 別置 |  | 別置 |  | 別置 |  | 別置 |  | 別置 |  | 別置 |  | 別置 |  | 別置 |  | 別置 |  | 別置 |  | 別置 |  | 別置 |  | 別置 |  | 別置 |  | 別置 |  | 別置 |  | 別置 |  | 別置
|  | 高/低 | 高 |  | 高 |  | 高 |  | 高 |  | 高 |  | 高 |  | 高 |  | 高 |  | 高 |  | 高 |  | 高 |  | 高 |  | 高 |  | 高 |  | 高 |  | 高 |  | 高 |  | 高 |  | 高 |  | 高 |  | 高 |  | 高 |  | 高 |  | 高 |  | 高
８月 | 店内温度 | 制御方法 |  | ---高 |  | ---高 |  | ---高 |  | ---高 |  | ---高 |  | ---高 |  | ---高 |  | ---高 |  | ---高 |  | ---高 |  | ---高 |  | ---高 |  | ---高 |  | ---高 |  | ---高 |  | ---高 |  | ---高 |  | ---高 |  | ---高 |  | ---高 |  | ---高 |  | ---高 |  | ---高 |  | ---高 |  | ---高
周囲温度 | 21 |  | #DIV/0! | ---- | #DIV/0! | ---- | #DIV/0! | ---- | #DIV/0! | ---- | #DIV/0! | ---- | #DIV/0! | ---- | #DIV/0! | ---- | #DIV/0! | ---- | #DIV/0! | ---- | #DIV/0! | ---- | #DIV/0! | ---- | #DIV/0! | ---- | #DIV/0! | ---- | #DIV/0! | ---- | #DIV/0! | ---- | #DIV/0! | ---- | #DIV/0! | ---- | #DIV/0! | ---- | #DIV/0! | ---- | #DIV/0! | ---- | #DIV/0! | ---- | #DIV/0! | ---- | #DIV/0! | ---- | #DIV/0! | ---- | #DIV/0! | ----
T1d [℃] | 外気温別出現時間(h) |  | 月毎消費電力 | 0 | 月毎消費電力 | 0 | 月毎消費電力 | 0 | 月毎消費電力 | 0 | 月毎消費電力 | 0 | 月毎消費電力 | 0 | 月毎消費電力 | 0 | 月毎消費電力 | 0 | 月毎消費電力 | 0 | 月毎消費電力 | 0 | 月毎消費電力 | 0 | 月毎消費電力 | 0 | 月毎消費電力 | 0 | 月毎消費電力 | 0 | 月毎消費電力 | 0 | 月毎消費電力 | 0 | 月毎消費電力 | 0 | 月毎消費電力 | 0 | 月毎消費電力 | 0 | 月毎消費電力 | 0 | 月毎消費電力 | 0 | 月毎消費電力 | 0 | 月毎消費電力 | 0 | 月毎消費電力 | 0 | 月毎消費電力 | 0
-6 |  |  | #DIV/0! | #VALUE! | #DIV/0! | #VALUE! | #DIV/0! | #VALUE! | #DIV/0! | #VALUE! | #DIV/0! | #VALUE! | #DIV/0! | #VALUE! | #DIV/0! | #VALUE! | #DIV/0! | #VALUE! | #DIV/0! | #VALUE! | #DIV/0! | #VALUE! | #DIV/0! | #VALUE! | #DIV/0! | #VALUE! | #DIV/0! | #VALUE! | #DIV/0! | #VALUE! | #DIV/0! | #VALUE! | #DIV/0! | #VALUE! | #DIV/0! | #VALUE! | #DIV/0! | #VALUE! | #DIV/0! | #VALUE! | #DIV/0! | #VALUE! | #DIV/0! | #VALUE! | #DIV/0! | #VALUE! | #DIV/0! | #VALUE! | #DIV/0! | #VALUE! | #DIV/0! | #VALUE!
-5 |  |  | #DIV/0! |  | #DIV/0! |  | #DIV/0! |  | #DIV/0! |  | #DIV/0! |  | #DIV/0! |  | #DIV/0! |  | #DIV/0! |  | #DIV/0! |  | #DIV/0! |  | #DIV/0! |  | #DIV/0! |  | #DIV/0! |  | #DIV/0! |  | #DIV/0! |  | #DIV/0! |  | #DIV/0! |  | #DIV/0! |  | #DIV/0! |  | #DIV/0! |  | #DIV/0! |  | #DIV/0! |  | #DIV/0! |  | #DIV/0! |  | #DIV/0!
-4 |  |  | #DIV/0! |  | #DIV/0! |  | #DIV/0! |  | #DIV/0! |  | #DIV/0! |  | #DIV/0! |  | #DIV/0! |  | #DIV/0! |  | #DIV/0! |  | #DIV/0! |  | #DIV/0! |  | #DIV/0! |  | #DIV/0! |  | #DIV/0! |  | #DIV/0! |  | #DIV/0! |  | #DIV/0! |  | #DIV/0! |  | #DIV/0! |  | #DIV/0! |  | #DIV/0! |  | #DIV/0! |  | #DIV/0! |  | #DIV/0! |  | #DIV/0!
-3 |  |  | #DIV/0! |  | #DIV/0! |  | #DIV/0! |  | #DIV/0! |  | #DIV/0! |  | #DIV/0! |  | #DIV/0! |  | #DIV/0! |  | #DIV/0! |  | #DIV/0! |  | #DIV/0! |  | #DIV/0! |  | #DIV/0! |  | #DIV/0! |  | #DIV/0! |  | #DIV/0! |  | #DIV/0! |  | #DIV/0! |  | #DIV/0! |  | #DIV/0! |  | #DIV/0! |  | #DIV/0! |  | #DIV/0! |  | #DIV/0! |  | #DIV/0!
-2 |  |  | #DIV/0! |  | #DIV/0! |  | #DIV/0! |  | #DIV/0! |  | #DIV/0! |  | #DIV/0! |  | #DIV/0! |  | #DIV/0! |  | #DIV/0! |  | #DIV/0! |  | #DIV/0! |  | #DIV/0! |  | #DIV/0! |  | #DIV/0! |  | #DIV/0! |  | #DIV/0! |  | #DIV/0! |  | #DIV/0! |  | #DIV/0! |  | #DIV/0! |  | #DIV/0! |  | #DIV/0! |  | #DIV/0! |  | #DIV/0! |  | #DIV/0!
-1 |  |  | #DIV/0! |  | #DIV/0! |  | #DIV/0! |  | #DIV/0! |  | #DIV/0! |  | #DIV/0! |  | #DIV/0! |  | #DIV/0! |  | #DIV/0! |  | #DIV/0! |  | #DIV/0! |  | #DIV/0! |  | #DIV/0! |  | #DIV/0! |  | #DIV/0! |  | #DIV/0! |  | #DIV/0! |  | #DIV/0! |  | #DIV/0! |  | #DIV/0! |  | #DIV/0! |  | #DIV/0! |  | #DIV/0! |  | #DIV/0! |  | #DIV/0!
0 |  |  | #DIV/0! |  | #DIV/0! |  | #DIV/0! |  | #DIV/0! |  | #DIV/0! |  | #DIV/0! |  | #DIV/0! |  | #DIV/0! |  | #DIV/0! |  | #DIV/0! |  | #DIV/0! |  | #DIV/0! |  | #DIV/0! |  | #DIV/0! |  | #DIV/0! |  | #DIV/0! |  | #DIV/0! |  | #DIV/0! |  | #DIV/0! |  | #DIV/0! |  | #DIV/0! |  | #DIV/0! |  | #DIV/0! |  | #DIV/0! |  | #DIV/0!
1 |  |  | #DIV/0! |  | #DIV/0! |  | #DIV/0! |  | #DIV/0! |  | #DIV/0! |  | #DIV/0! |  | #DIV/0! |  | #DIV/0! |  | #DIV/0! |  | #DIV/0! |  | #DIV/0! |  | #DIV/0! |  | #DIV/0! |  | #DIV/0! |  | #DIV/0! |  | #DIV/0! |  | #DIV/0! |  | #DIV/0! |  | #DIV/0! |  | #DIV/0! |  | #DIV/0! |  | #DIV/0! |  | #DIV/0! |  | #DIV/0! |  | #DIV/0!
2 |  |  | #DIV/0! |  | #DIV/0! |  | #DIV/0! |  | #DIV/0! |  | #DIV/0! |  | #DIV/0! |  | #DIV/0! |  | #DIV/0! |  | #DIV/0! |  | #DIV/0! |  | #DIV/0! |  | #DIV/0! |  | #DIV/0! |  | #DIV/0! |  | #DIV/0! |  | #DIV/0! |  | #DIV/0! |  | #DIV/0! |  | #DIV/0! |  | #DIV/0! |  | #DIV/0! |  | #DIV/0! |  | #DIV/0! |  | #DIV/0! |  | #DIV/0!
3 |  |  | #DIV/0! |  | #DIV/0! |  | #DIV/0! |  | #DIV/0! |  | #DIV/0! |  | #DIV/0! |  | #DIV/0! |  | #DIV/0! |  | #DIV/0! |  | #DIV/0! |  | #DIV/0! |  | #DIV/0! |  | #DIV/0! |  | #DIV/0! |  | #DIV/0! |  | #DIV/0! |  | #DIV/0! |  | #DIV/0! |  | #DIV/0! |  | #DIV/0! |  | #DIV/0! |  | #DIV/0! |  | #DIV/0! |  | #DIV/0! |  | #DIV/0!
4 |  |  | #DIV/0! |  | #DIV/0! |  | #DIV/0! |  | #DIV/0! |  | #DIV/0! |  | #DIV/0! |  | #DIV/0! |  | #DIV/0! |  | #DIV/0! |  | #DIV/0! |  | #DIV/0! |  | #DIV/0! |  | #DIV/0! |  | #DIV/0! |  | #DIV/0! |  | #DIV/0! |  | #DIV/0! |  | #DIV/0! |  | #DIV/0! |  | #DIV/0! |  | #DIV/0! |  | #DIV/0! |  | #DIV/0! |  | #DIV/0! |  | #DIV/0!
5 |  |  | #DIV/0! |  | #DIV/0! |  | #DIV/0! |  | #DIV/0! |  | #DIV/0! |  | #DIV/0! |  | #DIV/0! |  | #DIV/0! |  | #DIV/0! |  | #DIV/0! |  | #DIV/0! |  | #DIV/0! |  | #DIV/0! |  | #DIV/0! |  | #DIV/0! |  | #DIV/0! |  | #DIV/0! |  | #DIV/0! |  | #DIV/0! |  | #DIV/0! |  | #DIV/0! |  | #DIV/0! |  | #DIV/0! |  | #DIV/0! |  | #DIV/0!
6 |  |  | #DIV/0! |  | #DIV/0! |  | #DIV/0! |  | #DIV/0! |  | #DIV/0! |  | #DIV/0! |  | #DIV/0! |  | #DIV/0! |  | #DIV/0! |  | #DIV/0! |  | #DIV/0! |  | #DIV/0! |  | #DIV/0! |  | #DIV/0! |  | #DIV/0! |  | #DIV/0! |  | #DIV/0! |  | #DIV/0! |  | #DIV/0! |  | #DIV/0! |  | #DIV/0! |  | #DIV/0! |  | #DIV/0! |  | #DIV/0! |  | #DIV/0!
7 |  |  | #DIV/0! |  | #DIV/0! |  | #DIV/0! |  | #DIV/0! |  | #DIV/0! |  | #DIV/0! |  | #DIV/0! |  | #DIV/0! |  | #DIV/0! |  | #DIV/0! |  | #DIV/0! |  | #DIV/0! |  | #DIV/0! |  | #DIV/0! |  | #DIV/0! |  | #DIV/0! |  | #DIV/0! |  | #DIV/0! |  | #DIV/0! |  | #DIV/0! |  | #DIV/0! |  | #DIV/0! |  | #DIV/0! |  | #DIV/0! |  | #DIV/0!
8 |  |  | #DIV/0! |  | #DIV/0! |  | #DIV/0! |  | #DIV/0! |  | #DIV/0! |  | #DIV/0! |  | #DIV/0! |  | #DIV/0! |  | #DIV/0! |  | #DIV/0! |  | #DIV/0! |  | #DIV/0! |  | #DIV/0! |  | #DIV/0! |  | #DIV/0! |  | #DIV/0! |  | #DIV/0! |  | #DIV/0! |  | #DIV/0! |  | #DIV/0! |  | #DIV/0! |  | #DIV/0! |  | #DIV/0! |  | #DIV/0! |  | #DIV/0!
9 |  |  | #DIV/0! |  | #DIV/0! |  | #DIV/0! |  | #DIV/0! |  | #DIV/0! |  | #DIV/0! |  | #DIV/0! |  | #DIV/0! |  | #DIV/0! |  | #DIV/0! |  | #DIV/0! |  | #DIV/0! |  | #DIV/0! |  | #DIV/0! |  | #DIV/0! |  | #DIV/0! |  | #DIV/0! |  | #DIV/0! |  | #DIV/0! |  | #DIV/0! |  | #DIV/0! |  | #DIV/0! |  | #DIV/0! |  | #DIV/0! |  | #DIV/0!
10 |  |  | #DIV/0! |  | #DIV/0! |  | #DIV/0! |  | #DIV/0! |  | #DIV/0! |  | #DIV/0! |  | #DIV/0! |  | #DIV/0! |  | #DIV/0! |  | #DIV/0! |  | #DIV/0! |  | #DIV/0! |  | #DIV/0! |  | #DIV/0! |  | #DIV/0! |  | #DIV/0! |  | #DIV/0! |  | #DIV/0! |  | #DIV/0! |  | #DIV/0! |  | #DIV/0! |  | #DIV/0! |  | #DIV/0! |  | #DIV/0! |  | #DIV/0!
11 |  |  | #DIV/0! |  | #DIV/0! |  | #DIV/0! |  | #DIV/0! |  | #DIV/0! |  | #DIV/0! |  | #DIV/0! |  | #DIV/0! |  | #DIV/0! |  | #DIV/0! |  | #DIV/0! |  | #DIV/0! |  | #DIV/0! |  | #DIV/0! |  | #DIV/0! |  | #DIV/0! |  | #DIV/0! |  | #DIV/0! |  | #DIV/0! |  | #DIV/0! |  | #DIV/0! |  | #DIV/0! |  | #DIV/0! |  | #DIV/0! |  | #DIV/0!
12 |  |  | #DIV/0! |  | #DIV/0! |  | #DIV/0! |  | #DIV/0! |  | #DIV/0! |  | #DIV/0! |  | #DIV/0! |  | #DIV/0! |  | #DIV/0! |  | #DIV/0! |  | #DIV/0! |  | #DIV/0! |  | #DIV/0! |  | #DIV/0! |  | #DIV/0! |  | #DIV/0! |  | #DIV/0! |  | #DIV/0! |  | #DIV/0! |  | #DIV/0! |  | #DIV/0! |  | #DIV/0! |  | #DIV/0! |  | #DIV/0! |  | #DIV/0!
13 |  |  | #DIV/0! |  | #DIV/0! |  | #DIV/0! |  | #DIV/0! |  | #DIV/0! |  | #DIV/0! |  | #DIV/0! |  | #DIV/0! |  | #DIV/0! |  | #DIV/0! |  | #DIV/0! |  | #DIV/0! |  | #DIV/0! |  | #DIV/0! |  | #DIV/0! |  | #DIV/0! |  | #DIV/0! |  | #DIV/0! |  | #DIV/0! |  | #DIV/0! |  | #DIV/0! |  | #DIV/0! |  | #DIV/0! |  | #DIV/0! |  | #DIV/0!
14 |  |  | #DIV/0! |  | #DIV/0! |  | #DIV/0! |  | #DIV/0! |  | #DIV/0! |  | #DIV/0! |  | #DIV/0! |  | #DIV/0! |  | #DIV/0! |  | #DIV/0! |  | #DIV/0! |  | #DIV/0! |  | #DIV/0! |  | #DIV/0! |  | #DIV/0! |  | #DIV/0! |  | #DIV/0! |  | #DIV/0! |  | #DIV/0! |  | #DIV/0! |  | #DIV/0! |  | #DIV/0! |  | #DIV/0! |  | #DIV/0! |  | #DIV/0!
15 |  |  | #DIV/0! |  | #DIV/0! |  | #DIV/0! |  | #DIV/0! |  | #DIV/0! |  | #DIV/0! |  | #DIV/0! |  | #DIV/0! |  | #DIV/0! |  | #DIV/0! |  | #DIV/0! |  | #DIV/0! |  | #DIV/0! |  | #DIV/0! |  | #DIV/0! |  | #DIV/0! |  | #DIV/0! |  | #DIV/0! |  | #DIV/0! |  | #DIV/0! |  | #DIV/0! |  | #DIV/0! |  | #DIV/0! |  | #DIV/0! |  | #DIV/0!
16 |  |  | #DIV/0! |  | #DIV/0! |  | #DIV/0! |  | #DIV/0! |  | #DIV/0! |  | #DIV/0! |  | #DIV/0! |  | #DIV/0! |  | #DIV/0! |  | #DIV/0! |  | #DIV/0! |  | #DIV/0! |  | #DIV/0! |  | #DIV/0! |  | #DIV/0! |  | #DIV/0! |  | #DIV/0! |  | #DIV/0! |  | #DIV/0! |  | #DIV/0! |  | #DIV/0! |  | #DIV/0! |  | #DIV/0! |  | #DIV/0! |  | #DIV/0!
17 |  |  | #DIV/0! |  | #DIV/0! |  | #DIV/0! |  | #DIV/0! |  | #DIV/0! |  | #DIV/0! |  | #DIV/0! |  | #DIV/0! |  | #DIV/0! |  | #DIV/0! |  | #DIV/0! |  | #DIV/0! |  | #DIV/0! |  | #DIV/0! |  | #DIV/0! |  | #DIV/0! |  | #DIV/0! |  | #DIV/0! |  | #DIV/0! |  | #DIV/0! |  | #DIV/0! |  | #DIV/0! |  | #DIV/0! |  | #DIV/0! |  | #DIV/0!
18 |  |  | #DIV/0! |  | #DIV/0! |  | #DIV/0! |  | #DIV/0! |  | #DIV/0! |  | #DIV/0! |  | #DIV/0! |  | #DIV/0! |  | #DIV/0! |  | #DIV/0! |  | #DIV/0! |  | #DIV/0! |  | #DIV/0! |  | #DIV/0! |  | #DIV/0! |  | #DIV/0! |  | #DIV/0! |  | #DIV/0! |  | #DIV/0! |  | #DIV/0! |  | #DIV/0! |  | #DIV/0! |  | #DIV/0! |  | #DIV/0! |  | #DIV/0!
19 |  |  | #DIV/0! |  | #DIV/0! |  | #DIV/0! |  | #DIV/0! |  | #DIV/0! |  | #DIV/0! |  | #DIV/0! |  | #DIV/0! |  | #DIV/0! |  | #DIV/0! |  | #DIV/0! |  | #DIV/0! |  | #DIV/0! |  | #DIV/0! |  | #DIV/0! |  | #DIV/0! |  | #DIV/0! |  | #DIV/0! |  | #DIV/0! |  | #DIV/0! |  | #DIV/0! |  | #DIV/0! |  | #DIV/0! |  | #DIV/0! |  | #DIV/0!
20 |  |  | #DIV/0! |  | #DIV/0! |  | #DIV/0! |  | #DIV/0! |  | #DIV/0! |  | #DIV/0! |  | #DIV/0! |  | #DIV/0! |  | #DIV/0! |  | #DIV/0! |  | #DIV/0! |  | #DIV/0! |  | #DIV/0! |  | #DIV/0! |  | #DIV/0! |  | #DIV/0! |  | #DIV/0! |  | #DIV/0! |  | #DIV/0! |  | #DIV/0! |  | #DIV/0! |  | #DIV/0! |  | #DIV/0! |  | #DIV/0! |  | #DIV/0!
21 |  |  | #DIV/0! |  | #DIV/0! |  | #DIV/0! |  | #DIV/0! |  | #DIV/0! |  | #DIV/0! |  | #DIV/0! |  | #DIV/0! |  | #DIV/0! |  | #DIV/0! |  | #DIV/0! |  | #DIV/0! |  | #DIV/0! |  | #DIV/0! |  | #DIV/0! |  | #DIV/0! |  | #DIV/0! |  | #DIV/0! |  | #DIV/0! |  | #DIV/0! |  | #DIV/0! |  | #DIV/0! |  | #DIV/0! |  | #DIV/0! |  | #DIV/0!
22 |  |  | #DIV/0! |  | #DIV/0! |  | #DIV/0! |  | #DIV/0! |  | #DIV/0! |  | #DIV/0! |  | #DIV/0! |  | #DIV/0! |  | #DIV/0! |  | #DIV/0! |  | #DIV/0! |  | #DIV/0! |  | #DIV/0! |  | #DIV/0! |  | #DIV/0! |  | #DIV/0! |  | #DIV/0! |  | #DIV/0! |  | #DIV/0! |  | #DIV/0! |  | #DIV/0! |  | #DIV/0! |  | #DIV/0! |  | #DIV/0! |  | #DIV/0!
23 |  |  | #DIV/0! |  | #DIV/0! |  | #DIV/0! |  | #DIV/0! |  | #DIV/0! |  | #DIV/0! |  | #DIV/0! |  | #DIV/0! |  | #DIV/0! |  | #DIV/0! |  | #DIV/0! |  | #DIV/0! |  | #DIV/0! |  | #DIV/0! |  | #DIV/0! |  | #DIV/0! |  | #DIV/0! |  | #DIV/0! |  | #DIV/0! |  | #DIV/0! |  | #DIV/0! |  | #DIV/0! |  | #DIV/0! |  | #DIV/0! |  | #DIV/0!
24 |  |  | #DIV/0! |  | #DIV/0! |  | #DIV/0! |  | #DIV/0! |  | #DIV/0! |  | #DIV/0! |  | #DIV/0! |  | #DIV/0! |  | #DIV/0! |  | #DIV/0! |  | #DIV/0! |  | #DIV/0! |  | #DIV/0! |  | #DIV/0! |  | #DIV/0! |  | #DIV/0! |  | #DIV/0! |  | #DIV/0! |  | #DIV/0! |  | #DIV/0! |  | #DIV/0! |  | #DIV/0! |  | #DIV/0! |  | #DIV/0! |  | #DIV/0!
25 |  |  | #DIV/0! |  | #DIV/0! |  | #DIV/0! |  | #DIV/0! |  | #DIV/0! |  | #DIV/0! |  | #DIV/0! |  | #DIV/0! |  | #DIV/0! |  | #DIV/0! |  | #DIV/0! |  | #DIV/0! |  | #DIV/0! |  | #DIV/0! |  | #DIV/0! |  | #DIV/0! |  | #DIV/0! |  | #DIV/0! |  | #DIV/0! |  | #DIV/0! |  | #DIV/0! |  | #DIV/0! |  | #DIV/0! |  | #DIV/0! |  | #DIV/0!
26 |  |  | #DIV/0! |  | #DIV/0! |  | #DIV/0! |  | #DIV/0! |  | #DIV/0! |  | #DIV/0! |  | #DIV/0! |  | #DIV/0! |  | #DIV/0! |  | #DIV/0! |  | #DIV/0! |  | #DIV/0! |  | #DIV/0! |  | #DIV/0! |  | #DIV/0! |  | #DIV/0! |  | #DIV/0! |  | #DIV/0! |  | #DIV/0! |  | #DIV/0! |  | #DIV/0! |  | #DIV/0! |  | #DIV/0! |  | #DIV/0! |  | #DIV/0!
27 |  |  | #DIV/0! |  | #DIV/0! |  | #DIV/0! |  | #DIV/0! |  | #DIV/0! |  | #DIV/0! |  | #DIV/0! |  | #DIV/0! |  | #DIV/0! |  | #DIV/0! |  | #DIV/0! |  | #DIV/0! |  | #DIV/0! |  | #DIV/0! |  | #DIV/0! |  | #DIV/0! |  | #DIV/0! |  | #DIV/0! |  | #DIV/0! |  | #DIV/0! |  | #DIV/0! |  | #DIV/0! |  | #DIV/0! |  | #DIV/0! |  | #DIV/0!
28 |  |  | #DIV/0! |  | #DIV/0! |  | #DIV/0! |  | #DIV/0! |  | #DIV/0! |  | #DIV/0! |  | #DIV/0! |  | #DIV/0! |  | #DIV/0! |  | #DIV/0! |  | #DIV/0! |  | #DIV/0! |  | #DIV/0! |  | #DIV/0! |  | #DIV/0! |  | #DIV/0! |  | #DIV/0! |  | #DIV/0! |  | #DIV/0! |  | #DIV/0! |  | #DIV/0! |  | #DIV/0! |  | #DIV/0! |  | #DIV/0! |  | #DIV/0!
29 |  |  | #DIV/0! |  | #DIV/0! |  | #DIV/0! |  | #DIV/0! |  | #DIV/0! |  | #DIV/0! |  | #DIV/0! |  | #DIV/0! |  | #DIV/0! |  | #DIV/0! |  | #DIV/0! |  | #DIV/0! |  | #DIV/0! |  | #DIV/0! |  | #DIV/0! |  | #DIV/0! |  | #DIV/0! |  | #DIV/0! |  | #DIV/0! |  | #DIV/0! |  | #DIV/0! |  | #DIV/0! |  | #DIV/0! |  | #DIV/0! |  | #DIV/0!
30 |  |  | #DIV/0! |  | #DIV/0! |  | #DIV/0! |  | #DIV/0! |  | #DIV/0! |  | #DIV/0! |  | #DIV/0! |  | #DIV/0! |  | #DIV/0! |  | #DIV/0! |  | #DIV/0! |  | #DIV/0! |  | #DIV/0! |  | #DIV/0! |  | #DIV/0! |  | #DIV/0! |  | #DIV/0! |  | #DIV/0! |  | #DIV/0! |  | #DIV/0! |  | #DIV/0! |  | #DIV/0! |  | #DIV/0! |  | #DIV/0! |  | #DIV/0!
31 |  |  | #DIV/0! |  | #DIV/0! |  | #DIV/0! |  | #DIV/0! |  | #DIV/0! |  | #DIV/0! |  | #DIV/0! |  | #DIV/0! |  | #DIV/0! |  | #DIV/0! |  | #DIV/0! |  | #DIV/0! |  | #DIV/0! |  | #DIV/0! |  | #DIV/0! |  | #DIV/0! |  | #DIV/0! |  | #DIV/0! |  | #DIV/0! |  | #DIV/0! |  | #DIV/0! |  | #DIV/0! |  | #DIV/0! |  | #DIV/0! |  | #DIV/0!
32 |  |  | #DIV/0! |  | #DIV/0! |  | #DIV/0! |  | #DIV/0! |  | #DIV/0! |  | #DIV/0! |  | #DIV/0! |  | #DIV/0! |  | #DIV/0! |  | #DIV/0! |  | #DIV/0! |  | #DIV/0! |  | #DIV/0! |  | #DIV/0! |  | #DIV/0! |  | #DIV/0! |  | #DIV/0! |  | #DIV/0! |  | #DIV/0! |  | #DIV/0! |  | #DIV/0! |  | #DIV/0! |  | #DIV/0! |  | #DIV/0! |  | #DIV/0!
33 |  |  | #DIV/0! |  | #DIV/0! |  | #DIV/0! |  | #DIV/0! |  | #DIV/0! |  | #DIV/0! |  | #DIV/0! |  | #DIV/0! |  | #DIV/0! |  | #DIV/0! |  | #DIV/0! |  | #DIV/0! |  | #DIV/0! |  | #DIV/0! |  | #DIV/0! |  | #DIV/0! |  | #DIV/0! |  | #DIV/0! |  | #DIV/0! |  | #DIV/0! |  | #DIV/0! |  | #DIV/0! |  | #DIV/0! |  | #DIV/0! |  | #DIV/0!
34 |  |  | #DIV/0! |  | #DIV/0! |  | #DIV/0! |  | #DIV/0! |  | #DIV/0! |  | #DIV/0! |  | #DIV/0! |  | #DIV/0! |  | #DIV/0! |  | #DIV/0! |  | #DIV/0! |  | #DIV/0! |  | #DIV/0! |  | #DIV/0! |  | #DIV/0! |  | #DIV/0! |  | #DIV/0! |  | #DIV/0! |  | #DIV/0! |  | #DIV/0! |  | #DIV/0! |  | #DIV/0! |  | #DIV/0! |  | #DIV/0! |  | #DIV/0!
35 |  |  | #DIV/0! |  | #DIV/0! |  | #DIV/0! |  | #DIV/0! |  | #DIV/0! |  | #DIV/0! |  | #DIV/0! |  | #DIV/0! |  | #DIV/0! |  | #DIV/0! |  | #DIV/0! |  | #DIV/0! |  | #DIV/0! |  | #DIV/0! |  | #DIV/0! |  | #DIV/0! |  | #DIV/0! |  | #DIV/0! |  | #DIV/0! |  | #DIV/0! |  | #DIV/0! |  | #DIV/0! |  | #DIV/0! |  | #DIV/0! |  | #DIV/0!
36 |  |  | #DIV/0! |  | #DIV/0! |  | #DIV/0! |  | #DIV/0! |  | #DIV/0! |  | #DIV/0! |  | #DIV/0! |  | #DIV/0! |  | #DIV/0! |  | #DIV/0! |  | #DIV/0! |  | #DIV/0! |  | #DIV/0! |  | #DIV/0! |  | #DIV/0! |  | #DIV/0! |  | #DIV/0! |  | #DIV/0! |  | #DIV/0! |  | #DIV/0! |  | #DIV/0! |  | #DIV/0! |  | #DIV/0! |  | #DIV/0! |  | #DIV/0!
0
|  | ９月 | 0 |  | 0 |  | 0 |  | 0 |  | 0 |  | 0 |  | 0 |  | 0 |  | 0 |  | 0 |  | 0 |  | 0 |  | 0 |  | 0 |  | 0 |  | 0 |  | 0 |  | 0 |  | 0 |  | 0 |  | 0 |  | 0 |  | 0 |  | 0 |  | 0
|  | 冷媒種 | --- |  | --- |  | --- |  | --- |  | --- |  | --- |  | --- |  | --- |  | --- |  | --- |  | --- |  | --- |  | --- |  | --- |  | --- |  | --- |  | --- |  | --- |  | --- |  | --- |  | --- |  | --- |  | --- |  | --- |  | ---
|  | 空冷のみ計算 | 0 |  | 0 |  | 0 |  | 0 |  | 0 |  | 0 |  | 0 |  | 0 |  | 0 |  | 0 |  | 0 |  | 0 |  | 0 |  | 0 |  | 0 |  | 0 |  | 0 |  | 0 |  | 0 |  | 0 |  | 0 |  | 0 |  | 0 |  | 0 |  | 0
|  | 別置のみ | 別置 |  | 別置 |  | 別置 |  | 別置 |  | 別置 |  | 別置 |  | 別置 |  | 別置 |  | 別置 |  | 別置 |  | 別置 |  | 別置 |  | 別置 |  | 別置 |  | 別置 |  | 別置 |  | 別置 |  | 別置 |  | 別置 |  | 別置 |  | 別置 |  | 別置 |  | 別置 |  | 別置 |  | 別置
|  | 高/低 | 高 |  | 高 |  | 高 |  | 高 |  | 高 |  | 高 |  | 高 |  | 高 |  | 高 |  | 高 |  | 高 |  | 高 |  | 高 |  | 高 |  | 高 |  | 高 |  | 高 |  | 高 |  | 高 |  | 高 |  | 高 |  | 高 |  | 高 |  | 高 |  | 高
９月 | 店内温度 | 制御方法 |  | ---高 |  | ---高 |  | ---高 |  | ---高 |  | ---高 |  | ---高 |  | ---高 |  | ---高 |  | ---高 |  | ---高 |  | ---高 |  | ---高 |  | ---高 |  | ---高 |  | ---高 |  | ---高 |  | ---高 |  | ---高 |  | ---高 |  | ---高 |  | ---高 |  | ---高 |  | ---高 |  | ---高 |  | ---高
周囲温度 | 20 |  | #DIV/0! | ---- | #DIV/0! | ---- | #DIV/0! | ---- | #DIV/0! | ---- | #DIV/0! | ---- | #DIV/0! | ---- | #DIV/0! | ---- | #DIV/0! | ---- | #DIV/0! | ---- | #DIV/0! | ---- | #DIV/0! | ---- | #DIV/0! | ---- | #DIV/0! | ---- | #DIV/0! | ---- | #DIV/0! | ---- | #DIV/0! | ---- | #DIV/0! | ---- | #DIV/0! | ---- | #DIV/0! | ---- | #DIV/0! | ---- | #DIV/0! | ---- | #DIV/0! | ---- | #DIV/0! | ---- | #DIV/0! | ---- | #DIV/0! | ----
T1d [℃] | 外気温別出現時間(h) |  | 月毎消費電力 | 0 | 月毎消費電力 | 0 | 月毎消費電力 | 0 | 月毎消費電力 | 0 | 月毎消費電力 | 0 | 月毎消費電力 | 0 | 月毎消費電力 | 0 | 月毎消費電力 | 0 | 月毎消費電力 | 0 | 月毎消費電力 | 0 | 月毎消費電力 | 0 | 月毎消費電力 | 0 | 月毎消費電力 | 0 | 月毎消費電力 | 0 | 月毎消費電力 | 0 | 月毎消費電力 | 0 | 月毎消費電力 | 0 | 月毎消費電力 | 0 | 月毎消費電力 | 0 | 月毎消費電力 | 0 | 月毎消費電力 | 0 | 月毎消費電力 | 0 | 月毎消費電力 | 0 | 月毎消費電力 | 0 | 月毎消費電力 | 0
-6 |  |  | #DIV/0! | #VALUE! | #DIV/0! | #VALUE! | #DIV/0! | #VALUE! | #DIV/0! | #VALUE! | #DIV/0! | #VALUE! | #DIV/0! | #VALUE! | #DIV/0! | #VALUE! | #DIV/0! | #VALUE! | #DIV/0! | #VALUE! | #DIV/0! | #VALUE! | #DIV/0! | #VALUE! | #DIV/0! | #VALUE! | #DIV/0! | #VALUE! | #DIV/0! | #VALUE! | #DIV/0! | #VALUE! | #DIV/0! | #VALUE! | #DIV/0! | #VALUE! | #DIV/0! | #VALUE! | #DIV/0! | #VALUE! | #DIV/0! | #VALUE! | #DIV/0! | #VALUE! | #DIV/0! | #VALUE! | #DIV/0! | #VALUE! | #DIV/0! | #VALUE! | #DIV/0! | #VALUE!
-5 |  |  | #DIV/0! |  | #DIV/0! |  | #DIV/0! |  | #DIV/0! |  | #DIV/0! |  | #DIV/0! |  | #DIV/0! |  | #DIV/0! |  | #DIV/0! |  | #DIV/0! |  | #DIV/0! |  | #DIV/0! |  | #DIV/0! |  | #DIV/0! |  | #DIV/0! |  | #DIV/0! |  | #DIV/0! |  | #DIV/0! |  | #DIV/0! |  | #DIV/0! |  | #DIV/0! |  | #DIV/0! |  | #DIV/0! |  | #DIV/0! |  | #DIV/0!
-4 |  |  | #DIV/0! |  | #DIV/0! |  | #DIV/0! |  | #DIV/0! |  | #DIV/0! |  | #DIV/0! |  | #DIV/0! |  | #DIV/0! |  | #DIV/0! |  | #DIV/0! |  | #DIV/0! |  | #DIV/0! |  | #DIV/0! |  | #DIV/0! |  | #DIV/0! |  | #DIV/0! |  | #DIV/0! |  | #DIV/0! |  | #DIV/0! |  | #DIV/0! |  | #DIV/0! |  | #DIV/0! |  | #DIV/0! |  | #DIV/0! |  | #DIV/0!
-3 |  |  | #DIV/0! |  | #DIV/0! |  | #DIV/0! |  | #DIV/0! |  | #DIV/0! |  | #DIV/0! |  | #DIV/0! |  | #DIV/0! |  | #DIV/0! |  | #DIV/0! |  | #DIV/0! |  | #DIV/0! |  | #DIV/0! |  | #DIV/0! |  | #DIV/0! |  | #DIV/0! |  | #DIV/0! |  | #DIV/0! |  | #DIV/0! |  | #DIV/0! |  | #DIV/0! |  | #DIV/0! |  | #DIV/0! |  | #DIV/0! |  | #DIV/0!
-2 |  |  | #DIV/0! |  | #DIV/0! |  | #DIV/0! |  | #DIV/0! |  | #DIV/0! |  | #DIV/0! |  | #DIV/0! |  | #DIV/0! |  | #DIV/0! |  | #DIV/0! |  | #DIV/0! |  | #DIV/0! |  | #DIV/0! |  | #DIV/0! |  | #DIV/0! |  | #DIV/0! |  | #DIV/0! |  | #DIV/0! |  | #DIV/0! |  | #DIV/0! |  | #DIV/0! |  | #DIV/0! |  | #DIV/0! |  | #DIV/0! |  | #DIV/0!
-1 |  |  | #DIV/0! |  | #DIV/0! |  | #DIV/0! |  | #DIV/0! |  | #DIV/0! |  | #DIV/0! |  | #DIV/0! |  | #DIV/0! |  | #DIV/0! |  | #DIV/0! |  | #DIV/0! |  | #DIV/0! |  | #DIV/0! |  | #DIV/0! |  | #DIV/0! |  | #DIV/0! |  | #DIV/0! |  | #DIV/0! |  | #DIV/0! |  | #DIV/0! |  | #DIV/0! |  | #DIV/0! |  | #DIV/0! |  | #DIV/0! |  | #DIV/0!
0 |  |  | #DIV/0! |  | #DIV/0! |  | #DIV/0! |  | #DIV/0! |  | #DIV/0! |  | #DIV/0! |  | #DIV/0! |  | #DIV/0! |  | #DIV/0! |  | #DIV/0! |  | #DIV/0! |  | #DIV/0! |  | #DIV/0! |  | #DIV/0! |  | #DIV/0! |  | #DIV/0! |  | #DIV/0! |  | #DIV/0! |  | #DIV/0! |  | #DIV/0! |  | #DIV/0! |  | #DIV/0! |  | #DIV/0! |  | #DIV/0! |  | #DIV/0!
1 |  |  | #DIV/0! |  | #DIV/0! |  | #DIV/0! |  | #DIV/0! |  | #DIV/0! |  | #DIV/0! |  | #DIV/0! |  | #DIV/0! |  | #DIV/0! |  | #DIV/0! |  | #DIV/0! |  | #DIV/0! |  | #DIV/0! |  | #DIV/0! |  | #DIV/0! |  | #DIV/0! |  | #DIV/0! |  | #DIV/0! |  | #DIV/0! |  | #DIV/0! |  | #DIV/0! |  | #DIV/0! |  | #DIV/0! |  | #DIV/0! |  | #DIV/0!
2 |  |  | #DIV/0! |  | #DIV/0! |  | #DIV/0! |  | #DIV/0! |  | #DIV/0! |  | #DIV/0! |  | #DIV/0! |  | #DIV/0! |  | #DIV/0! |  | #DIV/0! |  | #DIV/0! |  | #DIV/0! |  | #DIV/0! |  | #DIV/0! |  | #DIV/0! |  | #DIV/0! |  | #DIV/0! |  | #DIV/0! |  | #DIV/0! |  | #DIV/0! |  | #DIV/0! |  | #DIV/0! |  | #DIV/0! |  | #DIV/0! |  | #DIV/0!
3 |  |  | #DIV/0! |  | #DIV/0! |  | #DIV/0! |  | #DIV/0! |  | #DIV/0! |  | #DIV/0! |  | #DIV/0! |  | #DIV/0! |  | #DIV/0! |  | #DIV/0! |  | #DIV/0! |  | #DIV/0! |  | #DIV/0! |  | #DIV/0! |  | #DIV/0! |  | #DIV/0! |  | #DIV/0! |  | #DIV/0! |  | #DIV/0! |  | #DIV/0! |  | #DIV/0! |  | #DIV/0! |  | #DIV/0! |  | #DIV/0! |  | #DIV/0!
4 |  |  | #DIV/0! |  | #DIV/0! |  | #DIV/0! |  | #DIV/0! |  | #DIV/0! |  | #DIV/0! |  | #DIV/0! |  | #DIV/0! |  | #DIV/0! |  | #DIV/0! |  | #DIV/0! |  | #DIV/0! |  | #DIV/0! |  | #DIV/0! |  | #DIV/0! |  | #DIV/0! |  | #DIV/0! |  | #DIV/0! |  | #DIV/0! |  | #DIV/0! |  | #DIV/0! |  | #DIV/0! |  | #DIV/0! |  | #DIV/0! |  | #DIV/0!
5 |  |  | #DIV/0! |  | #DIV/0! |  | #DIV/0! |  | #DIV/0! |  | #DIV/0! |  | #DIV/0! |  | #DIV/0! |  | #DIV/0! |  | #DIV/0! |  | #DIV/0! |  | #DIV/0! |  | #DIV/0! |  | #DIV/0! |  | #DIV/0! |  | #DIV/0! |  | #DIV/0! |  | #DIV/0! |  | #DIV/0! |  | #DIV/0! |  | #DIV/0! |  | #DIV/0! |  | #DIV/0! |  | #DIV/0! |  | #DIV/0! |  | #DIV/0!
6 |  |  | #DIV/0! |  | #DIV/0! |  | #DIV/0! |  | #DIV/0! |  | #DIV/0! |  | #DIV/0! |  | #DIV/0! |  | #DIV/0! |  | #DIV/0! |  | #DIV/0! |  | #DIV/0! |  | #DIV/0! |  | #DIV/0! |  | #DIV/0! |  | #DIV/0! |  | #DIV/0! |  | #DIV/0! |  | #DIV/0! |  | #DIV/0! |  | #DIV/0! |  | #DIV/0! |  | #DIV/0! |  | #DIV/0! |  | #DIV/0! |  | #DIV/0!
7 |  |  | #DIV/0! |  | #DIV/0! |  | #DIV/0! |  | #DIV/0! |  | #DIV/0! |  | #DIV/0! |  | #DIV/0! |  | #DIV/0! |  | #DIV/0! |  | #DIV/0! |  | #DIV/0! |  | #DIV/0! |  | #DIV/0! |  | #DIV/0! |  | #DIV/0! |  | #DIV/0! |  | #DIV/0! |  | #DIV/0! |  | #DIV/0! |  | #DIV/0! |  | #DIV/0! |  | #DIV/0! |  | #DIV/0! |  | #DIV/0! |  | #DIV/0!
8 |  |  | #DIV/0! |  | #DIV/0! |  | #DIV/0! |  | #DIV/0! |  | #DIV/0! |  | #DIV/0! |  | #DIV/0! |  | #DIV/0! |  | #DIV/0! |  | #DIV/0! |  | #DIV/0! |  | #DIV/0! |  | #DIV/0! |  | #DIV/0! |  | #DIV/0! |  | #DIV/0! |  | #DIV/0! |  | #DIV/0! |  | #DIV/0! |  | #DIV/0! |  | #DIV/0! |  | #DIV/0! |  | #DIV/0! |  | #DIV/0! |  | #DIV/0!
9 |  |  | #DIV/0! |  | #DIV/0! |  | #DIV/0! |  | #DIV/0! |  | #DIV/0! |  | #DIV/0! |  | #DIV/0! |  | #DIV/0! |  | #DIV/0! |  | #DIV/0! |  | #DIV/0! |  | #DIV/0! |  | #DIV/0! |  | #DIV/0! |  | #DIV/0! |  | #DIV/0! |  | #DIV/0! |  | #DIV/0! |  | #DIV/0! |  | #DIV/0! |  | #DIV/0! |  | #DIV/0! |  | #DIV/0! |  | #DIV/0! |  | #DIV/0!
10 |  |  | #DIV/0! |  | #DIV/0! |  | #DIV/0! |  | #DIV/0! |  | #DIV/0! |  | #DIV/0! |  | #DIV/0! |  | #DIV/0! |  | #DIV/0! |  | #DIV/0! |  | #DIV/0! |  | #DIV/0! |  | #DIV/0! |  | #DIV/0! |  | #DIV/0! |  | #DIV/0! |  | #DIV/0! |  | #DIV/0! |  | #DIV/0! |  | #DIV/0! |  | #DIV/0! |  | #DIV/0! |  | #DIV/0! |  | #DIV/0! |  | #DIV/0!
11 |  |  | #DIV/0! |  | #DIV/0! |  | #DIV/0! |  | #DIV/0! |  | #DIV/0! |  | #DIV/0! |  | #DIV/0! |  | #DIV/0! |  | #DIV/0! |  | #DIV/0! |  | #DIV/0! |  | #DIV/0! |  | #DIV/0! |  | #DIV/0! |  | #DIV/0! |  | #DIV/0! |  | #DIV/0! |  | #DIV/0! |  | #DIV/0! |  | #DIV/0! |  | #DIV/0! |  | #DIV/0! |  | #DIV/0! |  | #DIV/0! |  | #DIV/0!
12 |  |  | #DIV/0! |  | #DIV/0! |  | #DIV/0! |  | #DIV/0! |  | #DIV/0! |  | #DIV/0! |  | #DIV/0! |  | #DIV/0! |  | #DIV/0! |  | #DIV/0! |  | #DIV/0! |  | #DIV/0! |  | #DIV/0! |  | #DIV/0! |  | #DIV/0! |  | #DIV/0! |  | #DIV/0! |  | #DIV/0! |  | #DIV/0! |  | #DIV/0! |  | #DIV/0! |  | #DIV/0! |  | #DIV/0! |  | #DIV/0! |  | #DIV/0!
13 |  |  | #DIV/0! |  | #DIV/0! |  | #DIV/0! |  | #DIV/0! |  | #DIV/0! |  | #DIV/0! |  | #DIV/0! |  | #DIV/0! |  | #DIV/0! |  | #DIV/0! |  | #DIV/0! |  | #DIV/0! |  | #DIV/0! |  | #DIV/0! |  | #DIV/0! |  | #DIV/0! |  | #DIV/0! |  | #DIV/0! |  | #DIV/0! |  | #DIV/0! |  | #DIV/0! |  | #DIV/0! |  | #DIV/0! |  | #DIV/0! |  | #DIV/0!
14 |  |  | #DIV/0! |  | #DIV/0! |  | #DIV/0! |  | #DIV/0! |  | #DIV/0! |  | #DIV/0! |  | #DIV/0! |  | #DIV/0! |  | #DIV/0! |  | #DIV/0! |  | #DIV/0! |  | #DIV/0! |  | #DIV/0! |  | #DIV/0! |  | #DIV/0! |  | #DIV/0! |  | #DIV/0! |  | #DIV/0! |  | #DIV/0! |  | #DIV/0! |  | #DIV/0! |  | #DIV/0! |  | #DIV/0! |  | #DIV/0! |  | #DIV/0!
15 |  |  | #DIV/0! |  | #DIV/0! |  | #DIV/0! |  | #DIV/0! |  | #DIV/0! |  | #DIV/0! |  | #DIV/0! |  | #DIV/0! |  | #DIV/0! |  | #DIV/0! |  | #DIV/0! |  | #DIV/0! |  | #DIV/0! |  | #DIV/0! |  | #DIV/0! |  | #DIV/0! |  | #DIV/0! |  | #DIV/0! |  | #DIV/0! |  | #DIV/0! |  | #DIV/0! |  | #DIV/0! |  | #DIV/0! |  | #DIV/0! |  | #DIV/0!
16 |  |  | #DIV/0! |  | #DIV/0! |  | #DIV/0! |  | #DIV/0! |  | #DIV/0! |  | #DIV/0! |  | #DIV/0! |  | #DIV/0! |  | #DIV/0! |  | #DIV/0! |  | #DIV/0! |  | #DIV/0! |  | #DIV/0! |  | #DIV/0! |  | #DIV/0! |  | #DIV/0! |  | #DIV/0! |  | #DIV/0! |  | #DIV/0! |  | #DIV/0! |  | #DIV/0! |  | #DIV/0! |  | #DIV/0! |  | #DIV/0! |  | #DIV/0!
17 |  |  | #DIV/0! |  | #DIV/0! |  | #DIV/0! |  | #DIV/0! |  | #DIV/0! |  | #DIV/0! |  | #DIV/0! |  | #DIV/0! |  | #DIV/0! |  | #DIV/0! |  | #DIV/0! |  | #DIV/0! |  | #DIV/0! |  | #DIV/0! |  | #DIV/0! |  | #DIV/0! |  | #DIV/0! |  | #DIV/0! |  | #DIV/0! |  | #DIV/0! |  | #DIV/0! |  | #DIV/0! |  | #DIV/0! |  | #DIV/0! |  | #DIV/0!
18 |  |  | #DIV/0! |  | #DIV/0! |  | #DIV/0! |  | #DIV/0! |  | #DIV/0! |  | #DIV/0! |  | #DIV/0! |  | #DIV/0! |  | #DIV/0! |  | #DIV/0! |  | #DIV/0! |  | #DIV/0! |  | #DIV/0! |  | #DIV/0! |  | #DIV/0! |  | #DIV/0! |  | #DIV/0! |  | #DIV/0! |  | #DIV/0! |  | #DIV/0! |  | #DIV/0! |  | #DIV/0! |  | #DIV/0! |  | #DIV/0! |  | #DIV/0!
19 |  |  | #DIV/0! |  | #DIV/0! |  | #DIV/0! |  | #DIV/0! |  | #DIV/0! |  | #DIV/0! |  | #DIV/0! |  | #DIV/0! |  | #DIV/0! |  | #DIV/0! |  | #DIV/0! |  | #DIV/0! |  | #DIV/0! |  | #DIV/0! |  | #DIV/0! |  | #DIV/0! |  | #DIV/0! |  | #DIV/0! |  | #DIV/0! |  | #DIV/0! |  | #DIV/0! |  | #DIV/0! |  | #DIV/0! |  | #DIV/0! |  | #DIV/0!
20 |  |  | #DIV/0! |  | #DIV/0! |  | #DIV/0! |  | #DIV/0! |  | #DIV/0! |  | #DIV/0! |  | #DIV/0! |  | #DIV/0! |  | #DIV/0! |  | #DIV/0! |  | #DIV/0! |  | #DIV/0! |  | #DIV/0! |  | #DIV/0! |  | #DIV/0! |  | #DIV/0! |  | #DIV/0! |  | #DIV/0! |  | #DIV/0! |  | #DIV/0! |  | #DIV/0! |  | #DIV/0! |  | #DIV/0! |  | #DIV/0! |  | #DIV/0!
21 |  |  | #DIV/0! |  | #DIV/0! |  | #DIV/0! |  | #DIV/0! |  | #DIV/0! |  | #DIV/0! |  | #DIV/0! |  | #DIV/0! |  | #DIV/0! |  | #DIV/0! |  | #DIV/0! |  | #DIV/0! |  | #DIV/0! |  | #DIV/0! |  | #DIV/0! |  | #DIV/0! |  | #DIV/0! |  | #DIV/0! |  | #DIV/0! |  | #DIV/0! |  | #DIV/0! |  | #DIV/0! |  | #DIV/0! |  | #DIV/0! |  | #DIV/0!
22 |  |  | #DIV/0! |  | #DIV/0! |  | #DIV/0! |  | #DIV/0! |  | #DIV/0! |  | #DIV/0! |  | #DIV/0! |  | #DIV/0! |  | #DIV/0! |  | #DIV/0! |  | #DIV/0! |  | #DIV/0! |  | #DIV/0! |  | #DIV/0! |  | #DIV/0! |  | #DIV/0! |  | #DIV/0! |  | #DIV/0! |  | #DIV/0! |  | #DIV/0! |  | #DIV/0! |  | #DIV/0! |  | #DIV/0! |  | #DIV/0! |  | #DIV/0!
23 |  |  | #DIV/0! |  | #DIV/0! |  | #DIV/0! |  | #DIV/0! |  | #DIV/0! |  | #DIV/0! |  | #DIV/0! |  | #DIV/0! |  | #DIV/0! |  | #DIV/0! |  | #DIV/0! |  | #DIV/0! |  | #DIV/0! |  | #DIV/0! |  | #DIV/0! |  | #DIV/0! |  | #DIV/0! |  | #DIV/0! |  | #DIV/0! |  | #DIV/0! |  | #DIV/0! |  | #DIV/0! |  | #DIV/0! |  | #DIV/0! |  | #DIV/0!
24 |  |  | #DIV/0! |  | #DIV/0! |  | #DIV/0! |  | #DIV/0! |  | #DIV/0! |  | #DIV/0! |  | #DIV/0! |  | #DIV/0! |  | #DIV/0! |  | #DIV/0! |  | #DIV/0! |  | #DIV/0! |  | #DIV/0! |  | #DIV/0! |  | #DIV/0! |  | #DIV/0! |  | #DIV/0! |  | #DIV/0! |  | #DIV/0! |  | #DIV/0! |  | #DIV/0! |  | #DIV/0! |  | #DIV/0! |  | #DIV/0! |  | #DIV/0!
25 |  |  | #DIV/0! |  | #DIV/0! |  | #DIV/0! |  | #DIV/0! |  | #DIV/0! |  | #DIV/0! |  | #DIV/0! |  | #DIV/0! |  | #DIV/0! |  | #DIV/0! |  | #DIV/0! |  | #DIV/0! |  | #DIV/0! |  | #DIV/0! |  | #DIV/0! |  | #DIV/0! |  | #DIV/0! |  | #DIV/0! |  | #DIV/0! |  | #DIV/0! |  | #DIV/0! |  | #DIV/0! |  | #DIV/0! |  | #DIV/0! |  | #DIV/0!
26 |  |  | #DIV/0! |  | #DIV/0! |  | #DIV/0! |  | #DIV/0! |  | #DIV/0! |  | #DIV/0! |  | #DIV/0! |  | #DIV/0! |  | #DIV/0! |  | #DIV/0! |  | #DIV/0! |  | #DIV/0! |  | #DIV/0! |  | #DIV/0! |  | #DIV/0! |  | #DIV/0! |  | #DIV/0! |  | #DIV/0! |  | #DIV/0! |  | #DIV/0! |  | #DIV/0! |  | #DIV/0! |  | #DIV/0! |  | #DIV/0! |  | #DIV/0!
27 |  |  | #DIV/0! |  | #DIV/0! |  | #DIV/0! |  | #DIV/0! |  | #DIV/0! |  | #DIV/0! |  | #DIV/0! |  | #DIV/0! |  | #DIV/0! |  | #DIV/0! |  | #DIV/0! |  | #DIV/0! |  | #DIV/0! |  | #DIV/0! |  | #DIV/0! |  | #DIV/0! |  | #DIV/0! |  | #DIV/0! |  | #DIV/0! |  | #DIV/0! |  | #DIV/0! |  | #DIV/0! |  | #DIV/0! |  | #DIV/0! |  | #DIV/0!
28 |  |  | #DIV/0! |  | #DIV/0! |  | #DIV/0! |  | #DIV/0! |  | #DIV/0! |  | #DIV/0! |  | #DIV/0! |  | #DIV/0! |  | #DIV/0! |  | #DIV/0! |  | #DIV/0! |  | #DIV/0! |  | #DIV/0! |  | #DIV/0! |  | #DIV/0! |  | #DIV/0! |  | #DIV/0! |  | #DIV/0! |  | #DIV/0! |  | #DIV/0! |  | #DIV/0! |  | #DIV/0! |  | #DIV/0! |  | #DIV/0! |  | #DIV/0!
29 |  |  | #DIV/0! |  | #DIV/0! |  | #DIV/0! |  | #DIV/0! |  | #DIV/0! |  | #DIV/0! |  | #DIV/0! |  | #DIV/0! |  | #DIV/0! |  | #DIV/0! |  | #DIV/0! |  | #DIV/0! |  | #DIV/0! |  | #DIV/0! |  | #DIV/0! |  | #DIV/0! |  | #DIV/0! |  | #DIV/0! |  | #DIV/0! |  | #DIV/0! |  | #DIV/0! |  | #DIV/0! |  | #DIV/0! |  | #DIV/0! |  | #DIV/0!
30 |  |  | #DIV/0! |  | #DIV/0! |  | #DIV/0! |  | #DIV/0! |  | #DIV/0! |  | #DIV/0! |  | #DIV/0! |  | #DIV/0! |  | #DIV/0! |  | #DIV/0! |  | #DIV/0! |  | #DIV/0! |  | #DIV/0! |  | #DIV/0! |  | #DIV/0! |  | #DIV/0! |  | #DIV/0! |  | #DIV/0! |  | #DIV/0! |  | #DIV/0! |  | #DIV/0! |  | #DIV/0! |  | #DIV/0! |  | #DIV/0! |  | #DIV/0!
31 |  |  | #DIV/0! |  | #DIV/0! |  | #DIV/0! |  | #DIV/0! |  | #DIV/0! |  | #DIV/0! |  | #DIV/0! |  | #DIV/0! |  | #DIV/0! |  | #DIV/0! |  | #DIV/0! |  | #DIV/0! |  | #DIV/0! |  | #DIV/0! |  | #DIV/0! |  | #DIV/0! |  | #DIV/0! |  | #DIV/0! |  | #DIV/0! |  | #DIV/0! |  | #DIV/0! |  | #DIV/0! |  | #DIV/0! |  | #DIV/0! |  | #DIV/0!
32 |  |  | #DIV/0! |  | #DIV/0! |  | #DIV/0! |  | #DIV/0! |  | #DIV/0! |  | #DIV/0! |  | #DIV/0! |  | #DIV/0! |  | #DIV/0! |  | #DIV/0! |  | #DIV/0! |  | #DIV/0! |  | #DIV/0! |  | #DIV/0! |  | #DIV/0! |  | #DIV/0! |  | #DIV/0! |  | #DIV/0! |  | #DIV/0! |  | #DIV/0! |  | #DIV/0! |  | #DIV/0! |  | #DIV/0! |  | #DIV/0! |  | #DIV/0!
33 |  |  | #DIV/0! |  | #DIV/0! |  | #DIV/0! |  | #DIV/0! |  | #DIV/0! |  | #DIV/0! |  | #DIV/0! |  | #DIV/0! |  | #DIV/0! |  | #DIV/0! |  | #DIV/0! |  | #DIV/0! |  | #DIV/0! |  | #DIV/0! |  | #DIV/0! |  | #DIV/0! |  | #DIV/0! |  | #DIV/0! |  | #DIV/0! |  | #DIV/0! |  | #DIV/0! |  | #DIV/0! |  | #DIV/0! |  | #DIV/0! |  | #DIV/0!
34 |  |  | #DIV/0! |  | #DIV/0! |  | #DIV/0! |  | #DIV/0! |  | #DIV/0! |  | #DIV/0! |  | #DIV/0! |  | #DIV/0! |  | #DIV/0! |  | #DIV/0! |  | #DIV/0! |  | #DIV/0! |  | #DIV/0! |  | #DIV/0! |  | #DIV/0! |  | #DIV/0! |  | #DIV/0! |  | #DIV/0! |  | #DIV/0! |  | #DIV/0! |  | #DIV/0! |  | #DIV/0! |  | #DIV/0! |  | #DIV/0! |  | #DIV/0!
35 |  |  | #DIV/0! |  | #DIV/0! |  | #DIV/0! |  | #DIV/0! |  | #DIV/0! |  | #DIV/0! |  | #DIV/0! |  | #DIV/0! |  | #DIV/0! |  | #DIV/0! |  | #DIV/0! |  | #DIV/0! |  | #DIV/0! |  | #DIV/0! |  | #DIV/0! |  | #DIV/0! |  | #DIV/0! |  | #DIV/0! |  | #DIV/0! |  | #DIV/0! |  | #DIV/0! |  | #DIV/0! |  | #DIV/0! |  | #DIV/0! |  | #DIV/0!
36 |  |  | #DIV/0! |  | #DIV/0! |  | #DIV/0! |  | #DIV/0! |  | #DIV/0! |  | #DIV/0! |  | #DIV/0! |  | #DIV/0! |  | #DIV/0! |  | #DIV/0! |  | #DIV/0! |  | #DIV/0! |  | #DIV/0! |  | #DIV/0! |  | #DIV/0! |  | #DIV/0! |  | #DIV/0! |  | #DIV/0! |  | #DIV/0! |  | #DIV/0! |  | #DIV/0! |  | #DIV/0! |  | #DIV/0! |  | #DIV/0! |  | #DIV/0!
0
|  | 10月 | 0 |  | 0 |  | 0 |  | 0 |  | 0 |  | 0 |  | 0 |  | 0 |  | 0 |  | 0 |  | 0 |  | 0 |  | 0 |  | 0 |  | 0 |  | 0 |  | 0 |  | 0 |  | 0 |  | 0 |  | 0 |  | 0 |  | 0 |  | 0 |  | 0
|  | 冷媒種 | --- |  | --- |  | --- |  | --- |  | --- |  | --- |  | --- |  | --- |  | --- |  | --- |  | --- |  | --- |  | --- |  | --- |  | --- |  | --- |  | --- |  | --- |  | --- |  | --- |  | --- |  | --- |  | --- |  | --- |  | ---
|  | 空冷のみ計算 | 0 |  | 0 |  | 0 |  | 0 |  | 0 |  | 0 |  | 0 |  | 0 |  | 0 |  | 0 |  | 0 |  | 0 |  | 0 |  | 0 |  | 0 |  | 0 |  | 0 |  | 0 |  | 0 |  | 0 |  | 0 |  | 0 |  | 0 |  | 0 |  | 0
|  | 別置のみ | 別置 |  | 別置 |  | 別置 |  | 別置 |  | 別置 |  | 別置 |  | 別置 |  | 別置 |  | 別置 |  | 別置 |  | 別置 |  | 別置 |  | 別置 |  | 別置 |  | 別置 |  | 別置 |  | 別置 |  | 別置 |  | 別置 |  | 別置 |  | 別置 |  | 別置 |  | 別置 |  | 別置 |  | 別置
|  | 高/低 | 高 |  | 高 |  | 高 |  | 高 |  | 高 |  | 高 |  | 高 |  | 高 |  | 高 |  | 高 |  | 高 |  | 高 |  | 高 |  | 高 |  | 高 |  | 高 |  | 高 |  | 高 |  | 高 |  | 高 |  | 高 |  | 高 |  | 高 |  | 高 |  | 高
10月 | 店内温度 | 制御方法 |  | ---高 |  | ---高 |  | ---高 |  | ---高 |  | ---高 |  | ---高 |  | ---高 |  | ---高 |  | ---高 |  | ---高 |  | ---高 |  | ---高 |  | ---高 |  | ---高 |  | ---高 |  | ---高 |  | ---高 |  | ---高 |  | ---高 |  | ---高 |  | ---高 |  | ---高 |  | ---高 |  | ---高 |  | ---高
周囲温度 | 18 |  | #DIV/0! | ---- | #DIV/0! | ---- | #DIV/0! | ---- | #DIV/0! | ---- | #DIV/0! | ---- | #DIV/0! | ---- | #DIV/0! | ---- | #DIV/0! | ---- | #DIV/0! | ---- | #DIV/0! | ---- | #DIV/0! | ---- | #DIV/0! | ---- | #DIV/0! | ---- | #DIV/0! | ---- | #DIV/0! | ---- | #DIV/0! | ---- | #DIV/0! | ---- | #DIV/0! | ---- | #DIV/0! | ---- | #DIV/0! | ---- | #DIV/0! | ---- | #DIV/0! | ---- | #DIV/0! | ---- | #DIV/0! | ---- | #DIV/0! | ----
T1d [℃] | 外気温別出現時間(h) |  | 月毎消費電力 | 0 | 月毎消費電力 | 0 | 月毎消費電力 | 0 | 月毎消費電力 | 0 | 月毎消費電力 | 0 | 月毎消費電力 | 0 | 月毎消費電力 | 0 | 月毎消費電力 | 0 | 月毎消費電力 | 0 | 月毎消費電力 | 0 | 月毎消費電力 | 0 | 月毎消費電力 | 0 | 月毎消費電力 | 0 | 月毎消費電力 | 0 | 月毎消費電力 | 0 | 月毎消費電力 | 0 | 月毎消費電力 | 0 | 月毎消費電力 | 0 | 月毎消費電力 | 0 | 月毎消費電力 | 0 | 月毎消費電力 | 0 | 月毎消費電力 | 0 | 月毎消費電力 | 0 | 月毎消費電力 | 0 | 月毎消費電力 | 0
-6 |  |  | #DIV/0! | #VALUE! | #DIV/0! | #VALUE! | #DIV/0! | #VALUE! | #DIV/0! | #VALUE! | #DIV/0! | #VALUE! | #DIV/0! | #VALUE! | #DIV/0! | #VALUE! | #DIV/0! | #VALUE! | #DIV/0! | #VALUE! | #DIV/0! | #VALUE! | #DIV/0! | #VALUE! | #DIV/0! | #VALUE! | #DIV/0! | #VALUE! | #DIV/0! | #VALUE! | #DIV/0! | #VALUE! | #DIV/0! | #VALUE! | #DIV/0! | #VALUE! | #DIV/0! | #VALUE! | #DIV/0! | #VALUE! | #DIV/0! | #VALUE! | #DIV/0! | #VALUE! | #DIV/0! | #VALUE! | #DIV/0! | #VALUE! | #DIV/0! | #VALUE! | #DIV/0! | #VALUE!
-5 |  |  | #DIV/0! |  | #DIV/0! |  | #DIV/0! |  | #DIV/0! |  | #DIV/0! |  | #DIV/0! |  | #DIV/0! |  | #DIV/0! |  | #DIV/0! |  | #DIV/0! |  | #DIV/0! |  | #DIV/0! |  | #DIV/0! |  | #DIV/0! |  | #DIV/0! |  | #DIV/0! |  | #DIV/0! |  | #DIV/0! |  | #DIV/0! |  | #DIV/0! |  | #DIV/0! |  | #DIV/0! |  | #DIV/0! |  | #DIV/0! |  | #DIV/0!
-4 |  |  | #DIV/0! |  | #DIV/0! |  | #DIV/0! |  | #DIV/0! |  | #DIV/0! |  | #DIV/0! |  | #DIV/0! |  | #DIV/0! |  | #DIV/0! |  | #DIV/0! |  | #DIV/0! |  | #DIV/0! |  | #DIV/0! |  | #DIV/0! |  | #DIV/0! |  | #DIV/0! |  | #DIV/0! |  | #DIV/0! |  | #DIV/0! |  | #DIV/0! |  | #DIV/0! |  | #DIV/0! |  | #DIV/0! |  | #DIV/0! |  | #DIV/0!
-3 |  |  | #DIV/0! |  | #DIV/0! |  | #DIV/0! |  | #DIV/0! |  | #DIV/0! |  | #DIV/0! |  | #DIV/0! |  | #DIV/0! |  | #DIV/0! |  | #DIV/0! |  | #DIV/0! |  | #DIV/0! |  | #DIV/0! |  | #DIV/0! |  | #DIV/0! |  | #DIV/0! |  | #DIV/0! |  | #DIV/0! |  | #DIV/0! |  | #DIV/0! |  | #DIV/0! |  | #DIV/0! |  | #DIV/0! |  | #DIV/0! |  | #DIV/0!
-2 |  |  | #DIV/0! |  | #DIV/0! |  | #DIV/0! |  | #DIV/0! |  | #DIV/0! |  | #DIV/0! |  | #DIV/0! |  | #DIV/0! |  | #DIV/0! |  | #DIV/0! |  | #DIV/0! |  | #DIV/0! |  | #DIV/0! |  | #DIV/0! |  | #DIV/0! |  | #DIV/0! |  | #DIV/0! |  | #DIV/0! |  | #DIV/0! |  | #DIV/0! |  | #DIV/0! |  | #DIV/0! |  | #DIV/0! |  | #DIV/0! |  | #DIV/0!
-1 |  |  | #DIV/0! |  | #DIV/0! |  | #DIV/0! |  | #DIV/0! |  | #DIV/0! |  | #DIV/0! |  | #DIV/0! |  | #DIV/0! |  | #DIV/0! |  | #DIV/0! |  | #DIV/0! |  | #DIV/0! |  | #DIV/0! |  | #DIV/0! |  | #DIV/0! |  | #DIV/0! |  | #DIV/0! |  | #DIV/0! |  | #DIV/0! |  | #DIV/0! |  | #DIV/0! |  | #DIV/0! |  | #DIV/0! |  | #DIV/0! |  | #DIV/0!
0 |  |  | #DIV/0! |  | #DIV/0! |  | #DIV/0! |  | #DIV/0! |  | #DIV/0! |  | #DIV/0! |  | #DIV/0! |  | #DIV/0! |  | #DIV/0! |  | #DIV/0! |  | #DIV/0! |  | #DIV/0! |  | #DIV/0! |  | #DIV/0! |  | #DIV/0! |  | #DIV/0! |  | #DIV/0! |  | #DIV/0! |  | #DIV/0! |  | #DIV/0! |  | #DIV/0! |  | #DIV/0! |  | #DIV/0! |  | #DIV/0! |  | #DIV/0!
1 |  |  | #DIV/0! |  | #DIV/0! |  | #DIV/0! |  | #DIV/0! |  | #DIV/0! |  | #DIV/0! |  | #DIV/0! |  | #DIV/0! |  | #DIV/0! |  | #DIV/0! |  | #DIV/0! |  | #DIV/0! |  | #DIV/0! |  | #DIV/0! |  | #DIV/0! |  | #DIV/0! |  | #DIV/0! |  | #DIV/0! |  | #DIV/0! |  | #DIV/0! |  | #DIV/0! |  | #DIV/0! |  | #DIV/0! |  | #DIV/0! |  | #DIV/0!
2 |  |  | #DIV/0! |  | #DIV/0! |  | #DIV/0! |  | #DIV/0! |  | #DIV/0! |  | #DIV/0! |  | #DIV/0! |  | #DIV/0! |  | #DIV/0! |  | #DIV/0! |  | #DIV/0! |  | #DIV/0! |  | #DIV/0! |  | #DIV/0! |  | #DIV/0! |  | #DIV/0! |  | #DIV/0! |  | #DIV/0! |  | #DIV/0! |  | #DIV/0! |  | #DIV/0! |  | #DIV/0! |  | #DIV/0! |  | #DIV/0! |  | #DIV/0!
3 |  |  | #DIV/0! |  | #DIV/0! |  | #DIV/0! |  | #DIV/0! |  | #DIV/0! |  | #DIV/0! |  | #DIV/0! |  | #DIV/0! |  | #DIV/0! |  | #DIV/0! |  | #DIV/0! |  | #DIV/0! |  | #DIV/0! |  | #DIV/0! |  | #DIV/0! |  | #DIV/0! |  | #DIV/0! |  | #DIV/0! |  | #DIV/0! |  | #DIV/0! |  | #DIV/0! |  | #DIV/0! |  | #DIV/0! |  | #DIV/0! |  | #DIV/0!
4 |  |  | #DIV/0! |  | #DIV/0! |  | #DIV/0! |  | #DIV/0! |  | #DIV/0! |  | #DIV/0! |  | #DIV/0! |  | #DIV/0! |  | #DIV/0! |  | #DIV/0! |  | #DIV/0! |  | #DIV/0! |  | #DIV/0! |  | #DIV/0! |  | #DIV/0! |  | #DIV/0! |  | #DIV/0! |  | #DIV/0! |  | #DIV/0! |  | #DIV/0! |  | #DIV/0! |  | #DIV/0! |  | #DIV/0! |  | #DIV/0! |  | #DIV/0!
5 |  |  | #DIV/0! |  | #DIV/0! |  | #DIV/0! |  | #DIV/0! |  | #DIV/0! |  | #DIV/0! |  | #DIV/0! |  | #DIV/0! |  | #DIV/0! |  | #DIV/0! |  | #DIV/0! |  | #DIV/0! |  | #DIV/0! |  | #DIV/0! |  | #DIV/0! |  | #DIV/0! |  | #DIV/0! |  | #DIV/0! |  | #DIV/0! |  | #DIV/0! |  | #DIV/0! |  | #DIV/0! |  | #DIV/0! |  | #DIV/0! |  | #DIV/0!
6 |  |  | #DIV/0! |  | #DIV/0! |  | #DIV/0! |  | #DIV/0! |  | #DIV/0! |  | #DIV/0! |  | #DIV/0! |  | #DIV/0! |  | #DIV/0! |  | #DIV/0! |  | #DIV/0! |  | #DIV/0! |  | #DIV/0! |  | #DIV/0! |  | #DIV/0! |  | #DIV/0! |  | #DIV/0! |  | #DIV/0! |  | #DIV/0! |  | #DIV/0! |  | #DIV/0! |  | #DIV/0! |  | #DIV/0! |  | #DIV/0! |  | #DIV/0!
7 |  |  | #DIV/0! |  | #DIV/0! |  | #DIV/0! |  | #DIV/0! |  | #DIV/0! |  | #DIV/0! |  | #DIV/0! |  | #DIV/0! |  | #DIV/0! |  | #DIV/0! |  | #DIV/0! |  | #DIV/0! |  | #DIV/0! |  | #DIV/0! |  | #DIV/0! |  | #DIV/0! |  | #DIV/0! |  | #DIV/0! |  | #DIV/0! |  | #DIV/0! |  | #DIV/0! |  | #DIV/0! |  | #DIV/0! |  | #DIV/0! |  | #DIV/0!
8 |  |  | #DIV/0! |  | #DIV/0! |  | #DIV/0! |  | #DIV/0! |  | #DIV/0! |  | #DIV/0! |  | #DIV/0! |  | #DIV/0! |  | #DIV/0! |  | #DIV/0! |  | #DIV/0! |  | #DIV/0! |  | #DIV/0! |  | #DIV/0! |  | #DIV/0! |  | #DIV/0! |  | #DIV/0! |  | #DIV/0! |  | #DIV/0! |  | #DIV/0! |  | #DIV/0! |  | #DIV/0! |  | #DIV/0! |  | #DIV/0! |  | #DIV/0!
9 |  |  | #DIV/0! |  | #DIV/0! |  | #DIV/0! |  | #DIV/0! |  | #DIV/0! |  | #DIV/0! |  | #DIV/0! |  | #DIV/0! |  | #DIV/0! |  | #DIV/0! |  | #DIV/0! |  | #DIV/0! |  | #DIV/0! |  | #DIV/0! |  | #DIV/0! |  | #DIV/0! |  | #DIV/0! |  | #DIV/0! |  | #DIV/0! |  | #DIV/0! |  | #DIV/0! |  | #DIV/0! |  | #DIV/0! |  | #DIV/0! |  | #DIV/0!
10 |  |  | #DIV/0! |  | #DIV/0! |  | #DIV/0! |  | #DIV/0! |  | #DIV/0! |  | #DIV/0! |  | #DIV/0! |  | #DIV/0! |  | #DIV/0! |  | #DIV/0! |  | #DIV/0! |  | #DIV/0! |  | #DIV/0! |  | #DIV/0! |  | #DIV/0! |  | #DIV/0! |  | #DIV/0! |  | #DIV/0! |  | #DIV/0! |  | #DIV/0! |  | #DIV/0! |  | #DIV/0! |  | #DIV/0! |  | #DIV/0! |  | #DIV/0!
11 |  |  | #DIV/0! |  | #DIV/0! |  | #DIV/0! |  | #DIV/0! |  | #DIV/0! |  | #DIV/0! |  | #DIV/0! |  | #DIV/0! |  | #DIV/0! |  | #DIV/0! |  | #DIV/0! |  | #DIV/0! |  | #DIV/0! |  | #DIV/0! |  | #DIV/0! |  | #DIV/0! |  | #DIV/0! |  | #DIV/0! |  | #DIV/0! |  | #DIV/0! |  | #DIV/0! |  | #DIV/0! |  | #DIV/0! |  | #DIV/0! |  | #DIV/0!
12 |  |  | #DIV/0! |  | #DIV/0! |  | #DIV/0! |  | #DIV/0! |  | #DIV/0! |  | #DIV/0! |  | #DIV/0! |  | #DIV/0! |  | #DIV/0! |  | #DIV/0! |  | #DIV/0! |  | #DIV/0! |  | #DIV/0! |  | #DIV/0! |  | #DIV/0! |  | #DIV/0! |  | #DIV/0! |  | #DIV/0! |  | #DIV/0! |  | #DIV/0! |  | #DIV/0! |  | #DIV/0! |  | #DIV/0! |  | #DIV/0! |  | #DIV/0!
13 |  |  | #DIV/0! |  | #DIV/0! |  | #DIV/0! |  | #DIV/0! |  | #DIV/0! |  | #DIV/0! |  | #DIV/0! |  | #DIV/0! |  | #DIV/0! |  | #DIV/0! |  | #DIV/0! |  | #DIV/0! |  | #DIV/0! |  | #DIV/0! |  | #DIV/0! |  | #DIV/0! |  | #DIV/0! |  | #DIV/0! |  | #DIV/0! |  | #DIV/0! |  | #DIV/0! |  | #DIV/0! |  | #DIV/0! |  | #DIV/0! |  | #DIV/0!
14 |  |  | #DIV/0! |  | #DIV/0! |  | #DIV/0! |  | #DIV/0! |  | #DIV/0! |  | #DIV/0! |  | #DIV/0! |  | #DIV/0! |  | #DIV/0! |  | #DIV/0! |  | #DIV/0! |  | #DIV/0! |  | #DIV/0! |  | #DIV/0! |  | #DIV/0! |  | #DIV/0! |  | #DIV/0! |  | #DIV/0! |  | #DIV/0! |  | #DIV/0! |  | #DIV/0! |  | #DIV/0! |  | #DIV/0! |  | #DIV/0! |  | #DIV/0!
15 |  |  | #DIV/0! |  | #DIV/0! |  | #DIV/0! |  | #DIV/0! |  | #DIV/0! |  | #DIV/0! |  | #DIV/0! |  | #DIV/0! |  | #DIV/0! |  | #DIV/0! |  | #DIV/0! |  | #DIV/0! |  | #DIV/0! |  | #DIV/0! |  | #DIV/0! |  | #DIV/0! |  | #DIV/0! |  | #DIV/0! |  | #DIV/0! |  | #DIV/0! |  | #DIV/0! |  | #DIV/0! |  | #DIV/0! |  | #DIV/0! |  | #DIV/0!
16 |  |  | #DIV/0! |  | #DIV/0! |  | #DIV/0! |  | #DIV/0! |  | #DIV/0! |  | #DIV/0! |  | #DIV/0! |  | #DIV/0! |  | #DIV/0! |  | #DIV/0! |  | #DIV/0! |  | #DIV/0! |  | #DIV/0! |  | #DIV/0! |  | #DIV/0! |  | #DIV/0! |  | #DIV/0! |  | #DIV/0! |  | #DIV/0! |  | #DIV/0! |  | #DIV/0! |  | #DIV/0! |  | #DIV/0! |  | #DIV/0! |  | #DIV/0!
17 |  |  | #DIV/0! |  | #DIV/0! |  | #DIV/0! |  | #DIV/0! |  | #DIV/0! |  | #DIV/0! |  | #DIV/0! |  | #DIV/0! |  | #DIV/0! |  | #DIV/0! |  | #DIV/0! |  | #DIV/0! |  | #DIV/0! |  | #DIV/0! |  | #DIV/0! |  | #DIV/0! |  | #DIV/0! |  | #DIV/0! |  | #DIV/0! |  | #DIV/0! |  | #DIV/0! |  | #DIV/0! |  | #DIV/0! |  | #DIV/0! |  | #DIV/0!
18 |  |  | #DIV/0! |  | #DIV/0! |  | #DIV/0! |  | #DIV/0! |  | #DIV/0! |  | #DIV/0! |  | #DIV/0! |  | #DIV/0! |  | #DIV/0! |  | #DIV/0! |  | #DIV/0! |  | #DIV/0! |  | #DIV/0! |  | #DIV/0! |  | #DIV/0! |  | #DIV/0! |  | #DIV/0! |  | #DIV/0! |  | #DIV/0! |  | #DIV/0! |  | #DIV/0! |  | #DIV/0! |  | #DIV/0! |  | #DIV/0! |  | #DIV/0!
19 |  |  | #DIV/0! |  | #DIV/0! |  | #DIV/0! |  | #DIV/0! |  | #DIV/0! |  | #DIV/0! |  | #DIV/0! |  | #DIV/0! |  | #DIV/0! |  | #DIV/0! |  | #DIV/0! |  | #DIV/0! |  | #DIV/0! |  | #DIV/0! |  | #DIV/0! |  | #DIV/0! |  | #DIV/0! |  | #DIV/0! |  | #DIV/0! |  | #DIV/0! |  | #DIV/0! |  | #DIV/0! |  | #DIV/0! |  | #DIV/0! |  | #DIV/0!
20 |  |  | #DIV/0! |  | #DIV/0! |  | #DIV/0! |  | #DIV/0! |  | #DIV/0! |  | #DIV/0! |  | #DIV/0! |  | #DIV/0! |  | #DIV/0! |  | #DIV/0! |  | #DIV/0! |  | #DIV/0! |  | #DIV/0! |  | #DIV/0! |  | #DIV/0! |  | #DIV/0! |  | #DIV/0! |  | #DIV/0! |  | #DIV/0! |  | #DIV/0! |  | #DIV/0! |  | #DIV/0! |  | #DIV/0! |  | #DIV/0! |  | #DIV/0!
21 |  |  | #DIV/0! |  | #DIV/0! |  | #DIV/0! |  | #DIV/0! |  | #DIV/0! |  | #DIV/0! |  | #DIV/0! |  | #DIV/0! |  | #DIV/0! |  | #DIV/0! |  | #DIV/0! |  | #DIV/0! |  | #DIV/0! |  | #DIV/0! |  | #DIV/0! |  | #DIV/0! |  | #DIV/0! |  | #DIV/0! |  | #DIV/0! |  | #DIV/0! |  | #DIV/0! |  | #DIV/0! |  | #DIV/0! |  | #DIV/0! |  | #DIV/0!
22 |  |  | #DIV/0! |  | #DIV/0! |  | #DIV/0! |  | #DIV/0! |  | #DIV/0! |  | #DIV/0! |  | #DIV/0! |  | #DIV/0! |  | #DIV/0! |  | #DIV/0! |  | #DIV/0! |  | #DIV/0! |  | #DIV/0! |  | #DIV/0! |  | #DIV/0! |  | #DIV/0! |  | #DIV/0! |  | #DIV/0! |  | #DIV/0! |  | #DIV/0! |  | #DIV/0! |  | #DIV/0! |  | #DIV/0! |  | #DIV/0! |  | #DIV/0!
23 |  |  | #DIV/0! |  | #DIV/0! |  | #DIV/0! |  | #DIV/0! |  | #DIV/0! |  | #DIV/0! |  | #DIV/0! |  | #DIV/0! |  | #DIV/0! |  | #DIV/0! |  | #DIV/0! |  | #DIV/0! |  | #DIV/0! |  | #DIV/0! |  | #DIV/0! |  | #DIV/0! |  | #DIV/0! |  | #DIV/0! |  | #DIV/0! |  | #DIV/0! |  | #DIV/0! |  | #DIV/0! |  | #DIV/0! |  | #DIV/0! |  | #DIV/0!
24 |  |  | #DIV/0! |  | #DIV/0! |  | #DIV/0! |  | #DIV/0! |  | #DIV/0! |  | #DIV/0! |  | #DIV/0! |  | #DIV/0! |  | #DIV/0! |  | #DIV/0! |  | #DIV/0! |  | #DIV/0! |  | #DIV/0! |  | #DIV/0! |  | #DIV/0! |  | #DIV/0! |  | #DIV/0! |  | #DIV/0! |  | #DIV/0! |  | #DIV/0! |  | #DIV/0! |  | #DIV/0! |  | #DIV/0! |  | #DIV/0! |  | #DIV/0!
25 |  |  | #DIV/0! |  | #DIV/0! |  | #DIV/0! |  | #DIV/0! |  | #DIV/0! |  | #DIV/0! |  | #DIV/0! |  | #DIV/0! |  | #DIV/0! |  | #DIV/0! |  | #DIV/0! |  | #DIV/0! |  | #DIV/0! |  | #DIV/0! |  | #DIV/0! |  | #DIV/0! |  | #DIV/0! |  | #DIV/0! |  | #DIV/0! |  | #DIV/0! |  | #DIV/0! |  | #DIV/0! |  | #DIV/0! |  | #DIV/0! |  | #DIV/0!
26 |  |  | #DIV/0! |  | #DIV/0! |  | #DIV/0! |  | #DIV/0! |  | #DIV/0! |  | #DIV/0! |  | #DIV/0! |  | #DIV/0! |  | #DIV/0! |  | #DIV/0! |  | #DIV/0! |  | #DIV/0! |  | #DIV/0! |  | #DIV/0! |  | #DIV/0! |  | #DIV/0! |  | #DIV/0! |  | #DIV/0! |  | #DIV/0! |  | #DIV/0! |  | #DIV/0! |  | #DIV/0! |  | #DIV/0! |  | #DIV/0! |  | #DIV/0!
27 |  |  | #DIV/0! |  | #DIV/0! |  | #DIV/0! |  | #DIV/0! |  | #DIV/0! |  | #DIV/0! |  | #DIV/0! |  | #DIV/0! |  | #DIV/0! |  | #DIV/0! |  | #DIV/0! |  | #DIV/0! |  | #DIV/0! |  | #DIV/0! |  | #DIV/0! |  | #DIV/0! |  | #DIV/0! |  | #DIV/0! |  | #DIV/0! |  | #DIV/0! |  | #DIV/0! |  | #DIV/0! |  | #DIV/0! |  | #DIV/0! |  | #DIV/0!
28 |  |  | #DIV/0! |  | #DIV/0! |  | #DIV/0! |  | #DIV/0! |  | #DIV/0! |  | #DIV/0! |  | #DIV/0! |  | #DIV/0! |  | #DIV/0! |  | #DIV/0! |  | #DIV/0! |  | #DIV/0! |  | #DIV/0! |  | #DIV/0! |  | #DIV/0! |  | #DIV/0! |  | #DIV/0! |  | #DIV/0! |  | #DIV/0! |  | #DIV/0! |  | #DIV/0! |  | #DIV/0! |  | #DIV/0! |  | #DIV/0! |  | #DIV/0!
29 |  |  | #DIV/0! |  | #DIV/0! |  | #DIV/0! |  | #DIV/0! |  | #DIV/0! |  | #DIV/0! |  | #DIV/0! |  | #DIV/0! |  | #DIV/0! |  | #DIV/0! |  | #DIV/0! |  | #DIV/0! |  | #DIV/0! |  | #DIV/0! |  | #DIV/0! |  | #DIV/0! |  | #DIV/0! |  | #DIV/0! |  | #DIV/0! |  | #DIV/0! |  | #DIV/0! |  | #DIV/0! |  | #DIV/0! |  | #DIV/0! |  | #DIV/0!
30 |  |  | #DIV/0! |  | #DIV/0! |  | #DIV/0! |  | #DIV/0! |  | #DIV/0! |  | #DIV/0! |  | #DIV/0! |  | #DIV/0! |  | #DIV/0! |  | #DIV/0! |  | #DIV/0! |  | #DIV/0! |  | #DIV/0! |  | #DIV/0! |  | #DIV/0! |  | #DIV/0! |  | #DIV/0! |  | #DIV/0! |  | #DIV/0! |  | #DIV/0! |  | #DIV/0! |  | #DIV/0! |  | #DIV/0! |  | #DIV/0! |  | #DIV/0!
31 |  |  | #DIV/0! |  | #DIV/0! |  | #DIV/0! |  | #DIV/0! |  | #DIV/0! |  | #DIV/0! |  | #DIV/0! |  | #DIV/0! |  | #DIV/0! |  | #DIV/0! |  | #DIV/0! |  | #DIV/0! |  | #DIV/0! |  | #DIV/0! |  | #DIV/0! |  | #DIV/0! |  | #DIV/0! |  | #DIV/0! |  | #DIV/0! |  | #DIV/0! |  | #DIV/0! |  | #DIV/0! |  | #DIV/0! |  | #DIV/0! |  | #DIV/0!
32 |  |  | #DIV/0! |  | #DIV/0! |  | #DIV/0! |  | #DIV/0! |  | #DIV/0! |  | #DIV/0! |  | #DIV/0! |  | #DIV/0! |  | #DIV/0! |  | #DIV/0! |  | #DIV/0! |  | #DIV/0! |  | #DIV/0! |  | #DIV/0! |  | #DIV/0! |  | #DIV/0! |  | #DIV/0! |  | #DIV/0! |  | #DIV/0! |  | #DIV/0! |  | #DIV/0! |  | #DIV/0! |  | #DIV/0! |  | #DIV/0! |  | #DIV/0!
33 |  |  | #DIV/0! |  | #DIV/0! |  | #DIV/0! |  | #DIV/0! |  | #DIV/0! |  | #DIV/0! |  | #DIV/0! |  | #DIV/0! |  | #DIV/0! |  | #DIV/0! |  | #DIV/0! |  | #DIV/0! |  | #DIV/0! |  | #DIV/0! |  | #DIV/0! |  | #DIV/0! |  | #DIV/0! |  | #DIV/0! |  | #DIV/0! |  | #DIV/0! |  | #DIV/0! |  | #DIV/0! |  | #DIV/0! |  | #DIV/0! |  | #DIV/0!
34 |  |  | #DIV/0! |  | #DIV/0! |  | #DIV/0! |  | #DIV/0! |  | #DIV/0! |  | #DIV/0! |  | #DIV/0! |  | #DIV/0! |  | #DIV/0! |  | #DIV/0! |  | #DIV/0! |  | #DIV/0! |  | #DIV/0! |  | #DIV/0! |  | #DIV/0! |  | #DIV/0! |  | #DIV/0! |  | #DIV/0! |  | #DIV/0! |  | #DIV/0! |  | #DIV/0! |  | #DIV/0! |  | #DIV/0! |  | #DIV/0! |  | #DIV/0!
35 |  |  | #DIV/0! |  | #DIV/0! |  | #DIV/0! |  | #DIV/0! |  | #DIV/0! |  | #DIV/0! |  | #DIV/0! |  | #DIV/0! |  | #DIV/0! |  | #DIV/0! |  | #DIV/0! |  | #DIV/0! |  | #DIV/0! |  | #DIV/0! |  | #DIV/0! |  | #DIV/0! |  | #DIV/0! |  | #DIV/0! |  | #DIV/0! |  | #DIV/0! |  | #DIV/0! |  | #DIV/0! |  | #DIV/0! |  | #DIV/0! |  | #DIV/0!
36 |  |  | #DIV/0! |  | #DIV/0! |  | #DIV/0! |  | #DIV/0! |  | #DIV/0! |  | #DIV/0! |  | #DIV/0! |  | #DIV/0! |  | #DIV/0! |  | #DIV/0! |  | #DIV/0! |  | #DIV/0! |  | #DIV/0! |  | #DIV/0! |  | #DIV/0! |  | #DIV/0! |  | #DIV/0! |  | #DIV/0! |  | #DIV/0! |  | #DIV/0! |  | #DIV/0! |  | #DIV/0! |  | #DIV/0! |  | #DIV/0! |  | #DIV/0!
0
|  | 11月 | 0 |  | 0 |  | 0 |  | 0 |  | 0 |  | 0 |  | 0 |  | 0 |  | 0 |  | 0 |  | 0 |  | 0 |  | 0 |  | 0 |  | 0 |  | 0 |  | 0 |  | 0 |  | 0 |  | 0 |  | 0 |  | 0 |  | 0 |  | 0 |  | 0
|  | 冷媒種 | --- |  | --- |  | --- |  | --- |  | --- |  | --- |  | --- |  | --- |  | --- |  | --- |  | --- |  | --- |  | --- |  | --- |  | --- |  | --- |  | --- |  | --- |  | --- |  | --- |  | --- |  | --- |  | --- |  | --- |  | ---
|  | 空冷のみ計算 | 0 |  | 0 |  | 0 |  | 0 |  | 0 |  | 0 |  | 0 |  | 0 |  | 0 |  | 0 |  | 0 |  | 0 |  | 0 |  | 0 |  | 0 |  | 0 |  | 0 |  | 0 |  | 0 |  | 0 |  | 0 |  | 0 |  | 0 |  | 0 |  | 0
|  | 別置のみ | 別置 |  | 別置 |  | 別置 |  | 別置 |  | 別置 |  | 別置 |  | 別置 |  | 別置 |  | 別置 |  | 別置 |  | 別置 |  | 別置 |  | 別置 |  | 別置 |  | 別置 |  | 別置 |  | 別置 |  | 別置 |  | 別置 |  | 別置 |  | 別置 |  | 別置 |  | 別置 |  | 別置 |  | 別置
|  | 高/低 | 高 |  | 高 |  | 高 |  | 高 |  | 高 |  | 高 |  | 高 |  | 高 |  | 高 |  | 高 |  | 高 |  | 高 |  | 高 |  | 高 |  | 高 |  | 高 |  | 高 |  | 高 |  | 高 |  | 高 |  | 高 |  | 高 |  | 高 |  | 高 |  | 高
11月 | 店内温度 | 制御方法 |  | ---高 |  | ---高 |  | ---高 |  | ---高 |  | ---高 |  | ---高 |  | ---高 |  | ---高 |  | ---高 |  | ---高 |  | ---高 |  | ---高 |  | ---高 |  | ---高 |  | ---高 |  | ---高 |  | ---高 |  | ---高 |  | ---高 |  | ---高 |  | ---高 |  | ---高 |  | ---高 |  | ---高 |  | ---高
周囲温度 | 17 |  | #DIV/0! | ---- | #DIV/0! | ---- | #DIV/0! | ---- | #DIV/0! | ---- | #DIV/0! | ---- | #DIV/0! | ---- | #DIV/0! | ---- | #DIV/0! | ---- | #DIV/0! | ---- | #DIV/0! | ---- | #DIV/0! | ---- | #DIV/0! | ---- | #DIV/0! | ---- | #DIV/0! | ---- | #DIV/0! | ---- | #DIV/0! | ---- | #DIV/0! | ---- | #DIV/0! | ---- | #DIV/0! | ---- | #DIV/0! | ---- | #DIV/0! | ---- | #DIV/0! | ---- | #DIV/0! | ---- | #DIV/0! | ---- | #DIV/0! | ----
T1d [℃] | 外気温別出現時間(h) |  | 月毎消費電力 | 0 | 月毎消費電力 | 0 | 月毎消費電力 | 0 | 月毎消費電力 | 0 | 月毎消費電力 | 0 | 月毎消費電力 | 0 | 月毎消費電力 | 0 | 月毎消費電力 | 0 | 月毎消費電力 | 0 | 月毎消費電力 | 0 | 月毎消費電力 | 0 | 月毎消費電力 | 0 | 月毎消費電力 | 0 | 月毎消費電力 | 0 | 月毎消費電力 | 0 | 月毎消費電力 | 0 | 月毎消費電力 | 0 | 月毎消費電力 | 0 | 月毎消費電力 | 0 | 月毎消費電力 | 0 | 月毎消費電力 | 0 | 月毎消費電力 | 0 | 月毎消費電力 | 0 | 月毎消費電力 | 0 | 月毎消費電力 | 0
-6 |  |  | #DIV/0! | #VALUE! | #DIV/0! | #VALUE! | #DIV/0! | #VALUE! | #DIV/0! | #VALUE! | #DIV/0! | #VALUE! | #DIV/0! | #VALUE! | #DIV/0! | #VALUE! | #DIV/0! | #VALUE! | #DIV/0! | #VALUE! | #DIV/0! | #VALUE! | #DIV/0! | #VALUE! | #DIV/0! | #VALUE! | #DIV/0! | #VALUE! | #DIV/0! | #VALUE! | #DIV/0! | #VALUE! | #DIV/0! | #VALUE! | #DIV/0! | #VALUE! | #DIV/0! | #VALUE! | #DIV/0! | #VALUE! | #DIV/0! | #VALUE! | #DIV/0! | #VALUE! | #DIV/0! | #VALUE! | #DIV/0! | #VALUE! | #DIV/0! | #VALUE! | #DIV/0! | #VALUE!
-5 |  |  | #DIV/0! |  | #DIV/0! |  | #DIV/0! |  | #DIV/0! |  | #DIV/0! |  | #DIV/0! |  | #DIV/0! |  | #DIV/0! |  | #DIV/0! |  | #DIV/0! |  | #DIV/0! |  | #DIV/0! |  | #DIV/0! |  | #DIV/0! |  | #DIV/0! |  | #DIV/0! |  | #DIV/0! |  | #DIV/0! |  | #DIV/0! |  | #DIV/0! |  | #DIV/0! |  | #DIV/0! |  | #DIV/0! |  | #DIV/0! |  | #DIV/0!
-4 |  |  | #DIV/0! |  | #DIV/0! |  | #DIV/0! |  | #DIV/0! |  | #DIV/0! |  | #DIV/0! |  | #DIV/0! |  | #DIV/0! |  | #DIV/0! |  | #DIV/0! |  | #DIV/0! |  | #DIV/0! |  | #DIV/0! |  | #DIV/0! |  | #DIV/0! |  | #DIV/0! |  | #DIV/0! |  | #DIV/0! |  | #DIV/0! |  | #DIV/0! |  | #DIV/0! |  | #DIV/0! |  | #DIV/0! |  | #DIV/0! |  | #DIV/0!
-3 |  |  | #DIV/0! |  | #DIV/0! |  | #DIV/0! |  | #DIV/0! |  | #DIV/0! |  | #DIV/0! |  | #DIV/0! |  | #DIV/0! |  | #DIV/0! |  | #DIV/0! |  | #DIV/0! |  | #DIV/0! |  | #DIV/0! |  | #DIV/0! |  | #DIV/0! |  | #DIV/0! |  | #DIV/0! |  | #DIV/0! |  | #DIV/0! |  | #DIV/0! |  | #DIV/0! |  | #DIV/0! |  | #DIV/0! |  | #DIV/0! |  | #DIV/0!
-2 |  |  | #DIV/0! |  | #DIV/0! |  | #DIV/0! |  | #DIV/0! |  | #DIV/0! |  | #DIV/0! |  | #DIV/0! |  | #DIV/0! |  | #DIV/0! |  | #DIV/0! |  | #DIV/0! |  | #DIV/0! |  | #DIV/0! |  | #DIV/0! |  | #DIV/0! |  | #DIV/0! |  | #DIV/0! |  | #DIV/0! |  | #DIV/0! |  | #DIV/0! |  | #DIV/0! |  | #DIV/0! |  | #DIV/0! |  | #DIV/0! |  | #DIV/0!
-1 |  |  | #DIV/0! |  | #DIV/0! |  | #DIV/0! |  | #DIV/0! |  | #DIV/0! |  | #DIV/0! |  | #DIV/0! |  | #DIV/0! |  | #DIV/0! |  | #DIV/0! |  | #DIV/0! |  | #DIV/0! |  | #DIV/0! |  | #DIV/0! |  | #DIV/0! |  | #DIV/0! |  | #DIV/0! |  | #DIV/0! |  | #DIV/0! |  | #DIV/0! |  | #DIV/0! |  | #DIV/0! |  | #DIV/0! |  | #DIV/0! |  | #DIV/0!
0 |  |  | #DIV/0! |  | #DIV/0! |  | #DIV/0! |  | #DIV/0! |  | #DIV/0! |  | #DIV/0! |  | #DIV/0! |  | #DIV/0! |  | #DIV/0! |  | #DIV/0! |  | #DIV/0! |  | #DIV/0! |  | #DIV/0! |  | #DIV/0! |  | #DIV/0! |  | #DIV/0! |  | #DIV/0! |  | #DIV/0! |  | #DIV/0! |  | #DIV/0! |  | #DIV/0! |  | #DIV/0! |  | #DIV/0! |  | #DIV/0! |  | #DIV/0!
1 |  |  | #DIV/0! |  | #DIV/0! |  | #DIV/0! |  | #DIV/0! |  | #DIV/0! |  | #DIV/0! |  | #DIV/0! |  | #DIV/0! |  | #DIV/0! |  | #DIV/0! |  | #DIV/0! |  | #DIV/0! |  | #DIV/0! |  | #DIV/0! |  | #DIV/0! |  | #DIV/0! |  | #DIV/0! |  | #DIV/0! |  | #DIV/0! |  | #DIV/0! |  | #DIV/0! |  | #DIV/0! |  | #DIV/0! |  | #DIV/0! |  | #DIV/0!
2 |  |  | #DIV/0! |  | #DIV/0! |  | #DIV/0! |  | #DIV/0! |  | #DIV/0! |  | #DIV/0! |  | #DIV/0! |  | #DIV/0! |  | #DIV/0! |  | #DIV/0! |  | #DIV/0! |  | #DIV/0! |  | #DIV/0! |  | #DIV/0! |  | #DIV/0! |  | #DIV/0! |  | #DIV/0! |  | #DIV/0! |  | #DIV/0! |  | #DIV/0! |  | #DIV/0! |  | #DIV/0! |  | #DIV/0! |  | #DIV/0! |  | #DIV/0!
3 |  |  | #DIV/0! |  | #DIV/0! |  | #DIV/0! |  | #DIV/0! |  | #DIV/0! |  | #DIV/0! |  | #DIV/0! |  | #DIV/0! |  | #DIV/0! |  | #DIV/0! |  | #DIV/0! |  | #DIV/0! |  | #DIV/0! |  | #DIV/0! |  | #DIV/0! |  | #DIV/0! |  | #DIV/0! |  | #DIV/0! |  | #DIV/0! |  | #DIV/0! |  | #DIV/0! |  | #DIV/0! |  | #DIV/0! |  | #DIV/0! |  | #DIV/0!
4 |  |  | #DIV/0! |  | #DIV/0! |  | #DIV/0! |  | #DIV/0! |  | #DIV/0! |  | #DIV/0! |  | #DIV/0! |  | #DIV/0! |  | #DIV/0! |  | #DIV/0! |  | #DIV/0! |  | #DIV/0! |  | #DIV/0! |  | #DIV/0! |  | #DIV/0! |  | #DIV/0! |  | #DIV/0! |  | #DIV/0! |  | #DIV/0! |  | #DIV/0! |  | #DIV/0! |  | #DIV/0! |  | #DIV/0! |  | #DIV/0! |  | #DIV/0!
5 |  |  | #DIV/0! |  | #DIV/0! |  | #DIV/0! |  | #DIV/0! |  | #DIV/0! |  | #DIV/0! |  | #DIV/0! |  | #DIV/0! |  | #DIV/0! |  | #DIV/0! |  | #DIV/0! |  | #DIV/0! |  | #DIV/0! |  | #DIV/0! |  | #DIV/0! |  | #DIV/0! |  | #DIV/0! |  | #DIV/0! |  | #DIV/0! |  | #DIV/0! |  | #DIV/0! |  | #DIV/0! |  | #DIV/0! |  | #DIV/0! |  | #DIV/0!
6 |  |  | #DIV/0! |  | #DIV/0! |  | #DIV/0! |  | #DIV/0! |  | #DIV/0! |  | #DIV/0! |  | #DIV/0! |  | #DIV/0! |  | #DIV/0! |  | #DIV/0! |  | #DIV/0! |  | #DIV/0! |  | #DIV/0! |  | #DIV/0! |  | #DIV/0! |  | #DIV/0! |  | #DIV/0! |  | #DIV/0! |  | #DIV/0! |  | #DIV/0! |  | #DIV/0! |  | #DIV/0! |  | #DIV/0! |  | #DIV/0! |  | #DIV/0!
7 |  |  | #DIV/0! |  | #DIV/0! |  | #DIV/0! |  | #DIV/0! |  | #DIV/0! |  | #DIV/0! |  | #DIV/0! |  | #DIV/0! |  | #DIV/0! |  | #DIV/0! |  | #DIV/0! |  | #DIV/0! |  | #DIV/0! |  | #DIV/0! |  | #DIV/0! |  | #DIV/0! |  | #DIV/0! |  | #DIV/0! |  | #DIV/0! |  | #DIV/0! |  | #DIV/0! |  | #DIV/0! |  | #DIV/0! |  | #DIV/0! |  | #DIV/0!
8 |  |  | #DIV/0! |  | #DIV/0! |  | #DIV/0! |  | #DIV/0! |  | #DIV/0! |  | #DIV/0! |  | #DIV/0! |  | #DIV/0! |  | #DIV/0! |  | #DIV/0! |  | #DIV/0! |  | #DIV/0! |  | #DIV/0! |  | #DIV/0! |  | #DIV/0! |  | #DIV/0! |  | #DIV/0! |  | #DIV/0! |  | #DIV/0! |  | #DIV/0! |  | #DIV/0! |  | #DIV/0! |  | #DIV/0! |  | #DIV/0! |  | #DIV/0!
9 |  |  | #DIV/0! |  | #DIV/0! |  | #DIV/0! |  | #DIV/0! |  | #DIV/0! |  | #DIV/0! |  | #DIV/0! |  | #DIV/0! |  | #DIV/0! |  | #DIV/0! |  | #DIV/0! |  | #DIV/0! |  | #DIV/0! |  | #DIV/0! |  | #DIV/0! |  | #DIV/0! |  | #DIV/0! |  | #DIV/0! |  | #DIV/0! |  | #DIV/0! |  | #DIV/0! |  | #DIV/0! |  | #DIV/0! |  | #DIV/0! |  | #DIV/0!
10 |  |  | #DIV/0! |  | #DIV/0! |  | #DIV/0! |  | #DIV/0! |  | #DIV/0! |  | #DIV/0! |  | #DIV/0! |  | #DIV/0! |  | #DIV/0! |  | #DIV/0! |  | #DIV/0! |  | #DIV/0! |  | #DIV/0! |  | #DIV/0! |  | #DIV/0! |  | #DIV/0! |  | #DIV/0! |  | #DIV/0! |  | #DIV/0! |  | #DIV/0! |  | #DIV/0! |  | #DIV/0! |  | #DIV/0! |  | #DIV/0! |  | #DIV/0!
11 |  |  | #DIV/0! |  | #DIV/0! |  | #DIV/0! |  | #DIV/0! |  | #DIV/0! |  | #DIV/0! |  | #DIV/0! |  | #DIV/0! |  | #DIV/0! |  | #DIV/0! |  | #DIV/0! |  | #DIV/0! |  | #DIV/0! |  | #DIV/0! |  | #DIV/0! |  | #DIV/0! |  | #DIV/0! |  | #DIV/0! |  | #DIV/0! |  | #DIV/0! |  | #DIV/0! |  | #DIV/0! |  | #DIV/0! |  | #DIV/0! |  | #DIV/0!
12 |  |  | #DIV/0! |  | #DIV/0! |  | #DIV/0! |  | #DIV/0! |  | #DIV/0! |  | #DIV/0! |  | #DIV/0! |  | #DIV/0! |  | #DIV/0! |  | #DIV/0! |  | #DIV/0! |  | #DIV/0! |  | #DIV/0! |  | #DIV/0! |  | #DIV/0! |  | #DIV/0! |  | #DIV/0! |  | #DIV/0! |  | #DIV/0! |  | #DIV/0! |  | #DIV/0! |  | #DIV/0! |  | #DIV/0! |  | #DIV/0! |  | #DIV/0!
13 |  |  | #DIV/0! |  | #DIV/0! |  | #DIV/0! |  | #DIV/0! |  | #DIV/0! |  | #DIV/0! |  | #DIV/0! |  | #DIV/0! |  | #DIV/0! |  | #DIV/0! |  | #DIV/0! |  | #DIV/0! |  | #DIV/0! |  | #DIV/0! |  | #DIV/0! |  | #DIV/0! |  | #DIV/0! |  | #DIV/0! |  | #DIV/0! |  | #DIV/0! |  | #DIV/0! |  | #DIV/0! |  | #DIV/0! |  | #DIV/0! |  | #DIV/0!
14 |  |  | #DIV/0! |  | #DIV/0! |  | #DIV/0! |  | #DIV/0! |  | #DIV/0! |  | #DIV/0! |  | #DIV/0! |  | #DIV/0! |  | #DIV/0! |  | #DIV/0! |  | #DIV/0! |  | #DIV/0! |  | #DIV/0! |  | #DIV/0! |  | #DIV/0! |  | #DIV/0! |  | #DIV/0! |  | #DIV/0! |  | #DIV/0! |  | #DIV/0! |  | #DIV/0! |  | #DIV/0! |  | #DIV/0! |  | #DIV/0! |  | #DIV/0!
15 |  |  | #DIV/0! |  | #DIV/0! |  | #DIV/0! |  | #DIV/0! |  | #DIV/0! |  | #DIV/0! |  | #DIV/0! |  | #DIV/0! |  | #DIV/0! |  | #DIV/0! |  | #DIV/0! |  | #DIV/0! |  | #DIV/0! |  | #DIV/0! |  | #DIV/0! |  | #DIV/0! |  | #DIV/0! |  | #DIV/0! |  | #DIV/0! |  | #DIV/0! |  | #DIV/0! |  | #DIV/0! |  | #DIV/0! |  | #DIV/0! |  | #DIV/0!
16 |  |  | #DIV/0! |  | #DIV/0! |  | #DIV/0! |  | #DIV/0! |  | #DIV/0! |  | #DIV/0! |  | #DIV/0! |  | #DIV/0! |  | #DIV/0! |  | #DIV/0! |  | #DIV/0! |  | #DIV/0! |  | #DIV/0! |  | #DIV/0! |  | #DIV/0! |  | #DIV/0! |  | #DIV/0! |  | #DIV/0! |  | #DIV/0! |  | #DIV/0! |  | #DIV/0! |  | #DIV/0! |  | #DIV/0! |  | #DIV/0! |  | #DIV/0!
17 |  |  | #DIV/0! |  | #DIV/0! |  | #DIV/0! |  | #DIV/0! |  | #DIV/0! |  | #DIV/0! |  | #DIV/0! |  | #DIV/0! |  | #DIV/0! |  | #DIV/0! |  | #DIV/0! |  | #DIV/0! |  | #DIV/0! |  | #DIV/0! |  | #DIV/0! |  | #DIV/0! |  | #DIV/0! |  | #DIV/0! |  | #DIV/0! |  | #DIV/0! |  | #DIV/0! |  | #DIV/0! |  | #DIV/0! |  | #DIV/0! |  | #DIV/0!
18 |  |  | #DIV/0! |  | #DIV/0! |  | #DIV/0! |  | #DIV/0! |  | #DIV/0! |  | #DIV/0! |  | #DIV/0! |  | #DIV/0! |  | #DIV/0! |  | #DIV/0! |  | #DIV/0! |  | #DIV/0! |  | #DIV/0! |  | #DIV/0! |  | #DIV/0! |  | #DIV/0! |  | #DIV/0! |  | #DIV/0! |  | #DIV/0! |  | #DIV/0! |  | #DIV/0! |  | #DIV/0! |  | #DIV/0! |  | #DIV/0! |  | #DIV/0!
19 |  |  | #DIV/0! |  | #DIV/0! |  | #DIV/0! |  | #DIV/0! |  | #DIV/0! |  | #DIV/0! |  | #DIV/0! |  | #DIV/0! |  | #DIV/0! |  | #DIV/0! |  | #DIV/0! |  | #DIV/0! |  | #DIV/0! |  | #DIV/0! |  | #DIV/0! |  | #DIV/0! |  | #DIV/0! |  | #DIV/0! |  | #DIV/0! |  | #DIV/0! |  | #DIV/0! |  | #DIV/0! |  | #DIV/0! |  | #DIV/0! |  | #DIV/0!
20 |  |  | #DIV/0! |  | #DIV/0! |  | #DIV/0! |  | #DIV/0! |  | #DIV/0! |  | #DIV/0! |  | #DIV/0! |  | #DIV/0! |  | #DIV/0! |  | #DIV/0! |  | #DIV/0! |  | #DIV/0! |  | #DIV/0! |  | #DIV/0! |  | #DIV/0! |  | #DIV/0! |  | #DIV/0! |  | #DIV/0! |  | #DIV/0! |  | #DIV/0! |  | #DIV/0! |  | #DIV/0! |  | #DIV/0! |  | #DIV/0! |  | #DIV/0!
21 |  |  | #DIV/0! |  | #DIV/0! |  | #DIV/0! |  | #DIV/0! |  | #DIV/0! |  | #DIV/0! |  | #DIV/0! |  | #DIV/0! |  | #DIV/0! |  | #DIV/0! |  | #DIV/0! |  | #DIV/0! |  | #DIV/0! |  | #DIV/0! |  | #DIV/0! |  | #DIV/0! |  | #DIV/0! |  | #DIV/0! |  | #DIV/0! |  | #DIV/0! |  | #DIV/0! |  | #DIV/0! |  | #DIV/0! |  | #DIV/0! |  | #DIV/0!
22 |  |  | #DIV/0! |  | #DIV/0! |  | #DIV/0! |  | #DIV/0! |  | #DIV/0! |  | #DIV/0! |  | #DIV/0! |  | #DIV/0! |  | #DIV/0! |  | #DIV/0! |  | #DIV/0! |  | #DIV/0! |  | #DIV/0! |  | #DIV/0! |  | #DIV/0! |  | #DIV/0! |  | #DIV/0! |  | #DIV/0! |  | #DIV/0! |  | #DIV/0! |  | #DIV/0! |  | #DIV/0! |  | #DIV/0! |  | #DIV/0! |  | #DIV/0!
23 |  |  | #DIV/0! |  | #DIV/0! |  | #DIV/0! |  | #DIV/0! |  | #DIV/0! |  | #DIV/0! |  | #DIV/0! |  | #DIV/0! |  | #DIV/0! |  | #DIV/0! |  | #DIV/0! |  | #DIV/0! |  | #DIV/0! |  | #DIV/0! |  | #DIV/0! |  | #DIV/0! |  | #DIV/0! |  | #DIV/0! |  | #DIV/0! |  | #DIV/0! |  | #DIV/0! |  | #DIV/0! |  | #DIV/0! |  | #DIV/0! |  | #DIV/0!
24 |  |  | #DIV/0! |  | #DIV/0! |  | #DIV/0! |  | #DIV/0! |  | #DIV/0! |  | #DIV/0! |  | #DIV/0! |  | #DIV/0! |  | #DIV/0! |  | #DIV/0! |  | #DIV/0! |  | #DIV/0! |  | #DIV/0! |  | #DIV/0! |  | #DIV/0! |  | #DIV/0! |  | #DIV/0! |  | #DIV/0! |  | #DIV/0! |  | #DIV/0! |  | #DIV/0! |  | #DIV/0! |  | #DIV/0! |  | #DIV/0! |  | #DIV/0!
25 |  |  | #DIV/0! |  | #DIV/0! |  | #DIV/0! |  | #DIV/0! |  | #DIV/0! |  | #DIV/0! |  | #DIV/0! |  | #DIV/0! |  | #DIV/0! |  | #DIV/0! |  | #DIV/0! |  | #DIV/0! |  | #DIV/0! |  | #DIV/0! |  | #DIV/0! |  | #DIV/0! |  | #DIV/0! |  | #DIV/0! |  | #DIV/0! |  | #DIV/0! |  | #DIV/0! |  | #DIV/0! |  | #DIV/0! |  | #DIV/0! |  | #DIV/0!
26 |  |  | #DIV/0! |  | #DIV/0! |  | #DIV/0! |  | #DIV/0! |  | #DIV/0! |  | #DIV/0! |  | #DIV/0! |  | #DIV/0! |  | #DIV/0! |  | #DIV/0! |  | #DIV/0! |  | #DIV/0! |  | #DIV/0! |  | #DIV/0! |  | #DIV/0! |  | #DIV/0! |  | #DIV/0! |  | #DIV/0! |  | #DIV/0! |  | #DIV/0! |  | #DIV/0! |  | #DIV/0! |  | #DIV/0! |  | #DIV/0! |  | #DIV/0!
27 |  |  | #DIV/0! |  | #DIV/0! |  | #DIV/0! |  | #DIV/0! |  | #DIV/0! |  | #DIV/0! |  | #DIV/0! |  | #DIV/0! |  | #DIV/0! |  | #DIV/0! |  | #DIV/0! |  | #DIV/0! |  | #DIV/0! |  | #DIV/0! |  | #DIV/0! |  | #DIV/0! |  | #DIV/0! |  | #DIV/0! |  | #DIV/0! |  | #DIV/0! |  | #DIV/0! |  | #DIV/0! |  | #DIV/0! |  | #DIV/0! |  | #DIV/0!
28 |  |  | #DIV/0! |  | #DIV/0! |  | #DIV/0! |  | #DIV/0! |  | #DIV/0! |  | #DIV/0! |  | #DIV/0! |  | #DIV/0! |  | #DIV/0! |  | #DIV/0! |  | #DIV/0! |  | #DIV/0! |  | #DIV/0! |  | #DIV/0! |  | #DIV/0! |  | #DIV/0! |  | #DIV/0! |  | #DIV/0! |  | #DIV/0! |  | #DIV/0! |  | #DIV/0! |  | #DIV/0! |  | #DIV/0! |  | #DIV/0! |  | #DIV/0!
29 |  |  | #DIV/0! |  | #DIV/0! |  | #DIV/0! |  | #DIV/0! |  | #DIV/0! |  | #DIV/0! |  | #DIV/0! |  | #DIV/0! |  | #DIV/0! |  | #DIV/0! |  | #DIV/0! |  | #DIV/0! |  | #DIV/0! |  | #DIV/0! |  | #DIV/0! |  | #DIV/0! |  | #DIV/0! |  | #DIV/0! |  | #DIV/0! |  | #DIV/0! |  | #DIV/0! |  | #DIV/0! |  | #DIV/0! |  | #DIV/0! |  | #DIV/0!
30 |  |  | #DIV/0! |  | #DIV/0! |  | #DIV/0! |  | #DIV/0! |  | #DIV/0! |  | #DIV/0! |  | #DIV/0! |  | #DIV/0! |  | #DIV/0! |  | #DIV/0! |  | #DIV/0! |  | #DIV/0! |  | #DIV/0! |  | #DIV/0! |  | #DIV/0! |  | #DIV/0! |  | #DIV/0! |  | #DIV/0! |  | #DIV/0! |  | #DIV/0! |  | #DIV/0! |  | #DIV/0! |  | #DIV/0! |  | #DIV/0! |  | #DIV/0!
31 |  |  | #DIV/0! |  | #DIV/0! |  | #DIV/0! |  | #DIV/0! |  | #DIV/0! |  | #DIV/0! |  | #DIV/0! |  | #DIV/0! |  | #DIV/0! |  | #DIV/0! |  | #DIV/0! |  | #DIV/0! |  | #DIV/0! |  | #DIV/0! |  | #DIV/0! |  | #DIV/0! |  | #DIV/0! |  | #DIV/0! |  | #DIV/0! |  | #DIV/0! |  | #DIV/0! |  | #DIV/0! |  | #DIV/0! |  | #DIV/0! |  | #DIV/0!
32 |  |  | #DIV/0! |  | #DIV/0! |  | #DIV/0! |  | #DIV/0! |  | #DIV/0! |  | #DIV/0! |  | #DIV/0! |  | #DIV/0! |  | #DIV/0! |  | #DIV/0! |  | #DIV/0! |  | #DIV/0! |  | #DIV/0! |  | #DIV/0! |  | #DIV/0! |  | #DIV/0! |  | #DIV/0! |  | #DIV/0! |  | #DIV/0! |  | #DIV/0! |  | #DIV/0! |  | #DIV/0! |  | #DIV/0! |  | #DIV/0! |  | #DIV/0!
33 |  |  | #DIV/0! |  | #DIV/0! |  | #DIV/0! |  | #DIV/0! |  | #DIV/0! |  | #DIV/0! |  | #DIV/0! |  | #DIV/0! |  | #DIV/0! |  | #DIV/0! |  | #DIV/0! |  | #DIV/0! |  | #DIV/0! |  | #DIV/0! |  | #DIV/0! |  | #DIV/0! |  | #DIV/0! |  | #DIV/0! |  | #DIV/0! |  | #DIV/0! |  | #DIV/0! |  | #DIV/0! |  | #DIV/0! |  | #DIV/0! |  | #DIV/0!
34 |  |  | #DIV/0! |  | #DIV/0! |  | #DIV/0! |  | #DIV/0! |  | #DIV/0! |  | #DIV/0! |  | #DIV/0! |  | #DIV/0! |  | #DIV/0! |  | #DIV/0! |  | #DIV/0! |  | #DIV/0! |  | #DIV/0! |  | #DIV/0! |  | #DIV/0! |  | #DIV/0! |  | #DIV/0! |  | #DIV/0! |  | #DIV/0! |  | #DIV/0! |  | #DIV/0! |  | #DIV/0! |  | #DIV/0! |  | #DIV/0! |  | #DIV/0!
35 |  |  | #DIV/0! |  | #DIV/0! |  | #DIV/0! |  | #DIV/0! |  | #DIV/0! |  | #DIV/0! |  | #DIV/0! |  | #DIV/0! |  | #DIV/0! |  | #DIV/0! |  | #DIV/0! |  | #DIV/0! |  | #DIV/0! |  | #DIV/0! |  | #DIV/0! |  | #DIV/0! |  | #DIV/0! |  | #DIV/0! |  | #DIV/0! |  | #DIV/0! |  | #DIV/0! |  | #DIV/0! |  | #DIV/0! |  | #DIV/0! |  | #DIV/0!
36 |  |  | #DIV/0! |  | #DIV/0! |  | #DIV/0! |  | #DIV/0! |  | #DIV/0! |  | #DIV/0! |  | #DIV/0! |  | #DIV/0! |  | #DIV/0! |  | #DIV/0! |  | #DIV/0! |  | #DIV/0! |  | #DIV/0! |  | #DIV/0! |  | #DIV/0! |  | #DIV/0! |  | #DIV/0! |  | #DIV/0! |  | #DIV/0! |  | #DIV/0! |  | #DIV/0! |  | #DIV/0! |  | #DIV/0! |  | #DIV/0! |  | #DIV/0!
0
|  | 12月 | 0 |  | 0 |  | 0 |  | 0 |  | 0 |  | 0 |  | 0 |  | 0 |  | 0 |  | 0 |  | 0 |  | 0 |  | 0 |  | 0 |  | 0 |  | 0 |  | 0 |  | 0 |  | 0 |  | 0 |  | 0 |  | 0 |  | 0 |  | 0 |  | 0
|  | 冷媒種 | --- |  | --- |  | --- |  | --- |  | --- |  | --- |  | --- |  | --- |  | --- |  | --- |  | --- |  | --- |  | --- |  | --- |  | --- |  | --- |  | --- |  | --- |  | --- |  | --- |  | --- |  | --- |  | --- |  | --- |  | ---
|  | 空冷のみ計算 | 0 |  | 0 |  | 0 |  | 0 |  | 0 |  | 0 |  | 0 |  | 0 |  | 0 |  | 0 |  | 0 |  | 0 |  | 0 |  | 0 |  | 0 |  | 0 |  | 0 |  | 0 |  | 0 |  | 0 |  | 0 |  | 0 |  | 0 |  | 0 |  | 0
|  | 別置のみ | 別置 |  | 別置 |  | 別置 |  | 別置 |  | 別置 |  | 別置 |  | 別置 |  | 別置 |  | 別置 |  | 別置 |  | 別置 |  | 別置 |  | 別置 |  | 別置 |  | 別置 |  | 別置 |  | 別置 |  | 別置 |  | 別置 |  | 別置 |  | 別置 |  | 別置 |  | 別置 |  | 別置 |  | 別置
|  | 高/低 | 高 |  | 高 |  | 高 |  | 高 |  | 高 |  | 高 |  | 高 |  | 高 |  | 高 |  | 高 |  | 高 |  | 高 |  | 高 |  | 高 |  | 高 |  | 高 |  | 高 |  | 高 |  | 高 |  | 高 |  | 高 |  | 高 |  | 高 |  | 高 |  | 高
12月 | 店内温度 | 制御方法 |  | ---高 |  | ---高 |  | ---高 |  | ---高 |  | ---高 |  | ---高 |  | ---高 |  | ---高 |  | ---高 |  | ---高 |  | ---高 |  | ---高 |  | ---高 |  | ---高 |  | ---高 |  | ---高 |  | ---高 |  | ---高 |  | ---高 |  | ---高 |  | ---高 |  | ---高 |  | ---高 |  | ---高 |  | ---高
周囲温度 | 16 |  | #DIV/0! | ---- | #DIV/0! | ---- | #DIV/0! | ---- | #DIV/0! | ---- | #DIV/0! | ---- | #DIV/0! | ---- | #DIV/0! | ---- | #DIV/0! | ---- | #DIV/0! | ---- | #DIV/0! | ---- | #DIV/0! | ---- | #DIV/0! | ---- | #DIV/0! | ---- | #DIV/0! | ---- | #DIV/0! | ---- | #DIV/0! | ---- | #DIV/0! | ---- | #DIV/0! | ---- | #DIV/0! | ---- | #DIV/0! | ---- | #DIV/0! | ---- | #DIV/0! | ---- | #DIV/0! | ---- | #DIV/0! | ---- | #DIV/0! | ----
T1d [℃] | 外気温別出現時間(h) |  | 月毎消費電力 | 0 | 月毎消費電力 | 0 | 月毎消費電力 | 0 | 月毎消費電力 | 0 | 月毎消費電力 | 0 | 月毎消費電力 | 0 | 月毎消費電力 | 0 | 月毎消費電力 | 0 | 月毎消費電力 | 0 | 月毎消費電力 | 0 | 月毎消費電力 | 0 | 月毎消費電力 | 0 | 月毎消費電力 | 0 | 月毎消費電力 | 0 | 月毎消費電力 | 0 | 月毎消費電力 | 0 | 月毎消費電力 | 0 | 月毎消費電力 | 0 | 月毎消費電力 | 0 | 月毎消費電力 | 0 | 月毎消費電力 | 0 | 月毎消費電力 | 0 | 月毎消費電力 | 0 | 月毎消費電力 | 0 | 月毎消費電力 | 0
-6 |  |  | #DIV/0! | #VALUE! | #DIV/0! | #VALUE! | #DIV/0! | #VALUE! | #DIV/0! | #VALUE! | #DIV/0! | #VALUE! | #DIV/0! | #VALUE! | #DIV/0! | #VALUE! | #DIV/0! | #VALUE! | #DIV/0! | #VALUE! | #DIV/0! | #VALUE! | #DIV/0! | #VALUE! | #DIV/0! | #VALUE! | #DIV/0! | #VALUE! | #DIV/0! | #VALUE! | #DIV/0! | #VALUE! | #DIV/0! | #VALUE! | #DIV/0! | #VALUE! | #DIV/0! | #VALUE! | #DIV/0! | #VALUE! | #DIV/0! | #VALUE! | #DIV/0! | #VALUE! | #DIV/0! | #VALUE! | #DIV/0! | #VALUE! | #DIV/0! | #VALUE! | #DIV/0! | #VALUE!
-5 |  |  | #DIV/0! |  | #DIV/0! |  | #DIV/0! |  | #DIV/0! |  | #DIV/0! |  | #DIV/0! |  | #DIV/0! |  | #DIV/0! |  | #DIV/0! |  | #DIV/0! |  | #DIV/0! |  | #DIV/0! |  | #DIV/0! |  | #DIV/0! |  | #DIV/0! |  | #DIV/0! |  | #DIV/0! |  | #DIV/0! |  | #DIV/0! |  | #DIV/0! |  | #DIV/0! |  | #DIV/0! |  | #DIV/0! |  | #DIV/0! |  | #DIV/0!
-4 |  |  | #DIV/0! |  | #DIV/0! |  | #DIV/0! |  | #DIV/0! |  | #DIV/0! |  | #DIV/0! |  | #DIV/0! |  | #DIV/0! |  | #DIV/0! |  | #DIV/0! |  | #DIV/0! |  | #DIV/0! |  | #DIV/0! |  | #DIV/0! |  | #DIV/0! |  | #DIV/0! |  | #DIV/0! |  | #DIV/0! |  | #DIV/0! |  | #DIV/0! |  | #DIV/0! |  | #DIV/0! |  | #DIV/0! |  | #DIV/0! |  | #DIV/0!
-3 |  |  | #DIV/0! |  | #DIV/0! |  | #DIV/0! |  | #DIV/0! |  | #DIV/0! |  | #DIV/0! |  | #DIV/0! |  | #DIV/0! |  | #DIV/0! |  | #DIV/0! |  | #DIV/0! |  | #DIV/0! |  | #DIV/0! |  | #DIV/0! |  | #DIV/0! |  | #DIV/0! |  | #DIV/0! |  | #DIV/0! |  | #DIV/0! |  | #DIV/0! |  | #DIV/0! |  | #DIV/0! |  | #DIV/0! |  | #DIV/0! |  | #DIV/0!
-2 |  |  | #DIV/0! |  | #DIV/0! |  | #DIV/0! |  | #DIV/0! |  | #DIV/0! |  | #DIV/0! |  | #DIV/0! |  | #DIV/0! |  | #DIV/0! |  | #DIV/0! |  | #DIV/0! |  | #DIV/0! |  | #DIV/0! |  | #DIV/0! |  | #DIV/0! |  | #DIV/0! |  | #DIV/0! |  | #DIV/0! |  | #DIV/0! |  | #DIV/0! |  | #DIV/0! |  | #DIV/0! |  | #DIV/0! |  | #DIV/0! |  | #DIV/0!
-1 |  |  | #DIV/0! |  | #DIV/0! |  | #DIV/0! |  | #DIV/0! |  | #DIV/0! |  | #DIV/0! |  | #DIV/0! |  | #DIV/0! |  | #DIV/0! |  | #DIV/0! |  | #DIV/0! |  | #DIV/0! |  | #DIV/0! |  | #DIV/0! |  | #DIV/0! |  | #DIV/0! |  | #DIV/0! |  | #DIV/0! |  | #DIV/0! |  | #DIV/0! |  | #DIV/0! |  | #DIV/0! |  | #DIV/0! |  | #DIV/0! |  | #DIV/0!
0 |  |  | #DIV/0! |  | #DIV/0! |  | #DIV/0! |  | #DIV/0! |  | #DIV/0! |  | #DIV/0! |  | #DIV/0! |  | #DIV/0! |  | #DIV/0! |  | #DIV/0! |  | #DIV/0! |  | #DIV/0! |  | #DIV/0! |  | #DIV/0! |  | #DIV/0! |  | #DIV/0! |  | #DIV/0! |  | #DIV/0! |  | #DIV/0! |  | #DIV/0! |  | #DIV/0! |  | #DIV/0! |  | #DIV/0! |  | #DIV/0! |  | #DIV/0!
1 |  |  | #DIV/0! |  | #DIV/0! |  | #DIV/0! |  | #DIV/0! |  | #DIV/0! |  | #DIV/0! |  | #DIV/0! |  | #DIV/0! |  | #DIV/0! |  | #DIV/0! |  | #DIV/0! |  | #DIV/0! |  | #DIV/0! |  | #DIV/0! |  | #DIV/0! |  | #DIV/0! |  | #DIV/0! |  | #DIV/0! |  | #DIV/0! |  | #DIV/0! |  | #DIV/0! |  | #DIV/0! |  | #DIV/0! |  | #DIV/0! |  | #DIV/0!
2 |  |  | #DIV/0! |  | #DIV/0! |  | #DIV/0! |  | #DIV/0! |  | #DIV/0! |  | #DIV/0! |  | #DIV/0! |  | #DIV/0! |  | #DIV/0! |  | #DIV/0! |  | #DIV/0! |  | #DIV/0! |  | #DIV/0! |  | #DIV/0! |  | #DIV/0! |  | #DIV/0! |  | #DIV/0! |  | #DIV/0! |  | #DIV/0! |  | #DIV/0! |  | #DIV/0! |  | #DIV/0! |  | #DIV/0! |  | #DIV/0! |  | #DIV/0!
3 |  |  | #DIV/0! |  | #DIV/0! |  | #DIV/0! |  | #DIV/0! |  | #DIV/0! |  | #DIV/0! |  | #DIV/0! |  | #DIV/0! |  | #DIV/0! |  | #DIV/0! |  | #DIV/0! |  | #DIV/0! |  | #DIV/0! |  | #DIV/0! |  | #DIV/0! |  | #DIV/0! |  | #DIV/0! |  | #DIV/0! |  | #DIV/0! |  | #DIV/0! |  | #DIV/0! |  | #DIV/0! |  | #DIV/0! |  | #DIV/0! |  | #DIV/0!
4 |  |  | #DIV/0! |  | #DIV/0! |  | #DIV/0! |  | #DIV/0! |  | #DIV/0! |  | #DIV/0! |  | #DIV/0! |  | #DIV/0! |  | #DIV/0! |  | #DIV/0! |  | #DIV/0! |  | #DIV/0! |  | #DIV/0! |  | #DIV/0! |  | #DIV/0! |  | #DIV/0! |  | #DIV/0! |  | #DIV/0! |  | #DIV/0! |  | #DIV/0! |  | #DIV/0! |  | #DIV/0! |  | #DIV/0! |  | #DIV/0! |  | #DIV/0!
5 |  |  | #DIV/0! |  | #DIV/0! |  | #DIV/0! |  | #DIV/0! |  | #DIV/0! |  | #DIV/0! |  | #DIV/0! |  | #DIV/0! |  | #DIV/0! |  | #DIV/0! |  | #DIV/0! |  | #DIV/0! |  | #DIV/0! |  | #DIV/0! |  | #DIV/0! |  | #DIV/0! |  | #DIV/0! |  | #DIV/0! |  | #DIV/0! |  | #DIV/0! |  | #DIV/0! |  | #DIV/0! |  | #DIV/0! |  | #DIV/0! |  | #DIV/0!
6 |  |  | #DIV/0! |  | #DIV/0! |  | #DIV/0! |  | #DIV/0! |  | #DIV/0! |  | #DIV/0! |  | #DIV/0! |  | #DIV/0! |  | #DIV/0! |  | #DIV/0! |  | #DIV/0! |  | #DIV/0! |  | #DIV/0! |  | #DIV/0! |  | #DIV/0! |  | #DIV/0! |  | #DIV/0! |  | #DIV/0! |  | #DIV/0! |  | #DIV/0! |  | #DIV/0! |  | #DIV/0! |  | #DIV/0! |  | #DIV/0! |  | #DIV/0!
7 |  |  | #DIV/0! |  | #DIV/0! |  | #DIV/0! |  | #DIV/0! |  | #DIV/0! |  | #DIV/0! |  | #DIV/0! |  | #DIV/0! |  | #DIV/0! |  | #DIV/0! |  | #DIV/0! |  | #DIV/0! |  | #DIV/0! |  | #DIV/0! |  | #DIV/0! |  | #DIV/0! |  | #DIV/0! |  | #DIV/0! |  | #DIV/0! |  | #DIV/0! |  | #DIV/0! |  | #DIV/0! |  | #DIV/0! |  | #DIV/0! |  | #DIV/0!
8 |  |  | #DIV/0! |  | #DIV/0! |  | #DIV/0! |  | #DIV/0! |  | #DIV/0! |  | #DIV/0! |  | #DIV/0! |  | #DIV/0! |  | #DIV/0! |  | #DIV/0! |  | #DIV/0! |  | #DIV/0! |  | #DIV/0! |  | #DIV/0! |  | #DIV/0! |  | #DIV/0! |  | #DIV/0! |  | #DIV/0! |  | #DIV/0! |  | #DIV/0! |  | #DIV/0! |  | #DIV/0! |  | #DIV/0! |  | #DIV/0! |  | #DIV/0!
9 |  |  | #DIV/0! |  | #DIV/0! |  | #DIV/0! |  | #DIV/0! |  | #DIV/0! |  | #DIV/0! |  | #DIV/0! |  | #DIV/0! |  | #DIV/0! |  | #DIV/0! |  | #DIV/0! |  | #DIV/0! |  | #DIV/0! |  | #DIV/0! |  | #DIV/0! |  | #DIV/0! |  | #DIV/0! |  | #DIV/0! |  | #DIV/0! |  | #DIV/0! |  | #DIV/0! |  | #DIV/0! |  | #DIV/0! |  | #DIV/0! |  | #DIV/0!
10 |  |  | #DIV/0! |  | #DIV/0! |  | #DIV/0! |  | #DIV/0! |  | #DIV/0! |  | #DIV/0! |  | #DIV/0! |  | #DIV/0! |  | #DIV/0! |  | #DIV/0! |  | #DIV/0! |  | #DIV/0! |  | #DIV/0! |  | #DIV/0! |  | #DIV/0! |  | #DIV/0! |  | #DIV/0! |  | #DIV/0! |  | #DIV/0! |  | #DIV/0! |  | #DIV/0! |  | #DIV/0! |  | #DIV/0! |  | #DIV/0! |  | #DIV/0!
11 |  |  | #DIV/0! |  | #DIV/0! |  | #DIV/0! |  | #DIV/0! |  | #DIV/0! |  | #DIV/0! |  | #DIV/0! |  | #DIV/0! |  | #DIV/0! |  | #DIV/0! |  | #DIV/0! |  | #DIV/0! |  | #DIV/0! |  | #DIV/0! |  | #DIV/0! |  | #DIV/0! |  | #DIV/0! |  | #DIV/0! |  | #DIV/0! |  | #DIV/0! |  | #DIV/0! |  | #DIV/0! |  | #DIV/0! |  | #DIV/0! |  | #DIV/0!
12 |  |  | #DIV/0! |  | #DIV/0! |  | #DIV/0! |  | #DIV/0! |  | #DIV/0! |  | #DIV/0! |  | #DIV/0! |  | #DIV/0! |  | #DIV/0! |  | #DIV/0! |  | #DIV/0! |  | #DIV/0! |  | #DIV/0! |  | #DIV/0! |  | #DIV/0! |  | #DIV/0! |  | #DIV/0! |  | #DIV/0! |  | #DIV/0! |  | #DIV/0! |  | #DIV/0! |  | #DIV/0! |  | #DIV/0! |  | #DIV/0! |  | #DIV/0!
13 |  |  | #DIV/0! |  | #DIV/0! |  | #DIV/0! |  | #DIV/0! |  | #DIV/0! |  | #DIV/0! |  | #DIV/0! |  | #DIV/0! |  | #DIV/0! |  | #DIV/0! |  | #DIV/0! |  | #DIV/0! |  | #DIV/0! |  | #DIV/0! |  | #DIV/0! |  | #DIV/0! |  | #DIV/0! |  | #DIV/0! |  | #DIV/0! |  | #DIV/0! |  | #DIV/0! |  | #DIV/0! |  | #DIV/0! |  | #DIV/0! |  | #DIV/0!
14 |  |  | #DIV/0! |  | #DIV/0! |  | #DIV/0! |  | #DIV/0! |  | #DIV/0! |  | #DIV/0! |  | #DIV/0! |  | #DIV/0! |  | #DIV/0! |  | #DIV/0! |  | #DIV/0! |  | #DIV/0! |  | #DIV/0! |  | #DIV/0! |  | #DIV/0! |  | #DIV/0! |  | #DIV/0! |  | #DIV/0! |  | #DIV/0! |  | #DIV/0! |  | #DIV/0! |  | #DIV/0! |  | #DIV/0! |  | #DIV/0! |  | #DIV/0!
15 |  |  | #DIV/0! |  | #DIV/0! |  | #DIV/0! |  | #DIV/0! |  | #DIV/0! |  | #DIV/0! |  | #DIV/0! |  | #DIV/0! |  | #DIV/0! |  | #DIV/0! |  | #DIV/0! |  | #DIV/0! |  | #DIV/0! |  | #DIV/0! |  | #DIV/0! |  | #DIV/0! |  | #DIV/0! |  | #DIV/0! |  | #DIV/0! |  | #DIV/0! |  | #DIV/0! |  | #DIV/0! |  | #DIV/0! |  | #DIV/0! |  | #DIV/0!
16 |  |  | #DIV/0! |  | #DIV/0! |  | #DIV/0! |  | #DIV/0! |  | #DIV/0! |  | #DIV/0! |  | #DIV/0! |  | #DIV/0! |  | #DIV/0! |  | #DIV/0! |  | #DIV/0! |  | #DIV/0! |  | #DIV/0! |  | #DIV/0! |  | #DIV/0! |  | #DIV/0! |  | #DIV/0! |  | #DIV/0! |  | #DIV/0! |  | #DIV/0! |  | #DIV/0! |  | #DIV/0! |  | #DIV/0! |  | #DIV/0! |  | #DIV/0!
17 |  |  | #DIV/0! |  | #DIV/0! |  | #DIV/0! |  | #DIV/0! |  | #DIV/0! |  | #DIV/0! |  | #DIV/0! |  | #DIV/0! |  | #DIV/0! |  | #DIV/0! |  | #DIV/0! |  | #DIV/0! |  | #DIV/0! |  | #DIV/0! |  | #DIV/0! |  | #DIV/0! |  | #DIV/0! |  | #DIV/0! |  | #DIV/0! |  | #DIV/0! |  | #DIV/0! |  | #DIV/0! |  | #DIV/0! |  | #DIV/0! |  | #DIV/0!
18 |  |  | #DIV/0! |  | #DIV/0! |  | #DIV/0! |  | #DIV/0! |  | #DIV/0! |  | #DIV/0! |  | #DIV/0! |  | #DIV/0! |  | #DIV/0! |  | #DIV/0! |  | #DIV/0! |  | #DIV/0! |  | #DIV/0! |  | #DIV/0! |  | #DIV/0! |  | #DIV/0! |  | #DIV/0! |  | #DIV/0! |  | #DIV/0! |  | #DIV/0! |  | #DIV/0! |  | #DIV/0! |  | #DIV/0! |  | #DIV/0! |  | #DIV/0!
19 |  |  | #DIV/0! |  | #DIV/0! |  | #DIV/0! |  | #DIV/0! |  | #DIV/0! |  | #DIV/0! |  | #DIV/0! |  | #DIV/0! |  | #DIV/0! |  | #DIV/0! |  | #DIV/0! |  | #DIV/0! |  | #DIV/0! |  | #DIV/0! |  | #DIV/0! |  | #DIV/0! |  | #DIV/0! |  | #DIV/0! |  | #DIV/0! |  | #DIV/0! |  | #DIV/0! |  | #DIV/0! |  | #DIV/0! |  | #DIV/0! |  | #DIV/0!
20 |  |  | #DIV/0! |  | #DIV/0! |  | #DIV/0! |  | #DIV/0! |  | #DIV/0! |  | #DIV/0! |  | #DIV/0! |  | #DIV/0! |  | #DIV/0! |  | #DIV/0! |  | #DIV/0! |  | #DIV/0! |  | #DIV/0! |  | #DIV/0! |  | #DIV/0! |  | #DIV/0! |  | #DIV/0! |  | #DIV/0! |  | #DIV/0! |  | #DIV/0! |  | #DIV/0! |  | #DIV/0! |  | #DIV/0! |  | #DIV/0! |  | #DIV/0!
21 |  |  | #DIV/0! |  | #DIV/0! |  | #DIV/0! |  | #DIV/0! |  | #DIV/0! |  | #DIV/0! |  | #DIV/0! |  | #DIV/0! |  | #DIV/0! |  | #DIV/0! |  | #DIV/0! |  | #DIV/0! |  | #DIV/0! |  | #DIV/0! |  | #DIV/0! |  | #DIV/0! |  | #DIV/0! |  | #DIV/0! |  | #DIV/0! |  | #DIV/0! |  | #DIV/0! |  | #DIV/0! |  | #DIV/0! |  | #DIV/0! |  | #DIV/0!
22 |  |  | #DIV/0! |  | #DIV/0! |  | #DIV/0! |  | #DIV/0! |  | #DIV/0! |  | #DIV/0! |  | #DIV/0! |  | #DIV/0! |  | #DIV/0! |  | #DIV/0! |  | #DIV/0! |  | #DIV/0! |  | #DIV/0! |  | #DIV/0! |  | #DIV/0! |  | #DIV/0! |  | #DIV/0! |  | #DIV/0! |  | #DIV/0! |  | #DIV/0! |  | #DIV/0! |  | #DIV/0! |  | #DIV/0! |  | #DIV/0! |  | #DIV/0!
23 |  |  | #DIV/0! |  | #DIV/0! |  | #DIV/0! |  | #DIV/0! |  | #DIV/0! |  | #DIV/0! |  | #DIV/0! |  | #DIV/0! |  | #DIV/0! |  | #DIV/0! |  | #DIV/0! |  | #DIV/0! |  | #DIV/0! |  | #DIV/0! |  | #DIV/0! |  | #DIV/0! |  | #DIV/0! |  | #DIV/0! |  | #DIV/0! |  | #DIV/0! |  | #DIV/0! |  | #DIV/0! |  | #DIV/0! |  | #DIV/0! |  | #DIV/0!
24 |  |  | #DIV/0! |  | #DIV/0! |  | #DIV/0! |  | #DIV/0! |  | #DIV/0! |  | #DIV/0! |  | #DIV/0! |  | #DIV/0! |  | #DIV/0! |  | #DIV/0! |  | #DIV/0! |  | #DIV/0! |  | #DIV/0! |  | #DIV/0! |  | #DIV/0! |  | #DIV/0! |  | #DIV/0! |  | #DIV/0! |  | #DIV/0! |  | #DIV/0! |  | #DIV/0! |  | #DIV/0! |  | #DIV/0! |  | #DIV/0! |  | #DIV/0!
25 |  |  | #DIV/0! |  | #DIV/0! |  | #DIV/0! |  | #DIV/0! |  | #DIV/0! |  | #DIV/0! |  | #DIV/0! |  | #DIV/0! |  | #DIV/0! |  | #DIV/0! |  | #DIV/0! |  | #DIV/0! |  | #DIV/0! |  | #DIV/0! |  | #DIV/0! |  | #DIV/0! |  | #DIV/0! |  | #DIV/0! |  | #DIV/0! |  | #DIV/0! |  | #DIV/0! |  | #DIV/0! |  | #DIV/0! |  | #DIV/0! |  | #DIV/0!
26 |  |  | #DIV/0! |  | #DIV/0! |  | #DIV/0! |  | #DIV/0! |  | #DIV/0! |  | #DIV/0! |  | #DIV/0! |  | #DIV/0! |  | #DIV/0! |  | #DIV/0! |  | #DIV/0! |  | #DIV/0! |  | #DIV/0! |  | #DIV/0! |  | #DIV/0! |  | #DIV/0! |  | #DIV/0! |  | #DIV/0! |  | #DIV/0! |  | #DIV/0! |  | #DIV/0! |  | #DIV/0! |  | #DIV/0! |  | #DIV/0! |  | #DIV/0!
27 |  |  | #DIV/0! |  | #DIV/0! |  | #DIV/0! |  | #DIV/0! |  | #DIV/0! |  | #DIV/0! |  | #DIV/0! |  | #DIV/0! |  | #DIV/0! |  | #DIV/0! |  | #DIV/0! |  | #DIV/0! |  | #DIV/0! |  | #DIV/0! |  | #DIV/0! |  | #DIV/0! |  | #DIV/0! |  | #DIV/0! |  | #DIV/0! |  | #DIV/0! |  | #DIV/0! |  | #DIV/0! |  | #DIV/0! |  | #DIV/0! |  | #DIV/0!
28 |  |  | #DIV/0! |  | #DIV/0! |  | #DIV/0! |  | #DIV/0! |  | #DIV/0! |  | #DIV/0! |  | #DIV/0! |  | #DIV/0! |  | #DIV/0! |  | #DIV/0! |  | #DIV/0! |  | #DIV/0! |  | #DIV/0! |  | #DIV/0! |  | #DIV/0! |  | #DIV/0! |  | #DIV/0! |  | #DIV/0! |  | #DIV/0! |  | #DIV/0! |  | #DIV/0! |  | #DIV/0! |  | #DIV/0! |  | #DIV/0! |  | #DIV/0!
29 |  |  | #DIV/0! |  | #DIV/0! |  | #DIV/0! |  | #DIV/0! |  | #DIV/0! |  | #DIV/0! |  | #DIV/0! |  | #DIV/0! |  | #DIV/0! |  | #DIV/0! |  | #DIV/0! |  | #DIV/0! |  | #DIV/0! |  | #DIV/0! |  | #DIV/0! |  | #DIV/0! |  | #DIV/0! |  | #DIV/0! |  | #DIV/0! |  | #DIV/0! |  | #DIV/0! |  | #DIV/0! |  | #DIV/0! |  | #DIV/0! |  | #DIV/0!
30 |  |  | #DIV/0! |  | #DIV/0! |  | #DIV/0! |  | #DIV/0! |  | #DIV/0! |  | #DIV/0! |  | #DIV/0! |  | #DIV/0! |  | #DIV/0! |  | #DIV/0! |  | #DIV/0! |  | #DIV/0! |  | #DIV/0! |  | #DIV/0! |  | #DIV/0! |  | #DIV/0! |  | #DIV/0! |  | #DIV/0! |  | #DIV/0! |  | #DIV/0! |  | #DIV/0! |  | #DIV/0! |  | #DIV/0! |  | #DIV/0! |  | #DIV/0!
31 |  |  | #DIV/0! |  | #DIV/0! |  | #DIV/0! |  | #DIV/0! |  | #DIV/0! |  | #DIV/0! |  | #DIV/0! |  | #DIV/0! |  | #DIV/0! |  | #DIV/0! |  | #DIV/0! |  | #DIV/0! |  | #DIV/0! |  | #DIV/0! |  | #DIV/0! |  | #DIV/0! |  | #DIV/0! |  | #DIV/0! |  | #DIV/0! |  | #DIV/0! |  | #DIV/0! |  | #DIV/0! |  | #DIV/0! |  | #DIV/0! |  | #DIV/0!
32 |  |  | #DIV/0! |  | #DIV/0! |  | #DIV/0! |  | #DIV/0! |  | #DIV/0! |  | #DIV/0! |  | #DIV/0! |  | #DIV/0! |  | #DIV/0! |  | #DIV/0! |  | #DIV/0! |  | #DIV/0! |  | #DIV/0! |  | #DIV/0! |  | #DIV/0! |  | #DIV/0! |  | #DIV/0! |  | #DIV/0! |  | #DIV/0! |  | #DIV/0! |  | #DIV/0! |  | #DIV/0! |  | #DIV/0! |  | #DIV/0! |  | #DIV/0!
33 |  |  | #DIV/0! |  | #DIV/0! |  | #DIV/0! |  | #DIV/0! |  | #DIV/0! |  | #DIV/0! |  | #DIV/0! |  | #DIV/0! |  | #DIV/0! |  | #DIV/0! |  | #DIV/0! |  | #DIV/0! |  | #DIV/0! |  | #DIV/0! |  | #DIV/0! |  | #DIV/0! |  | #DIV/0! |  | #DIV/0! |  | #DIV/0! |  | #DIV/0! |  | #DIV/0! |  | #DIV/0! |  | #DIV/0! |  | #DIV/0! |  | #DIV/0!
34 |  |  | #DIV/0! |  | #DIV/0! |  | #DIV/0! |  | #DIV/0! |  | #DIV/0! |  | #DIV/0! |  | #DIV/0! |  | #DIV/0! |  | #DIV/0! |  | #DIV/0! |  | #DIV/0! |  | #DIV/0! |  | #DIV/0! |  | #DIV/0! |  | #DIV/0! |  | #DIV/0! |  | #DIV/0! |  | #DIV/0! |  | #DIV/0! |  | #DIV/0! |  | #DIV/0! |  | #DIV/0! |  | #DIV/0! |  | #DIV/0! |  | #DIV/0!
35 |  |  | #DIV/0! |  | #DIV/0! |  | #DIV/0! |  | #DIV/0! |  | #DIV/0! |  | #DIV/0! |  | #DIV/0! |  | #DIV/0! |  | #DIV/0! |  | #DIV/0! |  | #DIV/0! |  | #DIV/0! |  | #DIV/0! |  | #DIV/0! |  | #DIV/0! |  | #DIV/0! |  | #DIV/0! |  | #DIV/0! |  | #DIV/0! |  | #DIV/0! |  | #DIV/0! |  | #DIV/0! |  | #DIV/0! |  | #DIV/0! |  | #DIV/0!
36 |  |  | #DIV/0! |  | #DIV/0! |  | #DIV/0! |  | #DIV/0! |  | #DIV/0! |  | #DIV/0! |  | #DIV/0! |  | #DIV/0! |  | #DIV/0! |  | #DIV/0! |  | #DIV/0! |  | #DIV/0! |  | #DIV/0! |  | #DIV/0! |  | #DIV/0! |  | #DIV/0! |  | #DIV/0! |  | #DIV/0! |  | #DIV/0! |  | #DIV/0! |  | #DIV/0! |  | #DIV/0! |  | #DIV/0! |  | #DIV/0! |  | #DIV/0!
0
|  | 1月 | 0 |  | 0 |  | 0 |  | 0 |  | 0 |  | 0 |  | 0 |  | 0 |  | 0 |  | 0 |  | 0 |  | 0 |  | 0 |  | 0 |  | 0 |  | 0 |  | 0 |  | 0 |  | 0 |  | 0 |  | 0 |  | 0 |  | 0 |  | 0 |  | 0
|  | 冷媒種 | --- |  | --- |  | --- |  | --- |  | --- |  | --- |  | --- |  | --- |  | --- |  | --- |  | --- |  | --- |  | --- |  | --- |  | --- |  | --- |  | --- |  | --- |  | --- |  | --- |  | --- |  | --- |  | --- |  | --- |  | ---
|  | 空冷のみ計算 | 0 |  | 0 |  | 0 |  | 0 |  | 0 |  | 0 |  | 0 |  | 0 |  | 0 |  | 0 |  | 0 |  | 0 |  | 0 |  | 0 |  | 0 |  | 0 |  | 0 |  | 0 |  | 0 |  | 0 |  | 0 |  | 0 |  | 0 |  | 0 |  | 0
|  | 別置のみ | 別置 |  | 別置 |  | 別置 |  | 別置 |  | 別置 |  | 別置 |  | 別置 |  | 別置 |  | 別置 |  | 別置 |  | 別置 |  | 別置 |  | 別置 |  | 別置 |  | 別置 |  | 別置 |  | 別置 |  | 別置 |  | 別置 |  | 別置 |  | 別置 |  | 別置 |  | 別置 |  | 別置 |  | 別置
|  | 高/低 | 高 |  | 高 |  | 高 |  | 高 |  | 高 |  | 高 |  | 高 |  | 高 |  | 高 |  | 高 |  | 高 |  | 高 |  | 高 |  | 高 |  | 高 |  | 高 |  | 高 |  | 高 |  | 高 |  | 高 |  | 高 |  | 高 |  | 高 |  | 高 |  | 高
1月 | 店内温度 | 制御方法 |  | ---高 |  | ---高 |  | ---高 |  | ---高 |  | ---高 |  | ---高 |  | ---高 |  | ---高 |  | ---高 |  | ---高 |  | ---高 |  | ---高 |  | ---高 |  | ---高 |  | ---高 |  | ---高 |  | ---高 |  | ---高 |  | ---高 |  | ---高 |  | ---高 |  | ---高 |  | ---高 |  | ---高 |  | ---高
周囲温度 | 14 |  | #DIV/0! | ---- | #DIV/0! | ---- | #DIV/0! | ---- | #DIV/0! | ---- | #DIV/0! | ---- | #DIV/0! | ---- | #DIV/0! | ---- | #DIV/0! | ---- | #DIV/0! | ---- | #DIV/0! | ---- | #DIV/0! | ---- | #DIV/0! | ---- | #DIV/0! | ---- | #DIV/0! | ---- | #DIV/0! | ---- | #DIV/0! | ---- | #DIV/0! | ---- | #DIV/0! | ---- | #DIV/0! | ---- | #DIV/0! | ---- | #DIV/0! | ---- | #DIV/0! | ---- | #DIV/0! | ---- | #DIV/0! | ---- | #DIV/0! | ----
T1d [℃] | 外気温別出現時間(h) |  | 月毎消費電力 | 0 | 月毎消費電力 | 0 | 月毎消費電力 | 0 | 月毎消費電力 | 0 | 月毎消費電力 | 0 | 月毎消費電力 | 0 | 月毎消費電力 | 0 | 月毎消費電力 | 0 | 月毎消費電力 | 0 | 月毎消費電力 | 0 | 月毎消費電力 | 0 | 月毎消費電力 | 0 | 月毎消費電力 | 0 | 月毎消費電力 | 0 | 月毎消費電力 | 0 | 月毎消費電力 | 0 | 月毎消費電力 | 0 | 月毎消費電力 | 0 | 月毎消費電力 | 0 | 月毎消費電力 | 0 | 月毎消費電力 | 0 | 月毎消費電力 | 0 | 月毎消費電力 | 0 | 月毎消費電力 | 0 | 月毎消費電力 | 0
-6 |  |  | #DIV/0! | #VALUE! | #DIV/0! | #VALUE! | #DIV/0! | #VALUE! | #DIV/0! | #VALUE! | #DIV/0! | #VALUE! | #DIV/0! | #VALUE! | #DIV/0! | #VALUE! | #DIV/0! | #VALUE! | #DIV/0! | #VALUE! | #DIV/0! | #VALUE! | #DIV/0! | #VALUE! | #DIV/0! | #VALUE! | #DIV/0! | #VALUE! | #DIV/0! | #VALUE! | #DIV/0! | #VALUE! | #DIV/0! | #VALUE! | #DIV/0! | #VALUE! | #DIV/0! | #VALUE! | #DIV/0! | #VALUE! | #DIV/0! | #VALUE! | #DIV/0! | #VALUE! | #DIV/0! | #VALUE! | #DIV/0! | #VALUE! | #DIV/0! | #VALUE! | #DIV/0! | #VALUE!
-5 |  |  | #DIV/0! |  | #DIV/0! |  | #DIV/0! |  | #DIV/0! |  | #DIV/0! |  | #DIV/0! |  | #DIV/0! |  | #DIV/0! |  | #DIV/0! |  | #DIV/0! |  | #DIV/0! |  | #DIV/0! |  | #DIV/0! |  | #DIV/0! |  | #DIV/0! |  | #DIV/0! |  | #DIV/0! |  | #DIV/0! |  | #DIV/0! |  | #DIV/0! |  | #DIV/0! |  | #DIV/0! |  | #DIV/0! |  | #DIV/0! |  | #DIV/0!
-4 |  |  | #DIV/0! |  | #DIV/0! |  | #DIV/0! |  | #DIV/0! |  | #DIV/0! |  | #DIV/0! |  | #DIV/0! |  | #DIV/0! |  | #DIV/0! |  | #DIV/0! |  | #DIV/0! |  | #DIV/0! |  | #DIV/0! |  | #DIV/0! |  | #DIV/0! |  | #DIV/0! |  | #DIV/0! |  | #DIV/0! |  | #DIV/0! |  | #DIV/0! |  | #DIV/0! |  | #DIV/0! |  | #DIV/0! |  | #DIV/0! |  | #DIV/0!
-3 |  |  | #DIV/0! |  | #DIV/0! |  | #DIV/0! |  | #DIV/0! |  | #DIV/0! |  | #DIV/0! |  | #DIV/0! |  | #DIV/0! |  | #DIV/0! |  | #DIV/0! |  | #DIV/0! |  | #DIV/0! |  | #DIV/0! |  | #DIV/0! |  | #DIV/0! |  | #DIV/0! |  | #DIV/0! |  | #DIV/0! |  | #DIV/0! |  | #DIV/0! |  | #DIV/0! |  | #DIV/0! |  | #DIV/0! |  | #DIV/0! |  | #DIV/0!
-2 |  |  | #DIV/0! |  | #DIV/0! |  | #DIV/0! |  | #DIV/0! |  | #DIV/0! |  | #DIV/0! |  | #DIV/0! |  | #DIV/0! |  | #DIV/0! |  | #DIV/0! |  | #DIV/0! |  | #DIV/0! |  | #DIV/0! |  | #DIV/0! |  | #DIV/0! |  | #DIV/0! |  | #DIV/0! |  | #DIV/0! |  | #DIV/0! |  | #DIV/0! |  | #DIV/0! |  | #DIV/0! |  | #DIV/0! |  | #DIV/0! |  | #DIV/0!
-1 |  |  | #DIV/0! |  | #DIV/0! |  | #DIV/0! |  | #DIV/0! |  | #DIV/0! |  | #DIV/0! |  | #DIV/0! |  | #DIV/0! |  | #DIV/0! |  | #DIV/0! |  | #DIV/0! |  | #DIV/0! |  | #DIV/0! |  | #DIV/0! |  | #DIV/0! |  | #DIV/0! |  | #DIV/0! |  | #DIV/0! |  | #DIV/0! |  | #DIV/0! |  | #DIV/0! |  | #DIV/0! |  | #DIV/0! |  | #DIV/0! |  | #DIV/0!
0 |  |  | #DIV/0! |  | #DIV/0! |  | #DIV/0! |  | #DIV/0! |  | #DIV/0! |  | #DIV/0! |  | #DIV/0! |  | #DIV/0! |  | #DIV/0! |  | #DIV/0! |  | #DIV/0! |  | #DIV/0! |  | #DIV/0! |  | #DIV/0! |  | #DIV/0! |  | #DIV/0! |  | #DIV/0! |  | #DIV/0! |  | #DIV/0! |  | #DIV/0! |  | #DIV/0! |  | #DIV/0! |  | #DIV/0! |  | #DIV/0! |  | #DIV/0!
1 |  |  | #DIV/0! |  | #DIV/0! |  | #DIV/0! |  | #DIV/0! |  | #DIV/0! |  | #DIV/0! |  | #DIV/0! |  | #DIV/0! |  | #DIV/0! |  | #DIV/0! |  | #DIV/0! |  | #DIV/0! |  | #DIV/0! |  | #DIV/0! |  | #DIV/0! |  | #DIV/0! |  | #DIV/0! |  | #DIV/0! |  | #DIV/0! |  | #DIV/0! |  | #DIV/0! |  | #DIV/0! |  | #DIV/0! |  | #DIV/0! |  | #DIV/0!
2 |  |  | #DIV/0! |  | #DIV/0! |  | #DIV/0! |  | #DIV/0! |  | #DIV/0! |  | #DIV/0! |  | #DIV/0! |  | #DIV/0! |  | #DIV/0! |  | #DIV/0! |  | #DIV/0! |  | #DIV/0! |  | #DIV/0! |  | #DIV/0! |  | #DIV/0! |  | #DIV/0! |  | #DIV/0! |  | #DIV/0! |  | #DIV/0! |  | #DIV/0! |  | #DIV/0! |  | #DIV/0! |  | #DIV/0! |  | #DIV/0! |  | #DIV/0!
3 |  |  | #DIV/0! |  | #DIV/0! |  | #DIV/0! |  | #DIV/0! |  | #DIV/0! |  | #DIV/0! |  | #DIV/0! |  | #DIV/0! |  | #DIV/0! |  | #DIV/0! |  | #DIV/0! |  | #DIV/0! |  | #DIV/0! |  | #DIV/0! |  | #DIV/0! |  | #DIV/0! |  | #DIV/0! |  | #DIV/0! |  | #DIV/0! |  | #DIV/0! |  | #DIV/0! |  | #DIV/0! |  | #DIV/0! |  | #DIV/0! |  | #DIV/0!
4 |  |  | #DIV/0! |  | #DIV/0! |  | #DIV/0! |  | #DIV/0! |  | #DIV/0! |  | #DIV/0! |  | #DIV/0! |  | #DIV/0! |  | #DIV/0! |  | #DIV/0! |  | #DIV/0! |  | #DIV/0! |  | #DIV/0! |  | #DIV/0! |  | #DIV/0! |  | #DIV/0! |  | #DIV/0! |  | #DIV/0! |  | #DIV/0! |  | #DIV/0! |  | #DIV/0! |  | #DIV/0! |  | #DIV/0! |  | #DIV/0! |  | #DIV/0!
5 |  |  | #DIV/0! |  | #DIV/0! |  | #DIV/0! |  | #DIV/0! |  | #DIV/0! |  | #DIV/0! |  | #DIV/0! |  | #DIV/0! |  | #DIV/0! |  | #DIV/0! |  | #DIV/0! |  | #DIV/0! |  | #DIV/0! |  | #DIV/0! |  | #DIV/0! |  | #DIV/0! |  | #DIV/0! |  | #DIV/0! |  | #DIV/0! |  | #DIV/0! |  | #DIV/0! |  | #DIV/0! |  | #DIV/0! |  | #DIV/0! |  | #DIV/0!
6 |  |  | #DIV/0! |  | #DIV/0! |  | #DIV/0! |  | #DIV/0! |  | #DIV/0! |  | #DIV/0! |  | #DIV/0! |  | #DIV/0! |  | #DIV/0! |  | #DIV/0! |  | #DIV/0! |  | #DIV/0! |  | #DIV/0! |  | #DIV/0! |  | #DIV/0! |  | #DIV/0! |  | #DIV/0! |  | #DIV/0! |  | #DIV/0! |  | #DIV/0! |  | #DIV/0! |  | #DIV/0! |  | #DIV/0! |  | #DIV/0! |  | #DIV/0!
7 |  |  | #DIV/0! |  | #DIV/0! |  | #DIV/0! |  | #DIV/0! |  | #DIV/0! |  | #DIV/0! |  | #DIV/0! |  | #DIV/0! |  | #DIV/0! |  | #DIV/0! |  | #DIV/0! |  | #DIV/0! |  | #DIV/0! |  | #DIV/0! |  | #DIV/0! |  | #DIV/0! |  | #DIV/0! |  | #DIV/0! |  | #DIV/0! |  | #DIV/0! |  | #DIV/0! |  | #DIV/0! |  | #DIV/0! |  | #DIV/0! |  | #DIV/0!
8 |  |  | #DIV/0! |  | #DIV/0! |  | #DIV/0! |  | #DIV/0! |  | #DIV/0! |  | #DIV/0! |  | #DIV/0! |  | #DIV/0! |  | #DIV/0! |  | #DIV/0! |  | #DIV/0! |  | #DIV/0! |  | #DIV/0! |  | #DIV/0! |  | #DIV/0! |  | #DIV/0! |  | #DIV/0! |  | #DIV/0! |  | #DIV/0! |  | #DIV/0! |  | #DIV/0! |  | #DIV/0! |  | #DIV/0! |  | #DIV/0! |  | #DIV/0!
9 |  |  | #DIV/0! |  | #DIV/0! |  | #DIV/0! |  | #DIV/0! |  | #DIV/0! |  | #DIV/0! |  | #DIV/0! |  | #DIV/0! |  | #DIV/0! |  | #DIV/0! |  | #DIV/0! |  | #DIV/0! |  | #DIV/0! |  | #DIV/0! |  | #DIV/0! |  | #DIV/0! |  | #DIV/0! |  | #DIV/0! |  | #DIV/0! |  | #DIV/0! |  | #DIV/0! |  | #DIV/0! |  | #DIV/0! |  | #DIV/0! |  | #DIV/0!
10 |  |  | #DIV/0! |  | #DIV/0! |  | #DIV/0! |  | #DIV/0! |  | #DIV/0! |  | #DIV/0! |  | #DIV/0! |  | #DIV/0! |  | #DIV/0! |  | #DIV/0! |  | #DIV/0! |  | #DIV/0! |  | #DIV/0! |  | #DIV/0! |  | #DIV/0! |  | #DIV/0! |  | #DIV/0! |  | #DIV/0! |  | #DIV/0! |  | #DIV/0! |  | #DIV/0! |  | #DIV/0! |  | #DIV/0! |  | #DIV/0! |  | #DIV/0!
11 |  |  | #DIV/0! |  | #DIV/0! |  | #DIV/0! |  | #DIV/0! |  | #DIV/0! |  | #DIV/0! |  | #DIV/0! |  | #DIV/0! |  | #DIV/0! |  | #DIV/0! |  | #DIV/0! |  | #DIV/0! |  | #DIV/0! |  | #DIV/0! |  | #DIV/0! |  | #DIV/0! |  | #DIV/0! |  | #DIV/0! |  | #DIV/0! |  | #DIV/0! |  | #DIV/0! |  | #DIV/0! |  | #DIV/0! |  | #DIV/0! |  | #DIV/0!
12 |  |  | #DIV/0! |  | #DIV/0! |  | #DIV/0! |  | #DIV/0! |  | #DIV/0! |  | #DIV/0! |  | #DIV/0! |  | #DIV/0! |  | #DIV/0! |  | #DIV/0! |  | #DIV/0! |  | #DIV/0! |  | #DIV/0! |  | #DIV/0! |  | #DIV/0! |  | #DIV/0! |  | #DIV/0! |  | #DIV/0! |  | #DIV/0! |  | #DIV/0! |  | #DIV/0! |  | #DIV/0! |  | #DIV/0! |  | #DIV/0! |  | #DIV/0!
13 |  |  | #DIV/0! |  | #DIV/0! |  | #DIV/0! |  | #DIV/0! |  | #DIV/0! |  | #DIV/0! |  | #DIV/0! |  | #DIV/0! |  | #DIV/0! |  | #DIV/0! |  | #DIV/0! |  | #DIV/0! |  | #DIV/0! |  | #DIV/0! |  | #DIV/0! |  | #DIV/0! |  | #DIV/0! |  | #DIV/0! |  | #DIV/0! |  | #DIV/0! |  | #DIV/0! |  | #DIV/0! |  | #DIV/0! |  | #DIV/0! |  | #DIV/0!
14 |  |  | #DIV/0! |  | #DIV/0! |  | #DIV/0! |  | #DIV/0! |  | #DIV/0! |  | #DIV/0! |  | #DIV/0! |  | #DIV/0! |  | #DIV/0! |  | #DIV/0! |  | #DIV/0! |  | #DIV/0! |  | #DIV/0! |  | #DIV/0! |  | #DIV/0! |  | #DIV/0! |  | #DIV/0! |  | #DIV/0! |  | #DIV/0! |  | #DIV/0! |  | #DIV/0! |  | #DIV/0! |  | #DIV/0! |  | #DIV/0! |  | #DIV/0!
15 |  |  | #DIV/0! |  | #DIV/0! |  | #DIV/0! |  | #DIV/0! |  | #DIV/0! |  | #DIV/0! |  | #DIV/0! |  | #DIV/0! |  | #DIV/0! |  | #DIV/0! |  | #DIV/0! |  | #DIV/0! |  | #DIV/0! |  | #DIV/0! |  | #DIV/0! |  | #DIV/0! |  | #DIV/0! |  | #DIV/0! |  | #DIV/0! |  | #DIV/0! |  | #DIV/0! |  | #DIV/0! |  | #DIV/0! |  | #DIV/0! |  | #DIV/0!
16 |  |  | #DIV/0! |  | #DIV/0! |  | #DIV/0! |  | #DIV/0! |  | #DIV/0! |  | #DIV/0! |  | #DIV/0! |  | #DIV/0! |  | #DIV/0! |  | #DIV/0! |  | #DIV/0! |  | #DIV/0! |  | #DIV/0! |  | #DIV/0! |  | #DIV/0! |  | #DIV/0! |  | #DIV/0! |  | #DIV/0! |  | #DIV/0! |  | #DIV/0! |  | #DIV/0! |  | #DIV/0! |  | #DIV/0! |  | #DIV/0! |  | #DIV/0!
17 |  |  | #DIV/0! |  | #DIV/0! |  | #DIV/0! |  | #DIV/0! |  | #DIV/0! |  | #DIV/0! |  | #DIV/0! |  | #DIV/0! |  | #DIV/0! |  | #DIV/0! |  | #DIV/0! |  | #DIV/0! |  | #DIV/0! |  | #DIV/0! |  | #DIV/0! |  | #DIV/0! |  | #DIV/0! |  | #DIV/0! |  | #DIV/0! |  | #DIV/0! |  | #DIV/0! |  | #DIV/0! |  | #DIV/0! |  | #DIV/0! |  | #DIV/0!
18 |  |  | #DIV/0! |  | #DIV/0! |  | #DIV/0! |  | #DIV/0! |  | #DIV/0! |  | #DIV/0! |  | #DIV/0! |  | #DIV/0! |  | #DIV/0! |  | #DIV/0! |  | #DIV/0! |  | #DIV/0! |  | #DIV/0! |  | #DIV/0! |  | #DIV/0! |  | #DIV/0! |  | #DIV/0! |  | #DIV/0! |  | #DIV/0! |  | #DIV/0! |  | #DIV/0! |  | #DIV/0! |  | #DIV/0! |  | #DIV/0! |  | #DIV/0!
19 |  |  | #DIV/0! |  | #DIV/0! |  | #DIV/0! |  | #DIV/0! |  | #DIV/0! |  | #DIV/0! |  | #DIV/0! |  | #DIV/0! |  | #DIV/0! |  | #DIV/0! |  | #DIV/0! |  | #DIV/0! |  | #DIV/0! |  | #DIV/0! |  | #DIV/0! |  | #DIV/0! |  | #DIV/0! |  | #DIV/0! |  | #DIV/0! |  | #DIV/0! |  | #DIV/0! |  | #DIV/0! |  | #DIV/0! |  | #DIV/0! |  | #DIV/0!
20 |  |  | #DIV/0! |  | #DIV/0! |  | #DIV/0! |  | #DIV/0! |  | #DIV/0! |  | #DIV/0! |  | #DIV/0! |  | #DIV/0! |  | #DIV/0! |  | #DIV/0! |  | #DIV/0! |  | #DIV/0! |  | #DIV/0! |  | #DIV/0! |  | #DIV/0! |  | #DIV/0! |  | #DIV/0! |  | #DIV/0! |  | #DIV/0! |  | #DIV/0! |  | #DIV/0! |  | #DIV/0! |  | #DIV/0! |  | #DIV/0! |  | #DIV/0!
21 |  |  | #DIV/0! |  | #DIV/0! |  | #DIV/0! |  | #DIV/0! |  | #DIV/0! |  | #DIV/0! |  | #DIV/0! |  | #DIV/0! |  | #DIV/0! |  | #DIV/0! |  | #DIV/0! |  | #DIV/0! |  | #DIV/0! |  | #DIV/0! |  | #DIV/0! |  | #DIV/0! |  | #DIV/0! |  | #DIV/0! |  | #DIV/0! |  | #DIV/0! |  | #DIV/0! |  | #DIV/0! |  | #DIV/0! |  | #DIV/0! |  | #DIV/0!
22 |  |  | #DIV/0! |  | #DIV/0! |  | #DIV/0! |  | #DIV/0! |  | #DIV/0! |  | #DIV/0! |  | #DIV/0! |  | #DIV/0! |  | #DIV/0! |  | #DIV/0! |  | #DIV/0! |  | #DIV/0! |  | #DIV/0! |  | #DIV/0! |  | #DIV/0! |  | #DIV/0! |  | #DIV/0! |  | #DIV/0! |  | #DIV/0! |  | #DIV/0! |  | #DIV/0! |  | #DIV/0! |  | #DIV/0! |  | #DIV/0! |  | #DIV/0!
23 |  |  | #DIV/0! |  | #DIV/0! |  | #DIV/0! |  | #DIV/0! |  | #DIV/0! |  | #DIV/0! |  | #DIV/0! |  | #DIV/0! |  | #DIV/0! |  | #DIV/0! |  | #DIV/0! |  | #DIV/0! |  | #DIV/0! |  | #DIV/0! |  | #DIV/0! |  | #DIV/0! |  | #DIV/0! |  | #DIV/0! |  | #DIV/0! |  | #DIV/0! |  | #DIV/0! |  | #DIV/0! |  | #DIV/0! |  | #DIV/0! |  | #DIV/0!
24 |  |  | #DIV/0! |  | #DIV/0! |  | #DIV/0! |  | #DIV/0! |  | #DIV/0! |  | #DIV/0! |  | #DIV/0! |  | #DIV/0! |  | #DIV/0! |  | #DIV/0! |  | #DIV/0! |  | #DIV/0! |  | #DIV/0! |  | #DIV/0! |  | #DIV/0! |  | #DIV/0! |  | #DIV/0! |  | #DIV/0! |  | #DIV/0! |  | #DIV/0! |  | #DIV/0! |  | #DIV/0! |  | #DIV/0! |  | #DIV/0! |  | #DIV/0!
25 |  |  | #DIV/0! |  | #DIV/0! |  | #DIV/0! |  | #DIV/0! |  | #DIV/0! |  | #DIV/0! |  | #DIV/0! |  | #DIV/0! |  | #DIV/0! |  | #DIV/0! |  | #DIV/0! |  | #DIV/0! |  | #DIV/0! |  | #DIV/0! |  | #DIV/0! |  | #DIV/0! |  | #DIV/0! |  | #DIV/0! |  | #DIV/0! |  | #DIV/0! |  | #DIV/0! |  | #DIV/0! |  | #DIV/0! |  | #DIV/0! |  | #DIV/0!
26 |  |  | #DIV/0! |  | #DIV/0! |  | #DIV/0! |  | #DIV/0! |  | #DIV/0! |  | #DIV/0! |  | #DIV/0! |  | #DIV/0! |  | #DIV/0! |  | #DIV/0! |  | #DIV/0! |  | #DIV/0! |  | #DIV/0! |  | #DIV/0! |  | #DIV/0! |  | #DIV/0! |  | #DIV/0! |  | #DIV/0! |  | #DIV/0! |  | #DIV/0! |  | #DIV/0! |  | #DIV/0! |  | #DIV/0! |  | #DIV/0! |  | #DIV/0!
27 |  |  | #DIV/0! |  | #DIV/0! |  | #DIV/0! |  | #DIV/0! |  | #DIV/0! |  | #DIV/0! |  | #DIV/0! |  | #DIV/0! |  | #DIV/0! |  | #DIV/0! |  | #DIV/0! |  | #DIV/0! |  | #DIV/0! |  | #DIV/0! |  | #DIV/0! |  | #DIV/0! |  | #DIV/0! |  | #DIV/0! |  | #DIV/0! |  | #DIV/0! |  | #DIV/0! |  | #DIV/0! |  | #DIV/0! |  | #DIV/0! |  | #DIV/0!
28 |  |  | #DIV/0! |  | #DIV/0! |  | #DIV/0! |  | #DIV/0! |  | #DIV/0! |  | #DIV/0! |  | #DIV/0! |  | #DIV/0! |  | #DIV/0! |  | #DIV/0! |  | #DIV/0! |  | #DIV/0! |  | #DIV/0! |  | #DIV/0! |  | #DIV/0! |  | #DIV/0! |  | #DIV/0! |  | #DIV/0! |  | #DIV/0! |  | #DIV/0! |  | #DIV/0! |  | #DIV/0! |  | #DIV/0! |  | #DIV/0! |  | #DIV/0!
29 |  |  | #DIV/0! |  | #DIV/0! |  | #DIV/0! |  | #DIV/0! |  | #DIV/0! |  | #DIV/0! |  | #DIV/0! |  | #DIV/0! |  | #DIV/0! |  | #DIV/0! |  | #DIV/0! |  | #DIV/0! |  | #DIV/0! |  | #DIV/0! |  | #DIV/0! |  | #DIV/0! |  | #DIV/0! |  | #DIV/0! |  | #DIV/0! |  | #DIV/0! |  | #DIV/0! |  | #DIV/0! |  | #DIV/0! |  | #DIV/0! |  | #DIV/0!
30 |  |  | #DIV/0! |  | #DIV/0! |  | #DIV/0! |  | #DIV/0! |  | #DIV/0! |  | #DIV/0! |  | #DIV/0! |  | #DIV/0! |  | #DIV/0! |  | #DIV/0! |  | #DIV/0! |  | #DIV/0! |  | #DIV/0! |  | #DIV/0! |  | #DIV/0! |  | #DIV/0! |  | #DIV/0! |  | #DIV/0! |  | #DIV/0! |  | #DIV/0! |  | #DIV/0! |  | #DIV/0! |  | #DIV/0! |  | #DIV/0! |  | #DIV/0!
31 |  |  | #DIV/0! |  | #DIV/0! |  | #DIV/0! |  | #DIV/0! |  | #DIV/0! |  | #DIV/0! |  | #DIV/0! |  | #DIV/0! |  | #DIV/0! |  | #DIV/0! |  | #DIV/0! |  | #DIV/0! |  | #DIV/0! |  | #DIV/0! |  | #DIV/0! |  | #DIV/0! |  | #DIV/0! |  | #DIV/0! |  | #DIV/0! |  | #DIV/0! |  | #DIV/0! |  | #DIV/0! |  | #DIV/0! |  | #DIV/0! |  | #DIV/0!
32 |  |  | #DIV/0! |  | #DIV/0! |  | #DIV/0! |  | #DIV/0! |  | #DIV/0! |  | #DIV/0! |  | #DIV/0! |  | #DIV/0! |  | #DIV/0! |  | #DIV/0! |  | #DIV/0! |  | #DIV/0! |  | #DIV/0! |  | #DIV/0! |  | #DIV/0! |  | #DIV/0! |  | #DIV/0! |  | #DIV/0! |  | #DIV/0! |  | #DIV/0! |  | #DIV/0! |  | #DIV/0! |  | #DIV/0! |  | #DIV/0! |  | #DIV/0!
33 |  |  | #DIV/0! |  | #DIV/0! |  | #DIV/0! |  | #DIV/0! |  | #DIV/0! |  | #DIV/0! |  | #DIV/0! |  | #DIV/0! |  | #DIV/0! |  | #DIV/0! |  | #DIV/0! |  | #DIV/0! |  | #DIV/0! |  | #DIV/0! |  | #DIV/0! |  | #DIV/0! |  | #DIV/0! |  | #DIV/0! |  | #DIV/0! |  | #DIV/0! |  | #DIV/0! |  | #DIV/0! |  | #DIV/0! |  | #DIV/0! |  | #DIV/0!
34 |  |  | #DIV/0! |  | #DIV/0! |  | #DIV/0! |  | #DIV/0! |  | #DIV/0! |  | #DIV/0! |  | #DIV/0! |  | #DIV/0! |  | #DIV/0! |  | #DIV/0! |  | #DIV/0! |  | #DIV/0! |  | #DIV/0! |  | #DIV/0! |  | #DIV/0! |  | #DIV/0! |  | #DIV/0! |  | #DIV/0! |  | #DIV/0! |  | #DIV/0! |  | #DIV/0! |  | #DIV/0! |  | #DIV/0! |  | #DIV/0! |  | #DIV/0!
35 |  |  | #DIV/0! |  | #DIV/0! |  | #DIV/0! |  | #DIV/0! |  | #DIV/0! |  | #DIV/0! |  | #DIV/0! |  | #DIV/0! |  | #DIV/0! |  | #DIV/0! |  | #DIV/0! |  | #DIV/0! |  | #DIV/0! |  | #DIV/0! |  | #DIV/0! |  | #DIV/0! |  | #DIV/0! |  | #DIV/0! |  | #DIV/0! |  | #DIV/0! |  | #DIV/0! |  | #DIV/0! |  | #DIV/0! |  | #DIV/0! |  | #DIV/0!
36 |  |  | #DIV/0! |  | #DIV/0! |  | #DIV/0! |  | #DIV/0! |  | #DIV/0! |  | #DIV/0! |  | #DIV/0! |  | #DIV/0! |  | #DIV/0! |  | #DIV/0! |  | #DIV/0! |  | #DIV/0! |  | #DIV/0! |  | #DIV/0! |  | #DIV/0! |  | #DIV/0! |  | #DIV/0! |  | #DIV/0! |  | #DIV/0! |  | #DIV/0! |  | #DIV/0! |  | #DIV/0! |  | #DIV/0! |  | #DIV/0! |  | #DIV/0!
0
|  | 2月 | 0 |  | 0 |  | 0 |  | 0 |  | 0 |  | 0 |  | 0 |  | 0 |  | 0 |  | 0 |  | 0 |  | 0 |  | 0 |  | 0 |  | 0 |  | 0 |  | 0 |  | 0 |  | 0 |  | 0 |  | 0 |  | 0 |  | 0 |  | 0 |  | 0
|  | 冷媒種 | --- |  | --- |  | --- |  | --- |  | --- |  | --- |  | --- |  | --- |  | --- |  | --- |  | --- |  | --- |  | --- |  | --- |  | --- |  | --- |  | --- |  | --- |  | --- |  | --- |  | --- |  | --- |  | --- |  | --- |  | ---
|  | 空冷のみ計算 | 0 |  | 0 |  | 0 |  | 0 |  | 0 |  | 0 |  | 0 |  | 0 |  | 0 |  | 0 |  | 0 |  | 0 |  | 0 |  | 0 |  | 0 |  | 0 |  | 0 |  | 0 |  | 0 |  | 0 |  | 0 |  | 0 |  | 0 |  | 0 |  | 0
|  | 別置のみ | 別置 |  | 別置 |  | 別置 |  | 別置 |  | 別置 |  | 別置 |  | 別置 |  | 別置 |  | 別置 |  | 別置 |  | 別置 |  | 別置 |  | 別置 |  | 別置 |  | 別置 |  | 別置 |  | 別置 |  | 別置 |  | 別置 |  | 別置 |  | 別置 |  | 別置 |  | 別置 |  | 別置 |  | 別置
|  | 高/低 | 高 |  | 高 |  | 高 |  | 高 |  | 高 |  | 高 |  | 高 |  | 高 |  | 高 |  | 高 |  | 高 |  | 高 |  | 高 |  | 高 |  | 高 |  | 高 |  | 高 |  | 高 |  | 高 |  | 高 |  | 高 |  | 高 |  | 高 |  | 高 |  | 高
2月 | 店内温度 | 制御方法 |  | ---高 |  | ---高 |  | ---高 |  | ---高 |  | ---高 |  | ---高 |  | ---高 |  | ---高 |  | ---高 |  | ---高 |  | ---高 |  | ---高 |  | ---高 |  | ---高 |  | ---高 |  | ---高 |  | ---高 |  | ---高 |  | ---高 |  | ---高 |  | ---高 |  | ---高 |  | ---高 |  | ---高 |  | ---高
周囲温度 | 15 |  | #DIV/0! | ---- | #DIV/0! | ---- | #DIV/0! | ---- | #DIV/0! | ---- | #DIV/0! | ---- | #DIV/0! | ---- | #DIV/0! | ---- | #DIV/0! | ---- | #DIV/0! | ---- | #DIV/0! | ---- | #DIV/0! | ---- | #DIV/0! | ---- | #DIV/0! | ---- | #DIV/0! | ---- | #DIV/0! | ---- | #DIV/0! | ---- | #DIV/0! | ---- | #DIV/0! | ---- | #DIV/0! | ---- | #DIV/0! | ---- | #DIV/0! | ---- | #DIV/0! | ---- | #DIV/0! | ---- | #DIV/0! | ---- | #DIV/0! | ----
T1d [℃] | 外気温別出現時間(h) |  | 月毎消費電力 | 0 | 月毎消費電力 | 0 | 月毎消費電力 | 0 | 月毎消費電力 | 0 | 月毎消費電力 | 0 | 月毎消費電力 | 0 | 月毎消費電力 | 0 | 月毎消費電力 | 0 | 月毎消費電力 | 0 | 月毎消費電力 | 0 | 月毎消費電力 | 0 | 月毎消費電力 | 0 | 月毎消費電力 | 0 | 月毎消費電力 | 0 | 月毎消費電力 | 0 | 月毎消費電力 | 0 | 月毎消費電力 | 0 | 月毎消費電力 | 0 | 月毎消費電力 | 0 | 月毎消費電力 | 0 | 月毎消費電力 | 0 | 月毎消費電力 | 0 | 月毎消費電力 | 0 | 月毎消費電力 | 0 | 月毎消費電力 | 0
-6 |  |  | #DIV/0! | #VALUE! | #DIV/0! | #VALUE! | #DIV/0! | #VALUE! | #DIV/0! | #VALUE! | #DIV/0! | #VALUE! | #DIV/0! | #VALUE! | #DIV/0! | #VALUE! | #DIV/0! | #VALUE! | #DIV/0! | #VALUE! | #DIV/0! | #VALUE! | #DIV/0! | #VALUE! | #DIV/0! | #VALUE! | #DIV/0! | #VALUE! | #DIV/0! | #VALUE! | #DIV/0! | #VALUE! | #DIV/0! | #VALUE! | #DIV/0! | #VALUE! | #DIV/0! | #VALUE! | #DIV/0! | #VALUE! | #DIV/0! | #VALUE! | #DIV/0! | #VALUE! | #DIV/0! | #VALUE! | #DIV/0! | #VALUE! | #DIV/0! | #VALUE! | #DIV/0! | #VALUE!
-5 |  |  | #DIV/0! |  | #DIV/0! |  | #DIV/0! |  | #DIV/0! |  | #DIV/0! |  | #DIV/0! |  | #DIV/0! |  | #DIV/0! |  | #DIV/0! |  | #DIV/0! |  | #DIV/0! |  | #DIV/0! |  | #DIV/0! |  | #DIV/0! |  | #DIV/0! |  | #DIV/0! |  | #DIV/0! |  | #DIV/0! |  | #DIV/0! |  | #DIV/0! |  | #DIV/0! |  | #DIV/0! |  | #DIV/0! |  | #DIV/0! |  | #DIV/0!
-4 |  |  | #DIV/0! |  | #DIV/0! |  | #DIV/0! |  | #DIV/0! |  | #DIV/0! |  | #DIV/0! |  | #DIV/0! |  | #DIV/0! |  | #DIV/0! |  | #DIV/0! |  | #DIV/0! |  | #DIV/0! |  | #DIV/0! |  | #DIV/0! |  | #DIV/0! |  | #DIV/0! |  | #DIV/0! |  | #DIV/0! |  | #DIV/0! |  | #DIV/0! |  | #DIV/0! |  | #DIV/0! |  | #DIV/0! |  | #DIV/0! |  | #DIV/0!
-3 |  |  | #DIV/0! |  | #DIV/0! |  | #DIV/0! |  | #DIV/0! |  | #DIV/0! |  | #DIV/0! |  | #DIV/0! |  | #DIV/0! |  | #DIV/0! |  | #DIV/0! |  | #DIV/0! |  | #DIV/0! |  | #DIV/0! |  | #DIV/0! |  | #DIV/0! |  | #DIV/0! |  | #DIV/0! |  | #DIV/0! |  | #DIV/0! |  | #DIV/0! |  | #DIV/0! |  | #DIV/0! |  | #DIV/0! |  | #DIV/0! |  | #DIV/0!
-2 |  |  | #DIV/0! |  | #DIV/0! |  | #DIV/0! |  | #DIV/0! |  | #DIV/0! |  | #DIV/0! |  | #DIV/0! |  | #DIV/0! |  | #DIV/0! |  | #DIV/0! |  | #DIV/0! |  | #DIV/0! |  | #DIV/0! |  | #DIV/0! |  | #DIV/0! |  | #DIV/0! |  | #DIV/0! |  | #DIV/0! |  | #DIV/0! |  | #DIV/0! |  | #DIV/0! |  | #DIV/0! |  | #DIV/0! |  | #DIV/0! |  | #DIV/0!
-1 |  |  | #DIV/0! |  | #DIV/0! |  | #DIV/0! |  | #DIV/0! |  | #DIV/0! |  | #DIV/0! |  | #DIV/0! |  | #DIV/0! |  | #DIV/0! |  | #DIV/0! |  | #DIV/0! |  | #DIV/0! |  | #DIV/0! |  | #DIV/0! |  | #DIV/0! |  | #DIV/0! |  | #DIV/0! |  | #DIV/0! |  | #DIV/0! |  | #DIV/0! |  | #DIV/0! |  | #DIV/0! |  | #DIV/0! |  | #DIV/0! |  | #DIV/0!
0 |  |  | #DIV/0! |  | #DIV/0! |  | #DIV/0! |  | #DIV/0! |  | #DIV/0! |  | #DIV/0! |  | #DIV/0! |  | #DIV/0! |  | #DIV/0! |  | #DIV/0! |  | #DIV/0! |  | #DIV/0! |  | #DIV/0! |  | #DIV/0! |  | #DIV/0! |  | #DIV/0! |  | #DIV/0! |  | #DIV/0! |  | #DIV/0! |  | #DIV/0! |  | #DIV/0! |  | #DIV/0! |  | #DIV/0! |  | #DIV/0! |  | #DIV/0!
1 |  |  | #DIV/0! |  | #DIV/0! |  | #DIV/0! |  | #DIV/0! |  | #DIV/0! |  | #DIV/0! |  | #DIV/0! |  | #DIV/0! |  | #DIV/0! |  | #DIV/0! |  | #DIV/0! |  | #DIV/0! |  | #DIV/0! |  | #DIV/0! |  | #DIV/0! |  | #DIV/0! |  | #DIV/0! |  | #DIV/0! |  | #DIV/0! |  | #DIV/0! |  | #DIV/0! |  | #DIV/0! |  | #DIV/0! |  | #DIV/0! |  | #DIV/0!
2 |  |  | #DIV/0! |  | #DIV/0! |  | #DIV/0! |  | #DIV/0! |  | #DIV/0! |  | #DIV/0! |  | #DIV/0! |  | #DIV/0! |  | #DIV/0! |  | #DIV/0! |  | #DIV/0! |  | #DIV/0! |  | #DIV/0! |  | #DIV/0! |  | #DIV/0! |  | #DIV/0! |  | #DIV/0! |  | #DIV/0! |  | #DIV/0! |  | #DIV/0! |  | #DIV/0! |  | #DIV/0! |  | #DIV/0! |  | #DIV/0! |  | #DIV/0!
3 |  |  | #DIV/0! |  | #DIV/0! |  | #DIV/0! |  | #DIV/0! |  | #DIV/0! |  | #DIV/0! |  | #DIV/0! |  | #DIV/0! |  | #DIV/0! |  | #DIV/0! |  | #DIV/0! |  | #DIV/0! |  | #DIV/0! |  | #DIV/0! |  | #DIV/0! |  | #DIV/0! |  | #DIV/0! |  | #DIV/0! |  | #DIV/0! |  | #DIV/0! |  | #DIV/0! |  | #DIV/0! |  | #DIV/0! |  | #DIV/0! |  | #DIV/0!
4 |  |  | #DIV/0! |  | #DIV/0! |  | #DIV/0! |  | #DIV/0! |  | #DIV/0! |  | #DIV/0! |  | #DIV/0! |  | #DIV/0! |  | #DIV/0! |  | #DIV/0! |  | #DIV/0! |  | #DIV/0! |  | #DIV/0! |  | #DIV/0! |  | #DIV/0! |  | #DIV/0! |  | #DIV/0! |  | #DIV/0! |  | #DIV/0! |  | #DIV/0! |  | #DIV/0! |  | #DIV/0! |  | #DIV/0! |  | #DIV/0! |  | #DIV/0!
5 |  |  | #DIV/0! |  | #DIV/0! |  | #DIV/0! |  | #DIV/0! |  | #DIV/0! |  | #DIV/0! |  | #DIV/0! |  | #DIV/0! |  | #DIV/0! |  | #DIV/0! |  | #DIV/0! |  | #DIV/0! |  | #DIV/0! |  | #DIV/0! |  | #DIV/0! |  | #DIV/0! |  | #DIV/0! |  | #DIV/0! |  | #DIV/0! |  | #DIV/0! |  | #DIV/0! |  | #DIV/0! |  | #DIV/0! |  | #DIV/0! |  | #DIV/0!
6 |  |  | #DIV/0! |  | #DIV/0! |  | #DIV/0! |  | #DIV/0! |  | #DIV/0! |  | #DIV/0! |  | #DIV/0! |  | #DIV/0! |  | #DIV/0! |  | #DIV/0! |  | #DIV/0! |  | #DIV/0! |  | #DIV/0! |  | #DIV/0! |  | #DIV/0! |  | #DIV/0! |  | #DIV/0! |  | #DIV/0! |  | #DIV/0! |  | #DIV/0! |  | #DIV/0! |  | #DIV/0! |  | #DIV/0! |  | #DIV/0! |  | #DIV/0!
7 |  |  | #DIV/0! |  | #DIV/0! |  | #DIV/0! |  | #DIV/0! |  | #DIV/0! |  | #DIV/0! |  | #DIV/0! |  | #DIV/0! |  | #DIV/0! |  | #DIV/0! |  | #DIV/0! |  | #DIV/0! |  | #DIV/0! |  | #DIV/0! |  | #DIV/0! |  | #DIV/0! |  | #DIV/0! |  | #DIV/0! |  | #DIV/0! |  | #DIV/0! |  | #DIV/0! |  | #DIV/0! |  | #DIV/0! |  | #DIV/0! |  | #DIV/0!
8 |  |  | #DIV/0! |  | #DIV/0! |  | #DIV/0! |  | #DIV/0! |  | #DIV/0! |  | #DIV/0! |  | #DIV/0! |  | #DIV/0! |  | #DIV/0! |  | #DIV/0! |  | #DIV/0! |  | #DIV/0! |  | #DIV/0! |  | #DIV/0! |  | #DIV/0! |  | #DIV/0! |  | #DIV/0! |  | #DIV/0! |  | #DIV/0! |  | #DIV/0! |  | #DIV/0! |  | #DIV/0! |  | #DIV/0! |  | #DIV/0! |  | #DIV/0!
9 |  |  | #DIV/0! |  | #DIV/0! |  | #DIV/0! |  | #DIV/0! |  | #DIV/0! |  | #DIV/0! |  | #DIV/0! |  | #DIV/0! |  | #DIV/0! |  | #DIV/0! |  | #DIV/0! |  | #DIV/0! |  | #DIV/0! |  | #DIV/0! |  | #DIV/0! |  | #DIV/0! |  | #DIV/0! |  | #DIV/0! |  | #DIV/0! |  | #DIV/0! |  | #DIV/0! |  | #DIV/0! |  | #DIV/0! |  | #DIV/0! |  | #DIV/0!
10 |  |  | #DIV/0! |  | #DIV/0! |  | #DIV/0! |  | #DIV/0! |  | #DIV/0! |  | #DIV/0! |  | #DIV/0! |  | #DIV/0! |  | #DIV/0! |  | #DIV/0! |  | #DIV/0! |  | #DIV/0! |  | #DIV/0! |  | #DIV/0! |  | #DIV/0! |  | #DIV/0! |  | #DIV/0! |  | #DIV/0! |  | #DIV/0! |  | #DIV/0! |  | #DIV/0! |  | #DIV/0! |  | #DIV/0! |  | #DIV/0! |  | #DIV/0!
11 |  |  | #DIV/0! |  | #DIV/0! |  | #DIV/0! |  | #DIV/0! |  | #DIV/0! |  | #DIV/0! |  | #DIV/0! |  | #DIV/0! |  | #DIV/0! |  | #DIV/0! |  | #DIV/0! |  | #DIV/0! |  | #DIV/0! |  | #DIV/0! |  | #DIV/0! |  | #DIV/0! |  | #DIV/0! |  | #DIV/0! |  | #DIV/0! |  | #DIV/0! |  | #DIV/0! |  | #DIV/0! |  | #DIV/0! |  | #DIV/0! |  | #DIV/0!
12 |  |  | #DIV/0! |  | #DIV/0! |  | #DIV/0! |  | #DIV/0! |  | #DIV/0! |  | #DIV/0! |  | #DIV/0! |  | #DIV/0! |  | #DIV/0! |  | #DIV/0! |  | #DIV/0! |  | #DIV/0! |  | #DIV/0! |  | #DIV/0! |  | #DIV/0! |  | #DIV/0! |  | #DIV/0! |  | #DIV/0! |  | #DIV/0! |  | #DIV/0! |  | #DIV/0! |  | #DIV/0! |  | #DIV/0! |  | #DIV/0! |  | #DIV/0!
13 |  |  | #DIV/0! |  | #DIV/0! |  | #DIV/0! |  | #DIV/0! |  | #DIV/0! |  | #DIV/0! |  | #DIV/0! |  | #DIV/0! |  | #DIV/0! |  | #DIV/0! |  | #DIV/0! |  | #DIV/0! |  | #DIV/0! |  | #DIV/0! |  | #DIV/0! |  | #DIV/0! |  | #DIV/0! |  | #DIV/0! |  | #DIV/0! |  | #DIV/0! |  | #DIV/0! |  | #DIV/0! |  | #DIV/0! |  | #DIV/0! |  | #DIV/0!
14 |  |  | #DIV/0! |  | #DIV/0! |  | #DIV/0! |  | #DIV/0! |  | #DIV/0! |  | #DIV/0! |  | #DIV/0! |  | #DIV/0! |  | #DIV/0! |  | #DIV/0! |  | #DIV/0! |  | #DIV/0! |  | #DIV/0! |  | #DIV/0! |  | #DIV/0! |  | #DIV/0! |  | #DIV/0! |  | #DIV/0! |  | #DIV/0! |  | #DIV/0! |  | #DIV/0! |  | #DIV/0! |  | #DIV/0! |  | #DIV/0! |  | #DIV/0!
15 |  |  | #DIV/0! |  | #DIV/0! |  | #DIV/0! |  | #DIV/0! |  | #DIV/0! |  | #DIV/0! |  | #DIV/0! |  | #DIV/0! |  | #DIV/0! |  | #DIV/0! |  | #DIV/0! |  | #DIV/0! |  | #DIV/0! |  | #DIV/0! |  | #DIV/0! |  | #DIV/0! |  | #DIV/0! |  | #DIV/0! |  | #DIV/0! |  | #DIV/0! |  | #DIV/0! |  | #DIV/0! |  | #DIV/0! |  | #DIV/0! |  | #DIV/0!
16 |  |  | #DIV/0! |  | #DIV/0! |  | #DIV/0! |  | #DIV/0! |  | #DIV/0! |  | #DIV/0! |  | #DIV/0! |  | #DIV/0! |  | #DIV/0! |  | #DIV/0! |  | #DIV/0! |  | #DIV/0! |  | #DIV/0! |  | #DIV/0! |  | #DIV/0! |  | #DIV/0! |  | #DIV/0! |  | #DIV/0! |  | #DIV/0! |  | #DIV/0! |  | #DIV/0! |  | #DIV/0! |  | #DIV/0! |  | #DIV/0! |  | #DIV/0!
17 |  |  | #DIV/0! |  | #DIV/0! |  | #DIV/0! |  | #DIV/0! |  | #DIV/0! |  | #DIV/0! |  | #DIV/0! |  | #DIV/0! |  | #DIV/0! |  | #DIV/0! |  | #DIV/0! |  | #DIV/0! |  | #DIV/0! |  | #DIV/0! |  | #DIV/0! |  | #DIV/0! |  | #DIV/0! |  | #DIV/0! |  | #DIV/0! |  | #DIV/0! |  | #DIV/0! |  | #DIV/0! |  | #DIV/0! |  | #DIV/0! |  | #DIV/0!
18 |  |  | #DIV/0! |  | #DIV/0! |  | #DIV/0! |  | #DIV/0! |  | #DIV/0! |  | #DIV/0! |  | #DIV/0! |  | #DIV/0! |  | #DIV/0! |  | #DIV/0! |  | #DIV/0! |  | #DIV/0! |  | #DIV/0! |  | #DIV/0! |  | #DIV/0! |  | #DIV/0! |  | #DIV/0! |  | #DIV/0! |  | #DIV/0! |  | #DIV/0! |  | #DIV/0! |  | #DIV/0! |  | #DIV/0! |  | #DIV/0! |  | #DIV/0!
19 |  |  | #DIV/0! |  | #DIV/0! |  | #DIV/0! |  | #DIV/0! |  | #DIV/0! |  | #DIV/0! |  | #DIV/0! |  | #DIV/0! |  | #DIV/0! |  | #DIV/0! |  | #DIV/0! |  | #DIV/0! |  | #DIV/0! |  | #DIV/0! |  | #DIV/0! |  | #DIV/0! |  | #DIV/0! |  | #DIV/0! |  | #DIV/0! |  | #DIV/0! |  | #DIV/0! |  | #DIV/0! |  | #DIV/0! |  | #DIV/0! |  | #DIV/0!
20 |  |  | #DIV/0! |  | #DIV/0! |  | #DIV/0! |  | #DIV/0! |  | #DIV/0! |  | #DIV/0! |  | #DIV/0! |  | #DIV/0! |  | #DIV/0! |  | #DIV/0! |  | #DIV/0! |  | #DIV/0! |  | #DIV/0! |  | #DIV/0! |  | #DIV/0! |  | #DIV/0! |  | #DIV/0! |  | #DIV/0! |  | #DIV/0! |  | #DIV/0! |  | #DIV/0! |  | #DIV/0! |  | #DIV/0! |  | #DIV/0! |  | #DIV/0!
21 |  |  | #DIV/0! |  | #DIV/0! |  | #DIV/0! |  | #DIV/0! |  | #DIV/0! |  | #DIV/0! |  | #DIV/0! |  | #DIV/0! |  | #DIV/0! |  | #DIV/0! |  | #DIV/0! |  | #DIV/0! |  | #DIV/0! |  | #DIV/0! |  | #DIV/0! |  | #DIV/0! |  | #DIV/0! |  | #DIV/0! |  | #DIV/0! |  | #DIV/0! |  | #DIV/0! |  | #DIV/0! |  | #DIV/0! |  | #DIV/0! |  | #DIV/0!
22 |  |  | #DIV/0! |  | #DIV/0! |  | #DIV/0! |  | #DIV/0! |  | #DIV/0! |  | #DIV/0! |  | #DIV/0! |  | #DIV/0! |  | #DIV/0! |  | #DIV/0! |  | #DIV/0! |  | #DIV/0! |  | #DIV/0! |  | #DIV/0! |  | #DIV/0! |  | #DIV/0! |  | #DIV/0! |  | #DIV/0! |  | #DIV/0! |  | #DIV/0! |  | #DIV/0! |  | #DIV/0! |  | #DIV/0! |  | #DIV/0! |  | #DIV/0!
23 |  |  | #DIV/0! |  | #DIV/0! |  | #DIV/0! |  | #DIV/0! |  | #DIV/0! |  | #DIV/0! |  | #DIV/0! |  | #DIV/0! |  | #DIV/0! |  | #DIV/0! |  | #DIV/0! |  | #DIV/0! |  | #DIV/0! |  | #DIV/0! |  | #DIV/0! |  | #DIV/0! |  | #DIV/0! |  | #DIV/0! |  | #DIV/0! |  | #DIV/0! |  | #DIV/0! |  | #DIV/0! |  | #DIV/0! |  | #DIV/0! |  | #DIV/0!
24 |  |  | #DIV/0! |  | #DIV/0! |  | #DIV/0! |  | #DIV/0! |  | #DIV/0! |  | #DIV/0! |  | #DIV/0! |  | #DIV/0! |  | #DIV/0! |  | #DIV/0! |  | #DIV/0! |  | #DIV/0! |  | #DIV/0! |  | #DIV/0! |  | #DIV/0! |  | #DIV/0! |  | #DIV/0! |  | #DIV/0! |  | #DIV/0! |  | #DIV/0! |  | #DIV/0! |  | #DIV/0! |  | #DIV/0! |  | #DIV/0! |  | #DIV/0!
25 |  |  | #DIV/0! |  | #DIV/0! |  | #DIV/0! |  | #DIV/0! |  | #DIV/0! |  | #DIV/0! |  | #DIV/0! |  | #DIV/0! |  | #DIV/0! |  | #DIV/0! |  | #DIV/0! |  | #DIV/0! |  | #DIV/0! |  | #DIV/0! |  | #DIV/0! |  | #DIV/0! |  | #DIV/0! |  | #DIV/0! |  | #DIV/0! |  | #DIV/0! |  | #DIV/0! |  | #DIV/0! |  | #DIV/0! |  | #DIV/0! |  | #DIV/0!
26 |  |  | #DIV/0! |  | #DIV/0! |  | #DIV/0! |  | #DIV/0! |  | #DIV/0! |  | #DIV/0! |  | #DIV/0! |  | #DIV/0! |  | #DIV/0! |  | #DIV/0! |  | #DIV/0! |  | #DIV/0! |  | #DIV/0! |  | #DIV/0! |  | #DIV/0! |  | #DIV/0! |  | #DIV/0! |  | #DIV/0! |  | #DIV/0! |  | #DIV/0! |  | #DIV/0! |  | #DIV/0! |  | #DIV/0! |  | #DIV/0! |  | #DIV/0!
27 |  |  | #DIV/0! |  | #DIV/0! |  | #DIV/0! |  | #DIV/0! |  | #DIV/0! |  | #DIV/0! |  | #DIV/0! |  | #DIV/0! |  | #DIV/0! |  | #DIV/0! |  | #DIV/0! |  | #DIV/0! |  | #DIV/0! |  | #DIV/0! |  | #DIV/0! |  | #DIV/0! |  | #DIV/0! |  | #DIV/0! |  | #DIV/0! |  | #DIV/0! |  | #DIV/0! |  | #DIV/0! |  | #DIV/0! |  | #DIV/0! |  | #DIV/0!
28 |  |  | #DIV/0! |  | #DIV/0! |  | #DIV/0! |  | #DIV/0! |  | #DIV/0! |  | #DIV/0! |  | #DIV/0! |  | #DIV/0! |  | #DIV/0! |  | #DIV/0! |  | #DIV/0! |  | #DIV/0! |  | #DIV/0! |  | #DIV/0! |  | #DIV/0! |  | #DIV/0! |  | #DIV/0! |  | #DIV/0! |  | #DIV/0! |  | #DIV/0! |  | #DIV/0! |  | #DIV/0! |  | #DIV/0! |  | #DIV/0! |  | #DIV/0!
29 |  |  | #DIV/0! |  | #DIV/0! |  | #DIV/0! |  | #DIV/0! |  | #DIV/0! |  | #DIV/0! |  | #DIV/0! |  | #DIV/0! |  | #DIV/0! |  | #DIV/0! |  | #DIV/0! |  | #DIV/0! |  | #DIV/0! |  | #DIV/0! |  | #DIV/0! |  | #DIV/0! |  | #DIV/0! |  | #DIV/0! |  | #DIV/0! |  | #DIV/0! |  | #DIV/0! |  | #DIV/0! |  | #DIV/0! |  | #DIV/0! |  | #DIV/0!
30 |  |  | #DIV/0! |  | #DIV/0! |  | #DIV/0! |  | #DIV/0! |  | #DIV/0! |  | #DIV/0! |  | #DIV/0! |  | #DIV/0! |  | #DIV/0! |  | #DIV/0! |  | #DIV/0! |  | #DIV/0! |  | #DIV/0! |  | #DIV/0! |  | #DIV/0! |  | #DIV/0! |  | #DIV/0! |  | #DIV/0! |  | #DIV/0! |  | #DIV/0! |  | #DIV/0! |  | #DIV/0! |  | #DIV/0! |  | #DIV/0! |  | #DIV/0!
31 |  |  | #DIV/0! |  | #DIV/0! |  | #DIV/0! |  | #DIV/0! |  | #DIV/0! |  | #DIV/0! |  | #DIV/0! |  | #DIV/0! |  | #DIV/0! |  | #DIV/0! |  | #DIV/0! |  | #DIV/0! |  | #DIV/0! |  | #DIV/0! |  | #DIV/0! |  | #DIV/0! |  | #DIV/0! |  | #DIV/0! |  | #DIV/0! |  | #DIV/0! |  | #DIV/0! |  | #DIV/0! |  | #DIV/0! |  | #DIV/0! |  | #DIV/0!
32 |  |  | #DIV/0! |  | #DIV/0! |  | #DIV/0! |  | #DIV/0! |  | #DIV/0! |  | #DIV/0! |  | #DIV/0! |  | #DIV/0! |  | #DIV/0! |  | #DIV/0! |  | #DIV/0! |  | #DIV/0! |  | #DIV/0! |  | #DIV/0! |  | #DIV/0! |  | #DIV/0! |  | #DIV/0! |  | #DIV/0! |  | #DIV/0! |  | #DIV/0! |  | #DIV/0! |  | #DIV/0! |  | #DIV/0! |  | #DIV/0! |  | #DIV/0!
33 |  |  | #DIV/0! |  | #DIV/0! |  | #DIV/0! |  | #DIV/0! |  | #DIV/0! |  | #DIV/0! |  | #DIV/0! |  | #DIV/0! |  | #DIV/0! |  | #DIV/0! |  | #DIV/0! |  | #DIV/0! |  | #DIV/0! |  | #DIV/0! |  | #DIV/0! |  | #DIV/0! |  | #DIV/0! |  | #DIV/0! |  | #DIV/0! |  | #DIV/0! |  | #DIV/0! |  | #DIV/0! |  | #DIV/0! |  | #DIV/0! |  | #DIV/0!
34 |  |  | #DIV/0! |  | #DIV/0! |  | #DIV/0! |  | #DIV/0! |  | #DIV/0! |  | #DIV/0! |  | #DIV/0! |  | #DIV/0! |  | #DIV/0! |  | #DIV/0! |  | #DIV/0! |  | #DIV/0! |  | #DIV/0! |  | #DIV/0! |  | #DIV/0! |  | #DIV/0! |  | #DIV/0! |  | #DIV/0! |  | #DIV/0! |  | #DIV/0! |  | #DIV/0! |  | #DIV/0! |  | #DIV/0! |  | #DIV/0! |  | #DIV/0!
35 |  |  | #DIV/0! |  | #DIV/0! |  | #DIV/0! |  | #DIV/0! |  | #DIV/0! |  | #DIV/0! |  | #DIV/0! |  | #DIV/0! |  | #DIV/0! |  | #DIV/0! |  | #DIV/0! |  | #DIV/0! |  | #DIV/0! |  | #DIV/0! |  | #DIV/0! |  | #DIV/0! |  | #DIV/0! |  | #DIV/0! |  | #DIV/0! |  | #DIV/0! |  | #DIV/0! |  | #DIV/0! |  | #DIV/0! |  | #DIV/0! |  | #DIV/0!
36 |  |  | #DIV/0! |  | #DIV/0! |  | #DIV/0! |  | #DIV/0! |  | #DIV/0! |  | #DIV/0! |  | #DIV/0! |  | #DIV/0! |  | #DIV/0! |  | #DIV/0! |  | #DIV/0! |  | #DIV/0! |  | #DIV/0! |  | #DIV/0! |  | #DIV/0! |  | #DIV/0! |  | #DIV/0! |  | #DIV/0! |  | #DIV/0! |  | #DIV/0! |  | #DIV/0! |  | #DIV/0! |  | #DIV/0! |  | #DIV/0! |  | #DIV/0!
0
|  | 3月 | 0 |  | 0 |  | 0 |  | 0 |  | 0 |  | 0 |  | 0 |  | 0 |  | 0 |  | 0 |  | 0 |  | 0 |  | 0 |  | 0 |  | 0 |  | 0 |  | 0 |  | 0 |  | 0 |  | 0 |  | 0 |  | 0 |  | 0 |  | 0 |  | 0
|  | 冷媒種 | --- |  | --- |  | --- |  | --- |  | --- |  | --- |  | --- |  | --- |  | --- |  | --- |  | --- |  | --- |  | --- |  | --- |  | --- |  | --- |  | --- |  | --- |  | --- |  | --- |  | --- |  | --- |  | --- |  | --- |  | ---
|  | 空冷のみ計算 | 0 |  | 0 |  | 0 |  | 0 |  | 0 |  | 0 |  | 0 |  | 0 |  | 0 |  | 0 |  | 0 |  | 0 |  | 0 |  | 0 |  | 0 |  | 0 |  | 0 |  | 0 |  | 0 |  | 0 |  | 0 |  | 0 |  | 0 |  | 0 |  | 0
|  | 別置のみ | 別置 |  | 別置 |  | 別置 |  | 別置 |  | 別置 |  | 別置 |  | 別置 |  | 別置 |  | 別置 |  | 別置 |  | 別置 |  | 別置 |  | 別置 |  | 別置 |  | 別置 |  | 別置 |  | 別置 |  | 別置 |  | 別置 |  | 別置 |  | 別置 |  | 別置 |  | 別置 |  | 別置 |  | 別置
|  | 高/低 | 高 |  | 高 |  | 高 |  | 高 |  | 高 |  | 高 |  | 高 |  | 高 |  | 高 |  | 高 |  | 高 |  | 高 |  | 高 |  | 高 |  | 高 |  | 高 |  | 高 |  | 高 |  | 高 |  | 高 |  | 高 |  | 高 |  | 高 |  | 高 |  | 高
3月 | 店内温度 | 制御方法 |  | ---高 |  | ---高 |  | ---高 |  | ---高 |  | ---高 |  | ---高 |  | ---高 |  | ---高 |  | ---高 |  | ---高 |  | ---高 |  | ---高 |  | ---高 |  | ---高 |  | ---高 |  | ---高 |  | ---高 |  | ---高 |  | ---高 |  | ---高 |  | ---高 |  | ---高 |  | ---高 |  | ---高 |  | ---高
周囲温度 | 16 |  | #DIV/0! | ---- | #DIV/0! | ---- | #DIV/0! | ---- | #DIV/0! | ---- | #DIV/0! | ---- | #DIV/0! | ---- | #DIV/0! | ---- | #DIV/0! | ---- | #DIV/0! | ---- | #DIV/0! | ---- | #DIV/0! | ---- | #DIV/0! | ---- | #DIV/0! | ---- | #DIV/0! | ---- | #DIV/0! | ---- | #DIV/0! | ---- | #DIV/0! | ---- | #DIV/0! | ---- | #DIV/0! | ---- | #DIV/0! | ---- | #DIV/0! | ---- | #DIV/0! | ---- | #DIV/0! | ---- | #DIV/0! | ---- | #DIV/0! | ----
T1d [℃] | 外気温別出現時間(h) |  | 月毎消費電力 | 0 | 月毎消費電力 | 0 | 月毎消費電力 | 0 | 月毎消費電力 | 0 | 月毎消費電力 | 0 | 月毎消費電力 | 0 | 月毎消費電力 | 0 | 月毎消費電力 | 0 | 月毎消費電力 | 0 | 月毎消費電力 | 0 | 月毎消費電力 | 0 | 月毎消費電力 | 0 | 月毎消費電力 | 0 | 月毎消費電力 | 0 | 月毎消費電力 | 0 | 月毎消費電力 | 0 | 月毎消費電力 | 0 | 月毎消費電力 | 0 | 月毎消費電力 | 0 | 月毎消費電力 | 0 | 月毎消費電力 | 0 | 月毎消費電力 | 0 | 月毎消費電力 | 0 | 月毎消費電力 | 0 | 月毎消費電力 | 0
-6 |  |  | #DIV/0! | #VALUE! | #DIV/0! | #VALUE! | #DIV/0! | #VALUE! | #DIV/0! | #VALUE! | #DIV/0! | #VALUE! | #DIV/0! | #VALUE! | #DIV/0! | #VALUE! | #DIV/0! | #VALUE! | #DIV/0! | #VALUE! | #DIV/0! | #VALUE! | #DIV/0! | #VALUE! | #DIV/0! | #VALUE! | #DIV/0! | #VALUE! | #DIV/0! | #VALUE! | #DIV/0! | #VALUE! | #DIV/0! | #VALUE! | #DIV/0! | #VALUE! | #DIV/0! | #VALUE! | #DIV/0! | #VALUE! | #DIV/0! | #VALUE! | #DIV/0! | #VALUE! | #DIV/0! | #VALUE! | #DIV/0! | #VALUE! | #DIV/0! | #VALUE! | #DIV/0! | #VALUE!
-5 |  |  | #DIV/0! |  | #DIV/0! |  | #DIV/0! |  | #DIV/0! |  | #DIV/0! |  | #DIV/0! |  | #DIV/0! |  | #DIV/0! |  | #DIV/0! |  | #DIV/0! |  | #DIV/0! |  | #DIV/0! |  | #DIV/0! |  | #DIV/0! |  | #DIV/0! |  | #DIV/0! |  | #DIV/0! |  | #DIV/0! |  | #DIV/0! |  | #DIV/0! |  | #DIV/0! |  | #DIV/0! |  | #DIV/0! |  | #DIV/0! |  | #DIV/0!
-4 |  |  | #DIV/0! |  | #DIV/0! |  | #DIV/0! |  | #DIV/0! |  | #DIV/0! |  | #DIV/0! |  | #DIV/0! |  | #DIV/0! |  | #DIV/0! |  | #DIV/0! |  | #DIV/0! |  | #DIV/0! |  | #DIV/0! |  | #DIV/0! |  | #DIV/0! |  | #DIV/0! |  | #DIV/0! |  | #DIV/0! |  | #DIV/0! |  | #DIV/0! |  | #DIV/0! |  | #DIV/0! |  | #DIV/0! |  | #DIV/0! |  | #DIV/0!
-3 |  |  | #DIV/0! |  | #DIV/0! |  | #DIV/0! |  | #DIV/0! |  | #DIV/0! |  | #DIV/0! |  | #DIV/0! |  | #DIV/0! |  | #DIV/0! |  | #DIV/0! |  | #DIV/0! |  | #DIV/0! |  | #DIV/0! |  | #DIV/0! |  | #DIV/0! |  | #DIV/0! |  | #DIV/0! |  | #DIV/0! |  | #DIV/0! |  | #DIV/0! |  | #DIV/0! |  | #DIV/0! |  | #DIV/0! |  | #DIV/0! |  | #DIV/0!
-2 |  |  | #DIV/0! |  | #DIV/0! |  | #DIV/0! |  | #DIV/0! |  | #DIV/0! |  | #DIV/0! |  | #DIV/0! |  | #DIV/0! |  | #DIV/0! |  | #DIV/0! |  | #DIV/0! |  | #DIV/0! |  | #DIV/0! |  | #DIV/0! |  | #DIV/0! |  | #DIV/0! |  | #DIV/0! |  | #DIV/0! |  | #DIV/0! |  | #DIV/0! |  | #DIV/0! |  | #DIV/0! |  | #DIV/0! |  | #DIV/0! |  | #DIV/0!
-1 |  |  | #DIV/0! |  | #DIV/0! |  | #DIV/0! |  | #DIV/0! |  | #DIV/0! |  | #DIV/0! |  | #DIV/0! |  | #DIV/0! |  | #DIV/0! |  | #DIV/0! |  | #DIV/0! |  | #DIV/0! |  | #DIV/0! |  | #DIV/0! |  | #DIV/0! |  | #DIV/0! |  | #DIV/0! |  | #DIV/0! |  | #DIV/0! |  | #DIV/0! |  | #DIV/0! |  | #DIV/0! |  | #DIV/0! |  | #DIV/0! |  | #DIV/0!
0 |  |  | #DIV/0! |  | #DIV/0! |  | #DIV/0! |  | #DIV/0! |  | #DIV/0! |  | #DIV/0! |  | #DIV/0! |  | #DIV/0! |  | #DIV/0! |  | #DIV/0! |  | #DIV/0! |  | #DIV/0! |  | #DIV/0! |  | #DIV/0! |  | #DIV/0! |  | #DIV/0! |  | #DIV/0! |  | #DIV/0! |  | #DIV/0! |  | #DIV/0! |  | #DIV/0! |  | #DIV/0! |  | #DIV/0! |  | #DIV/0! |  | #DIV/0!
1 |  |  | #DIV/0! |  | #DIV/0! |  | #DIV/0! |  | #DIV/0! |  | #DIV/0! |  | #DIV/0! |  | #DIV/0! |  | #DIV/0! |  | #DIV/0! |  | #DIV/0! |  | #DIV/0! |  | #DIV/0! |  | #DIV/0! |  | #DIV/0! |  | #DIV/0! |  | #DIV/0! |  | #DIV/0! |  | #DIV/0! |  | #DIV/0! |  | #DIV/0! |  | #DIV/0! |  | #DIV/0! |  | #DIV/0! |  | #DIV/0! |  | #DIV/0!
2 |  |  | #DIV/0! |  | #DIV/0! |  | #DIV/0! |  | #DIV/0! |  | #DIV/0! |  | #DIV/0! |  | #DIV/0! |  | #DIV/0! |  | #DIV/0! |  | #DIV/0! |  | #DIV/0! |  | #DIV/0! |  | #DIV/0! |  | #DIV/0! |  | #DIV/0! |  | #DIV/0! |  | #DIV/0! |  | #DIV/0! |  | #DIV/0! |  | #DIV/0! |  | #DIV/0! |  | #DIV/0! |  | #DIV/0! |  | #DIV/0! |  | #DIV/0!
3 |  |  | #DIV/0! |  | #DIV/0! |  | #DIV/0! |  | #DIV/0! |  | #DIV/0! |  | #DIV/0! |  | #DIV/0! |  | #DIV/0! |  | #DIV/0! |  | #DIV/0! |  | #DIV/0! |  | #DIV/0! |  | #DIV/0! |  | #DIV/0! |  | #DIV/0! |  | #DIV/0! |  | #DIV/0! |  | #DIV/0! |  | #DIV/0! |  | #DIV/0! |  | #DIV/0! |  | #DIV/0! |  | #DIV/0! |  | #DIV/0! |  | #DIV/0!
4 |  |  | #DIV/0! |  | #DIV/0! |  | #DIV/0! |  | #DIV/0! |  | #DIV/0! |  | #DIV/0! |  | #DIV/0! |  | #DIV/0! |  | #DIV/0! |  | #DIV/0! |  | #DIV/0! |  | #DIV/0! |  | #DIV/0! |  | #DIV/0! |  | #DIV/0! |  | #DIV/0! |  | #DIV/0! |  | #DIV/0! |  | #DIV/0! |  | #DIV/0! |  | #DIV/0! |  | #DIV/0! |  | #DIV/0! |  | #DIV/0! |  | #DIV/0!
5 |  |  | #DIV/0! |  | #DIV/0! |  | #DIV/0! |  | #DIV/0! |  | #DIV/0! |  | #DIV/0! |  | #DIV/0! |  | #DIV/0! |  | #DIV/0! |  | #DIV/0! |  | #DIV/0! |  | #DIV/0! |  | #DIV/0! |  | #DIV/0! |  | #DIV/0! |  | #DIV/0! |  | #DIV/0! |  | #DIV/0! |  | #DIV/0! |  | #DIV/0! |  | #DIV/0! |  | #DIV/0! |  | #DIV/0! |  | #DIV/0! |  | #DIV/0!
6 |  |  | #DIV/0! |  | #DIV/0! |  | #DIV/0! |  | #DIV/0! |  | #DIV/0! |  | #DIV/0! |  | #DIV/0! |  | #DIV/0! |  | #DIV/0! |  | #DIV/0! |  | #DIV/0! |  | #DIV/0! |  | #DIV/0! |  | #DIV/0! |  | #DIV/0! |  | #DIV/0! |  | #DIV/0! |  | #DIV/0! |  | #DIV/0! |  | #DIV/0! |  | #DIV/0! |  | #DIV/0! |  | #DIV/0! |  | #DIV/0! |  | #DIV/0!
7 |  |  | #DIV/0! |  | #DIV/0! |  | #DIV/0! |  | #DIV/0! |  | #DIV/0! |  | #DIV/0! |  | #DIV/0! |  | #DIV/0! |  | #DIV/0! |  | #DIV/0! |  | #DIV/0! |  | #DIV/0! |  | #DIV/0! |  | #DIV/0! |  | #DIV/0! |  | #DIV/0! |  | #DIV/0! |  | #DIV/0! |  | #DIV/0! |  | #DIV/0! |  | #DIV/0! |  | #DIV/0! |  | #DIV/0! |  | #DIV/0! |  | #DIV/0!
8 |  |  | #DIV/0! |  | #DIV/0! |  | #DIV/0! |  | #DIV/0! |  | #DIV/0! |  | #DIV/0! |  | #DIV/0! |  | #DIV/0! |  | #DIV/0! |  | #DIV/0! |  | #DIV/0! |  | #DIV/0! |  | #DIV/0! |  | #DIV/0! |  | #DIV/0! |  | #DIV/0! |  | #DIV/0! |  | #DIV/0! |  | #DIV/0! |  | #DIV/0! |  | #DIV/0! |  | #DIV/0! |  | #DIV/0! |  | #DIV/0! |  | #DIV/0!
9 |  |  | #DIV/0! |  | #DIV/0! |  | #DIV/0! |  | #DIV/0! |  | #DIV/0! |  | #DIV/0! |  | #DIV/0! |  | #DIV/0! |  | #DIV/0! |  | #DIV/0! |  | #DIV/0! |  | #DIV/0! |  | #DIV/0! |  | #DIV/0! |  | #DIV/0! |  | #DIV/0! |  | #DIV/0! |  | #DIV/0! |  | #DIV/0! |  | #DIV/0! |  | #DIV/0! |  | #DIV/0! |  | #DIV/0! |  | #DIV/0! |  | #DIV/0!
10 |  |  | #DIV/0! |  | #DIV/0! |  | #DIV/0! |  | #DIV/0! |  | #DIV/0! |  | #DIV/0! |  | #DIV/0! |  | #DIV/0! |  | #DIV/0! |  | #DIV/0! |  | #DIV/0! |  | #DIV/0! |  | #DIV/0! |  | #DIV/0! |  | #DIV/0! |  | #DIV/0! |  | #DIV/0! |  | #DIV/0! |  | #DIV/0! |  | #DIV/0! |  | #DIV/0! |  | #DIV/0! |  | #DIV/0! |  | #DIV/0! |  | #DIV/0!
11 |  |  | #DIV/0! |  | #DIV/0! |  | #DIV/0! |  | #DIV/0! |  | #DIV/0! |  | #DIV/0! |  | #DIV/0! |  | #DIV/0! |  | #DIV/0! |  | #DIV/0! |  | #DIV/0! |  | #DIV/0! |  | #DIV/0! |  | #DIV/0! |  | #DIV/0! |  | #DIV/0! |  | #DIV/0! |  | #DIV/0! |  | #DIV/0! |  | #DIV/0! |  | #DIV/0! |  | #DIV/0! |  | #DIV/0! |  | #DIV/0! |  | #DIV/0!
12 |  |  | #DIV/0! |  | #DIV/0! |  | #DIV/0! |  | #DIV/0! |  | #DIV/0! |  | #DIV/0! |  | #DIV/0! |  | #DIV/0! |  | #DIV/0! |  | #DIV/0! |  | #DIV/0! |  | #DIV/0! |  | #DIV/0! |  | #DIV/0! |  | #DIV/0! |  | #DIV/0! |  | #DIV/0! |  | #DIV/0! |  | #DIV/0! |  | #DIV/0! |  | #DIV/0! |  | #DIV/0! |  | #DIV/0! |  | #DIV/0! |  | #DIV/0!
13 |  |  | #DIV/0! |  | #DIV/0! |  | #DIV/0! |  | #DIV/0! |  | #DIV/0! |  | #DIV/0! |  | #DIV/0! |  | #DIV/0! |  | #DIV/0! |  | #DIV/0! |  | #DIV/0! |  | #DIV/0! |  | #DIV/0! |  | #DIV/0! |  | #DIV/0! |  | #DIV/0! |  | #DIV/0! |  | #DIV/0! |  | #DIV/0! |  | #DIV/0! |  | #DIV/0! |  | #DIV/0! |  | #DIV/0! |  | #DIV/0! |  | #DIV/0!
14 |  |  | #DIV/0! |  | #DIV/0! |  | #DIV/0! |  | #DIV/0! |  | #DIV/0! |  | #DIV/0! |  | #DIV/0! |  | #DIV/0! |  | #DIV/0! |  | #DIV/0! |  | #DIV/0! |  | #DIV/0! |  | #DIV/0! |  | #DIV/0! |  | #DIV/0! |  | #DIV/0! |  | #DIV/0! |  | #DIV/0! |  | #DIV/0! |  | #DIV/0! |  | #DIV/0! |  | #DIV/0! |  | #DIV/0! |  | #DIV/0! |  | #DIV/0!
15 |  |  | #DIV/0! |  | #DIV/0! |  | #DIV/0! |  | #DIV/0! |  | #DIV/0! |  | #DIV/0! |  | #DIV/0! |  | #DIV/0! |  | #DIV/0! |  | #DIV/0! |  | #DIV/0! |  | #DIV/0! |  | #DIV/0! |  | #DIV/0! |  | #DIV/0! |  | #DIV/0! |  | #DIV/0! |  | #DIV/0! |  | #DIV/0! |  | #DIV/0! |  | #DIV/0! |  | #DIV/0! |  | #DIV/0! |  | #DIV/0! |  | #DIV/0!
16 |  |  | #DIV/0! |  | #DIV/0! |  | #DIV/0! |  | #DIV/0! |  | #DIV/0! |  | #DIV/0! |  | #DIV/0! |  | #DIV/0! |  | #DIV/0! |  | #DIV/0! |  | #DIV/0! |  | #DIV/0! |  | #DIV/0! |  | #DIV/0! |  | #DIV/0! |  | #DIV/0! |  | #DIV/0! |  | #DIV/0! |  | #DIV/0! |  | #DIV/0! |  | #DIV/0! |  | #DIV/0! |  | #DIV/0! |  | #DIV/0! |  | #DIV/0!
17 |  |  | #DIV/0! |  | #DIV/0! |  | #DIV/0! |  | #DIV/0! |  | #DIV/0! |  | #DIV/0! |  | #DIV/0! |  | #DIV/0! |  | #DIV/0! |  | #DIV/0! |  | #DIV/0! |  | #DIV/0! |  | #DIV/0! |  | #DIV/0! |  | #DIV/0! |  | #DIV/0! |  | #DIV/0! |  | #DIV/0! |  | #DIV/0! |  | #DIV/0! |  | #DIV/0! |  | #DIV/0! |  | #DIV/0! |  | #DIV/0! |  | #DIV/0!
18 |  |  | #DIV/0! |  | #DIV/0! |  | #DIV/0! |  | #DIV/0! |  | #DIV/0! |  | #DIV/0! |  | #DIV/0! |  | #DIV/0! |  | #DIV/0! |  | #DIV/0! |  | #DIV/0! |  | #DIV/0! |  | #DIV/0! |  | #DIV/0! |  | #DIV/0! |  | #DIV/0! |  | #DIV/0! |  | #DIV/0! |  | #DIV/0! |  | #DIV/0! |  | #DIV/0! |  | #DIV/0! |  | #DIV/0! |  | #DIV/0! |  | #DIV/0!
19 |  |  | #DIV/0! |  | #DIV/0! |  | #DIV/0! |  | #DIV/0! |  | #DIV/0! |  | #DIV/0! |  | #DIV/0! |  | #DIV/0! |  | #DIV/0! |  | #DIV/0! |  | #DIV/0! |  | #DIV/0! |  | #DIV/0! |  | #DIV/0! |  | #DIV/0! |  | #DIV/0! |  | #DIV/0! |  | #DIV/0! |  | #DIV/0! |  | #DIV/0! |  | #DIV/0! |  | #DIV/0! |  | #DIV/0! |  | #DIV/0! |  | #DIV/0!
20 |  |  | #DIV/0! |  | #DIV/0! |  | #DIV/0! |  | #DIV/0! |  | #DIV/0! |  | #DIV/0! |  | #DIV/0! |  | #DIV/0! |  | #DIV/0! |  | #DIV/0! |  | #DIV/0! |  | #DIV/0! |  | #DIV/0! |  | #DIV/0! |  | #DIV/0! |  | #DIV/0! |  | #DIV/0! |  | #DIV/0! |  | #DIV/0! |  | #DIV/0! |  | #DIV/0! |  | #DIV/0! |  | #DIV/0! |  | #DIV/0! |  | #DIV/0!
21 |  |  | #DIV/0! |  | #DIV/0! |  | #DIV/0! |  | #DIV/0! |  | #DIV/0! |  | #DIV/0! |  | #DIV/0! |  | #DIV/0! |  | #DIV/0! |  | #DIV/0! |  | #DIV/0! |  | #DIV/0! |  | #DIV/0! |  | #DIV/0! |  | #DIV/0! |  | #DIV/0! |  | #DIV/0! |  | #DIV/0! |  | #DIV/0! |  | #DIV/0! |  | #DIV/0! |  | #DIV/0! |  | #DIV/0! |  | #DIV/0! |  | #DIV/0!
22 |  |  | #DIV/0! |  | #DIV/0! |  | #DIV/0! |  | #DIV/0! |  | #DIV/0! |  | #DIV/0! |  | #DIV/0! |  | #DIV/0! |  | #DIV/0! |  | #DIV/0! |  | #DIV/0! |  | #DIV/0! |  | #DIV/0! |  | #DIV/0! |  | #DIV/0! |  | #DIV/0! |  | #DIV/0! |  | #DIV/0! |  | #DIV/0! |  | #DIV/0! |  | #DIV/0! |  | #DIV/0! |  | #DIV/0! |  | #DIV/0! |  | #DIV/0!
23 |  |  | #DIV/0! |  | #DIV/0! |  | #DIV/0! |  | #DIV/0! |  | #DIV/0! |  | #DIV/0! |  | #DIV/0! |  | #DIV/0! |  | #DIV/0! |  | #DIV/0! |  | #DIV/0! |  | #DIV/0! |  | #DIV/0! |  | #DIV/0! |  | #DIV/0! |  | #DIV/0! |  | #DIV/0! |  | #DIV/0! |  | #DIV/0! |  | #DIV/0! |  | #DIV/0! |  | #DIV/0! |  | #DIV/0! |  | #DIV/0! |  | #DIV/0!
24 |  |  | #DIV/0! |  | #DIV/0! |  | #DIV/0! |  | #DIV/0! |  | #DIV/0! |  | #DIV/0! |  | #DIV/0! |  | #DIV/0! |  | #DIV/0! |  | #DIV/0! |  | #DIV/0! |  | #DIV/0! |  | #DIV/0! |  | #DIV/0! |  | #DIV/0! |  | #DIV/0! |  | #DIV/0! |  | #DIV/0! |  | #DIV/0! |  | #DIV/0! |  | #DIV/0! |  | #DIV/0! |  | #DIV/0! |  | #DIV/0! |  | #DIV/0!
25 |  |  | #DIV/0! |  | #DIV/0! |  | #DIV/0! |  | #DIV/0! |  | #DIV/0! |  | #DIV/0! |  | #DIV/0! |  | #DIV/0! |  | #DIV/0! |  | #DIV/0! |  | #DIV/0! |  | #DIV/0! |  | #DIV/0! |  | #DIV/0! |  | #DIV/0! |  | #DIV/0! |  | #DIV/0! |  | #DIV/0! |  | #DIV/0! |  | #DIV/0! |  | #DIV/0! |  | #DIV/0! |  | #DIV/0! |  | #DIV/0! |  | #DIV/0!
26 |  |  | #DIV/0! |  | #DIV/0! |  | #DIV/0! |  | #DIV/0! |  | #DIV/0! |  | #DIV/0! |  | #DIV/0! |  | #DIV/0! |  | #DIV/0! |  | #DIV/0! |  | #DIV/0! |  | #DIV/0! |  | #DIV/0! |  | #DIV/0! |  | #DIV/0! |  | #DIV/0! |  | #DIV/0! |  | #DIV/0! |  | #DIV/0! |  | #DIV/0! |  | #DIV/0! |  | #DIV/0! |  | #DIV/0! |  | #DIV/0! |  | #DIV/0!
27 |  |  | #DIV/0! |  | #DIV/0! |  | #DIV/0! |  | #DIV/0! |  | #DIV/0! |  | #DIV/0! |  | #DIV/0! |  | #DIV/0! |  | #DIV/0! |  | #DIV/0! |  | #DIV/0! |  | #DIV/0! |  | #DIV/0! |  | #DIV/0! |  | #DIV/0! |  | #DIV/0! |  | #DIV/0! |  | #DIV/0! |  | #DIV/0! |  | #DIV/0! |  | #DIV/0! |  | #DIV/0! |  | #DIV/0! |  | #DIV/0! |  | #DIV/0!
28 |  |  | #DIV/0! |  | #DIV/0! |  | #DIV/0! |  | #DIV/0! |  | #DIV/0! |  | #DIV/0! |  | #DIV/0! |  | #DIV/0! |  | #DIV/0! |  | #DIV/0! |  | #DIV/0! |  | #DIV/0! |  | #DIV/0! |  | #DIV/0! |  | #DIV/0! |  | #DIV/0! |  | #DIV/0! |  | #DIV/0! |  | #DIV/0! |  | #DIV/0! |  | #DIV/0! |  | #DIV/0! |  | #DIV/0! |  | #DIV/0! |  | #DIV/0!
29 |  |  | #DIV/0! |  | #DIV/0! |  | #DIV/0! |  | #DIV/0! |  | #DIV/0! |  | #DIV/0! |  | #DIV/0! |  | #DIV/0! |  | #DIV/0! |  | #DIV/0! |  | #DIV/0! |  | #DIV/0! |  | #DIV/0! |  | #DIV/0! |  | #DIV/0! |  | #DIV/0! |  | #DIV/0! |  | #DIV/0! |  | #DIV/0! |  | #DIV/0! |  | #DIV/0! |  | #DIV/0! |  | #DIV/0! |  | #DIV/0! |  | #DIV/0!
30 |  |  | #DIV/0! |  | #DIV/0! |  | #DIV/0! |  | #DIV/0! |  | #DIV/0! |  | #DIV/0! |  | #DIV/0! |  | #DIV/0! |  | #DIV/0! |  | #DIV/0! |  | #DIV/0! |  | #DIV/0! |  | #DIV/0! |  | #DIV/0! |  | #DIV/0! |  | #DIV/0! |  | #DIV/0! |  | #DIV/0! |  | #DIV/0! |  | #DIV/0! |  | #DIV/0! |  | #DIV/0! |  | #DIV/0! |  | #DIV/0! |  | #DIV/0!
31 |  |  | #DIV/0! |  | #DIV/0! |  | #DIV/0! |  | #DIV/0! |  | #DIV/0! |  | #DIV/0! |  | #DIV/0! |  | #DIV/0! |  | #DIV/0! |  | #DIV/0! |  | #DIV/0! |  | #DIV/0! |  | #DIV/0! |  | #DIV/0! |  | #DIV/0! |  | #DIV/0! |  | #DIV/0! |  | #DIV/0! |  | #DIV/0! |  | #DIV/0! |  | #DIV/0! |  | #DIV/0! |  | #DIV/0! |  | #DIV/0! |  | #DIV/0!
32 |  |  | #DIV/0! |  | #DIV/0! |  | #DIV/0! |  | #DIV/0! |  | #DIV/0! |  | #DIV/0! |  | #DIV/0! |  | #DIV/0! |  | #DIV/0! |  | #DIV/0! |  | #DIV/0! |  | #DIV/0! |  | #DIV/0! |  | #DIV/0! |  | #DIV/0! |  | #DIV/0! |  | #DIV/0! |  | #DIV/0! |  | #DIV/0! |  | #DIV/0! |  | #DIV/0! |  | #DIV/0! |  | #DIV/0! |  | #DIV/0! |  | #DIV/0!
33 |  |  | #DIV/0! |  | #DIV/0! |  | #DIV/0! |  | #DIV/0! |  | #DIV/0! |  | #DIV/0! |  | #DIV/0! |  | #DIV/0! |  | #DIV/0! |  | #DIV/0! |  | #DIV/0! |  | #DIV/0! |  | #DIV/0! |  | #DIV/0! |  | #DIV/0! |  | #DIV/0! |  | #DIV/0! |  | #DIV/0! |  | #DIV/0! |  | #DIV/0! |  | #DIV/0! |  | #DIV/0! |  | #DIV/0! |  | #DIV/0! |  | #DIV/0!
34 |  |  | #DIV/0! |  | #DIV/0! |  | #DIV/0! |  | #DIV/0! |  | #DIV/0! |  | #DIV/0! |  | #DIV/0! |  | #DIV/0! |  | #DIV/0! |  | #DIV/0! |  | #DIV/0! |  | #DIV/0! |  | #DIV/0! |  | #DIV/0! |  | #DIV/0! |  | #DIV/0! |  | #DIV/0! |  | #DIV/0! |  | #DIV/0! |  | #DIV/0! |  | #DIV/0! |  | #DIV/0! |  | #DIV/0! |  | #DIV/0! |  | #DIV/0!
35 |  |  | #DIV/0! |  | #DIV/0! |  | #DIV/0! |  | #DIV/0! |  | #DIV/0! |  | #DIV/0! |  | #DIV/0! |  | #DIV/0! |  | #DIV/0! |  | #DIV/0! |  | #DIV/0! |  | #DIV/0! |  | #DIV/0! |  | #DIV/0! |  | #DIV/0! |  | #DIV/0! |  | #DIV/0! |  | #DIV/0! |  | #DIV/0! |  | #DIV/0! |  | #DIV/0! |  | #DIV/0! |  | #DIV/0! |  | #DIV/0! |  | #DIV/0!
36 |  |  | #DIV/0! |  | #DIV/0! |  | #DIV/0! |  | #DIV/0! |  | #DIV/0! |  | #DIV/0! |  | #DIV/0! |  | #DIV/0! |  | #DIV/0! |  | #DIV/0! |  | #DIV/0! |  | #DIV/0! |  | #DIV/0! |  | #DIV/0! |  | #DIV/0! |  | #DIV/0! |  | #DIV/0! |  | #DIV/0! |  | #DIV/0! |  | #DIV/0! |  | #DIV/0! |  | #DIV/0! |  | #DIV/0! |  | #DIV/0! |  | #DIV/0!
0

## 52 効果算定(裏 既存 空冷 内蔵) (hidden)
1 | 2 | 3 | 4 | 5 | 6 | 7 | 8 | 9 | 10 | 11 | 12 | 13 | 14 | 15 | 16 | 17 | 18 | 19 | 20 | 21 | 22 | 23 | 24 | 25 | 26 | 27 | 28 | 29 | 30 | 31 | 32 | 33 | 34 | 35 | 36 | 37 | 38 | 39 | 40 | 41 | 42 | 43 | 44 | 45 | 46 | 47 | 48 | 49 | 50 | 51 | 52 | 53 | 54 | 55 | 56 | 57 | 58 | 59 | 60 | 61 | 62 | 63 | 64 | 65 | 66 | 67 | 68 | 69 | 70 | 71 | 72 | 73 | 74 | 75 | 76 | 77 | 78 | 79 | 80 | 81 | 82 | 83
【既存 空冷 内蔵】冷凍機消費電力量算出 | [11 empty] | Ver. 1.0 |  | 自動転記 | 空セル
|  | ★ | 消費電力[kWh]=(内蔵型の場合)コンデンシングユニットの月別消費電力(kW)×月別出現時間(h)／補正COP比(冷媒、店内温度、定速or回転数制御)
|  | 4月 | 年間消費電力 | #VALUE! | 年間消費電力 | #VALUE! | 年間消費電力 | #VALUE! | 年間消費電力 | #VALUE! | 年間消費電力 | #VALUE! | 年間消費電力 | #VALUE! | 年間消費電力 | #VALUE! | 年間消費電力 | #VALUE! | 年間消費電力 | #VALUE! | 年間消費電力 | #VALUE! | 年間消費電力 | #VALUE! | 年間消費電力 | #VALUE! | 年間消費電力 | #VALUE! | 年間消費電力 | #VALUE! | 年間消費電力 | #VALUE! | 年間消費電力 | #VALUE! | 年間消費電力 | #VALUE! | 年間消費電力 | #VALUE! | 年間消費電力 | #VALUE! | 年間消費電力 | #VALUE! | 年間消費電力 | #VALUE! | 年間消費電力 | #VALUE! | 年間消費電力 | #VALUE! | 年間消費電力 | #VALUE! | 年間消費電力 | #VALUE! | 年間消費電力 | #VALUE! | 年間消費電力 | #VALUE! | 年間消費電力 | #VALUE! | 年間消費電力 | #VALUE! | 年間消費電力 | #VALUE! | 年間消費電力 | #VALUE! | 年間消費電力 | #VALUE! | 年間消費電力 | #VALUE! | 年間消費電力 | #VALUE! | 年間消費電力 | #VALUE! | 年間消費電力 | #VALUE! | 年間消費電力 | #VALUE! | 年間消費電力 | #VALUE! | 年間消費電力 | #VALUE! | 年間消費電力 | #VALUE!
|  |  | 既内01 |  | 既内02 |  | 既内03 |  | 既内04 |  | 既内05 |  | 既内06 |  | 既内07 |  | 既内08 |  | 既内09 |  | 既内10 |  | 既内11 |  | 既内12 |  | 既内13 |  | 既内14 |  | 既内15 |  | 既内16 |  | 既内17 |  | 既内18 |  | 既内19 |  | 既内20 |  | 既内21 |  | 既内22 |  | 既内23 |  | 既内24 |  | 既内25 |  | 既内26 |  | 既内27 |  | 既内28 |  | 既内29 |  | 既内30 |  | 既内31 |  | 既内32 |  | 既内33 |  | 既内34 |  | 既内35 |  | 既内36 |  | 既内37 |  | 既内38 |  | 既内39 |  | 既内40
|  | 冷媒種 | --- |  | --- |  | --- |  | --- |  | --- |  | --- |  | --- |  | --- |  | --- |  | --- |  | --- |  | --- |  | --- |  | --- |  | --- |  | --- |  | --- |  | --- |  | --- |  | --- |  | --- |  | --- |  | --- |  | --- |  | --- |  | --- |  | --- |  | --- |  | --- |  | --- |  | --- |  | --- |  | --- |  | --- |  | --- |  | --- |  | --- |  | --- |  | --- |  | ---
|  | 空冷のみ | 空冷 |  | 空冷 |  | 空冷 |  | 空冷 |  | 空冷 |  | 空冷 |  | 空冷 |  | 空冷 |  | 空冷 |  | 空冷 |  | 空冷 |  | 空冷 |  | 空冷 |  | 空冷 |  | 空冷 |  | 空冷 |  | 空冷 |  | 空冷 |  | 空冷 |  | 空冷 |  | 空冷 |  | 空冷 |  | 空冷 |  | 空冷 |  | 空冷 |  | 空冷 |  | 空冷 |  | 空冷 |  | 空冷 |  | 空冷 |  | 空冷 |  | 空冷 |  | 空冷 |  | 空冷 |  | 空冷 |  | 空冷 |  | 空冷 |  | 空冷 |  | 空冷 |  | 空冷
|  | 内蔵のみ | 内蔵 |  | 内蔵 |  | 内蔵 |  | 内蔵 |  | 内蔵 |  | 内蔵 |  | 内蔵 |  | 内蔵 |  | 内蔵 |  | 内蔵 |  | 内蔵 |  | 内蔵 |  | 内蔵 |  | 内蔵 |  | 内蔵 |  | 内蔵 |  | 内蔵 |  | 内蔵 |  | 内蔵 |  | 内蔵 |  | 内蔵 |  | 内蔵 |  | 内蔵 |  | 内蔵 |  | 内蔵 |  | 内蔵 |  | 内蔵 |  | 内蔵 |  | 内蔵 |  | 内蔵 |  | 内蔵 |  | 内蔵 |  | 内蔵 |  | 内蔵 |  | 内蔵 |  | 内蔵 |  | 内蔵 |  | 内蔵 |  | 内蔵 |  | 内蔵
|  | 高/低 | 高 |  | 高 |  | 高 |  | 高 |  | 高 |  | 高 |  | 高 |  | 高 |  | 高 |  | 高 |  | 高 |  | 高 |  | 高 |  | 高 |  | 高 |  | 高 |  | 高 |  | 高 |  | 高 |  | 高 |  | 高 |  | 高 |  | 高 |  | 高 |  | 高 |  | 高 |  | 高 |  | 高 |  | 高 |  | 高 |  | 高 |  | 高 |  | 高 |  | 高 |  | 高 |  | 高 |  | 高 |  | 高 |  | 高 |  | 高 |  | R22 |  |  |  | R404A |  |  |  | R410A |  |  |  | R448A |  |  |  | R449A | ※R448Aと同じ数値 |  |  | R463A |  |  |  | R744 |  |  |  | R22高イ | 1
4月 | 店内温度 | 制御方法 |  | ---高 |  | ---高 |  | ---高 |  | ---高 |  | ---高 |  | ---高 |  | ---高 |  | ---高 |  | ---高 |  | ---高 |  | ---高 |  | ---高 |  | ---高 |  | ---高 |  | ---高 |  | ---高 |  | ---高 |  | ---高 |  | ---高 |  | ---高 |  | ---高 |  | ---高 |  | ---高 |  | ---高 |  | ---高 |  | ---高 |  | ---高 |  | ---高 |  | ---高 |  | ---高 |  | ---高 |  | ---高 |  | ---高 |  | ---高 |  | ---高 |  | ---高 |  | ---高 |  | ---高 |  | ---高 |  | ---高 | 高温(中温) |  | 低温(超低温) |  | 高温(中温) |  | 低温(超低温) |  | 高温(中温) |  | 低温(超低温) |  | 高温(中温) |  | 低温(超低温) |  | 高温(中温) |  | 低温(超低温) |  | 高温(中温) |  | 低温(超低温) |  | 高温(中温) |  | 低温(超低温) |  | R22高定 | 2
周囲温度 | 18 |  | #VALUE! | #N/A | #VALUE! | #N/A | #VALUE! | #N/A | #VALUE! | #N/A | #VALUE! | #N/A | #VALUE! | #N/A | #VALUE! | #N/A | #VALUE! | #N/A | #VALUE! | #N/A | #VALUE! | #N/A | #VALUE! | #N/A | #VALUE! | #N/A | #VALUE! | #N/A | #VALUE! | #N/A | #VALUE! | #N/A | #VALUE! | #N/A | #VALUE! | #N/A | #VALUE! | #N/A | #VALUE! | #N/A | #VALUE! | #N/A | #VALUE! | #N/A | #VALUE! | #N/A | #VALUE! | #N/A | #VALUE! | #N/A | #VALUE! | #N/A | #VALUE! | #N/A | #VALUE! | #N/A | #VALUE! | #N/A | #VALUE! | #N/A | #VALUE! | #N/A | #VALUE! | #N/A | #VALUE! | #N/A | #VALUE! | #N/A | #VALUE! | #N/A | #VALUE! | #N/A | #VALUE! | #N/A | #VALUE! | #N/A | #VALUE! | #N/A | #VALUE! | #N/A | #VALUE! | #N/A | インバータ式 | 定速式 | インバータ式 | 定速式 | インバータ式 | 定速式 | インバータ式 | 定速式 | インバータ式 | 定速式 | インバータ式 | 定速式 | インバータ式 | 定速式 | インバータ式 | 定速式 | インバータ式 | 定速式 | インバータ式 | 定速式 | インバータ式 | 定速式 | インバータ式 | 定速式 | インバータ式 | 定速式 | インバータ式 | 定速式 | R22低イ | 3
T1d [℃] | 外気温別出現時間(h) |  | #VALUE! | 月毎消費電力 | #VALUE! | 月毎消費電力 | #VALUE! | 月毎消費電力 | #VALUE! | 月毎消費電力 | #VALUE! | 月毎消費電力 | #VALUE! | 月毎消費電力 | #VALUE! | 月毎消費電力 | #VALUE! | 月毎消費電力 | #VALUE! | 月毎消費電力 | #VALUE! | 月毎消費電力 | #VALUE! | 月毎消費電力 | #VALUE! | 月毎消費電力 | #VALUE! | 月毎消費電力 | #VALUE! | 月毎消費電力 | #VALUE! | 月毎消費電力 | #VALUE! | 月毎消費電力 | #VALUE! | 月毎消費電力 | #VALUE! | 月毎消費電力 | #VALUE! | 月毎消費電力 | #VALUE! | 月毎消費電力 | #VALUE! | 月毎消費電力 | #VALUE! | 月毎消費電力 | #VALUE! | 月毎消費電力 | #VALUE! | 月毎消費電力 | #VALUE! | 月毎消費電力 | #VALUE! | 月毎消費電力 | #VALUE! | 月毎消費電力 | #VALUE! | 月毎消費電力 | #VALUE! | 月毎消費電力 | #VALUE! | 月毎消費電力 | #VALUE! | 月毎消費電力 | #VALUE! | 月毎消費電力 | #VALUE! | 月毎消費電力 | #VALUE! | 月毎消費電力 | #VALUE! | 月毎消費電力 | #VALUE! | 月毎消費電力 | #VALUE! | 月毎消費電力 | #VALUE! | 月毎消費電力 | #VALUE! | 月毎消費電力 | #VALUE! | 月毎消費電力 | 補正COPR比 |  |  |  | 補正COPR比 |  |  |  | 補正COPR比 |  |  |  | 補正COPR比 |  |  |  | 補正COPR比 |  |  |  | 補正COPR比 |  |  |  | 補正COPR比 |  |  |  | R22低定 | 4
-6 |  |  |  | #N/A |  | #N/A |  | #N/A |  | #N/A |  | #N/A |  | #N/A |  | #N/A |  | #N/A |  | #N/A |  | #N/A |  | #N/A |  | #N/A |  | #N/A |  | #N/A |  | #N/A |  | #N/A |  | #N/A |  | #N/A |  | #N/A |  | #N/A |  | #N/A |  | #N/A |  | #N/A |  | #N/A |  | #N/A |  | #N/A |  | #N/A |  | #N/A |  | #N/A |  | #N/A |  | #N/A |  | #N/A |  | #N/A |  | #N/A |  | #N/A |  | #N/A |  | #N/A |  | #N/A |  | #N/A |  | #N/A | R22高回 | R22高定 | R22低回 | R22低定 | R404高回 | R404高定 | R404低回 | R404低定 | R410高回 | R410高定 | R410低回 | R410低定 | R448高回 | R448高定 | R448低回 | R448低定 | R449高回 | R449高定 | R449低回 | R449低定 | R463高回 | R463高定 | R463低回 | R463低定 | R744高回 | R744高定 | R744低回 | R744低定 | R404高イ | 5
-5 | [82 empty] | 0.98 | 0.63 | 1.15 | 0.7958 | 0.93 | 0.62 | 1.18 | 1.0313 | 0.93 | 0.65 | 1.15 | 1.0051 | 0.96 | 0.62 | 1.14 | 0.98838 | 0.96 | 0.62 | 1.14 | 0.98838 | 0.93 | 0.65 | 1.15 | 1.0051 | 1.22 | 0.91 | 1.54 | 1.3783 | R404高定 | 6
-4 | [82 empty] | 0.98 | 0.63 | 1.15 | 0.7958 | 0.93 | 0.62 | 1.18 | 1.0313 | 0.93 | 0.65 | 1.15 | 1.0051 | 0.96 | 0.62 | 1.14 | 0.98838 | 0.96 | 0.62 | 1.14 | 0.98838 | 0.93 | 0.65 | 1.15 | 1.0051 | 1.22 | 0.91 | 1.54 | 1.3783 | R404低イ | 7
-3 | [82 empty] | 0.98 | 0.63 | 1.15 | 0.7958 | 0.93 | 0.62 | 1.18 | 1.0313 | 0.93 | 0.65 | 1.15 | 1.0051 | 0.96 | 0.62 | 1.14 | 0.98838 | 0.96 | 0.62 | 1.14 | 0.98838 | 0.93 | 0.65 | 1.15 | 1.0051 | 1.22 | 0.91 | 1.54 | 1.3783 | R404低定 | 8
-2 | [82 empty] | 0.98 | 0.63 | 1.15 | 0.7958 | 0.93 | 0.62 | 1.18 | 1.0313 | 0.93 | 0.65 | 1.15 | 1.0051 | 0.96 | 0.62 | 1.14 | 0.98838 | 0.96 | 0.62 | 1.14 | 0.98838 | 0.93 | 0.65 | 1.15 | 1.0051 | 1.22 | 0.91 | 1.54 | 1.3783 | R410高イ | 9
-1 | [82 empty] | 0.98 | 0.63 | 1.15 | 0.7958 | 0.93 | 0.62 | 1.18 | 1.0313 | 0.93 | 0.65 | 1.15 | 1.0051 | 0.96 | 0.62 | 1.14 | 0.98838 | 0.96 | 0.62 | 1.14 | 0.98838 | 0.93 | 0.65 | 1.15 | 1.0051 | 1.22 | 0.91 | 1.54 | 1.3783 | R410高定 | 10
0 | [82 empty] | 0.98 | 0.63 | 1.15 | 0.7958 | 0.93 | 0.62 | 1.18 | 1.0313 | 0.93 | 0.65 | 1.15 | 1.0051 | 0.96 | 0.62 | 1.14 | 0.98838 | 0.96 | 0.62 | 1.14 | 0.98838 | 0.93 | 0.65 | 1.15 | 1.0051 | 1.22 | 0.91 | 1.54 | 1.3783 | R410低イ | 11
1 | [82 empty] | 0.98 | 0.63 | 1.15 | 0.7958 | 0.93 | 0.62 | 1.18 | 1.0313 | 0.93 | 0.65 | 1.15 | 1.0051 | 0.96 | 0.62 | 1.14 | 0.98838 | 0.96 | 0.62 | 1.14 | 0.98838 | 0.93 | 0.65 | 1.15 | 1.0051 | 1.22 | 0.91 | 1.54 | 1.3783 | R410低定 | 12
2 | [82 empty] | 0.98 | 0.63 | 1.15 | 0.7958 | 0.93 | 0.62 | 1.18 | 1.0313 | 0.93 | 0.65 | 1.15 | 1.0051 | 0.96 | 0.62 | 1.14 | 0.98838 | 0.96 | 0.62 | 1.14 | 0.98838 | 0.93 | 0.65 | 1.15 | 1.0051 | 1.22 | 0.91 | 1.54 | 1.3783 | R448高イ | 13
3 | [82 empty] | 0.98 | 0.63 | 1.15 | 0.7958 | 0.93 | 0.62 | 1.18 | 1.0313 | 0.93 | 0.65 | 1.15 | 1.0051 | 0.96 | 0.62 | 1.14 | 0.98838 | 0.96 | 0.62 | 1.14 | 0.98838 | 0.93 | 0.65 | 1.15 | 1.0051 | 1.22 | 0.91 | 1.54 | 1.3783 | R448高定 | 14
4 | [82 empty] | 0.98 | 0.63 | 1.15 | 0.7958 | 0.93 | 0.62 | 1.18 | 1.0313 | 0.93 | 0.65 | 1.15 | 1.0051 | 0.96 | 0.62 | 1.14 | 0.98838 | 0.96 | 0.62 | 1.14 | 0.98838 | 0.93 | 0.65 | 1.15 | 1.0051 | 1.22 | 0.91 | 1.54 | 1.3783 | R448低イ | 15
5 | [82 empty] | 0.98 | 0.63 | 1.15 | 0.7958 | 0.93 | 0.62 | 1.18 | 1.0313 | 0.93 | 0.65 | 1.15 | 1.0051 | 0.96 | 0.62 | 1.14 | 0.98838 | 0.96 | 0.62 | 1.14 | 0.98838 | 0.93 | 0.65 | 1.15 | 1.0051 | 1.22 | 0.91 | 1.54 | 1.3783 | R448低定 | 16
6 | [82 empty] | 0.98 | 0.63 | 1.15 | 0.7958 | 0.93 | 0.62 | 1.18 | 1.0313 | 0.93 | 0.65 | 1.15 | 1.0051 | 0.96 | 0.62 | 1.14 | 0.98838 | 0.96 | 0.62 | 1.14 | 0.98838 | 0.93 | 0.65 | 1.15 | 1.0051 | 1.22 | 0.91 | 1.54 | 1.3783 | R449高イ | 17
7 | [82 empty] | 0.98 | 0.63 | 1.15 | 0.7958 | 0.93 | 0.62 | 1.18 | 1.0313 | 0.93 | 0.65 | 1.15 | 1.0051 | 0.96 | 0.62 | 1.14 | 0.98838 | 0.96 | 0.62 | 1.14 | 0.98838 | 0.93 | 0.65 | 1.15 | 1.0051 | 1.22 | 0.91 | 1.51 | 1.3515 | R449高定 | 18
8 | [82 empty] | 0.98 | 0.63 | 1.15 | 0.7958 | 0.93 | 0.62 | 1.18 | 1.0313 | 0.93 | 0.65 | 1.15 | 1.0051 | 0.96 | 0.62 | 1.14 | 0.98838 | 0.96 | 0.62 | 1.14 | 0.98838 | 0.93 | 0.65 | 1.15 | 1.0051 | 1.2 | 0.89 | 1.48 | 1.3246 | R449低イ | 19
9 | [82 empty] | 0.98 | 0.63 | 1.15 | 0.7958 | 0.93 | 0.62 | 1.18 | 1.0313 | 0.93 | 0.65 | 1.15 | 1.0051 | 0.96 | 0.62 | 1.14 | 0.98838 | 0.96 | 0.62 | 1.14 | 0.98838 | 0.93 | 0.65 | 1.15 | 1.0051 | 1.2 | 0.89 | 1.44 | 1.2888 | R449低定 | 20
10 | [82 empty] | 0.98 | 0.63 | 1.15 | 0.7958 | 0.93 | 0.62 | 1.18 | 1.0313 | 0.93 | 0.65 | 1.15 | 1.0051 | 0.96 | 0.62 | 1.14 | 0.98838 | 0.96 | 0.62 | 1.14 | 0.98838 | 0.93 | 0.65 | 1.15 | 1.0051 | 1.18 | 0.88 | 1.42 | 1.2709 | R463高イ | 21
11 | [82 empty] | 0.98 | 0.63 | 1.15 | 0.7958 | 0.93 | 0.62 | 1.18 | 1.0313 | 0.93 | 0.65 | 1.15 | 1.0051 | 0.96 | 0.62 | 1.14 | 0.98838 | 0.96 | 0.62 | 1.14 | 0.98838 | 0.93 | 0.65 | 1.15 | 1.0051 | 1.18 | 0.88 | 1.4 | 1.253 | R463高定 | 22
12 | [82 empty] | 1 | 0.65 | 1.15 | 0.7958 | 0.94 | 0.64 | 1.19 | 1.0484 | 0.94 | 0.67 | 1.16 | 1.022 | 0.97 | 0.63 | 1.14 | 0.99636 | 0.97 | 0.63 | 1.14 | 0.99636 | 0.94 | 0.67 | 1.16 | 1.022 | 1.18 | 0.89 | 1.37 | 1.2357 | R463低イ | 23
13 | [82 empty] | 1.01 | 0.67 | 1.15 | 0.7958 | 0.96 | 0.67 | 1.19 | 1.0484 | 0.96 | 0.7 | 1.16 | 1.022 | 0.98 | 0.65 | 1.14 | 0.99636 | 0.98 | 0.65 | 1.14 | 0.99636 | 0.96 | 0.7 | 1.16 | 1.022 | 1.2 | 0.92 | 1.33 | 1.1997 | R463低定 | 24
14 | [82 empty] | 1.02 | 0.68 | 1.16 | 0.81084 | 0.98 | 0.69 | 1.24 | 1.1011 | 0.97 | 0.71 | 1.21 | 1.0745 | 1 | 0.67 | 1.15 | 1.0131 | 1 | 0.67 | 1.15 | 1.0131 | 0.97 | 0.71 | 1.21 | 1.0745 | 1.2 | 0.93 | 1.37 | 1.2453 | R744高イ | 25
15 | [82 empty] | 1.05 | 0.72 | 1.17 | 0.82602 | 1 | 0.72 | 1.24 | 1.1098 | 0.99 | 0.75 | 1.21 | 1.083 | 1.02 | 0.7 | 1.21 | 1.0745 | 1.02 | 0.7 | 1.21 | 1.0745 | 0.99 | 0.75 | 1.21 | 1.083 | 1.23 | 0.98 | 1.35 | 1.2366 | R744高定 | 26
16 | [82 empty] | 1.06 | 0.74 | 1.17 | 0.82602 | 1.01 | 0.74 | 1.24 | 1.1185 | 1.01 | 0.77 | 1.21 | 1.0914 | 1.03 | 0.71 | 1.21 | 1.083 | 1.03 | 0.71 | 1.21 | 1.083 | 1.01 | 0.77 | 1.21 | 1.0914 | 1.22 | 0.98 | 1.33 | 1.2276 | R744低イ | 27
17 | [82 empty] | 1.05 | 0.74 | 1.16 | 0.8352 | 1.02 | 0.76 | 1.29 | 1.1726 | 1.02 | 0.79 | 1.21 | 1.0999 | 1.05 | 0.75 | 1.21 | 1.0914 | 1.05 | 0.75 | 1.21 | 1.0914 | 1.02 | 0.79 | 1.21 | 1.0999 | 1.21 | 0.98 | 1.3 | 1.209 | R744低定 | 28
18 | [82 empty] | 1.06 | 0.76 | 1.15 | 0.8441 | 1.03 | 0.78 | 1.27 | 1.1722 | 1.04 | 0.82 | 1.27 | 1.1633 | 1.06 | 0.77 | 1.26 | 1.1453 | 1.06 | 0.77 | 1.26 | 1.1453 | 1.04 | 0.82 | 1.27 | 1.1633 | 1.2 | 1 | 1.33 | 1.2462 | ---- | ----
19 | [82 empty] | 1.06 | 0.78 | 1.13 | 0.83733 | 1.04 | 0.8 | 1.26 | 1.1718 | 1.05 | 0.84 | 1.27 | 1.1633 | 1.06 | 0.78 | 1.26 | 1.1453 | 1.06 | 0.78 | 1.26 | 1.1453 | 1.05 | 0.84 | 1.27 | 1.1633 | 1.18 | 0.99 | 1.32 | 1.2368
20 | [82 empty] | 1.05 | 0.79 | 1.11 | 0.83805 | 1.06 | 0.83 | 1.29 | 1.2178 | 1.07 | 0.87 | 1.27 | 1.1633 | 1.09 | 0.83 | 1.26 | 1.1453 | 1.09 | 0.83 | 1.26 | 1.1453 | 1.07 | 0.87 | 1.27 | 1.1633 | 1.25 | 1.07 | 1.3 | 1.2181
21 | [82 empty] | 1.04 | 0.8 | 1.11 | 0.85359 | 1.07 | 0.86 | 1.27 | 1.2167 | 1.08 | 0.89 | 1.27 | 1.1633 | 1.09 | 0.84 | 1.26 | 1.1542 | 1.09 | 0.84 | 1.26 | 1.1542 | 1.08 | 0.89 | 1.27 | 1.1633 | 1.22 | 1.05 | 1.28 | 1.2083
22 | [82 empty] | 1.03 | 0.81 | 1.09 | 0.85347 | 1.04 | 0.85 | 1.24 | 1.1966 | 1.07 | 0.89 | 1.23 | 1.1353 | 1.09 | 0.86 | 1.25 | 1.1538 | 1.09 | 0.86 | 1.25 | 1.1538 | 1.07 | 0.89 | 1.23 | 1.1353 | 1.19 | 1.04 | 1.25 | 1.1888
23 | [82 empty] | 1.03 | 0.83 | 1.07 | 0.8453 | 1.06 | 0.9 | 1.2 | 1.1664 | 1.07 | 0.91 | 1.19 | 1.1067 | 1.08 | 0.88 | 1.2 | 1.1076 | 1.08 | 0.88 | 1.2 | 1.1076 | 1.07 | 0.91 | 1.19 | 1.1067 | 1.24 | 1.1 | 1.23 | 1.1697
24 | [82 empty] | 1.04 | 0.85 | 1.07 | 0.86777 | 1.09 | 0.94 | 1.16 | 1.1438 | 1.1 | 0.95 | 1.21 | 1.1338 | 1.08 | 0.89 | 1.21 | 1.1338 | 1.08 | 0.89 | 1.21 | 1.1338 | 1.1 | 0.95 | 1.21 | 1.1338 | 1.21 | 1.09 | 1.22 | 1.1688
25 | [82 empty] | 1.02 | 0.85 | 1.05 | 0.86625 | 1.06 | 0.93 | 1.12 | 1.12 | 1.09 | 0.95 | 1.2 | 1.1328 | 1.06 | 0.89 | 1.17 | 1.1127 | 1.06 | 0.89 | 1.17 | 1.1127 | 1.09 | 0.95 | 1.2 | 1.1328 | 1.17 | 1.06 | 1.2 | 1.158
26 | [82 empty] | 1.01 | 0.86 | 1.04 | 0.87256 | 1.07 | 0.97 | 1.07 | 1.085 | 1.11 | 1 | 1.16 | 1.1032 | 1.09 | 0.94 | 1.15 | 1.1017 | 1.09 | 0.94 | 1.15 | 1.1017 | 1.11 | 1 | 1.16 | 1.1032 | 1.22 | 1.13 | 1.18 | 1.1387
27 | [82 empty] | 1.04 | 0.91 | 1.03 | 0.8858 | 1.11 | 1.03 | 1.03 | 1.0588 | 1.08 | 0.98 | 1.13 | 1.0825 | 1.07 | 0.94 | 1.11 | 1.0789 | 1.07 | 0.94 | 1.11 | 1.0789 | 1.08 | 0.98 | 1.13 | 1.0825 | 1.18 | 1.1 | 1.15 | 1.1178
28 | [82 empty] | 1.08 | 0.96 | 1.03 | 0.90743 | 1.08 | 1.02 | 1.01 | 1.0595 | 1.06 | 0.97 | 1.12 | 1.0808 | 1.09 | 0.98 | 1.09 | 1.0671 | 1.09 | 0.98 | 1.09 | 1.0671 | 1.06 | 0.97 | 1.12 | 1.0808 | 1.15 | 1.08 | 1.12 | 1.0965
29 | [82 empty] | 1.06 | 0.97 | 1.0488 | 0.93868 | 1.05 | 1.01 | 0.99 | 1.0385 | 1.09 | 1.03 | 1.09 | 1.0595 | 1.06 | 0.97 | 1.06 | 1.0452 | 1.06 | 0.97 | 1.06 | 1.0452 | 1.09 | 1.03 | 1.09 | 1.0595 | 1.11 | 1.06 | 1.1 | 1.0769
30 | [82 empty] | 1.08 | 1.01 | 1.056 | 0.97469 | 1.01 | 1 | 0.95 | 1.0165 | 1.07 | 1.02 | 1.06 | 1.0377 | 1.08 | 1.02 | 1.03 | 1.03 | 1.08 | 1.02 | 1.03 | 1.03 | 1.07 | 1.02 | 1.06 | 1.0377 | 1.09 | 1.05 | 1.08 | 1.0649
31 | [82 empty] | 1.05 | 1 | 1.07 | 1.0176 | 0.91 | 0.99 | 0.88 | 0.96008 | 1.04 | 1 | 1.04 | 1.0254 | 1.05 | 1.01 | 1 | 1.014 | 1.05 | 1.01 | 1 | 1.014 | 1.04 | 1 | 1.04 | 1.0254 | 1.05 | 1.02 | 1.04 | 1.0327
32 | [82 empty] | 1.02 | 1 | 1.03 | 1.0012 | 0.84 | 0.94 | 0.85 | 0.9333 | 1.02 | 1 | 1.02 | 1.0129 | 1.03 | 1.01 | 0.98 | 1.0006 | 1.03 | 1.01 | 0.98 | 1.0006 | 1.03 | 1.01 | 1.02 | 1.0129 | 1.03 | 1.02 | 1.02 | 1.0129
33 | [82 empty] | 1 | 1 | 1 | 1 | 0.82 | 0.93 | 0.83 | 0.92296 | 1 | 1 | 1 | 1 | 1 | 1 | 0.96 | 0.98688 | 1 | 1 | 0.96 | 0.98688 | 1 | 1 | 1 | 1 | 1 | 1 | 1 | 1
34 | [82 empty] | 0.98 | 0.99 | 0.97 | 0.99716 | 0.79 | 0.91 | 0.8 | 0.9008 | 0.96 | 0.97 | 0.97 | 0.97679 | 0.96 | 0.98 | 0.93 | 0.96255 | 0.96 | 0.98 | 0.93 | 0.96255 | 0.96 | 0.97 | 0.97 | 0.97679 | 1 | 1 | 1 | 1
35 | [82 empty] | 0.95 | 0.97 | 0.94 | 0.99922 | 0.73 | 0.85 | 0.74 | 0.83842 | 0.92 | 0.94 | 0.94 | 0.95316 | 0.93 | 0.95 | 0.9 | 0.9378 | 0.93 | 0.95 | 0.9 | 0.9378 | 0.92 | 0.94 | 0.94 | 0.95316 | 1 | 1 | 1 | 1
36 | [82 empty] | 0.93 | 0.96 | 0.8736 | 0.94698 | 0.7 | 0.82 | 0.71 | 0.8094 | 0.89 | 0.92 | 0.92 | 0.93932 | 0.91 | 0.94 | 0.88 | 0.92928 | 0.91 | 0.94 | 0.88 | 0.92928 | 0.89 | 0.92 | 0.92 | 0.93932 | 1 | 1 | 1 | 1
| 0 | [81 empty] | 0.9 | 0.95 | 0.8448 | 0.95124 | 0.68 | 0.81 | 0.68 | 0.78472 | 0.87 | 0.91 | 0.87 | 0.90045 | 0.87 | 0.91 | 0.84 | 0.8988 | 0.87 | 0.91 | 0.84 | 0.8988 | 0.87 | 0.91 | 0.87 | 0.90045 | 1 | 1 | 1 | 1
|  | ５月 | 既内01 |  | 既内02 |  | 既内03 |  | 既内04 |  | 既内05 |  | 既内06 |  | 既内07 |  | 既内08 |  | 既内09 |  | 既内10 |  | 既内11 |  | 既内12 |  | 既内13 |  | 既内14 |  | 既内15 |  | 既内16 |  | 既内17 |  | 既内18 |  | 既内19 |  | 既内20 |  | 既内21 |  | 既内22 |  | 既内23 |  | 既内24 |  | 既内25 |  | 既内26 |  | 既内27 |  | 既内28 |  | 既内29 |  | 既内30 |  | 既内31 |  | 既内32 |  | 既内33 |  | 既内34 |  | 既内35 |  | 既内36 |  | 既内37 |  | 既内38 |  | 既内39 |  | 既内40
|  | 冷媒種 | --- |  | --- |  | --- |  | --- |  | --- |  | --- |  | --- |  | --- |  | --- |  | --- |  | --- |  | --- |  | --- |  | --- |  | --- |  | --- |  | --- |  | --- |  | --- |  | --- |  | --- |  | --- |  | --- |  | --- |  | --- |  | --- |  | --- |  | --- |  | --- |  | --- |  | --- |  | --- |  | --- |  | --- |  | --- |  | --- |  | --- |  | --- |  | --- |  | ---
|  | 空冷のみ | 空冷 |  | 空冷 |  | 空冷 |  | 空冷 |  | 空冷 |  | 空冷 |  | 空冷 |  | 空冷 |  | 空冷 |  | 空冷 |  | 空冷 |  | 空冷 |  | 空冷 |  | 空冷 |  | 空冷 |  | 空冷 |  | 空冷 |  | 空冷 |  | 空冷 |  | 空冷 |  | 空冷 |  | 空冷 |  | 空冷 |  | 空冷 |  | 空冷 |  | 空冷 |  | 空冷 |  | 空冷 |  | 空冷 |  | 空冷 |  | 空冷 |  | 空冷 |  | 空冷 |  | 空冷 |  | 空冷 |  | 空冷 |  | 空冷 |  | 空冷 |  | 空冷 |  | 空冷
|  | 内蔵のみ | 内蔵 |  | 内蔵 |  | 内蔵 |  | 内蔵 |  | 内蔵 |  | 内蔵 |  | 内蔵 |  | 内蔵 |  | 内蔵 |  | 内蔵 |  | 内蔵 |  | 内蔵 |  | 内蔵 |  | 内蔵 |  | 内蔵 |  | 内蔵 |  | 内蔵 |  | 内蔵 |  | 内蔵 |  | 内蔵 |  | 内蔵 |  | 内蔵 |  | 内蔵 |  | 内蔵 |  | 内蔵 |  | 内蔵 |  | 内蔵 |  | 内蔵 |  | 内蔵 |  | 内蔵 |  | 内蔵 |  | 内蔵 |  | 内蔵 |  | 内蔵 |  | 内蔵 |  | 内蔵 |  | 内蔵 |  | 内蔵 |  | 内蔵 |  | 内蔵
|  | 高/低 | 高 |  | 高 |  | 高 |  | 高 |  | 高 |  | 高 |  | 高 |  | 高 |  | 高 |  | 高 |  | 高 |  | 高 |  | 高 |  | 高 |  | 高 |  | 高 |  | 高 |  | 高 |  | 高 |  | 高 |  | 高 |  | 高 |  | 高 |  | 高 |  | 高 |  | 高 |  | 高 |  | 高 |  | 高 |  | 高 |  | 高 |  | 高 |  | 高 |  | 高 |  | 高 |  | 高 |  | 高 |  | 高 |  | 高 |  | 高
５月 | 店内温度 | 制御方法 |  | ---高 |  | ---高 |  | ---高 |  | ---高 |  | ---高 |  | ---高 |  | ---高 |  | ---高 |  | ---高 |  | ---高 |  | ---高 |  | ---高 |  | ---高 |  | ---高 |  | ---高 |  | ---高 |  | ---高 |  | ---高 |  | ---高 |  | ---高 |  | ---高 |  | ---高 |  | ---高 |  | ---高 |  | ---高 |  | ---高 |  | ---高 |  | ---高 |  | ---高 |  | ---高 |  | ---高 |  | ---高 |  | ---高 |  | ---高 |  | ---高 |  | ---高 |  | ---高 |  | ---高 |  | ---高 |  | ---高
周囲温度 | 19 |  | #VALUE! | #N/A | #VALUE! | #N/A | #VALUE! | #N/A | #VALUE! | #N/A | #VALUE! | #N/A | #VALUE! | #N/A | #VALUE! | #N/A | #VALUE! | #N/A | #VALUE! | #N/A | #VALUE! | #N/A | #VALUE! | #N/A | #VALUE! | #N/A | #VALUE! | #N/A | #VALUE! | #N/A | #VALUE! | #N/A | #VALUE! | #N/A | #VALUE! | #N/A | #VALUE! | #N/A | #VALUE! | #N/A | #VALUE! | #N/A | #VALUE! | #N/A | #VALUE! | #N/A | #VALUE! | #N/A | #VALUE! | #N/A | #VALUE! | #N/A | #VALUE! | #N/A | #VALUE! | #N/A | #VALUE! | #N/A | #VALUE! | #N/A | #VALUE! | #N/A | #VALUE! | #N/A | #VALUE! | #N/A | #VALUE! | #N/A | #VALUE! | #N/A | #VALUE! | #N/A | #VALUE! | #N/A | #VALUE! | #N/A | #VALUE! | #N/A | #VALUE! | #N/A | #VALUE! | #N/A
T1d [℃] | 外気温別出現時間(h) |  | #VALUE! | 月毎消費電力 | #VALUE! | 月毎消費電力 | #VALUE! | 月毎消費電力 | #VALUE! | 月毎消費電力 | #VALUE! | 月毎消費電力 | #VALUE! | 月毎消費電力 | #VALUE! | 月毎消費電力 | #VALUE! | 月毎消費電力 | #VALUE! | 月毎消費電力 | #VALUE! | 月毎消費電力 | #VALUE! | 月毎消費電力 | #VALUE! | 月毎消費電力 | #VALUE! | 月毎消費電力 | #VALUE! | 月毎消費電力 | #VALUE! | 月毎消費電力 | #VALUE! | 月毎消費電力 | #VALUE! | 月毎消費電力 | #VALUE! | 月毎消費電力 | #VALUE! | 月毎消費電力 | #VALUE! | 月毎消費電力 | #VALUE! | 月毎消費電力 | #VALUE! | 月毎消費電力 | #VALUE! | 月毎消費電力 | #VALUE! | 月毎消費電力 | #VALUE! | 月毎消費電力 | #VALUE! | 月毎消費電力 | #VALUE! | 月毎消費電力 | #VALUE! | 月毎消費電力 | #VALUE! | 月毎消費電力 | #VALUE! | 月毎消費電力 | #VALUE! | 月毎消費電力 | #VALUE! | 月毎消費電力 | #VALUE! | 月毎消費電力 | #VALUE! | 月毎消費電力 | #VALUE! | 月毎消費電力 | #VALUE! | 月毎消費電力 | #VALUE! | 月毎消費電力 | #VALUE! | 月毎消費電力 | #VALUE! | 月毎消費電力 | #VALUE! | 月毎消費電力
-6 |  |  |  | #N/A |  | #N/A |  | #N/A |  | #N/A |  | #N/A |  | #N/A |  | #N/A |  | #N/A |  | #N/A |  | #N/A |  | #N/A |  | #N/A |  | #N/A |  | #N/A |  | #N/A |  | #N/A |  | #N/A |  | #N/A |  | #N/A |  | #N/A |  | #N/A |  | #N/A |  | #N/A |  | #N/A |  | #N/A |  | #N/A |  | #N/A |  | #N/A |  | #N/A |  | #N/A |  | #N/A |  | #N/A |  | #N/A |  | #N/A |  | #N/A |  | #N/A |  | #N/A |  | #N/A |  | #N/A |  | #N/A
-5
-4
-3
-2
-1
0
1
2
3
4
5
6
7
8
9
10
11
12
13
14
15
16
17
18
19
20
21
22
23
24
25
26
27
28
29
30
31
32
33
34
35
36
0
|  | 6月 | 既内01 |  | 既内02 |  | 既内03 |  | 既内04 |  | 既内05 |  | 既内06 |  | 既内07 |  | 既内08 |  | 既内09 |  | 既内10 |  | 既内11 |  | 既内12 |  | 既内13 |  | 既内14 |  | 既内15 |  | 既内16 |  | 既内17 |  | 既内18 |  | 既内19 |  | 既内20 |  | 既内21 |  | 既内22 |  | 既内23 |  | 既内24 |  | 既内25 |  | 既内26 |  | 既内27 |  | 既内28 |  | 既内29 |  | 既内30 |  | 既内31 |  | 既内32 |  | 既内33 |  | 既内34 |  | 既内35 |  | 既内36 |  | 既内37 |  | 既内38 |  | 既内39 |  | 既内40
|  | 冷媒種 | --- |  | --- |  | --- |  | --- |  | --- |  | --- |  | --- |  | --- |  | --- |  | --- |  | --- |  | --- |  | --- |  | --- |  | --- |  | --- |  | --- |  | --- |  | --- |  | --- |  | --- |  | --- |  | --- |  | --- |  | --- |  | --- |  | --- |  | --- |  | --- |  | --- |  | --- |  | --- |  | --- |  | --- |  | --- |  | --- |  | --- |  | --- |  | --- |  | ---
|  | 空冷のみ | 空冷 |  | 空冷 |  | 空冷 |  | 空冷 |  | 空冷 |  | 空冷 |  | 空冷 |  | 空冷 |  | 空冷 |  | 空冷 |  | 空冷 |  | 空冷 |  | 空冷 |  | 空冷 |  | 空冷 |  | 空冷 |  | 空冷 |  | 空冷 |  | 空冷 |  | 空冷 |  | 空冷 |  | 空冷 |  | 空冷 |  | 空冷 |  | 空冷 |  | 空冷 |  | 空冷 |  | 空冷 |  | 空冷 |  | 空冷 |  | 空冷 |  | 空冷 |  | 空冷 |  | 空冷 |  | 空冷 |  | 空冷 |  | 空冷 |  | 空冷 |  | 空冷 |  | 空冷
|  | 内蔵のみ | 内蔵 |  | 内蔵 |  | 内蔵 |  | 内蔵 |  | 内蔵 |  | 内蔵 |  | 内蔵 |  | 内蔵 |  | 内蔵 |  | 内蔵 |  | 内蔵 |  | 内蔵 |  | 内蔵 |  | 内蔵 |  | 内蔵 |  | 内蔵 |  | 内蔵 |  | 内蔵 |  | 内蔵 |  | 内蔵 |  | 内蔵 |  | 内蔵 |  | 内蔵 |  | 内蔵 |  | 内蔵 |  | 内蔵 |  | 内蔵 |  | 内蔵 |  | 内蔵 |  | 内蔵 |  | 内蔵 |  | 内蔵 |  | 内蔵 |  | 内蔵 |  | 内蔵 |  | 内蔵 |  | 内蔵 |  | 内蔵 |  | 内蔵 |  | 内蔵
|  | 高/低 | 高 |  | 高 |  | 高 |  | 高 |  | 高 |  | 高 |  | 高 |  | 高 |  | 高 |  | 高 |  | 高 |  | 高 |  | 高 |  | 高 |  | 高 |  | 高 |  | 高 |  | 高 |  | 高 |  | 高 |  | 高 |  | 高 |  | 高 |  | 高 |  | 高 |  | 高 |  | 高 |  | 高 |  | 高 |  | 高 |  | 高 |  | 高 |  | 高 |  | 高 |  | 高 |  | 高 |  | 高 |  | 高 |  | 高 |  | 高
6月 | 店内温度 | 制御方法 |  | ---高 |  | ---高 |  | ---高 |  | ---高 |  | ---高 |  | ---高 |  | ---高 |  | ---高 |  | ---高 |  | ---高 |  | ---高 |  | ---高 |  | ---高 |  | ---高 |  | ---高 |  | ---高 |  | ---高 |  | ---高 |  | ---高 |  | ---高 |  | ---高 |  | ---高 |  | ---高 |  | ---高 |  | ---高 |  | ---高 |  | ---高 |  | ---高 |  | ---高 |  | ---高 |  | ---高 |  | ---高 |  | ---高 |  | ---高 |  | ---高 |  | ---高 |  | ---高 |  | ---高 |  | ---高 |  | ---高
周囲温度 | 19 |  | #VALUE! | #N/A | #VALUE! | #N/A | #VALUE! | #N/A | #VALUE! | #N/A | #VALUE! | #N/A | #VALUE! | #N/A | #VALUE! | #N/A | #VALUE! | #N/A | #VALUE! | #N/A | #VALUE! | #N/A | #VALUE! | #N/A | #VALUE! | #N/A | #VALUE! | #N/A | #VALUE! | #N/A | #VALUE! | #N/A | #VALUE! | #N/A | #VALUE! | #N/A | #VALUE! | #N/A | #VALUE! | #N/A | #VALUE! | #N/A | #VALUE! | #N/A | #VALUE! | #N/A | #VALUE! | #N/A | #VALUE! | #N/A | #VALUE! | #N/A | #VALUE! | #N/A | #VALUE! | #N/A | #VALUE! | #N/A | #VALUE! | #N/A | #VALUE! | #N/A | #VALUE! | #N/A | #VALUE! | #N/A | #VALUE! | #N/A | #VALUE! | #N/A | #VALUE! | #N/A | #VALUE! | #N/A | #VALUE! | #N/A | #VALUE! | #N/A | #VALUE! | #N/A | #VALUE! | #N/A
T1d [℃] | 外気温別出現時間(h) |  | #VALUE! | 月毎消費電力 | #VALUE! | 月毎消費電力 | #VALUE! | 月毎消費電力 | #VALUE! | 月毎消費電力 | #VALUE! | 月毎消費電力 | #VALUE! | 月毎消費電力 | #VALUE! | 月毎消費電力 | #VALUE! | 月毎消費電力 | #VALUE! | 月毎消費電力 | #VALUE! | 月毎消費電力 | #VALUE! | 月毎消費電力 | #VALUE! | 月毎消費電力 | #VALUE! | 月毎消費電力 | #VALUE! | 月毎消費電力 | #VALUE! | 月毎消費電力 | #VALUE! | 月毎消費電力 | #VALUE! | 月毎消費電力 | #VALUE! | 月毎消費電力 | #VALUE! | 月毎消費電力 | #VALUE! | 月毎消費電力 | #VALUE! | 月毎消費電力 | #VALUE! | 月毎消費電力 | #VALUE! | 月毎消費電力 | #VALUE! | 月毎消費電力 | #VALUE! | 月毎消費電力 | #VALUE! | 月毎消費電力 | #VALUE! | 月毎消費電力 | #VALUE! | 月毎消費電力 | #VALUE! | 月毎消費電力 | #VALUE! | 月毎消費電力 | #VALUE! | 月毎消費電力 | #VALUE! | 月毎消費電力 | #VALUE! | 月毎消費電力 | #VALUE! | 月毎消費電力 | #VALUE! | 月毎消費電力 | #VALUE! | 月毎消費電力 | #VALUE! | 月毎消費電力 | #VALUE! | 月毎消費電力 | #VALUE! | 月毎消費電力 | #VALUE! | 月毎消費電力
-6 |  |  |  | #N/A |  | #N/A |  | #N/A |  | #N/A |  | #N/A |  | #N/A |  | #N/A |  | #N/A |  | #N/A |  | #N/A |  | #N/A |  | #N/A |  | #N/A |  | #N/A |  | #N/A |  | #N/A |  | #N/A |  | #N/A |  | #N/A |  | #N/A |  | #N/A |  | #N/A |  | #N/A |  | #N/A |  | #N/A |  | #N/A |  | #N/A |  | #N/A |  | #N/A |  | #N/A |  | #N/A |  | #N/A |  | #N/A |  | #N/A |  | #N/A |  | #N/A |  | #N/A |  | #N/A |  | #N/A |  | #N/A
-5
-4
-3
-2
-1
0
1
2
3
4
5
6
7
8
9
10
11
12
13
14
15
16
17
18
19
20
21
22
23
24
25
26
27
28
29
30
31
32
33
34
35
36
0
|  | 7月 | 既内01 |  | 既内02 |  | 既内03 |  | 既内04 |  | 既内05 |  | 既内06 |  | 既内07 |  | 既内08 |  | 既内09 |  | 既内10 |  | 既内11 |  | 既内12 |  | 既内13 |  | 既内14 |  | 既内15 |  | 既内16 |  | 既内17 |  | 既内18 |  | 既内19 |  | 既内20 |  | 既内21 |  | 既内22 |  | 既内23 |  | 既内24 |  | 既内25 |  | 既内26 |  | 既内27 |  | 既内28 |  | 既内29 |  | 既内30 |  | 既内31 |  | 既内32 |  | 既内33 |  | 既内34 |  | 既内35 |  | 既内36 |  | 既内37 |  | 既内38 |  | 既内39 |  | 既内40
|  | 冷媒種 | --- |  | --- |  | --- |  | --- |  | --- |  | --- |  | --- |  | --- |  | --- |  | --- |  | --- |  | --- |  | --- |  | --- |  | --- |  | --- |  | --- |  | --- |  | --- |  | --- |  | --- |  | --- |  | --- |  | --- |  | --- |  | --- |  | --- |  | --- |  | --- |  | --- |  | --- |  | --- |  | --- |  | --- |  | --- |  | --- |  | --- |  | --- |  | --- |  | ---
|  | 空冷のみ | 空冷 |  | 空冷 |  | 空冷 |  | 空冷 |  | 空冷 |  | 空冷 |  | 空冷 |  | 空冷 |  | 空冷 |  | 空冷 |  | 空冷 |  | 空冷 |  | 空冷 |  | 空冷 |  | 空冷 |  | 空冷 |  | 空冷 |  | 空冷 |  | 空冷 |  | 空冷 |  | 空冷 |  | 空冷 |  | 空冷 |  | 空冷 |  | 空冷 |  | 空冷 |  | 空冷 |  | 空冷 |  | 空冷 |  | 空冷 |  | 空冷 |  | 空冷 |  | 空冷 |  | 空冷 |  | 空冷 |  | 空冷 |  | 空冷 |  | 空冷 |  | 空冷 |  | 空冷
|  | 内蔵のみ | 内蔵 |  | 内蔵 |  | 内蔵 |  | 内蔵 |  | 内蔵 |  | 内蔵 |  | 内蔵 |  | 内蔵 |  | 内蔵 |  | 内蔵 |  | 内蔵 |  | 内蔵 |  | 内蔵 |  | 内蔵 |  | 内蔵 |  | 内蔵 |  | 内蔵 |  | 内蔵 |  | 内蔵 |  | 内蔵 |  | 内蔵 |  | 内蔵 |  | 内蔵 |  | 内蔵 |  | 内蔵 |  | 内蔵 |  | 内蔵 |  | 内蔵 |  | 内蔵 |  | 内蔵 |  | 内蔵 |  | 内蔵 |  | 内蔵 |  | 内蔵 |  | 内蔵 |  | 内蔵 |  | 内蔵 |  | 内蔵 |  | 内蔵 |  | 内蔵
|  | 高/低 | 高 |  | 高 |  | 高 |  | 高 |  | 高 |  | 高 |  | 高 |  | 高 |  | 高 |  | 高 |  | 高 |  | 高 |  | 高 |  | 高 |  | 高 |  | 高 |  | 高 |  | 高 |  | 高 |  | 高 |  | 高 |  | 高 |  | 高 |  | 高 |  | 高 |  | 高 |  | 高 |  | 高 |  | 高 |  | 高 |  | 高 |  | 高 |  | 高 |  | 高 |  | 高 |  | 高 |  | 高 |  | 高 |  | 高 |  | 高
7月 | 店内温度 | 制御方法 |  | ---高 |  | ---高 |  | ---高 |  | ---高 |  | ---高 |  | ---高 |  | ---高 |  | ---高 |  | ---高 |  | ---高 |  | ---高 |  | ---高 |  | ---高 |  | ---高 |  | ---高 |  | ---高 |  | ---高 |  | ---高 |  | ---高 |  | ---高 |  | ---高 |  | ---高 |  | ---高 |  | ---高 |  | ---高 |  | ---高 |  | ---高 |  | ---高 |  | ---高 |  | ---高 |  | ---高 |  | ---高 |  | ---高 |  | ---高 |  | ---高 |  | ---高 |  | ---高 |  | ---高 |  | ---高 |  | ---高
周囲温度 | 21 |  | #VALUE! | #N/A | #VALUE! | #N/A | #VALUE! | #N/A | #VALUE! | #N/A | #VALUE! | #N/A | #VALUE! | #N/A | #VALUE! | #N/A | #VALUE! | #N/A | #VALUE! | #N/A | #VALUE! | #N/A | #VALUE! | #N/A | #VALUE! | #N/A | #VALUE! | #N/A | #VALUE! | #N/A | #VALUE! | #N/A | #VALUE! | #N/A | #VALUE! | #N/A | #VALUE! | #N/A | #VALUE! | #N/A | #VALUE! | #N/A | #VALUE! | #N/A | #VALUE! | #N/A | #VALUE! | #N/A | #VALUE! | #N/A | #VALUE! | #N/A | #VALUE! | #N/A | #VALUE! | #N/A | #VALUE! | #N/A | #VALUE! | #N/A | #VALUE! | #N/A | #VALUE! | #N/A | #VALUE! | #N/A | #VALUE! | #N/A | #VALUE! | #N/A | #VALUE! | #N/A | #VALUE! | #N/A | #VALUE! | #N/A | #VALUE! | #N/A | #VALUE! | #N/A | #VALUE! | #N/A
T1d [℃] | 外気温別出現時間(h) |  | #VALUE! | 月毎消費電力 | #VALUE! | 月毎消費電力 | #VALUE! | 月毎消費電力 | #VALUE! | 月毎消費電力 | #VALUE! | 月毎消費電力 | #VALUE! | 月毎消費電力 | #VALUE! | 月毎消費電力 | #VALUE! | 月毎消費電力 | #VALUE! | 月毎消費電力 | #VALUE! | 月毎消費電力 | #VALUE! | 月毎消費電力 | #VALUE! | 月毎消費電力 | #VALUE! | 月毎消費電力 | #VALUE! | 月毎消費電力 | #VALUE! | 月毎消費電力 | #VALUE! | 月毎消費電力 | #VALUE! | 月毎消費電力 | #VALUE! | 月毎消費電力 | #VALUE! | 月毎消費電力 | #VALUE! | 月毎消費電力 | #VALUE! | 月毎消費電力 | #VALUE! | 月毎消費電力 | #VALUE! | 月毎消費電力 | #VALUE! | 月毎消費電力 | #VALUE! | 月毎消費電力 | #VALUE! | 月毎消費電力 | #VALUE! | 月毎消費電力 | #VALUE! | 月毎消費電力 | #VALUE! | 月毎消費電力 | #VALUE! | 月毎消費電力 | #VALUE! | 月毎消費電力 | #VALUE! | 月毎消費電力 | #VALUE! | 月毎消費電力 | #VALUE! | 月毎消費電力 | #VALUE! | 月毎消費電力 | #VALUE! | 月毎消費電力 | #VALUE! | 月毎消費電力 | #VALUE! | 月毎消費電力 | #VALUE! | 月毎消費電力 | #VALUE! | 月毎消費電力
-6 |  |  |  | #N/A |  | #N/A |  | #N/A |  | #N/A |  | #N/A |  | #N/A |  | #N/A |  | #N/A |  | #N/A |  | #N/A |  | #N/A |  | #N/A |  | #N/A |  | #N/A |  | #N/A |  | #N/A |  | #N/A |  | #N/A |  | #N/A |  | #N/A |  | #N/A |  | #N/A |  | #N/A |  | #N/A |  | #N/A |  | #N/A |  | #N/A |  | #N/A |  | #N/A |  | #N/A |  | #N/A |  | #N/A |  | #N/A |  | #N/A |  | #N/A |  | #N/A |  | #N/A |  | #N/A |  | #N/A |  | #N/A
-5
-4
-3
-2
-1
0
1
2
3
4
5
6
7
8
9
10
11
12
13
14
15
16
17
18
19
20
21
22
23
24
25
26
27
28
29
30
31
32
33
34
35
36
0
|  | ８月 | 既内01 |  | 既内02 |  | 既内03 |  | 既内04 |  | 既内05 |  | 既内06 |  | 既内07 |  | 既内08 |  | 既内09 |  | 既内10 |  | 既内11 |  | 既内12 |  | 既内13 |  | 既内14 |  | 既内15 |  | 既内16 |  | 既内17 |  | 既内18 |  | 既内19 |  | 既内20 |  | 既内21 |  | 既内22 |  | 既内23 |  | 既内24 |  | 既内25 |  | 既内26 |  | 既内27 |  | 既内28 |  | 既内29 |  | 既内30 |  | 既内31 |  | 既内32 |  | 既内33 |  | 既内34 |  | 既内35 |  | 既内36 |  | 既内37 |  | 既内38 |  | 既内39 |  | 既内40
|  | 冷媒種 | --- |  | --- |  | --- |  | --- |  | --- |  | --- |  | --- |  | --- |  | --- |  | --- |  | --- |  | --- |  | --- |  | --- |  | --- |  | --- |  | --- |  | --- |  | --- |  | --- |  | --- |  | --- |  | --- |  | --- |  | --- |  | --- |  | --- |  | --- |  | --- |  | --- |  | --- |  | --- |  | --- |  | --- |  | --- |  | --- |  | --- |  | --- |  | --- |  | ---
|  | 空冷のみ | 空冷 |  | 空冷 |  | 空冷 |  | 空冷 |  | 空冷 |  | 空冷 |  | 空冷 |  | 空冷 |  | 空冷 |  | 空冷 |  | 空冷 |  | 空冷 |  | 空冷 |  | 空冷 |  | 空冷 |  | 空冷 |  | 空冷 |  | 空冷 |  | 空冷 |  | 空冷 |  | 空冷 |  | 空冷 |  | 空冷 |  | 空冷 |  | 空冷 |  | 空冷 |  | 空冷 |  | 空冷 |  | 空冷 |  | 空冷 |  | 空冷 |  | 空冷 |  | 空冷 |  | 空冷 |  | 空冷 |  | 空冷 |  | 空冷 |  | 空冷 |  | 空冷 |  | 空冷
|  | 内蔵のみ | 内蔵 |  | 内蔵 |  | 内蔵 |  | 内蔵 |  | 内蔵 |  | 内蔵 |  | 内蔵 |  | 内蔵 |  | 内蔵 |  | 内蔵 |  | 内蔵 |  | 内蔵 |  | 内蔵 |  | 内蔵 |  | 内蔵 |  | 内蔵 |  | 内蔵 |  | 内蔵 |  | 内蔵 |  | 内蔵 |  | 内蔵 |  | 内蔵 |  | 内蔵 |  | 内蔵 |  | 内蔵 |  | 内蔵 |  | 内蔵 |  | 内蔵 |  | 内蔵 |  | 内蔵 |  | 内蔵 |  | 内蔵 |  | 内蔵 |  | 内蔵 |  | 内蔵 |  | 内蔵 |  | 内蔵 |  | 内蔵 |  | 内蔵 |  | 内蔵
|  | 高/低 | 高 |  | 高 |  | 高 |  | 高 |  | 高 |  | 高 |  | 高 |  | 高 |  | 高 |  | 高 |  | 高 |  | 高 |  | 高 |  | 高 |  | 高 |  | 高 |  | 高 |  | 高 |  | 高 |  | 高 |  | 高 |  | 高 |  | 高 |  | 高 |  | 高 |  | 高 |  | 高 |  | 高 |  | 高 |  | 高 |  | 高 |  | 高 |  | 高 |  | 高 |  | 高 |  | 高 |  | 高 |  | 高 |  | 高 |  | 高
８月 | 店内温度 | 制御方法 |  | ---高 |  | ---高 |  | ---高 |  | ---高 |  | ---高 |  | ---高 |  | ---高 |  | ---高 |  | ---高 |  | ---高 |  | ---高 |  | ---高 |  | ---高 |  | ---高 |  | ---高 |  | ---高 |  | ---高 |  | ---高 |  | ---高 |  | ---高 |  | ---高 |  | ---高 |  | ---高 |  | ---高 |  | ---高 |  | ---高 |  | ---高 |  | ---高 |  | ---高 |  | ---高 |  | ---高 |  | ---高 |  | ---高 |  | ---高 |  | ---高 |  | ---高 |  | ---高 |  | ---高 |  | ---高 |  | ---高
周囲温度 | 21 |  | #VALUE! | #N/A | #VALUE! | #N/A | #VALUE! | #N/A | #VALUE! | #N/A | #VALUE! | #N/A | #VALUE! | #N/A | #VALUE! | #N/A | #VALUE! | #N/A | #VALUE! | #N/A | #VALUE! | #N/A | #VALUE! | #N/A | #VALUE! | #N/A | #VALUE! | #N/A | #VALUE! | #N/A | #VALUE! | #N/A | #VALUE! | #N/A | #VALUE! | #N/A | #VALUE! | #N/A | #VALUE! | #N/A | #VALUE! | #N/A | #VALUE! | #N/A | #VALUE! | #N/A | #VALUE! | #N/A | #VALUE! | #N/A | #VALUE! | #N/A | #VALUE! | #N/A | #VALUE! | #N/A | #VALUE! | #N/A | #VALUE! | #N/A | #VALUE! | #N/A | #VALUE! | #N/A | #VALUE! | #N/A | #VALUE! | #N/A | #VALUE! | #N/A | #VALUE! | #N/A | #VALUE! | #N/A | #VALUE! | #N/A | #VALUE! | #N/A | #VALUE! | #N/A | #VALUE! | #N/A
T1d [℃] | 外気温別出現時間(h) |  | #VALUE! | 月毎消費電力 | #VALUE! | 月毎消費電力 | #VALUE! | 月毎消費電力 | #VALUE! | 月毎消費電力 | #VALUE! | 月毎消費電力 | #VALUE! | 月毎消費電力 | #VALUE! | 月毎消費電力 | #VALUE! | 月毎消費電力 | #VALUE! | 月毎消費電力 | #VALUE! | 月毎消費電力 | #VALUE! | 月毎消費電力 | #VALUE! | 月毎消費電力 | #VALUE! | 月毎消費電力 | #VALUE! | 月毎消費電力 | #VALUE! | 月毎消費電力 | #VALUE! | 月毎消費電力 | #VALUE! | 月毎消費電力 | #VALUE! | 月毎消費電力 | #VALUE! | 月毎消費電力 | #VALUE! | 月毎消費電力 | #VALUE! | 月毎消費電力 | #VALUE! | 月毎消費電力 | #VALUE! | 月毎消費電力 | #VALUE! | 月毎消費電力 | #VALUE! | 月毎消費電力 | #VALUE! | 月毎消費電力 | #VALUE! | 月毎消費電力 | #VALUE! | 月毎消費電力 | #VALUE! | 月毎消費電力 | #VALUE! | 月毎消費電力 | #VALUE! | 月毎消費電力 | #VALUE! | 月毎消費電力 | #VALUE! | 月毎消費電力 | #VALUE! | 月毎消費電力 | #VALUE! | 月毎消費電力 | #VALUE! | 月毎消費電力 | #VALUE! | 月毎消費電力 | #VALUE! | 月毎消費電力 | #VALUE! | 月毎消費電力 | #VALUE! | 月毎消費電力
-6 |  |  |  | #N/A |  | #N/A |  | #N/A |  | #N/A |  | #N/A |  | #N/A |  | #N/A |  | #N/A |  | #N/A |  | #N/A |  | #N/A |  | #N/A |  | #N/A |  | #N/A |  | #N/A |  | #N/A |  | #N/A |  | #N/A |  | #N/A |  | #N/A |  | #N/A |  | #N/A |  | #N/A |  | #N/A |  | #N/A |  | #N/A |  | #N/A |  | #N/A |  | #N/A |  | #N/A |  | #N/A |  | #N/A |  | #N/A |  | #N/A |  | #N/A |  | #N/A |  | #N/A |  | #N/A |  | #N/A |  | #N/A
-5
-4
-3
-2
-1
0
1
2
3
4
5
6
7
8
9
10
11
12
13
14
15
16
17
18
19
20
21
22
23
24
25
26
27
28
29
30
31
32
33
34
35
36
0
|  | ９月 | 既内01 |  | 既内02 |  | 既内03 |  | 既内04 |  | 既内05 |  | 既内06 |  | 既内07 |  | 既内08 |  | 既内09 |  | 既内10 |  | 既内11 |  | 既内12 |  | 既内13 |  | 既内14 |  | 既内15 |  | 既内16 |  | 既内17 |  | 既内18 |  | 既内19 |  | 既内20 |  | 既内21 |  | 既内22 |  | 既内23 |  | 既内24 |  | 既内25 |  | 既内26 |  | 既内27 |  | 既内28 |  | 既内29 |  | 既内30 |  | 既内31 |  | 既内32 |  | 既内33 |  | 既内34 |  | 既内35 |  | 既内36 |  | 既内37 |  | 既内38 |  | 既内39 |  | 既内40
|  | 冷媒種 | --- |  | --- |  | --- |  | --- |  | --- |  | --- |  | --- |  | --- |  | --- |  | --- |  | --- |  | --- |  | --- |  | --- |  | --- |  | --- |  | --- |  | --- |  | --- |  | --- |  | --- |  | --- |  | --- |  | --- |  | --- |  | --- |  | --- |  | --- |  | --- |  | --- |  | --- |  | --- |  | --- |  | --- |  | --- |  | --- |  | --- |  | --- |  | --- |  | ---
|  | 空冷のみ | 空冷 |  | 空冷 |  | 空冷 |  | 空冷 |  | 空冷 |  | 空冷 |  | 空冷 |  | 空冷 |  | 空冷 |  | 空冷 |  | 空冷 |  | 空冷 |  | 空冷 |  | 空冷 |  | 空冷 |  | 空冷 |  | 空冷 |  | 空冷 |  | 空冷 |  | 空冷 |  | 空冷 |  | 空冷 |  | 空冷 |  | 空冷 |  | 空冷 |  | 空冷 |  | 空冷 |  | 空冷 |  | 空冷 |  | 空冷 |  | 空冷 |  | 空冷 |  | 空冷 |  | 空冷 |  | 空冷 |  | 空冷 |  | 空冷 |  | 空冷 |  | 空冷 |  | 空冷
|  | 内蔵のみ | 内蔵 |  | 内蔵 |  | 内蔵 |  | 内蔵 |  | 内蔵 |  | 内蔵 |  | 内蔵 |  | 内蔵 |  | 内蔵 |  | 内蔵 |  | 内蔵 |  | 内蔵 |  | 内蔵 |  | 内蔵 |  | 内蔵 |  | 内蔵 |  | 内蔵 |  | 内蔵 |  | 内蔵 |  | 内蔵 |  | 内蔵 |  | 内蔵 |  | 内蔵 |  | 内蔵 |  | 内蔵 |  | 内蔵 |  | 内蔵 |  | 内蔵 |  | 内蔵 |  | 内蔵 |  | 内蔵 |  | 内蔵 |  | 内蔵 |  | 内蔵 |  | 内蔵 |  | 内蔵 |  | 内蔵 |  | 内蔵 |  | 内蔵 |  | 内蔵
|  | 高/低 | 高 |  | 高 |  | 高 |  | 高 |  | 高 |  | 高 |  | 高 |  | 高 |  | 高 |  | 高 |  | 高 |  | 高 |  | 高 |  | 高 |  | 高 |  | 高 |  | 高 |  | 高 |  | 高 |  | 高 |  | 高 |  | 高 |  | 高 |  | 高 |  | 高 |  | 高 |  | 高 |  | 高 |  | 高 |  | 高 |  | 高 |  | 高 |  | 高 |  | 高 |  | 高 |  | 高 |  | 高 |  | 高 |  | 高 |  | 高
９月 | 店内温度 | 制御方法 |  | ---高 |  | ---高 |  | ---高 |  | ---高 |  | ---高 |  | ---高 |  | ---高 |  | ---高 |  | ---高 |  | ---高 |  | ---高 |  | ---高 |  | ---高 |  | ---高 |  | ---高 |  | ---高 |  | ---高 |  | ---高 |  | ---高 |  | ---高 |  | ---高 |  | ---高 |  | ---高 |  | ---高 |  | ---高 |  | ---高 |  | ---高 |  | ---高 |  | ---高 |  | ---高 |  | ---高 |  | ---高 |  | ---高 |  | ---高 |  | ---高 |  | ---高 |  | ---高 |  | ---高 |  | ---高 |  | ---高
周囲温度 | 20 |  | #VALUE! | #N/A | #VALUE! | #N/A | #VALUE! | #N/A | #VALUE! | #N/A | #VALUE! | #N/A | #VALUE! | #N/A | #VALUE! | #N/A | #VALUE! | #N/A | #VALUE! | #N/A | #VALUE! | #N/A | #VALUE! | #N/A | #VALUE! | #N/A | #VALUE! | #N/A | #VALUE! | #N/A | #VALUE! | #N/A | #VALUE! | #N/A | #VALUE! | #N/A | #VALUE! | #N/A | #VALUE! | #N/A | #VALUE! | #N/A | #VALUE! | #N/A | #VALUE! | #N/A | #VALUE! | #N/A | #VALUE! | #N/A | #VALUE! | #N/A | #VALUE! | #N/A | #VALUE! | #N/A | #VALUE! | #N/A | #VALUE! | #N/A | #VALUE! | #N/A | #VALUE! | #N/A | #VALUE! | #N/A | #VALUE! | #N/A | #VALUE! | #N/A | #VALUE! | #N/A | #VALUE! | #N/A | #VALUE! | #N/A | #VALUE! | #N/A | #VALUE! | #N/A | #VALUE! | #N/A
T1d [℃] | 外気温別出現時間(h) |  | #VALUE! | 月毎消費電力 | #VALUE! | 月毎消費電力 | #VALUE! | 月毎消費電力 | #VALUE! | 月毎消費電力 | #VALUE! | 月毎消費電力 | #VALUE! | 月毎消費電力 | #VALUE! | 月毎消費電力 | #VALUE! | 月毎消費電力 | #VALUE! | 月毎消費電力 | #VALUE! | 月毎消費電力 | #VALUE! | 月毎消費電力 | #VALUE! | 月毎消費電力 | #VALUE! | 月毎消費電力 | #VALUE! | 月毎消費電力 | #VALUE! | 月毎消費電力 | #VALUE! | 月毎消費電力 | #VALUE! | 月毎消費電力 | #VALUE! | 月毎消費電力 | #VALUE! | 月毎消費電力 | #VALUE! | 月毎消費電力 | #VALUE! | 月毎消費電力 | #VALUE! | 月毎消費電力 | #VALUE! | 月毎消費電力 | #VALUE! | 月毎消費電力 | #VALUE! | 月毎消費電力 | #VALUE! | 月毎消費電力 | #VALUE! | 月毎消費電力 | #VALUE! | 月毎消費電力 | #VALUE! | 月毎消費電力 | #VALUE! | 月毎消費電力 | #VALUE! | 月毎消費電力 | #VALUE! | 月毎消費電力 | #VALUE! | 月毎消費電力 | #VALUE! | 月毎消費電力 | #VALUE! | 月毎消費電力 | #VALUE! | 月毎消費電力 | #VALUE! | 月毎消費電力 | #VALUE! | 月毎消費電力 | #VALUE! | 月毎消費電力 | #VALUE! | 月毎消費電力
-6 |  |  |  | #N/A |  | #N/A |  | #N/A |  | #N/A |  | #N/A |  | #N/A |  | #N/A |  | #N/A |  | #N/A |  | #N/A |  | #N/A |  | #N/A |  | #N/A |  | #N/A |  | #N/A |  | #N/A |  | #N/A |  | #N/A |  | #N/A |  | #N/A |  | #N/A |  | #N/A |  | #N/A |  | #N/A |  | #N/A |  | #N/A |  | #N/A |  | #N/A |  | #N/A |  | #N/A |  | #N/A |  | #N/A |  | #N/A |  | #N/A |  | #N/A |  | #N/A |  | #N/A |  | #N/A |  | #N/A |  | #N/A
-5
-4
-3
-2
-1
0
1
2
3
4
5
6
7
8
9
10
11
12
13
14
15
16
17
18
19
20
21
22
23
24
25
26
27
28
29
30
31
32
33
34
35
36
0
|  | 10月 | 既内01 |  | 既内02 |  | 既内03 |  | 既内04 |  | 既内05 |  | 既内06 |  | 既内07 |  | 既内08 |  | 既内09 |  | 既内10 |  | 既内11 |  | 既内12 |  | 既内13 |  | 既内14 |  | 既内15 |  | 既内16 |  | 既内17 |  | 既内18 |  | 既内19 |  | 既内20 |  | 既内21 |  | 既内22 |  | 既内23 |  | 既内24 |  | 既内25 |  | 既内26 |  | 既内27 |  | 既内28 |  | 既内29 |  | 既内30 |  | 既内31 |  | 既内32 |  | 既内33 |  | 既内34 |  | 既内35 |  | 既内36 |  | 既内37 |  | 既内38 |  | 既内39 |  | 既内40
|  | 冷媒種 | --- |  | --- |  | --- |  | --- |  | --- |  | --- |  | --- |  | --- |  | --- |  | --- |  | --- |  | --- |  | --- |  | --- |  | --- |  | --- |  | --- |  | --- |  | --- |  | --- |  | --- |  | --- |  | --- |  | --- |  | --- |  | --- |  | --- |  | --- |  | --- |  | --- |  | --- |  | --- |  | --- |  | --- |  | --- |  | --- |  | --- |  | --- |  | --- |  | ---
|  | 空冷のみ | 空冷 |  | 空冷 |  | 空冷 |  | 空冷 |  | 空冷 |  | 空冷 |  | 空冷 |  | 空冷 |  | 空冷 |  | 空冷 |  | 空冷 |  | 空冷 |  | 空冷 |  | 空冷 |  | 空冷 |  | 空冷 |  | 空冷 |  | 空冷 |  | 空冷 |  | 空冷 |  | 空冷 |  | 空冷 |  | 空冷 |  | 空冷 |  | 空冷 |  | 空冷 |  | 空冷 |  | 空冷 |  | 空冷 |  | 空冷 |  | 空冷 |  | 空冷 |  | 空冷 |  | 空冷 |  | 空冷 |  | 空冷 |  | 空冷 |  | 空冷 |  | 空冷 |  | 空冷
|  | 内蔵のみ | 内蔵 |  | 内蔵 |  | 内蔵 |  | 内蔵 |  | 内蔵 |  | 内蔵 |  | 内蔵 |  | 内蔵 |  | 内蔵 |  | 内蔵 |  | 内蔵 |  | 内蔵 |  | 内蔵 |  | 内蔵 |  | 内蔵 |  | 内蔵 |  | 内蔵 |  | 内蔵 |  | 内蔵 |  | 内蔵 |  | 内蔵 |  | 内蔵 |  | 内蔵 |  | 内蔵 |  | 内蔵 |  | 内蔵 |  | 内蔵 |  | 内蔵 |  | 内蔵 |  | 内蔵 |  | 内蔵 |  | 内蔵 |  | 内蔵 |  | 内蔵 |  | 内蔵 |  | 内蔵 |  | 内蔵 |  | 内蔵 |  | 内蔵 |  | 内蔵
|  | 高/低 | 高 |  | 高 |  | 高 |  | 高 |  | 高 |  | 高 |  | 高 |  | 高 |  | 高 |  | 高 |  | 高 |  | 高 |  | 高 |  | 高 |  | 高 |  | 高 |  | 高 |  | 高 |  | 高 |  | 高 |  | 高 |  | 高 |  | 高 |  | 高 |  | 高 |  | 高 |  | 高 |  | 高 |  | 高 |  | 高 |  | 高 |  | 高 |  | 高 |  | 高 |  | 高 |  | 高 |  | 高 |  | 高 |  | 高 |  | 高
10月 | 店内温度 | 制御方法 |  | ---高 |  | ---高 |  | ---高 |  | ---高 |  | ---高 |  | ---高 |  | ---高 |  | ---高 |  | ---高 |  | ---高 |  | ---高 |  | ---高 |  | ---高 |  | ---高 |  | ---高 |  | ---高 |  | ---高 |  | ---高 |  | ---高 |  | ---高 |  | ---高 |  | ---高 |  | ---高 |  | ---高 |  | ---高 |  | ---高 |  | ---高 |  | ---高 |  | ---高 |  | ---高 |  | ---高 |  | ---高 |  | ---高 |  | ---高 |  | ---高 |  | ---高 |  | ---高 |  | ---高 |  | ---高 |  | ---高
周囲温度 | 18 |  | #VALUE! | #N/A | #VALUE! | #N/A | #VALUE! | #N/A | #VALUE! | #N/A | #VALUE! | #N/A | #VALUE! | #N/A | #VALUE! | #N/A | #VALUE! | #N/A | #VALUE! | #N/A | #VALUE! | #N/A | #VALUE! | #N/A | #VALUE! | #N/A | #VALUE! | #N/A | #VALUE! | #N/A | #VALUE! | #N/A | #VALUE! | #N/A | #VALUE! | #N/A | #VALUE! | #N/A | #VALUE! | #N/A | #VALUE! | #N/A | #VALUE! | #N/A | #VALUE! | #N/A | #VALUE! | #N/A | #VALUE! | #N/A | #VALUE! | #N/A | #VALUE! | #N/A | #VALUE! | #N/A | #VALUE! | #N/A | #VALUE! | #N/A | #VALUE! | #N/A | #VALUE! | #N/A | #VALUE! | #N/A | #VALUE! | #N/A | #VALUE! | #N/A | #VALUE! | #N/A | #VALUE! | #N/A | #VALUE! | #N/A | #VALUE! | #N/A | #VALUE! | #N/A | #VALUE! | #N/A
T1d [℃] | 外気温別出現時間(h) |  | #VALUE! | 月毎消費電力 | #VALUE! | 月毎消費電力 | #VALUE! | 月毎消費電力 | #VALUE! | 月毎消費電力 | #VALUE! | 月毎消費電力 | #VALUE! | 月毎消費電力 | #VALUE! | 月毎消費電力 | #VALUE! | 月毎消費電力 | #VALUE! | 月毎消費電力 | #VALUE! | 月毎消費電力 | #VALUE! | 月毎消費電力 | #VALUE! | 月毎消費電力 | #VALUE! | 月毎消費電力 | #VALUE! | 月毎消費電力 | #VALUE! | 月毎消費電力 | #VALUE! | 月毎消費電力 | #VALUE! | 月毎消費電力 | #VALUE! | 月毎消費電力 | #VALUE! | 月毎消費電力 | #VALUE! | 月毎消費電力 | #VALUE! | 月毎消費電力 | #VALUE! | 月毎消費電力 | #VALUE! | 月毎消費電力 | #VALUE! | 月毎消費電力 | #VALUE! | 月毎消費電力 | #VALUE! | 月毎消費電力 | #VALUE! | 月毎消費電力 | #VALUE! | 月毎消費電力 | #VALUE! | 月毎消費電力 | #VALUE! | 月毎消費電力 | #VALUE! | 月毎消費電力 | #VALUE! | 月毎消費電力 | #VALUE! | 月毎消費電力 | #VALUE! | 月毎消費電力 | #VALUE! | 月毎消費電力 | #VALUE! | 月毎消費電力 | #VALUE! | 月毎消費電力 | #VALUE! | 月毎消費電力 | #VALUE! | 月毎消費電力 | #VALUE! | 月毎消費電力
-6 |  |  |  | #N/A |  | #N/A |  | #N/A |  | #N/A |  | #N/A |  | #N/A |  | #N/A |  | #N/A |  | #N/A |  | #N/A |  | #N/A |  | #N/A |  | #N/A |  | #N/A |  | #N/A |  | #N/A |  | #N/A |  | #N/A |  | #N/A |  | #N/A |  | #N/A |  | #N/A |  | #N/A |  | #N/A |  | #N/A |  | #N/A |  | #N/A |  | #N/A |  | #N/A |  | #N/A |  | #N/A |  | #N/A |  | #N/A |  | #N/A |  | #N/A |  | #N/A |  | #N/A |  | #N/A |  | #N/A |  | #N/A
-5
-4
-3
-2
-1
0
1
2
3
4
5
6
7
8
9
10
11
12
13
14
15
16
17
18
19
20
21
22
23
24
25
26
27
28
29
30
31
32
33
34
35
36
0
|  | 11月 | 既内01 |  | 既内02 |  | 既内03 |  | 既内04 |  | 既内05 |  | 既内06 |  | 既内07 |  | 既内08 |  | 既内09 |  | 既内10 |  | 既内11 |  | 既内12 |  | 既内13 |  | 既内14 |  | 既内15 |  | 既内16 |  | 既内17 |  | 既内18 |  | 既内19 |  | 既内20 |  | 既内21 |  | 既内22 |  | 既内23 |  | 既内24 |  | 既内25 |  | 既内26 |  | 既内27 |  | 既内28 |  | 既内29 |  | 既内30 |  | 既内31 |  | 既内32 |  | 既内33 |  | 既内34 |  | 既内35 |  | 既内36 |  | 既内37 |  | 既内38 |  | 既内39 |  | 既内40
|  | 冷媒種 | --- |  | --- |  | --- |  | --- |  | --- |  | --- |  | --- |  | --- |  | --- |  | --- |  | --- |  | --- |  | --- |  | --- |  | --- |  | --- |  | --- |  | --- |  | --- |  | --- |  | --- |  | --- |  | --- |  | --- |  | --- |  | --- |  | --- |  | --- |  | --- |  | --- |  | --- |  | --- |  | --- |  | --- |  | --- |  | --- |  | --- |  | --- |  | --- |  | ---
|  | 空冷のみ | 空冷 |  | 空冷 |  | 空冷 |  | 空冷 |  | 空冷 |  | 空冷 |  | 空冷 |  | 空冷 |  | 空冷 |  | 空冷 |  | 空冷 |  | 空冷 |  | 空冷 |  | 空冷 |  | 空冷 |  | 空冷 |  | 空冷 |  | 空冷 |  | 空冷 |  | 空冷 |  | 空冷 |  | 空冷 |  | 空冷 |  | 空冷 |  | 空冷 |  | 空冷 |  | 空冷 |  | 空冷 |  | 空冷 |  | 空冷 |  | 空冷 |  | 空冷 |  | 空冷 |  | 空冷 |  | 空冷 |  | 空冷 |  | 空冷 |  | 空冷 |  | 空冷 |  | 空冷
|  | 内蔵のみ | 内蔵 |  | 内蔵 |  | 内蔵 |  | 内蔵 |  | 内蔵 |  | 内蔵 |  | 内蔵 |  | 内蔵 |  | 内蔵 |  | 内蔵 |  | 内蔵 |  | 内蔵 |  | 内蔵 |  | 内蔵 |  | 内蔵 |  | 内蔵 |  | 内蔵 |  | 内蔵 |  | 内蔵 |  | 内蔵 |  | 内蔵 |  | 内蔵 |  | 内蔵 |  | 内蔵 |  | 内蔵 |  | 内蔵 |  | 内蔵 |  | 内蔵 |  | 内蔵 |  | 内蔵 |  | 内蔵 |  | 内蔵 |  | 内蔵 |  | 内蔵 |  | 内蔵 |  | 内蔵 |  | 内蔵 |  | 内蔵 |  | 内蔵 |  | 内蔵
|  | 高/低 | 高 |  | 高 |  | 高 |  | 高 |  | 高 |  | 高 |  | 高 |  | 高 |  | 高 |  | 高 |  | 高 |  | 高 |  | 高 |  | 高 |  | 高 |  | 高 |  | 高 |  | 高 |  | 高 |  | 高 |  | 高 |  | 高 |  | 高 |  | 高 |  | 高 |  | 高 |  | 高 |  | 高 |  | 高 |  | 高 |  | 高 |  | 高 |  | 高 |  | 高 |  | 高 |  | 高 |  | 高 |  | 高 |  | 高 |  | 高
11月 | 店内温度 | 制御方法 |  | ---高 |  | ---高 |  | ---高 |  | ---高 |  | ---高 |  | ---高 |  | ---高 |  | ---高 |  | ---高 |  | ---高 |  | ---高 |  | ---高 |  | ---高 |  | ---高 |  | ---高 |  | ---高 |  | ---高 |  | ---高 |  | ---高 |  | ---高 |  | ---高 |  | ---高 |  | ---高 |  | ---高 |  | ---高 |  | ---高 |  | ---高 |  | ---高 |  | ---高 |  | ---高 |  | ---高 |  | ---高 |  | ---高 |  | ---高 |  | ---高 |  | ---高 |  | ---高 |  | ---高 |  | ---高 |  | ---高
周囲温度 | 17 |  | #VALUE! | #N/A | #VALUE! | #N/A | #VALUE! | #N/A | #VALUE! | #N/A | #VALUE! | #N/A | #VALUE! | #N/A | #VALUE! | #N/A | #VALUE! | #N/A | #VALUE! | #N/A | #VALUE! | #N/A | #VALUE! | #N/A | #VALUE! | #N/A | #VALUE! | #N/A | #VALUE! | #N/A | #VALUE! | #N/A | #VALUE! | #N/A | #VALUE! | #N/A | #VALUE! | #N/A | #VALUE! | #N/A | #VALUE! | #N/A | #VALUE! | #N/A | #VALUE! | #N/A | #VALUE! | #N/A | #VALUE! | #N/A | #VALUE! | #N/A | #VALUE! | #N/A | #VALUE! | #N/A | #VALUE! | #N/A | #VALUE! | #N/A | #VALUE! | #N/A | #VALUE! | #N/A | #VALUE! | #N/A | #VALUE! | #N/A | #VALUE! | #N/A | #VALUE! | #N/A | #VALUE! | #N/A | #VALUE! | #N/A | #VALUE! | #N/A | #VALUE! | #N/A | #VALUE! | #N/A
T1d [℃] | 外気温別出現時間(h) |  | #VALUE! | 月毎消費電力 | #VALUE! | 月毎消費電力 | #VALUE! | 月毎消費電力 | #VALUE! | 月毎消費電力 | #VALUE! | 月毎消費電力 | #VALUE! | 月毎消費電力 | #VALUE! | 月毎消費電力 | #VALUE! | 月毎消費電力 | #VALUE! | 月毎消費電力 | #VALUE! | 月毎消費電力 | #VALUE! | 月毎消費電力 | #VALUE! | 月毎消費電力 | #VALUE! | 月毎消費電力 | #VALUE! | 月毎消費電力 | #VALUE! | 月毎消費電力 | #VALUE! | 月毎消費電力 | #VALUE! | 月毎消費電力 | #VALUE! | 月毎消費電力 | #VALUE! | 月毎消費電力 | #VALUE! | 月毎消費電力 | #VALUE! | 月毎消費電力 | #VALUE! | 月毎消費電力 | #VALUE! | 月毎消費電力 | #VALUE! | 月毎消費電力 | #VALUE! | 月毎消費電力 | #VALUE! | 月毎消費電力 | #VALUE! | 月毎消費電力 | #VALUE! | 月毎消費電力 | #VALUE! | 月毎消費電力 | #VALUE! | 月毎消費電力 | #VALUE! | 月毎消費電力 | #VALUE! | 月毎消費電力 | #VALUE! | 月毎消費電力 | #VALUE! | 月毎消費電力 | #VALUE! | 月毎消費電力 | #VALUE! | 月毎消費電力 | #VALUE! | 月毎消費電力 | #VALUE! | 月毎消費電力 | #VALUE! | 月毎消費電力 | #VALUE! | 月毎消費電力
-6 |  |  |  | #N/A |  | #N/A |  | #N/A |  | #N/A |  | #N/A |  | #N/A |  | #N/A |  | #N/A |  | #N/A |  | #N/A |  | #N/A |  | #N/A |  | #N/A |  | #N/A |  | #N/A |  | #N/A |  | #N/A |  | #N/A |  | #N/A |  | #N/A |  | #N/A |  | #N/A |  | #N/A |  | #N/A |  | #N/A |  | #N/A |  | #N/A |  | #N/A |  | #N/A |  | #N/A |  | #N/A |  | #N/A |  | #N/A |  | #N/A |  | #N/A |  | #N/A |  | #N/A |  | #N/A |  | #N/A |  | #N/A
-5
-4
-3
-2
-1
0
1
2
3
4
5
6
7
8
9
10
11
12
13
14
15
16
17
18
19
20
21
22
23
24
25
26
27
28
29
30
31
32
33
34
35
36
0
|  | 12月 | 既内01 |  | 既内02 |  | 既内03 |  | 既内04 |  | 既内05 |  | 既内06 |  | 既内07 |  | 既内08 |  | 既内09 |  | 既内10 |  | 既内11 |  | 既内12 |  | 既内13 |  | 既内14 |  | 既内15 |  | 既内16 |  | 既内17 |  | 既内18 |  | 既内19 |  | 既内20 |  | 既内21 |  | 既内22 |  | 既内23 |  | 既内24 |  | 既内25 |  | 既内26 |  | 既内27 |  | 既内28 |  | 既内29 |  | 既内30 |  | 既内31 |  | 既内32 |  | 既内33 |  | 既内34 |  | 既内35 |  | 既内36 |  | 既内37 |  | 既内38 |  | 既内39 |  | 既内40
|  | 冷媒種 | --- |  | --- |  | --- |  | --- |  | --- |  | --- |  | --- |  | --- |  | --- |  | --- |  | --- |  | --- |  | --- |  | --- |  | --- |  | --- |  | --- |  | --- |  | --- |  | --- |  | --- |  | --- |  | --- |  | --- |  | --- |  | --- |  | --- |  | --- |  | --- |  | --- |  | --- |  | --- |  | --- |  | --- |  | --- |  | --- |  | --- |  | --- |  | --- |  | ---
|  | 空冷のみ | 空冷 |  | 空冷 |  | 空冷 |  | 空冷 |  | 空冷 |  | 空冷 |  | 空冷 |  | 空冷 |  | 空冷 |  | 空冷 |  | 空冷 |  | 空冷 |  | 空冷 |  | 空冷 |  | 空冷 |  | 空冷 |  | 空冷 |  | 空冷 |  | 空冷 |  | 空冷 |  | 空冷 |  | 空冷 |  | 空冷 |  | 空冷 |  | 空冷 |  | 空冷 |  | 空冷 |  | 空冷 |  | 空冷 |  | 空冷 |  | 空冷 |  | 空冷 |  | 空冷 |  | 空冷 |  | 空冷 |  | 空冷 |  | 空冷 |  | 空冷 |  | 空冷 |  | 空冷
|  | 内蔵のみ | 内蔵 |  | 内蔵 |  | 内蔵 |  | 内蔵 |  | 内蔵 |  | 内蔵 |  | 内蔵 |  | 内蔵 |  | 内蔵 |  | 内蔵 |  | 内蔵 |  | 内蔵 |  | 内蔵 |  | 内蔵 |  | 内蔵 |  | 内蔵 |  | 内蔵 |  | 内蔵 |  | 内蔵 |  | 内蔵 |  | 内蔵 |  | 内蔵 |  | 内蔵 |  | 内蔵 |  | 内蔵 |  | 内蔵 |  | 内蔵 |  | 内蔵 |  | 内蔵 |  | 内蔵 |  | 内蔵 |  | 内蔵 |  | 内蔵 |  | 内蔵 |  | 内蔵 |  | 内蔵 |  | 内蔵 |  | 内蔵 |  | 内蔵 |  | 内蔵
|  | 高/低 | 高 |  | 高 |  | 高 |  | 高 |  | 高 |  | 高 |  | 高 |  | 高 |  | 高 |  | 高 |  | 高 |  | 高 |  | 高 |  | 高 |  | 高 |  | 高 |  | 高 |  | 高 |  | 高 |  | 高 |  | 高 |  | 高 |  | 高 |  | 高 |  | 高 |  | 高 |  | 高 |  | 高 |  | 高 |  | 高 |  | 高 |  | 高 |  | 高 |  | 高 |  | 高 |  | 高 |  | 高 |  | 高 |  | 高 |  | 高
12月 | 店内温度 | 制御方法 |  | ---高 |  | ---高 |  | ---高 |  | ---高 |  | ---高 |  | ---高 |  | ---高 |  | ---高 |  | ---高 |  | ---高 |  | ---高 |  | ---高 |  | ---高 |  | ---高 |  | ---高 |  | ---高 |  | ---高 |  | ---高 |  | ---高 |  | ---高 |  | ---高 |  | ---高 |  | ---高 |  | ---高 |  | ---高 |  | ---高 |  | ---高 |  | ---高 |  | ---高 |  | ---高 |  | ---高 |  | ---高 |  | ---高 |  | ---高 |  | ---高 |  | ---高 |  | ---高 |  | ---高 |  | ---高 |  | ---高
周囲温度 | 16 |  | #VALUE! | #N/A | #VALUE! | #N/A | #VALUE! | #N/A | #VALUE! | #N/A | #VALUE! | #N/A | #VALUE! | #N/A | #VALUE! | #N/A | #VALUE! | #N/A | #VALUE! | #N/A | #VALUE! | #N/A | #VALUE! | #N/A | #VALUE! | #N/A | #VALUE! | #N/A | #VALUE! | #N/A | #VALUE! | #N/A | #VALUE! | #N/A | #VALUE! | #N/A | #VALUE! | #N/A | #VALUE! | #N/A | #VALUE! | #N/A | #VALUE! | #N/A | #VALUE! | #N/A | #VALUE! | #N/A | #VALUE! | #N/A | #VALUE! | #N/A | #VALUE! | #N/A | #VALUE! | #N/A | #VALUE! | #N/A | #VALUE! | #N/A | #VALUE! | #N/A | #VALUE! | #N/A | #VALUE! | #N/A | #VALUE! | #N/A | #VALUE! | #N/A | #VALUE! | #N/A | #VALUE! | #N/A | #VALUE! | #N/A | #VALUE! | #N/A | #VALUE! | #N/A | #VALUE! | #N/A
T1d [℃] | 外気温別出現時間(h) |  | #VALUE! | 月毎消費電力 | #VALUE! | 月毎消費電力 | #VALUE! | 月毎消費電力 | #VALUE! | 月毎消費電力 | #VALUE! | 月毎消費電力 | #VALUE! | 月毎消費電力 | #VALUE! | 月毎消費電力 | #VALUE! | 月毎消費電力 | #VALUE! | 月毎消費電力 | #VALUE! | 月毎消費電力 | #VALUE! | 月毎消費電力 | #VALUE! | 月毎消費電力 | #VALUE! | 月毎消費電力 | #VALUE! | 月毎消費電力 | #VALUE! | 月毎消費電力 | #VALUE! | 月毎消費電力 | #VALUE! | 月毎消費電力 | #VALUE! | 月毎消費電力 | #VALUE! | 月毎消費電力 | #VALUE! | 月毎消費電力 | #VALUE! | 月毎消費電力 | #VALUE! | 月毎消費電力 | #VALUE! | 月毎消費電力 | #VALUE! | 月毎消費電力 | #VALUE! | 月毎消費電力 | #VALUE! | 月毎消費電力 | #VALUE! | 月毎消費電力 | #VALUE! | 月毎消費電力 | #VALUE! | 月毎消費電力 | #VALUE! | 月毎消費電力 | #VALUE! | 月毎消費電力 | #VALUE! | 月毎消費電力 | #VALUE! | 月毎消費電力 | #VALUE! | 月毎消費電力 | #VALUE! | 月毎消費電力 | #VALUE! | 月毎消費電力 | #VALUE! | 月毎消費電力 | #VALUE! | 月毎消費電力 | #VALUE! | 月毎消費電力 | #VALUE! | 月毎消費電力
-6 |  |  |  | #N/A |  | #N/A |  | #N/A |  | #N/A |  | #N/A |  | #N/A |  | #N/A |  | #N/A |  | #N/A |  | #N/A |  | #N/A |  | #N/A |  | #N/A |  | #N/A |  | #N/A |  | #N/A |  | #N/A |  | #N/A |  | #N/A |  | #N/A |  | #N/A |  | #N/A |  | #N/A |  | #N/A |  | #N/A |  | #N/A |  | #N/A |  | #N/A |  | #N/A |  | #N/A |  | #N/A |  | #N/A |  | #N/A |  | #N/A |  | #N/A |  | #N/A |  | #N/A |  | #N/A |  | #N/A |  | #N/A
-5
-4
-3
-2
-1
0
1
2
3
4
5
6
7
8
9
10
11
12
13
14
15
16
17
18
19
20
21
22
23
24
25
26
27
28
29
30
31
32
33
34
35
36
0
|  | 1月 | 既内01 |  | 既内02 |  | 既内03 |  | 既内04 |  | 既内05 |  | 既内06 |  | 既内07 |  | 既内08 |  | 既内09 |  | 既内10 |  | 既内11 |  | 既内12 |  | 既内13 |  | 既内14 |  | 既内15 |  | 既内16 |  | 既内17 |  | 既内18 |  | 既内19 |  | 既内20 |  | 既内21 |  | 既内22 |  | 既内23 |  | 既内24 |  | 既内25 |  | 既内26 |  | 既内27 |  | 既内28 |  | 既内29 |  | 既内30 |  | 既内31 |  | 既内32 |  | 既内33 |  | 既内34 |  | 既内35 |  | 既内36 |  | 既内37 |  | 既内38 |  | 既内39 |  | 既内40
|  | 冷媒種 | --- |  | --- |  | --- |  | --- |  | --- |  | --- |  | --- |  | --- |  | --- |  | --- |  | --- |  | --- |  | --- |  | --- |  | --- |  | --- |  | --- |  | --- |  | --- |  | --- |  | --- |  | --- |  | --- |  | --- |  | --- |  | --- |  | --- |  | --- |  | --- |  | --- |  | --- |  | --- |  | --- |  | --- |  | --- |  | --- |  | --- |  | --- |  | --- |  | ---
|  | 空冷のみ | 空冷 |  | 空冷 |  | 空冷 |  | 空冷 |  | 空冷 |  | 空冷 |  | 空冷 |  | 空冷 |  | 空冷 |  | 空冷 |  | 空冷 |  | 空冷 |  | 空冷 |  | 空冷 |  | 空冷 |  | 空冷 |  | 空冷 |  | 空冷 |  | 空冷 |  | 空冷 |  | 空冷 |  | 空冷 |  | 空冷 |  | 空冷 |  | 空冷 |  | 空冷 |  | 空冷 |  | 空冷 |  | 空冷 |  | 空冷 |  | 空冷 |  | 空冷 |  | 空冷 |  | 空冷 |  | 空冷 |  | 空冷 |  | 空冷 |  | 空冷 |  | 空冷 |  | 空冷
|  | 内蔵のみ | 内蔵 |  | 内蔵 |  | 内蔵 |  | 内蔵 |  | 内蔵 |  | 内蔵 |  | 内蔵 |  | 内蔵 |  | 内蔵 |  | 内蔵 |  | 内蔵 |  | 内蔵 |  | 内蔵 |  | 内蔵 |  | 内蔵 |  | 内蔵 |  | 内蔵 |  | 内蔵 |  | 内蔵 |  | 内蔵 |  | 内蔵 |  | 内蔵 |  | 内蔵 |  | 内蔵 |  | 内蔵 |  | 内蔵 |  | 内蔵 |  | 内蔵 |  | 内蔵 |  | 内蔵 |  | 内蔵 |  | 内蔵 |  | 内蔵 |  | 内蔵 |  | 内蔵 |  | 内蔵 |  | 内蔵 |  | 内蔵 |  | 内蔵 |  | 内蔵
|  | 高/低 | 高 |  | 高 |  | 高 |  | 高 |  | 高 |  | 高 |  | 高 |  | 高 |  | 高 |  | 高 |  | 高 |  | 高 |  | 高 |  | 高 |  | 高 |  | 高 |  | 高 |  | 高 |  | 高 |  | 高 |  | 高 |  | 高 |  | 高 |  | 高 |  | 高 |  | 高 |  | 高 |  | 高 |  | 高 |  | 高 |  | 高 |  | 高 |  | 高 |  | 高 |  | 高 |  | 高 |  | 高 |  | 高 |  | 高 |  | 高
1月 | 店内温度 | 制御方法 |  | ---高 |  | ---高 |  | ---高 |  | ---高 |  | ---高 |  | ---高 |  | ---高 |  | ---高 |  | ---高 |  | ---高 |  | ---高 |  | ---高 |  | ---高 |  | ---高 |  | ---高 |  | ---高 |  | ---高 |  | ---高 |  | ---高 |  | ---高 |  | ---高 |  | ---高 |  | ---高 |  | ---高 |  | ---高 |  | ---高 |  | ---高 |  | ---高 |  | ---高 |  | ---高 |  | ---高 |  | ---高 |  | ---高 |  | ---高 |  | ---高 |  | ---高 |  | ---高 |  | ---高 |  | ---高 |  | ---高
周囲温度 | 14 |  | #VALUE! | #N/A | #VALUE! | #N/A | #VALUE! | #N/A | #VALUE! | #N/A | #VALUE! | #N/A | #VALUE! | #N/A | #VALUE! | #N/A | #VALUE! | #N/A | #VALUE! | #N/A | #VALUE! | #N/A | #VALUE! | #N/A | #VALUE! | #N/A | #VALUE! | #N/A | #VALUE! | #N/A | #VALUE! | #N/A | #VALUE! | #N/A | #VALUE! | #N/A | #VALUE! | #N/A | #VALUE! | #N/A | #VALUE! | #N/A | #VALUE! | #N/A | #VALUE! | #N/A | #VALUE! | #N/A | #VALUE! | #N/A | #VALUE! | #N/A | #VALUE! | #N/A | #VALUE! | #N/A | #VALUE! | #N/A | #VALUE! | #N/A | #VALUE! | #N/A | #VALUE! | #N/A | #VALUE! | #N/A | #VALUE! | #N/A | #VALUE! | #N/A | #VALUE! | #N/A | #VALUE! | #N/A | #VALUE! | #N/A | #VALUE! | #N/A | #VALUE! | #N/A | #VALUE! | #N/A
T1d [℃] | 外気温別出現時間(h) |  | #VALUE! | 月毎消費電力 | #VALUE! | 月毎消費電力 | #VALUE! | 月毎消費電力 | #VALUE! | 月毎消費電力 | #VALUE! | 月毎消費電力 | #VALUE! | 月毎消費電力 | #VALUE! | 月毎消費電力 | #VALUE! | 月毎消費電力 | #VALUE! | 月毎消費電力 | #VALUE! | 月毎消費電力 | #VALUE! | 月毎消費電力 | #VALUE! | 月毎消費電力 | #VALUE! | 月毎消費電力 | #VALUE! | 月毎消費電力 | #VALUE! | 月毎消費電力 | #VALUE! | 月毎消費電力 | #VALUE! | 月毎消費電力 | #VALUE! | 月毎消費電力 | #VALUE! | 月毎消費電力 | #VALUE! | 月毎消費電力 | #VALUE! | 月毎消費電力 | #VALUE! | 月毎消費電力 | #VALUE! | 月毎消費電力 | #VALUE! | 月毎消費電力 | #VALUE! | 月毎消費電力 | #VALUE! | 月毎消費電力 | #VALUE! | 月毎消費電力 | #VALUE! | 月毎消費電力 | #VALUE! | 月毎消費電力 | #VALUE! | 月毎消費電力 | #VALUE! | 月毎消費電力 | #VALUE! | 月毎消費電力 | #VALUE! | 月毎消費電力 | #VALUE! | 月毎消費電力 | #VALUE! | 月毎消費電力 | #VALUE! | 月毎消費電力 | #VALUE! | 月毎消費電力 | #VALUE! | 月毎消費電力 | #VALUE! | 月毎消費電力 | #VALUE! | 月毎消費電力
-6 |  |  |  | #N/A |  | #N/A |  | #N/A |  | #N/A |  | #N/A |  | #N/A |  | #N/A |  | #N/A |  | #N/A |  | #N/A |  | #N/A |  | #N/A |  | #N/A |  | #N/A |  | #N/A |  | #N/A |  | #N/A |  | #N/A |  | #N/A |  | #N/A |  | #N/A |  | #N/A |  | #N/A |  | #N/A |  | #N/A |  | #N/A |  | #N/A |  | #N/A |  | #N/A |  | #N/A |  | #N/A |  | #N/A |  | #N/A |  | #N/A |  | #N/A |  | #N/A |  | #N/A |  | #N/A |  | #N/A |  | #N/A
-5
-4
-3
-2
-1
0
1
2
3
4
5
6
7
8
9
10
11
12
13
14
15
16
17
18
19
20
21
22
23
24
25
26
27
28
29
30
31
32
33
34
35
36
0
|  | 2月 | 既内01 |  | 既内02 |  | 既内03 |  | 既内04 |  | 既内05 |  | 既内06 |  | 既内07 |  | 既内08 |  | 既内09 |  | 既内10 |  | 既内11 |  | 既内12 |  | 既内13 |  | 既内14 |  | 既内15 |  | 既内16 |  | 既内17 |  | 既内18 |  | 既内19 |  | 既内20 |  | 既内21 |  | 既内22 |  | 既内23 |  | 既内24 |  | 既内25 |  | 既内26 |  | 既内27 |  | 既内28 |  | 既内29 |  | 既内30 |  | 既内31 |  | 既内32 |  | 既内33 |  | 既内34 |  | 既内35 |  | 既内36 |  | 既内37 |  | 既内38 |  | 既内39 |  | 既内40
|  | 冷媒種 | --- |  | --- |  | --- |  | --- |  | --- |  | --- |  | --- |  | --- |  | --- |  | --- |  | --- |  | --- |  | --- |  | --- |  | --- |  | --- |  | --- |  | --- |  | --- |  | --- |  | --- |  | --- |  | --- |  | --- |  | --- |  | --- |  | --- |  | --- |  | --- |  | --- |  | --- |  | --- |  | --- |  | --- |  | --- |  | --- |  | --- |  | --- |  | --- |  | ---
|  | 空冷のみ | 空冷 |  | 空冷 |  | 空冷 |  | 空冷 |  | 空冷 |  | 空冷 |  | 空冷 |  | 空冷 |  | 空冷 |  | 空冷 |  | 空冷 |  | 空冷 |  | 空冷 |  | 空冷 |  | 空冷 |  | 空冷 |  | 空冷 |  | 空冷 |  | 空冷 |  | 空冷 |  | 空冷 |  | 空冷 |  | 空冷 |  | 空冷 |  | 空冷 |  | 空冷 |  | 空冷 |  | 空冷 |  | 空冷 |  | 空冷 |  | 空冷 |  | 空冷 |  | 空冷 |  | 空冷 |  | 空冷 |  | 空冷 |  | 空冷 |  | 空冷 |  | 空冷 |  | 空冷
|  | 内蔵のみ | 内蔵 |  | 内蔵 |  | 内蔵 |  | 内蔵 |  | 内蔵 |  | 内蔵 |  | 内蔵 |  | 内蔵 |  | 内蔵 |  | 内蔵 |  | 内蔵 |  | 内蔵 |  | 内蔵 |  | 内蔵 |  | 内蔵 |  | 内蔵 |  | 内蔵 |  | 内蔵 |  | 内蔵 |  | 内蔵 |  | 内蔵 |  | 内蔵 |  | 内蔵 |  | 内蔵 |  | 内蔵 |  | 内蔵 |  | 内蔵 |  | 内蔵 |  | 内蔵 |  | 内蔵 |  | 内蔵 |  | 内蔵 |  | 内蔵 |  | 内蔵 |  | 内蔵 |  | 内蔵 |  | 内蔵 |  | 内蔵 |  | 内蔵 |  | 内蔵
|  | 高/低 | 高 |  | 高 |  | 高 |  | 高 |  | 高 |  | 高 |  | 高 |  | 高 |  | 高 |  | 高 |  | 高 |  | 高 |  | 高 |  | 高 |  | 高 |  | 高 |  | 高 |  | 高 |  | 高 |  | 高 |  | 高 |  | 高 |  | 高 |  | 高 |  | 高 |  | 高 |  | 高 |  | 高 |  | 高 |  | 高 |  | 高 |  | 高 |  | 高 |  | 高 |  | 高 |  | 高 |  | 高 |  | 高 |  | 高 |  | 高
2月 | 店内温度 | 制御方法 |  | ---高 |  | ---高 |  | ---高 |  | ---高 |  | ---高 |  | ---高 |  | ---高 |  | ---高 |  | ---高 |  | ---高 |  | ---高 |  | ---高 |  | ---高 |  | ---高 |  | ---高 |  | ---高 |  | ---高 |  | ---高 |  | ---高 |  | ---高 |  | ---高 |  | ---高 |  | ---高 |  | ---高 |  | ---高 |  | ---高 |  | ---高 |  | ---高 |  | ---高 |  | ---高 |  | ---高 |  | ---高 |  | ---高 |  | ---高 |  | ---高 |  | ---高 |  | ---高 |  | ---高 |  | ---高 |  | ---高
周囲温度 | 15 |  | #VALUE! | #N/A | #VALUE! | #N/A | #VALUE! | #N/A | #VALUE! | #N/A | #VALUE! | #N/A | #VALUE! | #N/A | #VALUE! | #N/A | #VALUE! | #N/A | #VALUE! | #N/A | #VALUE! | #N/A | #VALUE! | #N/A | #VALUE! | #N/A | #VALUE! | #N/A | #VALUE! | #N/A | #VALUE! | #N/A | #VALUE! | #N/A | #VALUE! | #N/A | #VALUE! | #N/A | #VALUE! | #N/A | #VALUE! | #N/A | #VALUE! | #N/A | #VALUE! | #N/A | #VALUE! | #N/A | #VALUE! | #N/A | #VALUE! | #N/A | #VALUE! | #N/A | #VALUE! | #N/A | #VALUE! | #N/A | #VALUE! | #N/A | #VALUE! | #N/A | #VALUE! | #N/A | #VALUE! | #N/A | #VALUE! | #N/A | #VALUE! | #N/A | #VALUE! | #N/A | #VALUE! | #N/A | #VALUE! | #N/A | #VALUE! | #N/A | #VALUE! | #N/A | #VALUE! | #N/A
T1d [℃] | 外気温別出現時間(h) |  | #VALUE! | 月毎消費電力 | #VALUE! | 月毎消費電力 | #VALUE! | 月毎消費電力 | #VALUE! | 月毎消費電力 | #VALUE! | 月毎消費電力 | #VALUE! | 月毎消費電力 | #VALUE! | 月毎消費電力 | #VALUE! | 月毎消費電力 | #VALUE! | 月毎消費電力 | #VALUE! | 月毎消費電力 | #VALUE! | 月毎消費電力 | #VALUE! | 月毎消費電力 | #VALUE! | 月毎消費電力 | #VALUE! | 月毎消費電力 | #VALUE! | 月毎消費電力 | #VALUE! | 月毎消費電力 | #VALUE! | 月毎消費電力 | #VALUE! | 月毎消費電力 | #VALUE! | 月毎消費電力 | #VALUE! | 月毎消費電力 | #VALUE! | 月毎消費電力 | #VALUE! | 月毎消費電力 | #VALUE! | 月毎消費電力 | #VALUE! | 月毎消費電力 | #VALUE! | 月毎消費電力 | #VALUE! | 月毎消費電力 | #VALUE! | 月毎消費電力 | #VALUE! | 月毎消費電力 | #VALUE! | 月毎消費電力 | #VALUE! | 月毎消費電力 | #VALUE! | 月毎消費電力 | #VALUE! | 月毎消費電力 | #VALUE! | 月毎消費電力 | #VALUE! | 月毎消費電力 | #VALUE! | 月毎消費電力 | #VALUE! | 月毎消費電力 | #VALUE! | 月毎消費電力 | #VALUE! | 月毎消費電力 | #VALUE! | 月毎消費電力 | #VALUE! | 月毎消費電力
-6 |  |  |  | #N/A |  | #N/A |  | #N/A |  | #N/A |  | #N/A |  | #N/A |  | #N/A |  | #N/A |  | #N/A |  | #N/A |  | #N/A |  | #N/A |  | #N/A |  | #N/A |  | #N/A |  | #N/A |  | #N/A |  | #N/A |  | #N/A |  | #N/A |  | #N/A |  | #N/A |  | #N/A |  | #N/A |  | #N/A |  | #N/A |  | #N/A |  | #N/A |  | #N/A |  | #N/A |  | #N/A |  | #N/A |  | #N/A |  | #N/A |  | #N/A |  | #N/A |  | #N/A |  | #N/A |  | #N/A |  | #N/A
-5
-4
-3
-2
-1
0
1
2
3
4
5
6
7
8
9
10
11
12
13
14
15
16
17
18
19
20
21
22
23
24
25
26
27
28
29
30
31
32
33
34
35
36
0
|  | 3月 | 既内01 |  | 既内02 |  | 既内03 |  | 既内04 |  | 既内05 |  | 既内06 |  | 既内07 |  | 既内08 |  | 既内09 |  | 既内10 |  | 既内11 |  | 既内12 |  | 既内13 |  | 既内14 |  | 既内15 |  | 既内16 |  | 既内17 |  | 既内18 |  | 既内19 |  | 既内20 |  | 既内21 |  | 既内22 |  | 既内23 |  | 既内24 |  | 既内25 |  | 既内26 |  | 既内27 |  | 既内28 |  | 既内29 |  | 既内30 |  | 既内31 |  | 既内32 |  | 既内33 |  | 既内34 |  | 既内35 |  | 既内36 |  | 既内37 |  | 既内38 |  | 既内39 |  | 既内40
|  | 冷媒種 | --- |  | --- |  | --- |  | --- |  | --- |  | --- |  | --- |  | --- |  | --- |  | --- |  | --- |  | --- |  | --- |  | --- |  | --- |  | --- |  | --- |  | --- |  | --- |  | --- |  | --- |  | --- |  | --- |  | --- |  | --- |  | --- |  | --- |  | --- |  | --- |  | --- |  | --- |  | --- |  | --- |  | --- |  | --- |  | --- |  | --- |  | --- |  | --- |  | ---
|  | 空冷のみ | 空冷 |  | 空冷 |  | 空冷 |  | 空冷 |  | 空冷 |  | 空冷 |  | 空冷 |  | 空冷 |  | 空冷 |  | 空冷 |  | 空冷 |  | 空冷 |  | 空冷 |  | 空冷 |  | 空冷 |  | 空冷 |  | 空冷 |  | 空冷 |  | 空冷 |  | 空冷 |  | 空冷 |  | 空冷 |  | 空冷 |  | 空冷 |  | 空冷 |  | 空冷 |  | 空冷 |  | 空冷 |  | 空冷 |  | 空冷 |  | 空冷 |  | 空冷 |  | 空冷 |  | 空冷 |  | 空冷 |  | 空冷 |  | 空冷 |  | 空冷 |  | 空冷 |  | 空冷
|  | 内蔵のみ | 内蔵 |  | 内蔵 |  | 内蔵 |  | 内蔵 |  | 内蔵 |  | 内蔵 |  | 内蔵 |  | 内蔵 |  | 内蔵 |  | 内蔵 |  | 内蔵 |  | 内蔵 |  | 内蔵 |  | 内蔵 |  | 内蔵 |  | 内蔵 |  | 内蔵 |  | 内蔵 |  | 内蔵 |  | 内蔵 |  | 内蔵 |  | 内蔵 |  | 内蔵 |  | 内蔵 |  | 内蔵 |  | 内蔵 |  | 内蔵 |  | 内蔵 |  | 内蔵 |  | 内蔵 |  | 内蔵 |  | 内蔵 |  | 内蔵 |  | 内蔵 |  | 内蔵 |  | 内蔵 |  | 内蔵 |  | 内蔵 |  | 内蔵 |  | 内蔵
|  | 高/低 | 高 |  | 高 |  | 高 |  | 高 |  | 高 |  | 高 |  | 高 |  | 高 |  | 高 |  | 高 |  | 高 |  | 高 |  | 高 |  | 高 |  | 高 |  | 高 |  | 高 |  | 高 |  | 高 |  | 高 |  | 高 |  | 高 |  | 高 |  | 高 |  | 高 |  | 高 |  | 高 |  | 高 |  | 高 |  | 高 |  | 高 |  | 高 |  | 高 |  | 高 |  | 高 |  | 高 |  | 高 |  | 高 |  | 高 |  | 高
3月 | 店内温度 | 制御方法 |  | ---高 |  | ---高 |  | ---高 |  | ---高 |  | ---高 |  | ---高 |  | ---高 |  | ---高 |  | ---高 |  | ---高 |  | ---高 |  | ---高 |  | ---高 |  | ---高 |  | ---高 |  | ---高 |  | ---高 |  | ---高 |  | ---高 |  | ---高 |  | ---高 |  | ---高 |  | ---高 |  | ---高 |  | ---高 |  | ---高 |  | ---高 |  | ---高 |  | ---高 |  | ---高 |  | ---高 |  | ---高 |  | ---高 |  | ---高 |  | ---高 |  | ---高 |  | ---高 |  | ---高 |  | ---高 |  | ---高
周囲温度 | 16 |  | #VALUE! | #N/A | #VALUE! | #N/A | #VALUE! | #N/A | #VALUE! | #N/A | #VALUE! | #N/A | #VALUE! | #N/A | #VALUE! | #N/A | #VALUE! | #N/A | #VALUE! | #N/A | #VALUE! | #N/A | #VALUE! | #N/A | #VALUE! | #N/A | #VALUE! | #N/A | #VALUE! | #N/A | #VALUE! | #N/A | #VALUE! | #N/A | #VALUE! | #N/A | #VALUE! | #N/A | #VALUE! | #N/A | #VALUE! | #N/A | #VALUE! | #N/A | #VALUE! | #N/A | #VALUE! | #N/A | #VALUE! | #N/A | #VALUE! | #N/A | #VALUE! | #N/A | #VALUE! | #N/A | #VALUE! | #N/A | #VALUE! | #N/A | #VALUE! | #N/A | #VALUE! | #N/A | #VALUE! | #N/A | #VALUE! | #N/A | #VALUE! | #N/A | #VALUE! | #N/A | #VALUE! | #N/A | #VALUE! | #N/A | #VALUE! | #N/A | #VALUE! | #N/A | #VALUE! | #N/A
T1d [℃] | 外気温別出現時間(h) |  | #VALUE! | 月毎消費電力 | #VALUE! | 月毎消費電力 | #VALUE! | 月毎消費電力 | #VALUE! | 月毎消費電力 | #VALUE! | 月毎消費電力 | #VALUE! | 月毎消費電力 | #VALUE! | 月毎消費電力 | #VALUE! | 月毎消費電力 | #VALUE! | 月毎消費電力 | #VALUE! | 月毎消費電力 | #VALUE! | 月毎消費電力 | #VALUE! | 月毎消費電力 | #VALUE! | 月毎消費電力 | #VALUE! | 月毎消費電力 | #VALUE! | 月毎消費電力 | #VALUE! | 月毎消費電力 | #VALUE! | 月毎消費電力 | #VALUE! | 月毎消費電力 | #VALUE! | 月毎消費電力 | #VALUE! | 月毎消費電力 | #VALUE! | 月毎消費電力 | #VALUE! | 月毎消費電力 | #VALUE! | 月毎消費電力 | #VALUE! | 月毎消費電力 | #VALUE! | 月毎消費電力 | #VALUE! | 月毎消費電力 | #VALUE! | 月毎消費電力 | #VALUE! | 月毎消費電力 | #VALUE! | 月毎消費電力 | #VALUE! | 月毎消費電力 | #VALUE! | 月毎消費電力 | #VALUE! | 月毎消費電力 | #VALUE! | 月毎消費電力 | #VALUE! | 月毎消費電力 | #VALUE! | 月毎消費電力 | #VALUE! | 月毎消費電力 | #VALUE! | 月毎消費電力 | #VALUE! | 月毎消費電力 | #VALUE! | 月毎消費電力 | #VALUE! | 月毎消費電力
-6 |  |  |  | #N/A |  | #N/A |  | #N/A |  | #N/A |  | #N/A |  | #N/A |  | #N/A |  | #N/A |  | #N/A |  | #N/A |  | #N/A |  | #N/A |  | #N/A |  | #N/A |  | #N/A |  | #N/A |  | #N/A |  | #N/A |  | #N/A |  | #N/A |  | #N/A |  | #N/A |  | #N/A |  | #N/A |  | #N/A |  | #N/A |  | #N/A |  | #N/A |  | #N/A |  | #N/A |  | #N/A |  | #N/A |  | #N/A |  | #N/A |  | #N/A |  | #N/A |  | #N/A |  | #N/A |  | #N/A |  | #N/A
-5
-4
-3
-2
-1
0
1
2
3
4
5
6
7
8
9
10
11
12
13
14
15
16
17
18
19
20
21
22
23
24
25
26
27
28
29
30
31
32
33
34
35
36
0

## 55 効果算定(裏 導入 空冷 内蔵) (hidden)
1 | 2 | 3 | 4 | 5 | 6 | 7 | 8 | 9 | 10 | 11 | 12 | 13 | 14 | 15 | 16 | 17 | 18 | 19 | 20 | 21 | 22 | 23 | 24 | 25 | 26 | 27 | 28 | 29 | 30 | 31 | 32 | 33 | 34 | 35 | 36 | 37 | 38 | 39 | 40 | 41 | 42 | 43 | 44 | 45 | 46 | 47 | 48 | 49 | 50 | 51 | 52 | 53 | 54 | 55 | 56 | 57 | 58 | 59 | 60 | 61 | 62 | 63 | 64 | 65 | 66 | 67 | 68 | 69 | 70 | 71 | 72 | 73 | 74 | 75 | 76 | 77 | 78 | 79 | 80 | 81 | 82 | 83
【導入 空冷 内蔵】冷凍機消費電力量算出 | [11 empty] | Ver. 1.0 |  | 自動転記 | 空セル
|  | ★ | 消費電力[kWh]=(内蔵型の場合)コンデンシングユニットの月別消費電力(kW)×月別出現時間(h)／補正COP比(冷媒、店内温度、定速or回転数制御)
|  | 4月 | 年間消費電力 | #VALUE! | 年間消費電力 | #VALUE! | 年間消費電力 | #VALUE! | 年間消費電力 | #VALUE! | 年間消費電力 | #VALUE! | 年間消費電力 | #VALUE! | 年間消費電力 | #VALUE! | 年間消費電力 | #VALUE! | 年間消費電力 | #VALUE! | 年間消費電力 | #VALUE! | 年間消費電力 | #VALUE! | 年間消費電力 | #VALUE! | 年間消費電力 | #VALUE! | 年間消費電力 | #VALUE! | 年間消費電力 | #VALUE! | 年間消費電力 | #VALUE! | 年間消費電力 | #VALUE! | 年間消費電力 | #VALUE! | 年間消費電力 | #VALUE! | 年間消費電力 | #VALUE! | 年間消費電力 | #VALUE! | 年間消費電力 | #VALUE! | 年間消費電力 | #VALUE! | 年間消費電力 | #VALUE! | 年間消費電力 | #VALUE! | 年間消費電力 | #VALUE! | 年間消費電力 | #VALUE! | 年間消費電力 | #VALUE! | 年間消費電力 | #VALUE! | 年間消費電力 | #VALUE! | 年間消費電力 | #VALUE! | 年間消費電力 | #VALUE! | 年間消費電力 | #VALUE! | 年間消費電力 | #VALUE! | 年間消費電力 | #VALUE! | 年間消費電力 | #VALUE! | 年間消費電力 | #VALUE! | 年間消費電力 | #VALUE! | 年間消費電力 | #VALUE! | 年間消費電力 | #VALUE!
|  |  | 導内01 |  | 導内02 |  | 導内03 |  | 導内04 |  | 導内05 |  | 導内06 |  | 導内07 |  | 導内08 |  | 導内09 |  | 導内10 |  | 導内11 |  | 導内12 |  | 導内13 |  | 導内14 |  | 導内15 |  | 導内16 |  | 導内17 |  | 導内18 |  | 導内19 |  | 導内20 |  | 導内21 |  | 導内22 |  | 導内23 |  | 導内24 |  | 導内25 |  | 導内26 |  | 導内27 |  | 導内28 |  | 導内29 |  | 導内30 |  | 導内31 |  | 導内32 |  | 導内33 |  | 導内34 |  | 導内35 |  | 導内36 |  | 導内37 |  | 導内38 |  | 導内39 |  | 導内40
|  | 冷媒種 | --- |  | --- |  | --- |  | --- |  | --- |  | --- |  | --- |  | --- |  | --- |  | --- |  | --- |  | --- |  | --- |  | --- |  | --- |  | --- |  | --- |  | --- |  | --- |  | --- |  | --- |  | --- |  | --- |  | --- |  | --- |  | --- |  | --- |  | --- |  | --- |  | --- |  | --- |  | --- |  | --- |  | --- |  | --- |  | --- |  | --- |  | --- |  | --- |  | ---
|  | 空冷のみ | 空冷 |  | 空冷 |  | 空冷 |  | 空冷 |  | 空冷 |  | 空冷 |  | 空冷 |  | 空冷 |  | 空冷 |  | 空冷 |  | 空冷 |  | 空冷 |  | 空冷 |  | 空冷 |  | 空冷 |  | 空冷 |  | 空冷 |  | 空冷 |  | 空冷 |  | 空冷 |  | 空冷 |  | 空冷 |  | 空冷 |  | 空冷 |  | 空冷 |  | 空冷 |  | 空冷 |  | 空冷 |  | 空冷 |  | 空冷 |  | 空冷 |  | 空冷 |  | 空冷 |  | 空冷 |  | 空冷 |  | 空冷 |  | 空冷 |  | 空冷 |  | 空冷 |  | 空冷
|  | 内蔵のみ | 内蔵 |  | 内蔵 |  | 内蔵 |  | 内蔵 |  | 内蔵 |  | 内蔵 |  | 内蔵 |  | 内蔵 |  | 内蔵 |  | 内蔵 |  | 内蔵 |  | 内蔵 |  | 内蔵 |  | 内蔵 |  | 内蔵 |  | 内蔵 |  | 内蔵 |  | 内蔵 |  | 内蔵 |  | 内蔵 |  | 内蔵 |  | 内蔵 |  | 内蔵 |  | 内蔵 |  | 内蔵 |  | 内蔵 |  | 内蔵 |  | 内蔵 |  | 内蔵 |  | 内蔵 |  | 内蔵 |  | 内蔵 |  | 内蔵 |  | 内蔵 |  | 内蔵 |  | 内蔵 |  | 内蔵 |  | 内蔵 |  | 内蔵 |  | 内蔵
|  | 高/低 | 高 |  | 高 |  | 高 |  | 高 |  | 高 |  | 高 |  | 高 |  | 高 |  | 高 |  | 高 |  | 高 |  | 高 |  | 高 |  | 高 |  | 高 |  | 高 |  | 高 |  | 高 |  | 高 |  | 高 |  | 高 |  | 高 |  | 高 |  | 高 |  | 高 |  | 高 |  | 高 |  | 高 |  | 高 |  | 高 |  | 高 |  | 高 |  | 高 |  | 高 |  | 高 |  | 高 |  | 高 |  | 高 |  | 高 |  | 高 |  | R22 |  |  |  | R404A |  |  |  | R410A |  |  |  | R448A |  |  |  | R449A | ※R448Aと同じ数値 |  |  | R463A |  |  |  | R744 |  |  |  | R22高イ | 1
4月 | 店内温度 | 制御方法 |  | ---高 |  | ---高 |  | ---高 |  | ---高 |  | ---高 |  | ---高 |  | ---高 |  | ---高 |  | ---高 |  | ---高 |  | ---高 |  | ---高 |  | ---高 |  | ---高 |  | ---高 |  | ---高 |  | ---高 |  | ---高 |  | ---高 |  | ---高 |  | ---高 |  | ---高 |  | ---高 |  | ---高 |  | ---高 |  | ---高 |  | ---高 |  | ---高 |  | ---高 |  | ---高 |  | ---高 |  | ---高 |  | ---高 |  | ---高 |  | ---高 |  | ---高 |  | ---高 |  | ---高 |  | ---高 |  | ---高 | 高温(中温) |  | 低温(超低温) |  | 高温(中温) |  | 低温(超低温) |  | 高温(中温) |  | 低温(超低温) |  | 高温(中温) |  | 低温(超低温) |  | 高温(中温) |  | 低温(超低温) |  | 高温(中温) |  | 低温(超低温) |  | 高温(中温) |  | 低温(超低温) |  | R22高定 | 2
周囲温度 | 18 |  | #VALUE! | #N/A | #VALUE! | #N/A | #VALUE! | #N/A | #VALUE! | #N/A | #VALUE! | #N/A | #VALUE! | #N/A | #VALUE! | #N/A | #VALUE! | #N/A | #VALUE! | #N/A | #VALUE! | #N/A | #VALUE! | #N/A | #VALUE! | #N/A | #VALUE! | #N/A | #VALUE! | #N/A | #VALUE! | #N/A | #VALUE! | #N/A | #VALUE! | #N/A | #VALUE! | #N/A | #VALUE! | #N/A | #VALUE! | #N/A | #VALUE! | #N/A | #VALUE! | #N/A | #VALUE! | #N/A | #VALUE! | #N/A | #VALUE! | #N/A | #VALUE! | #N/A | #VALUE! | #N/A | #VALUE! | #N/A | #VALUE! | #N/A | #VALUE! | #N/A | #VALUE! | #N/A | #VALUE! | #N/A | #VALUE! | #N/A | #VALUE! | #N/A | #VALUE! | #N/A | #VALUE! | #N/A | #VALUE! | #N/A | #VALUE! | #N/A | #VALUE! | #N/A | #VALUE! | #N/A | インバータ式 | 定速式 | インバータ式 | 定速式 | インバータ式 | 定速式 | インバータ式 | 定速式 | インバータ式 | 定速式 | インバータ式 | 定速式 | インバータ式 | 定速式 | インバータ式 | 定速式 | インバータ式 | 定速式 | インバータ式 | 定速式 | インバータ式 | 定速式 | インバータ式 | 定速式 | インバータ式 | 定速式 | インバータ式 | 定速式 | R22低イ | 3
T1d [℃] | 外気温別出現時間(h) |  | #VALUE! | 月毎消費電力 | #VALUE! | 月毎消費電力 | #VALUE! | 月毎消費電力 | #VALUE! | 月毎消費電力 | #VALUE! | 月毎消費電力 | #VALUE! | 月毎消費電力 | #VALUE! | 月毎消費電力 | #VALUE! | 月毎消費電力 | #VALUE! | 月毎消費電力 | #VALUE! | 月毎消費電力 | #VALUE! | 月毎消費電力 | #VALUE! | 月毎消費電力 | #VALUE! | 月毎消費電力 | #VALUE! | 月毎消費電力 | #VALUE! | 月毎消費電力 | #VALUE! | 月毎消費電力 | #VALUE! | 月毎消費電力 | #VALUE! | 月毎消費電力 | #VALUE! | 月毎消費電力 | #VALUE! | 月毎消費電力 | #VALUE! | 月毎消費電力 | #VALUE! | 月毎消費電力 | #VALUE! | 月毎消費電力 | #VALUE! | 月毎消費電力 | #VALUE! | 月毎消費電力 | #VALUE! | 月毎消費電力 | #VALUE! | 月毎消費電力 | #VALUE! | 月毎消費電力 | #VALUE! | 月毎消費電力 | #VALUE! | 月毎消費電力 | #VALUE! | 月毎消費電力 | #VALUE! | 月毎消費電力 | #VALUE! | 月毎消費電力 | #VALUE! | 月毎消費電力 | #VALUE! | 月毎消費電力 | #VALUE! | 月毎消費電力 | #VALUE! | 月毎消費電力 | #VALUE! | 月毎消費電力 | #VALUE! | 月毎消費電力 | #VALUE! | 月毎消費電力 | 補正COPR比 |  |  |  | 補正COPR比 |  |  |  | 補正COPR比 |  |  |  | 補正COPR比 |  |  |  | 補正COPR比 |  |  |  | 補正COPR比 |  |  |  | 補正COPR比 |  |  |  | R22低定 | 4
-6 |  |  |  | #N/A |  | #N/A |  | #N/A |  | #N/A |  | #N/A |  | #N/A |  | #N/A |  | #N/A |  | #N/A |  | #N/A |  | #N/A |  | #N/A |  | #N/A |  | #N/A |  | #N/A |  | #N/A |  | #N/A |  | #N/A |  | #N/A |  | #N/A |  | #N/A |  | #N/A |  | #N/A |  | #N/A |  | #N/A |  | #N/A |  | #N/A |  | #N/A |  | #N/A |  | #N/A |  | #N/A |  | #N/A |  | #N/A |  | #N/A |  | #N/A |  | #N/A |  | #N/A |  | #N/A |  | #N/A |  | #N/A | R22高回 | R22高定 | R22低回 | R22低定 | R404高回 | R404高定 | R404低回 | R404低定 | R410高回 | R410高定 | R410低回 | R410低定 | R448高回 | R448高定 | R448低回 | R448低定 | R449高回 | R449高定 | R449低回 | R449低定 | R463高回 | R463高定 | R463低回 | R463低定 | R744高回 | R744高定 | R744低回 | R744低定 | R404高イ | 5
-5 | [82 empty] | 0.98 | 0.63 | 1.15 | 0.7958 | 0.93 | 0.62 | 1.18 | 1.0313 | 0.93 | 0.65 | 1.15 | 1.0051 | 0.96 | 0.62 | 1.14 | 0.98838 | 0.96 | 0.62 | 1.14 | 0.98838 | 0.93 | 0.65 | 1.15 | 1.0051 | 1.22 | 0.91 | 1.54 | 1.3783 | R404高定 | 6
-4 | [82 empty] | 0.98 | 0.63 | 1.15 | 0.7958 | 0.93 | 0.62 | 1.18 | 1.0313 | 0.93 | 0.65 | 1.15 | 1.0051 | 0.96 | 0.62 | 1.14 | 0.98838 | 0.96 | 0.62 | 1.14 | 0.98838 | 0.93 | 0.65 | 1.15 | 1.0051 | 1.22 | 0.91 | 1.54 | 1.3783 | R404低イ | 7
-3 | [82 empty] | 0.98 | 0.63 | 1.15 | 0.7958 | 0.93 | 0.62 | 1.18 | 1.0313 | 0.93 | 0.65 | 1.15 | 1.0051 | 0.96 | 0.62 | 1.14 | 0.98838 | 0.96 | 0.62 | 1.14 | 0.98838 | 0.93 | 0.65 | 1.15 | 1.0051 | 1.22 | 0.91 | 1.54 | 1.3783 | R404低定 | 8
-2 | [82 empty] | 0.98 | 0.63 | 1.15 | 0.7958 | 0.93 | 0.62 | 1.18 | 1.0313 | 0.93 | 0.65 | 1.15 | 1.0051 | 0.96 | 0.62 | 1.14 | 0.98838 | 0.96 | 0.62 | 1.14 | 0.98838 | 0.93 | 0.65 | 1.15 | 1.0051 | 1.22 | 0.91 | 1.54 | 1.3783 | R410高イ | 9
-1 | [82 empty] | 0.98 | 0.63 | 1.15 | 0.7958 | 0.93 | 0.62 | 1.18 | 1.0313 | 0.93 | 0.65 | 1.15 | 1.0051 | 0.96 | 0.62 | 1.14 | 0.98838 | 0.96 | 0.62 | 1.14 | 0.98838 | 0.93 | 0.65 | 1.15 | 1.0051 | 1.22 | 0.91 | 1.54 | 1.3783 | R410高定 | 10
0 | [82 empty] | 0.98 | 0.63 | 1.15 | 0.7958 | 0.93 | 0.62 | 1.18 | 1.0313 | 0.93 | 0.65 | 1.15 | 1.0051 | 0.96 | 0.62 | 1.14 | 0.98838 | 0.96 | 0.62 | 1.14 | 0.98838 | 0.93 | 0.65 | 1.15 | 1.0051 | 1.22 | 0.91 | 1.54 | 1.3783 | R410低イ | 11
1 | [82 empty] | 0.98 | 0.63 | 1.15 | 0.7958 | 0.93 | 0.62 | 1.18 | 1.0313 | 0.93 | 0.65 | 1.15 | 1.0051 | 0.96 | 0.62 | 1.14 | 0.98838 | 0.96 | 0.62 | 1.14 | 0.98838 | 0.93 | 0.65 | 1.15 | 1.0051 | 1.22 | 0.91 | 1.54 | 1.3783 | R410低定 | 12
2 | [82 empty] | 0.98 | 0.63 | 1.15 | 0.7958 | 0.93 | 0.62 | 1.18 | 1.0313 | 0.93 | 0.65 | 1.15 | 1.0051 | 0.96 | 0.62 | 1.14 | 0.98838 | 0.96 | 0.62 | 1.14 | 0.98838 | 0.93 | 0.65 | 1.15 | 1.0051 | 1.22 | 0.91 | 1.54 | 1.3783 | R448高イ | 13
3 | [82 empty] | 0.98 | 0.63 | 1.15 | 0.7958 | 0.93 | 0.62 | 1.18 | 1.0313 | 0.93 | 0.65 | 1.15 | 1.0051 | 0.96 | 0.62 | 1.14 | 0.98838 | 0.96 | 0.62 | 1.14 | 0.98838 | 0.93 | 0.65 | 1.15 | 1.0051 | 1.22 | 0.91 | 1.54 | 1.3783 | R448高定 | 14
4 | [82 empty] | 0.98 | 0.63 | 1.15 | 0.7958 | 0.93 | 0.62 | 1.18 | 1.0313 | 0.93 | 0.65 | 1.15 | 1.0051 | 0.96 | 0.62 | 1.14 | 0.98838 | 0.96 | 0.62 | 1.14 | 0.98838 | 0.93 | 0.65 | 1.15 | 1.0051 | 1.22 | 0.91 | 1.54 | 1.3783 | R448低イ | 15
5 | [82 empty] | 0.98 | 0.63 | 1.15 | 0.7958 | 0.93 | 0.62 | 1.18 | 1.0313 | 0.93 | 0.65 | 1.15 | 1.0051 | 0.96 | 0.62 | 1.14 | 0.98838 | 0.96 | 0.62 | 1.14 | 0.98838 | 0.93 | 0.65 | 1.15 | 1.0051 | 1.22 | 0.91 | 1.54 | 1.3783 | R448低定 | 16
6 | [82 empty] | 0.98 | 0.63 | 1.15 | 0.7958 | 0.93 | 0.62 | 1.18 | 1.0313 | 0.93 | 0.65 | 1.15 | 1.0051 | 0.96 | 0.62 | 1.14 | 0.98838 | 0.96 | 0.62 | 1.14 | 0.98838 | 0.93 | 0.65 | 1.15 | 1.0051 | 1.22 | 0.91 | 1.54 | 1.3783 | R449高イ | 17
7 | [82 empty] | 0.98 | 0.63 | 1.15 | 0.7958 | 0.93 | 0.62 | 1.18 | 1.0313 | 0.93 | 0.65 | 1.15 | 1.0051 | 0.96 | 0.62 | 1.14 | 0.98838 | 0.96 | 0.62 | 1.14 | 0.98838 | 0.93 | 0.65 | 1.15 | 1.0051 | 1.22 | 0.91 | 1.51 | 1.3515 | R449高定 | 18
8 | [82 empty] | 0.98 | 0.63 | 1.15 | 0.7958 | 0.93 | 0.62 | 1.18 | 1.0313 | 0.93 | 0.65 | 1.15 | 1.0051 | 0.96 | 0.62 | 1.14 | 0.98838 | 0.96 | 0.62 | 1.14 | 0.98838 | 0.93 | 0.65 | 1.15 | 1.0051 | 1.2 | 0.89 | 1.48 | 1.3246 | R449低イ | 19
9 | [82 empty] | 0.98 | 0.63 | 1.15 | 0.7958 | 0.93 | 0.62 | 1.18 | 1.0313 | 0.93 | 0.65 | 1.15 | 1.0051 | 0.96 | 0.62 | 1.14 | 0.98838 | 0.96 | 0.62 | 1.14 | 0.98838 | 0.93 | 0.65 | 1.15 | 1.0051 | 1.2 | 0.89 | 1.44 | 1.2888 | R449低定 | 20
10 | [82 empty] | 0.98 | 0.63 | 1.15 | 0.7958 | 0.93 | 0.62 | 1.18 | 1.0313 | 0.93 | 0.65 | 1.15 | 1.0051 | 0.96 | 0.62 | 1.14 | 0.98838 | 0.96 | 0.62 | 1.14 | 0.98838 | 0.93 | 0.65 | 1.15 | 1.0051 | 1.18 | 0.88 | 1.42 | 1.2709 | R463高イ | 21
11 | [82 empty] | 0.98 | 0.63 | 1.15 | 0.7958 | 0.93 | 0.62 | 1.18 | 1.0313 | 0.93 | 0.65 | 1.15 | 1.0051 | 0.96 | 0.62 | 1.14 | 0.98838 | 0.96 | 0.62 | 1.14 | 0.98838 | 0.93 | 0.65 | 1.15 | 1.0051 | 1.18 | 0.88 | 1.4 | 1.253 | R463高定 | 22
12 | [82 empty] | 1 | 0.65 | 1.15 | 0.7958 | 0.94 | 0.64 | 1.19 | 1.0484 | 0.94 | 0.67 | 1.16 | 1.022 | 0.97 | 0.63 | 1.14 | 0.99636 | 0.97 | 0.63 | 1.14 | 0.99636 | 0.94 | 0.67 | 1.16 | 1.022 | 1.18 | 0.89 | 1.37 | 1.2357 | R463低イ | 23
13 | [82 empty] | 1.01 | 0.67 | 1.15 | 0.7958 | 0.96 | 0.67 | 1.19 | 1.0484 | 0.96 | 0.7 | 1.16 | 1.022 | 0.98 | 0.65 | 1.14 | 0.99636 | 0.98 | 0.65 | 1.14 | 0.99636 | 0.96 | 0.7 | 1.16 | 1.022 | 1.2 | 0.92 | 1.33 | 1.1997 | R463低定 | 24
14 | [82 empty] | 1.02 | 0.68 | 1.16 | 0.81084 | 0.98 | 0.69 | 1.24 | 1.1011 | 0.97 | 0.71 | 1.21 | 1.0745 | 1 | 0.67 | 1.15 | 1.0131 | 1 | 0.67 | 1.15 | 1.0131 | 0.97 | 0.71 | 1.21 | 1.0745 | 1.2 | 0.93 | 1.37 | 1.2453 | R744高イ | 25
15 | [82 empty] | 1.05 | 0.72 | 1.17 | 0.82602 | 1 | 0.72 | 1.24 | 1.1098 | 0.99 | 0.75 | 1.21 | 1.083 | 1.02 | 0.7 | 1.21 | 1.0745 | 1.02 | 0.7 | 1.21 | 1.0745 | 0.99 | 0.75 | 1.21 | 1.083 | 1.23 | 0.98 | 1.35 | 1.2366 | R744高定 | 26
16 | [82 empty] | 1.06 | 0.74 | 1.17 | 0.82602 | 1.01 | 0.74 | 1.24 | 1.1185 | 1.01 | 0.77 | 1.21 | 1.0914 | 1.03 | 0.71 | 1.21 | 1.083 | 1.03 | 0.71 | 1.21 | 1.083 | 1.01 | 0.77 | 1.21 | 1.0914 | 1.22 | 0.98 | 1.33 | 1.2276 | R744低イ | 27
17 | [82 empty] | 1.05 | 0.74 | 1.16 | 0.8352 | 1.02 | 0.76 | 1.29 | 1.1726 | 1.02 | 0.79 | 1.21 | 1.0999 | 1.05 | 0.75 | 1.21 | 1.0914 | 1.05 | 0.75 | 1.21 | 1.0914 | 1.02 | 0.79 | 1.21 | 1.0999 | 1.21 | 0.98 | 1.3 | 1.209 | R744低定 | 28
18 | [82 empty] | 1.06 | 0.76 | 1.15 | 0.8441 | 1.03 | 0.78 | 1.27 | 1.1722 | 1.04 | 0.82 | 1.27 | 1.1633 | 1.06 | 0.77 | 1.26 | 1.1453 | 1.06 | 0.77 | 1.26 | 1.1453 | 1.04 | 0.82 | 1.27 | 1.1633 | 1.2 | 1 | 1.33 | 1.2462 | ---- | ----
19 | [82 empty] | 1.06 | 0.78 | 1.13 | 0.83733 | 1.04 | 0.8 | 1.26 | 1.1718 | 1.05 | 0.84 | 1.27 | 1.1633 | 1.06 | 0.78 | 1.26 | 1.1453 | 1.06 | 0.78 | 1.26 | 1.1453 | 1.05 | 0.84 | 1.27 | 1.1633 | 1.18 | 0.99 | 1.32 | 1.2368
20 | [82 empty] | 1.05 | 0.79 | 1.11 | 0.83805 | 1.06 | 0.83 | 1.29 | 1.2178 | 1.07 | 0.87 | 1.27 | 1.1633 | 1.09 | 0.83 | 1.26 | 1.1453 | 1.09 | 0.83 | 1.26 | 1.1453 | 1.07 | 0.87 | 1.27 | 1.1633 | 1.25 | 1.07 | 1.3 | 1.2181
21 | [82 empty] | 1.04 | 0.8 | 1.11 | 0.85359 | 1.07 | 0.86 | 1.27 | 1.2167 | 1.08 | 0.89 | 1.27 | 1.1633 | 1.09 | 0.84 | 1.26 | 1.1542 | 1.09 | 0.84 | 1.26 | 1.1542 | 1.08 | 0.89 | 1.27 | 1.1633 | 1.22 | 1.05 | 1.28 | 1.2083
22 | [82 empty] | 1.03 | 0.81 | 1.09 | 0.85347 | 1.04 | 0.85 | 1.24 | 1.1966 | 1.07 | 0.89 | 1.23 | 1.1353 | 1.09 | 0.86 | 1.25 | 1.1538 | 1.09 | 0.86 | 1.25 | 1.1538 | 1.07 | 0.89 | 1.23 | 1.1353 | 1.19 | 1.04 | 1.25 | 1.1888
23 | [82 empty] | 1.03 | 0.83 | 1.07 | 0.8453 | 1.06 | 0.9 | 1.2 | 1.1664 | 1.07 | 0.91 | 1.19 | 1.1067 | 1.08 | 0.88 | 1.2 | 1.1076 | 1.08 | 0.88 | 1.2 | 1.1076 | 1.07 | 0.91 | 1.19 | 1.1067 | 1.24 | 1.1 | 1.23 | 1.1697
24 | [82 empty] | 1.04 | 0.85 | 1.07 | 0.86777 | 1.09 | 0.94 | 1.16 | 1.1438 | 1.1 | 0.95 | 1.21 | 1.1338 | 1.08 | 0.89 | 1.21 | 1.1338 | 1.08 | 0.89 | 1.21 | 1.1338 | 1.1 | 0.95 | 1.21 | 1.1338 | 1.21 | 1.09 | 1.22 | 1.1688
25 | [82 empty] | 1.02 | 0.85 | 1.05 | 0.86625 | 1.06 | 0.93 | 1.12 | 1.12 | 1.09 | 0.95 | 1.2 | 1.1328 | 1.06 | 0.89 | 1.17 | 1.1127 | 1.06 | 0.89 | 1.17 | 1.1127 | 1.09 | 0.95 | 1.2 | 1.1328 | 1.17 | 1.06 | 1.2 | 1.158
26 | [82 empty] | 1.01 | 0.86 | 1.04 | 0.87256 | 1.07 | 0.97 | 1.07 | 1.085 | 1.11 | 1 | 1.16 | 1.1032 | 1.09 | 0.94 | 1.15 | 1.1017 | 1.09 | 0.94 | 1.15 | 1.1017 | 1.11 | 1 | 1.16 | 1.1032 | 1.22 | 1.13 | 1.18 | 1.1387
27 | [82 empty] | 1.04 | 0.91 | 1.03 | 0.8858 | 1.11 | 1.03 | 1.03 | 1.0588 | 1.08 | 0.98 | 1.13 | 1.0825 | 1.07 | 0.94 | 1.11 | 1.0789 | 1.07 | 0.94 | 1.11 | 1.0789 | 1.08 | 0.98 | 1.13 | 1.0825 | 1.18 | 1.1 | 1.15 | 1.1178
28 | [82 empty] | 1.08 | 0.96 | 1.03 | 0.90743 | 1.08 | 1.02 | 1.01 | 1.0595 | 1.06 | 0.97 | 1.12 | 1.0808 | 1.09 | 0.98 | 1.09 | 1.0671 | 1.09 | 0.98 | 1.09 | 1.0671 | 1.06 | 0.97 | 1.12 | 1.0808 | 1.15 | 1.08 | 1.12 | 1.0965
29 | [82 empty] | 1.06 | 0.97 | 1.0488 | 0.93868 | 1.05 | 1.01 | 0.99 | 1.0385 | 1.09 | 1.03 | 1.09 | 1.0595 | 1.06 | 0.97 | 1.06 | 1.0452 | 1.06 | 0.97 | 1.06 | 1.0452 | 1.09 | 1.03 | 1.09 | 1.0595 | 1.11 | 1.06 | 1.1 | 1.0769
30 | [82 empty] | 1.08 | 1.01 | 1.056 | 0.97469 | 1.01 | 1 | 0.95 | 1.0165 | 1.07 | 1.02 | 1.06 | 1.0377 | 1.08 | 1.02 | 1.03 | 1.03 | 1.08 | 1.02 | 1.03 | 1.03 | 1.07 | 1.02 | 1.06 | 1.0377 | 1.09 | 1.05 | 1.08 | 1.0649
31 | [82 empty] | 1.05 | 1 | 1.07 | 1.0176 | 0.91 | 0.99 | 0.88 | 0.96008 | 1.04 | 1 | 1.04 | 1.0254 | 1.05 | 1.01 | 1 | 1.014 | 1.05 | 1.01 | 1 | 1.014 | 1.04 | 1 | 1.04 | 1.0254 | 1.05 | 1.02 | 1.04 | 1.0327
32 | [82 empty] | 1.02 | 1 | 1.03 | 1.0012 | 0.84 | 0.94 | 0.85 | 0.9333 | 1.02 | 1 | 1.02 | 1.0129 | 1.03 | 1.01 | 0.98 | 1.0006 | 1.03 | 1.01 | 0.98 | 1.0006 | 1.03 | 1.01 | 1.02 | 1.0129 | 1.03 | 1.02 | 1.02 | 1.0129
33 | [82 empty] | 1 | 1 | 1 | 1 | 0.82 | 0.93 | 0.83 | 0.92296 | 1 | 1 | 1 | 1 | 1 | 1 | 0.96 | 0.98688 | 1 | 1 | 0.96 | 0.98688 | 1 | 1 | 1 | 1 | 1 | 1 | 1 | 1
34 | [82 empty] | 0.98 | 0.99 | 0.97 | 0.99716 | 0.79 | 0.91 | 0.8 | 0.9008 | 0.96 | 0.97 | 0.97 | 0.97679 | 0.96 | 0.98 | 0.93 | 0.96255 | 0.96 | 0.98 | 0.93 | 0.96255 | 0.96 | 0.97 | 0.97 | 0.97679 | 1 | 1 | 1 | 1
35 | [82 empty] | 0.95 | 0.97 | 0.94 | 0.99922 | 0.73 | 0.85 | 0.74 | 0.83842 | 0.92 | 0.94 | 0.94 | 0.95316 | 0.93 | 0.95 | 0.9 | 0.9378 | 0.93 | 0.95 | 0.9 | 0.9378 | 0.92 | 0.94 | 0.94 | 0.95316 | 1 | 1 | 1 | 1
36 | [82 empty] | 0.93 | 0.96 | 0.8736 | 0.94698 | 0.7 | 0.82 | 0.71 | 0.8094 | 0.89 | 0.92 | 0.92 | 0.93932 | 0.91 | 0.94 | 0.88 | 0.92928 | 0.91 | 0.94 | 0.88 | 0.92928 | 0.89 | 0.92 | 0.92 | 0.93932 | 1 | 1 | 1 | 1
| 0 | [81 empty] | 0.9 | 0.95 | 0.8448 | 0.95124 | 0.68 | 0.81 | 0.68 | 0.78472 | 0.87 | 0.91 | 0.87 | 0.90045 | 0.87 | 0.91 | 0.84 | 0.8988 | 0.87 | 0.91 | 0.84 | 0.8988 | 0.87 | 0.91 | 0.87 | 0.90045 | 1 | 1 | 1 | 1
|  | ５月 | 導内01 |  | 導内02 |  | 導内03 |  | 導内04 |  | 導内05 |  | 導内06 |  | 導内07 |  | 導内08 |  | 導内09 |  | 導内10 |  | 導内11 |  | 導内12 |  | 導内13 |  | 導内14 |  | 導内15 |  | 導内16 |  | 導内17 |  | 導内18 |  | 導内19 |  | 導内20 |  | 導内21 |  | 導内22 |  | 導内23 |  | 導内24 |  | 導内25 |  | 導内26 |  | 導内27 |  | 導内28 |  | 導内29 |  | 導内30 |  | 導内31 |  | 導内32 |  | 導内33 |  | 導内34 |  | 導内35 |  | 導内36 |  | 導内37 |  | 導内38 |  | 導内39 |  | 導内40
|  | 冷媒種 | --- |  | --- |  | --- |  | --- |  | --- |  | --- |  | --- |  | --- |  | --- |  | --- |  | --- |  | --- |  | --- |  | --- |  | --- |  | --- |  | --- |  | --- |  | --- |  | --- |  | --- |  | --- |  | --- |  | --- |  | --- |  | --- |  | --- |  | --- |  | --- |  | --- |  | --- |  | --- |  | --- |  | --- |  | --- |  | --- |  | --- |  | --- |  | --- |  | ---
|  | 空冷のみ | 空冷 |  | 空冷 |  | 空冷 |  | 空冷 |  | 空冷 |  | 空冷 |  | 空冷 |  | 空冷 |  | 空冷 |  | 空冷 |  | 空冷 |  | 空冷 |  | 空冷 |  | 空冷 |  | 空冷 |  | 空冷 |  | 空冷 |  | 空冷 |  | 空冷 |  | 空冷 |  | 空冷 |  | 空冷 |  | 空冷 |  | 空冷 |  | 空冷 |  | 空冷 |  | 空冷 |  | 空冷 |  | 空冷 |  | 空冷 |  | 空冷 |  | 空冷 |  | 空冷 |  | 空冷 |  | 空冷 |  | 空冷 |  | 空冷 |  | 空冷 |  | 空冷 |  | 空冷
|  | 内蔵のみ | 内蔵 |  | 内蔵 |  | 内蔵 |  | 内蔵 |  | 内蔵 |  | 内蔵 |  | 内蔵 |  | 内蔵 |  | 内蔵 |  | 内蔵 |  | 内蔵 |  | 内蔵 |  | 内蔵 |  | 内蔵 |  | 内蔵 |  | 内蔵 |  | 内蔵 |  | 内蔵 |  | 内蔵 |  | 内蔵 |  | 内蔵 |  | 内蔵 |  | 内蔵 |  | 内蔵 |  | 内蔵 |  | 内蔵 |  | 内蔵 |  | 内蔵 |  | 内蔵 |  | 内蔵 |  | 内蔵 |  | 内蔵 |  | 内蔵 |  | 内蔵 |  | 内蔵 |  | 内蔵 |  | 内蔵 |  | 内蔵 |  | 内蔵 |  | 内蔵
|  | 高/低 | 高 |  | 高 |  | 高 |  | 高 |  | 高 |  | 高 |  | 高 |  | 高 |  | 高 |  | 高 |  | 高 |  | 高 |  | 高 |  | 高 |  | 高 |  | 高 |  | 高 |  | 高 |  | 高 |  | 高 |  | 高 |  | 高 |  | 高 |  | 高 |  | 高 |  | 高 |  | 高 |  | 高 |  | 高 |  | 高 |  | 高 |  | 高 |  | 高 |  | 高 |  | 高 |  | 高 |  | 高 |  | 高 |  | 高 |  | 高
５月 | 店内温度 | 制御方法 |  | ---高 |  | ---高 |  | ---高 |  | ---高 |  | ---高 |  | ---高 |  | ---高 |  | ---高 |  | ---高 |  | ---高 |  | ---高 |  | ---高 |  | ---高 |  | ---高 |  | ---高 |  | ---高 |  | ---高 |  | ---高 |  | ---高 |  | ---高 |  | ---高 |  | ---高 |  | ---高 |  | ---高 |  | ---高 |  | ---高 |  | ---高 |  | ---高 |  | ---高 |  | ---高 |  | ---高 |  | ---高 |  | ---高 |  | ---高 |  | ---高 |  | ---高 |  | ---高 |  | ---高 |  | ---高 |  | ---高
周囲温度 | 19 |  | #VALUE! | #N/A | #VALUE! | #N/A | #VALUE! | #N/A | #VALUE! | #N/A | #VALUE! | #N/A | #VALUE! | #N/A | #VALUE! | #N/A | #VALUE! | #N/A | #VALUE! | #N/A | #VALUE! | #N/A | #VALUE! | #N/A | #VALUE! | #N/A | #VALUE! | #N/A | #VALUE! | #N/A | #VALUE! | #N/A | #VALUE! | #N/A | #VALUE! | #N/A | #VALUE! | #N/A | #VALUE! | #N/A | #VALUE! | #N/A | #VALUE! | #N/A | #VALUE! | #N/A | #VALUE! | #N/A | #VALUE! | #N/A | #VALUE! | #N/A | #VALUE! | #N/A | #VALUE! | #N/A | #VALUE! | #N/A | #VALUE! | #N/A | #VALUE! | #N/A | #VALUE! | #N/A | #VALUE! | #N/A | #VALUE! | #N/A | #VALUE! | #N/A | #VALUE! | #N/A | #VALUE! | #N/A | #VALUE! | #N/A | #VALUE! | #N/A | #VALUE! | #N/A | #VALUE! | #N/A
T1d [℃] | 外気温別出現時間(h) |  | #VALUE! | 月毎消費電力 | #VALUE! | 月毎消費電力 | #VALUE! | 月毎消費電力 | #VALUE! | 月毎消費電力 | #VALUE! | 月毎消費電力 | #VALUE! | 月毎消費電力 | #VALUE! | 月毎消費電力 | #VALUE! | 月毎消費電力 | #VALUE! | 月毎消費電力 | #VALUE! | 月毎消費電力 | #VALUE! | 月毎消費電力 | #VALUE! | 月毎消費電力 | #VALUE! | 月毎消費電力 | #VALUE! | 月毎消費電力 | #VALUE! | 月毎消費電力 | #VALUE! | 月毎消費電力 | #VALUE! | 月毎消費電力 | #VALUE! | 月毎消費電力 | #VALUE! | 月毎消費電力 | #VALUE! | 月毎消費電力 | #VALUE! | 月毎消費電力 | #VALUE! | 月毎消費電力 | #VALUE! | 月毎消費電力 | #VALUE! | 月毎消費電力 | #VALUE! | 月毎消費電力 | #VALUE! | 月毎消費電力 | #VALUE! | 月毎消費電力 | #VALUE! | 月毎消費電力 | #VALUE! | 月毎消費電力 | #VALUE! | 月毎消費電力 | #VALUE! | 月毎消費電力 | #VALUE! | 月毎消費電力 | #VALUE! | 月毎消費電力 | #VALUE! | 月毎消費電力 | #VALUE! | 月毎消費電力 | #VALUE! | 月毎消費電力 | #VALUE! | 月毎消費電力 | #VALUE! | 月毎消費電力 | #VALUE! | 月毎消費電力 | #VALUE! | 月毎消費電力
-6 |  |  |  | #N/A |  | #N/A |  | #N/A |  | #N/A |  | #N/A |  | #N/A |  | #N/A |  | #N/A |  | #N/A |  | #N/A |  | #N/A |  | #N/A |  | #N/A |  | #N/A |  | #N/A |  | #N/A |  | #N/A |  | #N/A |  | #N/A |  | #N/A |  | #N/A |  | #N/A |  | #N/A |  | #N/A |  | #N/A |  | #N/A |  | #N/A |  | #N/A |  | #N/A |  | #N/A |  | #N/A |  | #N/A |  | #N/A |  | #N/A |  | #N/A |  | #N/A |  | #N/A |  | #N/A |  | #N/A |  | #N/A
-5
-4
-3
-2
-1
0
1
2
3
4
5
6
7
8
9
10
11
12
13
14
15
16
17
18
19
20
21
22
23
24
25
26
27
28
29
30
31
32
33
34
35
36
0
|  | 6月 | 導内01 |  | 導内02 |  | 導内03 |  | 導内04 |  | 導内05 |  | 導内06 |  | 導内07 |  | 導内08 |  | 導内09 |  | 導内10 |  | 導内11 |  | 導内12 |  | 導内13 |  | 導内14 |  | 導内15 |  | 導内16 |  | 導内17 |  | 導内18 |  | 導内19 |  | 導内20 |  | 導内21 |  | 導内22 |  | 導内23 |  | 導内24 |  | 導内25 |  | 導内26 |  | 導内27 |  | 導内28 |  | 導内29 |  | 導内30 |  | 導内31 |  | 導内32 |  | 導内33 |  | 導内34 |  | 導内35 |  | 導内36 |  | 導内37 |  | 導内38 |  | 導内39 |  | 導内40
|  | 冷媒種 | --- |  | --- |  | --- |  | --- |  | --- |  | --- |  | --- |  | --- |  | --- |  | --- |  | --- |  | --- |  | --- |  | --- |  | --- |  | --- |  | --- |  | --- |  | --- |  | --- |  | --- |  | --- |  | --- |  | --- |  | --- |  | --- |  | --- |  | --- |  | --- |  | --- |  | --- |  | --- |  | --- |  | --- |  | --- |  | --- |  | --- |  | --- |  | --- |  | ---
|  | 空冷のみ | 空冷 |  | 空冷 |  | 空冷 |  | 空冷 |  | 空冷 |  | 空冷 |  | 空冷 |  | 空冷 |  | 空冷 |  | 空冷 |  | 空冷 |  | 空冷 |  | 空冷 |  | 空冷 |  | 空冷 |  | 空冷 |  | 空冷 |  | 空冷 |  | 空冷 |  | 空冷 |  | 空冷 |  | 空冷 |  | 空冷 |  | 空冷 |  | 空冷 |  | 空冷 |  | 空冷 |  | 空冷 |  | 空冷 |  | 空冷 |  | 空冷 |  | 空冷 |  | 空冷 |  | 空冷 |  | 空冷 |  | 空冷 |  | 空冷 |  | 空冷 |  | 空冷 |  | 空冷
|  | 内蔵のみ | 内蔵 |  | 内蔵 |  | 内蔵 |  | 内蔵 |  | 内蔵 |  | 内蔵 |  | 内蔵 |  | 内蔵 |  | 内蔵 |  | 内蔵 |  | 内蔵 |  | 内蔵 |  | 内蔵 |  | 内蔵 |  | 内蔵 |  | 内蔵 |  | 内蔵 |  | 内蔵 |  | 内蔵 |  | 内蔵 |  | 内蔵 |  | 内蔵 |  | 内蔵 |  | 内蔵 |  | 内蔵 |  | 内蔵 |  | 内蔵 |  | 内蔵 |  | 内蔵 |  | 内蔵 |  | 内蔵 |  | 内蔵 |  | 内蔵 |  | 内蔵 |  | 内蔵 |  | 内蔵 |  | 内蔵 |  | 内蔵 |  | 内蔵 |  | 内蔵
|  | 高/低 | 高 |  | 高 |  | 高 |  | 高 |  | 高 |  | 高 |  | 高 |  | 高 |  | 高 |  | 高 |  | 高 |  | 高 |  | 高 |  | 高 |  | 高 |  | 高 |  | 高 |  | 高 |  | 高 |  | 高 |  | 高 |  | 高 |  | 高 |  | 高 |  | 高 |  | 高 |  | 高 |  | 高 |  | 高 |  | 高 |  | 高 |  | 高 |  | 高 |  | 高 |  | 高 |  | 高 |  | 高 |  | 高 |  | 高 |  | 高
6月 | 店内温度 | 制御方法 |  | ---高 |  | ---高 |  | ---高 |  | ---高 |  | ---高 |  | ---高 |  | ---高 |  | ---高 |  | ---高 |  | ---高 |  | ---高 |  | ---高 |  | ---高 |  | ---高 |  | ---高 |  | ---高 |  | ---高 |  | ---高 |  | ---高 |  | ---高 |  | ---高 |  | ---高 |  | ---高 |  | ---高 |  | ---高 |  | ---高 |  | ---高 |  | ---高 |  | ---高 |  | ---高 |  | ---高 |  | ---高 |  | ---高 |  | ---高 |  | ---高 |  | ---高 |  | ---高 |  | ---高 |  | ---高 |  | ---高
周囲温度 | 19 |  | #VALUE! | #N/A | #VALUE! | #N/A | #VALUE! | #N/A | #VALUE! | #N/A | #VALUE! | #N/A | #VALUE! | #N/A | #VALUE! | #N/A | #VALUE! | #N/A | #VALUE! | #N/A | #VALUE! | #N/A | #VALUE! | #N/A | #VALUE! | #N/A | #VALUE! | #N/A | #VALUE! | #N/A | #VALUE! | #N/A | #VALUE! | #N/A | #VALUE! | #N/A | #VALUE! | #N/A | #VALUE! | #N/A | #VALUE! | #N/A | #VALUE! | #N/A | #VALUE! | #N/A | #VALUE! | #N/A | #VALUE! | #N/A | #VALUE! | #N/A | #VALUE! | #N/A | #VALUE! | #N/A | #VALUE! | #N/A | #VALUE! | #N/A | #VALUE! | #N/A | #VALUE! | #N/A | #VALUE! | #N/A | #VALUE! | #N/A | #VALUE! | #N/A | #VALUE! | #N/A | #VALUE! | #N/A | #VALUE! | #N/A | #VALUE! | #N/A | #VALUE! | #N/A | #VALUE! | #N/A
T1d [℃] | 外気温別出現時間(h) |  | #VALUE! | 月毎消費電力 | #VALUE! | 月毎消費電力 | #VALUE! | 月毎消費電力 | #VALUE! | 月毎消費電力 | #VALUE! | 月毎消費電力 | #VALUE! | 月毎消費電力 | #VALUE! | 月毎消費電力 | #VALUE! | 月毎消費電力 | #VALUE! | 月毎消費電力 | #VALUE! | 月毎消費電力 | #VALUE! | 月毎消費電力 | #VALUE! | 月毎消費電力 | #VALUE! | 月毎消費電力 | #VALUE! | 月毎消費電力 | #VALUE! | 月毎消費電力 | #VALUE! | 月毎消費電力 | #VALUE! | 月毎消費電力 | #VALUE! | 月毎消費電力 | #VALUE! | 月毎消費電力 | #VALUE! | 月毎消費電力 | #VALUE! | 月毎消費電力 | #VALUE! | 月毎消費電力 | #VALUE! | 月毎消費電力 | #VALUE! | 月毎消費電力 | #VALUE! | 月毎消費電力 | #VALUE! | 月毎消費電力 | #VALUE! | 月毎消費電力 | #VALUE! | 月毎消費電力 | #VALUE! | 月毎消費電力 | #VALUE! | 月毎消費電力 | #VALUE! | 月毎消費電力 | #VALUE! | 月毎消費電力 | #VALUE! | 月毎消費電力 | #VALUE! | 月毎消費電力 | #VALUE! | 月毎消費電力 | #VALUE! | 月毎消費電力 | #VALUE! | 月毎消費電力 | #VALUE! | 月毎消費電力 | #VALUE! | 月毎消費電力 | #VALUE! | 月毎消費電力
-6 |  |  |  | #N/A |  | #N/A |  | #N/A |  | #N/A |  | #N/A |  | #N/A |  | #N/A |  | #N/A |  | #N/A |  | #N/A |  | #N/A |  | #N/A |  | #N/A |  | #N/A |  | #N/A |  | #N/A |  | #N/A |  | #N/A |  | #N/A |  | #N/A |  | #N/A |  | #N/A |  | #N/A |  | #N/A |  | #N/A |  | #N/A |  | #N/A |  | #N/A |  | #N/A |  | #N/A |  | #N/A |  | #N/A |  | #N/A |  | #N/A |  | #N/A |  | #N/A |  | #N/A |  | #N/A |  | #N/A |  | #N/A
-5
-4
-3
-2
-1
0
1
2
3
4
5
6
7
8
9
10
11
12
13
14
15
16
17
18
19
20
21
22
23
24
25
26
27
28
29
30
31
32
33
34
35
36
0
|  | 7月 | 導内01 |  | 導内02 |  | 導内03 |  | 導内04 |  | 導内05 |  | 導内06 |  | 導内07 |  | 導内08 |  | 導内09 |  | 導内10 |  | 導内11 |  | 導内12 |  | 導内13 |  | 導内14 |  | 導内15 |  | 導内16 |  | 導内17 |  | 導内18 |  | 導内19 |  | 導内20 |  | 導内21 |  | 導内22 |  | 導内23 |  | 導内24 |  | 導内25 |  | 導内26 |  | 導内27 |  | 導内28 |  | 導内29 |  | 導内30 |  | 導内31 |  | 導内32 |  | 導内33 |  | 導内34 |  | 導内35 |  | 導内36 |  | 導内37 |  | 導内38 |  | 導内39 |  | 導内40
|  | 冷媒種 | --- |  | --- |  | --- |  | --- |  | --- |  | --- |  | --- |  | --- |  | --- |  | --- |  | --- |  | --- |  | --- |  | --- |  | --- |  | --- |  | --- |  | --- |  | --- |  | --- |  | --- |  | --- |  | --- |  | --- |  | --- |  | --- |  | --- |  | --- |  | --- |  | --- |  | --- |  | --- |  | --- |  | --- |  | --- |  | --- |  | --- |  | --- |  | --- |  | ---
|  | 空冷のみ | 空冷 |  | 空冷 |  | 空冷 |  | 空冷 |  | 空冷 |  | 空冷 |  | 空冷 |  | 空冷 |  | 空冷 |  | 空冷 |  | 空冷 |  | 空冷 |  | 空冷 |  | 空冷 |  | 空冷 |  | 空冷 |  | 空冷 |  | 空冷 |  | 空冷 |  | 空冷 |  | 空冷 |  | 空冷 |  | 空冷 |  | 空冷 |  | 空冷 |  | 空冷 |  | 空冷 |  | 空冷 |  | 空冷 |  | 空冷 |  | 空冷 |  | 空冷 |  | 空冷 |  | 空冷 |  | 空冷 |  | 空冷 |  | 空冷 |  | 空冷 |  | 空冷 |  | 空冷
|  | 内蔵のみ | 内蔵 |  | 内蔵 |  | 内蔵 |  | 内蔵 |  | 内蔵 |  | 内蔵 |  | 内蔵 |  | 内蔵 |  | 内蔵 |  | 内蔵 |  | 内蔵 |  | 内蔵 |  | 内蔵 |  | 内蔵 |  | 内蔵 |  | 内蔵 |  | 内蔵 |  | 内蔵 |  | 内蔵 |  | 内蔵 |  | 内蔵 |  | 内蔵 |  | 内蔵 |  | 内蔵 |  | 内蔵 |  | 内蔵 |  | 内蔵 |  | 内蔵 |  | 内蔵 |  | 内蔵 |  | 内蔵 |  | 内蔵 |  | 内蔵 |  | 内蔵 |  | 内蔵 |  | 内蔵 |  | 内蔵 |  | 内蔵 |  | 内蔵 |  | 内蔵
|  | 高/低 | 高 |  | 高 |  | 高 |  | 高 |  | 高 |  | 高 |  | 高 |  | 高 |  | 高 |  | 高 |  | 高 |  | 高 |  | 高 |  | 高 |  | 高 |  | 高 |  | 高 |  | 高 |  | 高 |  | 高 |  | 高 |  | 高 |  | 高 |  | 高 |  | 高 |  | 高 |  | 高 |  | 高 |  | 高 |  | 高 |  | 高 |  | 高 |  | 高 |  | 高 |  | 高 |  | 高 |  | 高 |  | 高 |  | 高 |  | 高
7月 | 店内温度 | 制御方法 |  | ---高 |  | ---高 |  | ---高 |  | ---高 |  | ---高 |  | ---高 |  | ---高 |  | ---高 |  | ---高 |  | ---高 |  | ---高 |  | ---高 |  | ---高 |  | ---高 |  | ---高 |  | ---高 |  | ---高 |  | ---高 |  | ---高 |  | ---高 |  | ---高 |  | ---高 |  | ---高 |  | ---高 |  | ---高 |  | ---高 |  | ---高 |  | ---高 |  | ---高 |  | ---高 |  | ---高 |  | ---高 |  | ---高 |  | ---高 |  | ---高 |  | ---高 |  | ---高 |  | ---高 |  | ---高 |  | ---高
周囲温度 | 21 |  | #VALUE! | #N/A | #VALUE! | #N/A | #VALUE! | #N/A | #VALUE! | #N/A | #VALUE! | #N/A | #VALUE! | #N/A | #VALUE! | #N/A | #VALUE! | #N/A | #VALUE! | #N/A | #VALUE! | #N/A | #VALUE! | #N/A | #VALUE! | #N/A | #VALUE! | #N/A | #VALUE! | #N/A | #VALUE! | #N/A | #VALUE! | #N/A | #VALUE! | #N/A | #VALUE! | #N/A | #VALUE! | #N/A | #VALUE! | #N/A | #VALUE! | #N/A | #VALUE! | #N/A | #VALUE! | #N/A | #VALUE! | #N/A | #VALUE! | #N/A | #VALUE! | #N/A | #VALUE! | #N/A | #VALUE! | #N/A | #VALUE! | #N/A | #VALUE! | #N/A | #VALUE! | #N/A | #VALUE! | #N/A | #VALUE! | #N/A | #VALUE! | #N/A | #VALUE! | #N/A | #VALUE! | #N/A | #VALUE! | #N/A | #VALUE! | #N/A | #VALUE! | #N/A | #VALUE! | #N/A
T1d [℃] | 外気温別出現時間(h) |  | #VALUE! | 月毎消費電力 | #VALUE! | 月毎消費電力 | #VALUE! | 月毎消費電力 | #VALUE! | 月毎消費電力 | #VALUE! | 月毎消費電力 | #VALUE! | 月毎消費電力 | #VALUE! | 月毎消費電力 | #VALUE! | 月毎消費電力 | #VALUE! | 月毎消費電力 | #VALUE! | 月毎消費電力 | #VALUE! | 月毎消費電力 | #VALUE! | 月毎消費電力 | #VALUE! | 月毎消費電力 | #VALUE! | 月毎消費電力 | #VALUE! | 月毎消費電力 | #VALUE! | 月毎消費電力 | #VALUE! | 月毎消費電力 | #VALUE! | 月毎消費電力 | #VALUE! | 月毎消費電力 | #VALUE! | 月毎消費電力 | #VALUE! | 月毎消費電力 | #VALUE! | 月毎消費電力 | #VALUE! | 月毎消費電力 | #VALUE! | 月毎消費電力 | #VALUE! | 月毎消費電力 | #VALUE! | 月毎消費電力 | #VALUE! | 月毎消費電力 | #VALUE! | 月毎消費電力 | #VALUE! | 月毎消費電力 | #VALUE! | 月毎消費電力 | #VALUE! | 月毎消費電力 | #VALUE! | 月毎消費電力 | #VALUE! | 月毎消費電力 | #VALUE! | 月毎消費電力 | #VALUE! | 月毎消費電力 | #VALUE! | 月毎消費電力 | #VALUE! | 月毎消費電力 | #VALUE! | 月毎消費電力 | #VALUE! | 月毎消費電力 | #VALUE! | 月毎消費電力
-6 |  |  |  | #N/A |  | #N/A |  | #N/A |  | #N/A |  | #N/A |  | #N/A |  | #N/A |  | #N/A |  | #N/A |  | #N/A |  | #N/A |  | #N/A |  | #N/A |  | #N/A |  | #N/A |  | #N/A |  | #N/A |  | #N/A |  | #N/A |  | #N/A |  | #N/A |  | #N/A |  | #N/A |  | #N/A |  | #N/A |  | #N/A |  | #N/A |  | #N/A |  | #N/A |  | #N/A |  | #N/A |  | #N/A |  | #N/A |  | #N/A |  | #N/A |  | #N/A |  | #N/A |  | #N/A |  | #N/A |  | #N/A
-5
-4
-3
-2
-1
0
1
2
3
4
5
6
7
8
9
10
11
12
13
14
15
16
17
18
19
20
21
22
23
24
25
26
27
28
29
30
31
32
33
34
35
36
0
|  | ８月 | 導内01 |  | 導内02 |  | 導内03 |  | 導内04 |  | 導内05 |  | 導内06 |  | 導内07 |  | 導内08 |  | 導内09 |  | 導内10 |  | 導内11 |  | 導内12 |  | 導内13 |  | 導内14 |  | 導内15 |  | 導内16 |  | 導内17 |  | 導内18 |  | 導内19 |  | 導内20 |  | 導内21 |  | 導内22 |  | 導内23 |  | 導内24 |  | 導内25 |  | 導内26 |  | 導内27 |  | 導内28 |  | 導内29 |  | 導内30 |  | 導内31 |  | 導内32 |  | 導内33 |  | 導内34 |  | 導内35 |  | 導内36 |  | 導内37 |  | 導内38 |  | 導内39 |  | 導内40
|  | 冷媒種 | --- |  | --- |  | --- |  | --- |  | --- |  | --- |  | --- |  | --- |  | --- |  | --- |  | --- |  | --- |  | --- |  | --- |  | --- |  | --- |  | --- |  | --- |  | --- |  | --- |  | --- |  | --- |  | --- |  | --- |  | --- |  | --- |  | --- |  | --- |  | --- |  | --- |  | --- |  | --- |  | --- |  | --- |  | --- |  | --- |  | --- |  | --- |  | --- |  | ---
|  | 空冷のみ | 空冷 |  | 空冷 |  | 空冷 |  | 空冷 |  | 空冷 |  | 空冷 |  | 空冷 |  | 空冷 |  | 空冷 |  | 空冷 |  | 空冷 |  | 空冷 |  | 空冷 |  | 空冷 |  | 空冷 |  | 空冷 |  | 空冷 |  | 空冷 |  | 空冷 |  | 空冷 |  | 空冷 |  | 空冷 |  | 空冷 |  | 空冷 |  | 空冷 |  | 空冷 |  | 空冷 |  | 空冷 |  | 空冷 |  | 空冷 |  | 空冷 |  | 空冷 |  | 空冷 |  | 空冷 |  | 空冷 |  | 空冷 |  | 空冷 |  | 空冷 |  | 空冷 |  | 空冷
|  | 内蔵のみ | 内蔵 |  | 内蔵 |  | 内蔵 |  | 内蔵 |  | 内蔵 |  | 内蔵 |  | 内蔵 |  | 内蔵 |  | 内蔵 |  | 内蔵 |  | 内蔵 |  | 内蔵 |  | 内蔵 |  | 内蔵 |  | 内蔵 |  | 内蔵 |  | 内蔵 |  | 内蔵 |  | 内蔵 |  | 内蔵 |  | 内蔵 |  | 内蔵 |  | 内蔵 |  | 内蔵 |  | 内蔵 |  | 内蔵 |  | 内蔵 |  | 内蔵 |  | 内蔵 |  | 内蔵 |  | 内蔵 |  | 内蔵 |  | 内蔵 |  | 内蔵 |  | 内蔵 |  | 内蔵 |  | 内蔵 |  | 内蔵 |  | 内蔵 |  | 内蔵
|  | 高/低 | 高 |  | 高 |  | 高 |  | 高 |  | 高 |  | 高 |  | 高 |  | 高 |  | 高 |  | 高 |  | 高 |  | 高 |  | 高 |  | 高 |  | 高 |  | 高 |  | 高 |  | 高 |  | 高 |  | 高 |  | 高 |  | 高 |  | 高 |  | 高 |  | 高 |  | 高 |  | 高 |  | 高 |  | 高 |  | 高 |  | 高 |  | 高 |  | 高 |  | 高 |  | 高 |  | 高 |  | 高 |  | 高 |  | 高 |  | 高
８月 | 店内温度 | 制御方法 |  | ---高 |  | ---高 |  | ---高 |  | ---高 |  | ---高 |  | ---高 |  | ---高 |  | ---高 |  | ---高 |  | ---高 |  | ---高 |  | ---高 |  | ---高 |  | ---高 |  | ---高 |  | ---高 |  | ---高 |  | ---高 |  | ---高 |  | ---高 |  | ---高 |  | ---高 |  | ---高 |  | ---高 |  | ---高 |  | ---高 |  | ---高 |  | ---高 |  | ---高 |  | ---高 |  | ---高 |  | ---高 |  | ---高 |  | ---高 |  | ---高 |  | ---高 |  | ---高 |  | ---高 |  | ---高 |  | ---高
周囲温度 | 21 |  | #VALUE! | #N/A | #VALUE! | #N/A | #VALUE! | #N/A | #VALUE! | #N/A | #VALUE! | #N/A | #VALUE! | #N/A | #VALUE! | #N/A | #VALUE! | #N/A | #VALUE! | #N/A | #VALUE! | #N/A | #VALUE! | #N/A | #VALUE! | #N/A | #VALUE! | #N/A | #VALUE! | #N/A | #VALUE! | #N/A | #VALUE! | #N/A | #VALUE! | #N/A | #VALUE! | #N/A | #VALUE! | #N/A | #VALUE! | #N/A | #VALUE! | #N/A | #VALUE! | #N/A | #VALUE! | #N/A | #VALUE! | #N/A | #VALUE! | #N/A | #VALUE! | #N/A | #VALUE! | #N/A | #VALUE! | #N/A | #VALUE! | #N/A | #VALUE! | #N/A | #VALUE! | #N/A | #VALUE! | #N/A | #VALUE! | #N/A | #VALUE! | #N/A | #VALUE! | #N/A | #VALUE! | #N/A | #VALUE! | #N/A | #VALUE! | #N/A | #VALUE! | #N/A | #VALUE! | #N/A
T1d [℃] | 外気温別出現時間(h) |  | #VALUE! | 月毎消費電力 | #VALUE! | 月毎消費電力 | #VALUE! | 月毎消費電力 | #VALUE! | 月毎消費電力 | #VALUE! | 月毎消費電力 | #VALUE! | 月毎消費電力 | #VALUE! | 月毎消費電力 | #VALUE! | 月毎消費電力 | #VALUE! | 月毎消費電力 | #VALUE! | 月毎消費電力 | #VALUE! | 月毎消費電力 | #VALUE! | 月毎消費電力 | #VALUE! | 月毎消費電力 | #VALUE! | 月毎消費電力 | #VALUE! | 月毎消費電力 | #VALUE! | 月毎消費電力 | #VALUE! | 月毎消費電力 | #VALUE! | 月毎消費電力 | #VALUE! | 月毎消費電力 | #VALUE! | 月毎消費電力 | #VALUE! | 月毎消費電力 | #VALUE! | 月毎消費電力 | #VALUE! | 月毎消費電力 | #VALUE! | 月毎消費電力 | #VALUE! | 月毎消費電力 | #VALUE! | 月毎消費電力 | #VALUE! | 月毎消費電力 | #VALUE! | 月毎消費電力 | #VALUE! | 月毎消費電力 | #VALUE! | 月毎消費電力 | #VALUE! | 月毎消費電力 | #VALUE! | 月毎消費電力 | #VALUE! | 月毎消費電力 | #VALUE! | 月毎消費電力 | #VALUE! | 月毎消費電力 | #VALUE! | 月毎消費電力 | #VALUE! | 月毎消費電力 | #VALUE! | 月毎消費電力 | #VALUE! | 月毎消費電力 | #VALUE! | 月毎消費電力
-6 |  |  |  | #N/A |  | #N/A |  | #N/A |  | #N/A |  | #N/A |  | #N/A |  | #N/A |  | #N/A |  | #N/A |  | #N/A |  | #N/A |  | #N/A |  | #N/A |  | #N/A |  | #N/A |  | #N/A |  | #N/A |  | #N/A |  | #N/A |  | #N/A |  | #N/A |  | #N/A |  | #N/A |  | #N/A |  | #N/A |  | #N/A |  | #N/A |  | #N/A |  | #N/A |  | #N/A |  | #N/A |  | #N/A |  | #N/A |  | #N/A |  | #N/A |  | #N/A |  | #N/A |  | #N/A |  | #N/A |  | #N/A
-5
-4
-3
-2
-1
0
1
2
3
4
5
6
7
8
9
10
11
12
13
14
15
16
17
18
19
20
21
22
23
24
25
26
27
28
29
30
31
32
33
34
35
36
0
|  | ９月 | 導内01 |  | 導内02 |  | 導内03 |  | 導内04 |  | 導内05 |  | 導内06 |  | 導内07 |  | 導内08 |  | 導内09 |  | 導内10 |  | 導内11 |  | 導内12 |  | 導内13 |  | 導内14 |  | 導内15 |  | 導内16 |  | 導内17 |  | 導内18 |  | 導内19 |  | 導内20 |  | 導内21 |  | 導内22 |  | 導内23 |  | 導内24 |  | 導内25 |  | 導内26 |  | 導内27 |  | 導内28 |  | 導内29 |  | 導内30 |  | 導内31 |  | 導内32 |  | 導内33 |  | 導内34 |  | 導内35 |  | 導内36 |  | 導内37 |  | 導内38 |  | 導内39 |  | 導内40
|  | 冷媒種 | --- |  | --- |  | --- |  | --- |  | --- |  | --- |  | --- |  | --- |  | --- |  | --- |  | --- |  | --- |  | --- |  | --- |  | --- |  | --- |  | --- |  | --- |  | --- |  | --- |  | --- |  | --- |  | --- |  | --- |  | --- |  | --- |  | --- |  | --- |  | --- |  | --- |  | --- |  | --- |  | --- |  | --- |  | --- |  | --- |  | --- |  | --- |  | --- |  | ---
|  | 空冷のみ | 空冷 |  | 空冷 |  | 空冷 |  | 空冷 |  | 空冷 |  | 空冷 |  | 空冷 |  | 空冷 |  | 空冷 |  | 空冷 |  | 空冷 |  | 空冷 |  | 空冷 |  | 空冷 |  | 空冷 |  | 空冷 |  | 空冷 |  | 空冷 |  | 空冷 |  | 空冷 |  | 空冷 |  | 空冷 |  | 空冷 |  | 空冷 |  | 空冷 |  | 空冷 |  | 空冷 |  | 空冷 |  | 空冷 |  | 空冷 |  | 空冷 |  | 空冷 |  | 空冷 |  | 空冷 |  | 空冷 |  | 空冷 |  | 空冷 |  | 空冷 |  | 空冷 |  | 空冷
|  | 内蔵のみ | 内蔵 |  | 内蔵 |  | 内蔵 |  | 内蔵 |  | 内蔵 |  | 内蔵 |  | 内蔵 |  | 内蔵 |  | 内蔵 |  | 内蔵 |  | 内蔵 |  | 内蔵 |  | 内蔵 |  | 内蔵 |  | 内蔵 |  | 内蔵 |  | 内蔵 |  | 内蔵 |  | 内蔵 |  | 内蔵 |  | 内蔵 |  | 内蔵 |  | 内蔵 |  | 内蔵 |  | 内蔵 |  | 内蔵 |  | 内蔵 |  | 内蔵 |  | 内蔵 |  | 内蔵 |  | 内蔵 |  | 内蔵 |  | 内蔵 |  | 内蔵 |  | 内蔵 |  | 内蔵 |  | 内蔵 |  | 内蔵 |  | 内蔵 |  | 内蔵
|  | 高/低 | 高 |  | 高 |  | 高 |  | 高 |  | 高 |  | 高 |  | 高 |  | 高 |  | 高 |  | 高 |  | 高 |  | 高 |  | 高 |  | 高 |  | 高 |  | 高 |  | 高 |  | 高 |  | 高 |  | 高 |  | 高 |  | 高 |  | 高 |  | 高 |  | 高 |  | 高 |  | 高 |  | 高 |  | 高 |  | 高 |  | 高 |  | 高 |  | 高 |  | 高 |  | 高 |  | 高 |  | 高 |  | 高 |  | 高 |  | 高
９月 | 店内温度 | 制御方法 |  | ---高 |  | ---高 |  | ---高 |  | ---高 |  | ---高 |  | ---高 |  | ---高 |  | ---高 |  | ---高 |  | ---高 |  | ---高 |  | ---高 |  | ---高 |  | ---高 |  | ---高 |  | ---高 |  | ---高 |  | ---高 |  | ---高 |  | ---高 |  | ---高 |  | ---高 |  | ---高 |  | ---高 |  | ---高 |  | ---高 |  | ---高 |  | ---高 |  | ---高 |  | ---高 |  | ---高 |  | ---高 |  | ---高 |  | ---高 |  | ---高 |  | ---高 |  | ---高 |  | ---高 |  | ---高 |  | ---高
周囲温度 | 20 |  | #VALUE! | #N/A | #VALUE! | #N/A | #VALUE! | #N/A | #VALUE! | #N/A | #VALUE! | #N/A | #VALUE! | #N/A | #VALUE! | #N/A | #VALUE! | #N/A | #VALUE! | #N/A | #VALUE! | #N/A | #VALUE! | #N/A | #VALUE! | #N/A | #VALUE! | #N/A | #VALUE! | #N/A | #VALUE! | #N/A | #VALUE! | #N/A | #VALUE! | #N/A | #VALUE! | #N/A | #VALUE! | #N/A | #VALUE! | #N/A | #VALUE! | #N/A | #VALUE! | #N/A | #VALUE! | #N/A | #VALUE! | #N/A | #VALUE! | #N/A | #VALUE! | #N/A | #VALUE! | #N/A | #VALUE! | #N/A | #VALUE! | #N/A | #VALUE! | #N/A | #VALUE! | #N/A | #VALUE! | #N/A | #VALUE! | #N/A | #VALUE! | #N/A | #VALUE! | #N/A | #VALUE! | #N/A | #VALUE! | #N/A | #VALUE! | #N/A | #VALUE! | #N/A | #VALUE! | #N/A
T1d [℃] | 外気温別出現時間(h) |  | #VALUE! | 月毎消費電力 | #VALUE! | 月毎消費電力 | #VALUE! | 月毎消費電力 | #VALUE! | 月毎消費電力 | #VALUE! | 月毎消費電力 | #VALUE! | 月毎消費電力 | #VALUE! | 月毎消費電力 | #VALUE! | 月毎消費電力 | #VALUE! | 月毎消費電力 | #VALUE! | 月毎消費電力 | #VALUE! | 月毎消費電力 | #VALUE! | 月毎消費電力 | #VALUE! | 月毎消費電力 | #VALUE! | 月毎消費電力 | #VALUE! | 月毎消費電力 | #VALUE! | 月毎消費電力 | #VALUE! | 月毎消費電力 | #VALUE! | 月毎消費電力 | #VALUE! | 月毎消費電力 | #VALUE! | 月毎消費電力 | #VALUE! | 月毎消費電力 | #VALUE! | 月毎消費電力 | #VALUE! | 月毎消費電力 | #VALUE! | 月毎消費電力 | #VALUE! | 月毎消費電力 | #VALUE! | 月毎消費電力 | #VALUE! | 月毎消費電力 | #VALUE! | 月毎消費電力 | #VALUE! | 月毎消費電力 | #VALUE! | 月毎消費電力 | #VALUE! | 月毎消費電力 | #VALUE! | 月毎消費電力 | #VALUE! | 月毎消費電力 | #VALUE! | 月毎消費電力 | #VALUE! | 月毎消費電力 | #VALUE! | 月毎消費電力 | #VALUE! | 月毎消費電力 | #VALUE! | 月毎消費電力 | #VALUE! | 月毎消費電力 | #VALUE! | 月毎消費電力
-6 |  |  |  | #N/A |  | #N/A |  | #N/A |  | #N/A |  | #N/A |  | #N/A |  | #N/A |  | #N/A |  | #N/A |  | #N/A |  | #N/A |  | #N/A |  | #N/A |  | #N/A |  | #N/A |  | #N/A |  | #N/A |  | #N/A |  | #N/A |  | #N/A |  | #N/A |  | #N/A |  | #N/A |  | #N/A |  | #N/A |  | #N/A |  | #N/A |  | #N/A |  | #N/A |  | #N/A |  | #N/A |  | #N/A |  | #N/A |  | #N/A |  | #N/A |  | #N/A |  | #N/A |  | #N/A |  | #N/A |  | #N/A
-5
-4
-3
-2
-1
0
1
2
3
4
5
6
7
8
9
10
11
12
13
14
15
16
17
18
19
20
21
22
23
24
25
26
27
28
29
30
31
32
33
34
35
36
0
|  | 10月 | 導内01 |  | 導内02 |  | 導内03 |  | 導内04 |  | 導内05 |  | 導内06 |  | 導内07 |  | 導内08 |  | 導内09 |  | 導内10 |  | 導内11 |  | 導内12 |  | 導内13 |  | 導内14 |  | 導内15 |  | 導内16 |  | 導内17 |  | 導内18 |  | 導内19 |  | 導内20 |  | 導内21 |  | 導内22 |  | 導内23 |  | 導内24 |  | 導内25 |  | 導内26 |  | 導内27 |  | 導内28 |  | 導内29 |  | 導内30 |  | 導内31 |  | 導内32 |  | 導内33 |  | 導内34 |  | 導内35 |  | 導内36 |  | 導内37 |  | 導内38 |  | 導内39 |  | 導内40
|  | 冷媒種 | --- |  | --- |  | --- |  | --- |  | --- |  | --- |  | --- |  | --- |  | --- |  | --- |  | --- |  | --- |  | --- |  | --- |  | --- |  | --- |  | --- |  | --- |  | --- |  | --- |  | --- |  | --- |  | --- |  | --- |  | --- |  | --- |  | --- |  | --- |  | --- |  | --- |  | --- |  | --- |  | --- |  | --- |  | --- |  | --- |  | --- |  | --- |  | --- |  | ---
|  | 空冷のみ | 空冷 |  | 空冷 |  | 空冷 |  | 空冷 |  | 空冷 |  | 空冷 |  | 空冷 |  | 空冷 |  | 空冷 |  | 空冷 |  | 空冷 |  | 空冷 |  | 空冷 |  | 空冷 |  | 空冷 |  | 空冷 |  | 空冷 |  | 空冷 |  | 空冷 |  | 空冷 |  | 空冷 |  | 空冷 |  | 空冷 |  | 空冷 |  | 空冷 |  | 空冷 |  | 空冷 |  | 空冷 |  | 空冷 |  | 空冷 |  | 空冷 |  | 空冷 |  | 空冷 |  | 空冷 |  | 空冷 |  | 空冷 |  | 空冷 |  | 空冷 |  | 空冷 |  | 空冷
|  | 内蔵のみ | 内蔵 |  | 内蔵 |  | 内蔵 |  | 内蔵 |  | 内蔵 |  | 内蔵 |  | 内蔵 |  | 内蔵 |  | 内蔵 |  | 内蔵 |  | 内蔵 |  | 内蔵 |  | 内蔵 |  | 内蔵 |  | 内蔵 |  | 内蔵 |  | 内蔵 |  | 内蔵 |  | 内蔵 |  | 内蔵 |  | 内蔵 |  | 内蔵 |  | 内蔵 |  | 内蔵 |  | 内蔵 |  | 内蔵 |  | 内蔵 |  | 内蔵 |  | 内蔵 |  | 内蔵 |  | 内蔵 |  | 内蔵 |  | 内蔵 |  | 内蔵 |  | 内蔵 |  | 内蔵 |  | 内蔵 |  | 内蔵 |  | 内蔵 |  | 内蔵
|  | 高/低 | 高 |  | 高 |  | 高 |  | 高 |  | 高 |  | 高 |  | 高 |  | 高 |  | 高 |  | 高 |  | 高 |  | 高 |  | 高 |  | 高 |  | 高 |  | 高 |  | 高 |  | 高 |  | 高 |  | 高 |  | 高 |  | 高 |  | 高 |  | 高 |  | 高 |  | 高 |  | 高 |  | 高 |  | 高 |  | 高 |  | 高 |  | 高 |  | 高 |  | 高 |  | 高 |  | 高 |  | 高 |  | 高 |  | 高 |  | 高
10月 | 店内温度 | 制御方法 |  | ---高 |  | ---高 |  | ---高 |  | ---高 |  | ---高 |  | ---高 |  | ---高 |  | ---高 |  | ---高 |  | ---高 |  | ---高 |  | ---高 |  | ---高 |  | ---高 |  | ---高 |  | ---高 |  | ---高 |  | ---高 |  | ---高 |  | ---高 |  | ---高 |  | ---高 |  | ---高 |  | ---高 |  | ---高 |  | ---高 |  | ---高 |  | ---高 |  | ---高 |  | ---高 |  | ---高 |  | ---高 |  | ---高 |  | ---高 |  | ---高 |  | ---高 |  | ---高 |  | ---高 |  | ---高 |  | ---高
周囲温度 | 18 |  | #VALUE! | #N/A | #VALUE! | #N/A | #VALUE! | #N/A | #VALUE! | #N/A | #VALUE! | #N/A | #VALUE! | #N/A | #VALUE! | #N/A | #VALUE! | #N/A | #VALUE! | #N/A | #VALUE! | #N/A | #VALUE! | #N/A | #VALUE! | #N/A | #VALUE! | #N/A | #VALUE! | #N/A | #VALUE! | #N/A | #VALUE! | #N/A | #VALUE! | #N/A | #VALUE! | #N/A | #VALUE! | #N/A | #VALUE! | #N/A | #VALUE! | #N/A | #VALUE! | #N/A | #VALUE! | #N/A | #VALUE! | #N/A | #VALUE! | #N/A | #VALUE! | #N/A | #VALUE! | #N/A | #VALUE! | #N/A | #VALUE! | #N/A | #VALUE! | #N/A | #VALUE! | #N/A | #VALUE! | #N/A | #VALUE! | #N/A | #VALUE! | #N/A | #VALUE! | #N/A | #VALUE! | #N/A | #VALUE! | #N/A | #VALUE! | #N/A | #VALUE! | #N/A | #VALUE! | #N/A
T1d [℃] | 外気温別出現時間(h) |  | #VALUE! | 月毎消費電力 | #VALUE! | 月毎消費電力 | #VALUE! | 月毎消費電力 | #VALUE! | 月毎消費電力 | #VALUE! | 月毎消費電力 | #VALUE! | 月毎消費電力 | #VALUE! | 月毎消費電力 | #VALUE! | 月毎消費電力 | #VALUE! | 月毎消費電力 | #VALUE! | 月毎消費電力 | #VALUE! | 月毎消費電力 | #VALUE! | 月毎消費電力 | #VALUE! | 月毎消費電力 | #VALUE! | 月毎消費電力 | #VALUE! | 月毎消費電力 | #VALUE! | 月毎消費電力 | #VALUE! | 月毎消費電力 | #VALUE! | 月毎消費電力 | #VALUE! | 月毎消費電力 | #VALUE! | 月毎消費電力 | #VALUE! | 月毎消費電力 | #VALUE! | 月毎消費電力 | #VALUE! | 月毎消費電力 | #VALUE! | 月毎消費電力 | #VALUE! | 月毎消費電力 | #VALUE! | 月毎消費電力 | #VALUE! | 月毎消費電力 | #VALUE! | 月毎消費電力 | #VALUE! | 月毎消費電力 | #VALUE! | 月毎消費電力 | #VALUE! | 月毎消費電力 | #VALUE! | 月毎消費電力 | #VALUE! | 月毎消費電力 | #VALUE! | 月毎消費電力 | #VALUE! | 月毎消費電力 | #VALUE! | 月毎消費電力 | #VALUE! | 月毎消費電力 | #VALUE! | 月毎消費電力 | #VALUE! | 月毎消費電力 | #VALUE! | 月毎消費電力
-6 |  |  |  | #N/A |  | #N/A |  | #N/A |  | #N/A |  | #N/A |  | #N/A |  | #N/A |  | #N/A |  | #N/A |  | #N/A |  | #N/A |  | #N/A |  | #N/A |  | #N/A |  | #N/A |  | #N/A |  | #N/A |  | #N/A |  | #N/A |  | #N/A |  | #N/A |  | #N/A |  | #N/A |  | #N/A |  | #N/A |  | #N/A |  | #N/A |  | #N/A |  | #N/A |  | #N/A |  | #N/A |  | #N/A |  | #N/A |  | #N/A |  | #N/A |  | #N/A |  | #N/A |  | #N/A |  | #N/A |  | #N/A
-5
-4
-3
-2
-1
0
1
2
3
4
5
6
7
8
9
10
11
12
13
14
15
16
17
18
19
20
21
22
23
24
25
26
27
28
29
30
31
32
33
34
35
36
0
|  | 11月 | 導内01 |  | 導内02 |  | 導内03 |  | 導内04 |  | 導内05 |  | 導内06 |  | 導内07 |  | 導内08 |  | 導内09 |  | 導内10 |  | 導内11 |  | 導内12 |  | 導内13 |  | 導内14 |  | 導内15 |  | 導内16 |  | 導内17 |  | 導内18 |  | 導内19 |  | 導内20 |  | 導内21 |  | 導内22 |  | 導内23 |  | 導内24 |  | 導内25 |  | 導内26 |  | 導内27 |  | 導内28 |  | 導内29 |  | 導内30 |  | 導内31 |  | 導内32 |  | 導内33 |  | 導内34 |  | 導内35 |  | 導内36 |  | 導内37 |  | 導内38 |  | 導内39 |  | 導内40
|  | 冷媒種 | --- |  | --- |  | --- |  | --- |  | --- |  | --- |  | --- |  | --- |  | --- |  | --- |  | --- |  | --- |  | --- |  | --- |  | --- |  | --- |  | --- |  | --- |  | --- |  | --- |  | --- |  | --- |  | --- |  | --- |  | --- |  | --- |  | --- |  | --- |  | --- |  | --- |  | --- |  | --- |  | --- |  | --- |  | --- |  | --- |  | --- |  | --- |  | --- |  | ---
|  | 空冷のみ | 空冷 |  | 空冷 |  | 空冷 |  | 空冷 |  | 空冷 |  | 空冷 |  | 空冷 |  | 空冷 |  | 空冷 |  | 空冷 |  | 空冷 |  | 空冷 |  | 空冷 |  | 空冷 |  | 空冷 |  | 空冷 |  | 空冷 |  | 空冷 |  | 空冷 |  | 空冷 |  | 空冷 |  | 空冷 |  | 空冷 |  | 空冷 |  | 空冷 |  | 空冷 |  | 空冷 |  | 空冷 |  | 空冷 |  | 空冷 |  | 空冷 |  | 空冷 |  | 空冷 |  | 空冷 |  | 空冷 |  | 空冷 |  | 空冷 |  | 空冷 |  | 空冷 |  | 空冷
|  | 内蔵のみ | 内蔵 |  | 内蔵 |  | 内蔵 |  | 内蔵 |  | 内蔵 |  | 内蔵 |  | 内蔵 |  | 内蔵 |  | 内蔵 |  | 内蔵 |  | 内蔵 |  | 内蔵 |  | 内蔵 |  | 内蔵 |  | 内蔵 |  | 内蔵 |  | 内蔵 |  | 内蔵 |  | 内蔵 |  | 内蔵 |  | 内蔵 |  | 内蔵 |  | 内蔵 |  | 内蔵 |  | 内蔵 |  | 内蔵 |  | 内蔵 |  | 内蔵 |  | 内蔵 |  | 内蔵 |  | 内蔵 |  | 内蔵 |  | 内蔵 |  | 内蔵 |  | 内蔵 |  | 内蔵 |  | 内蔵 |  | 内蔵 |  | 内蔵 |  | 内蔵
|  | 高/低 | 高 |  | 高 |  | 高 |  | 高 |  | 高 |  | 高 |  | 高 |  | 高 |  | 高 |  | 高 |  | 高 |  | 高 |  | 高 |  | 高 |  | 高 |  | 高 |  | 高 |  | 高 |  | 高 |  | 高 |  | 高 |  | 高 |  | 高 |  | 高 |  | 高 |  | 高 |  | 高 |  | 高 |  | 高 |  | 高 |  | 高 |  | 高 |  | 高 |  | 高 |  | 高 |  | 高 |  | 高 |  | 高 |  | 高 |  | 高
11月 | 店内温度 | 制御方法 |  | ---高 |  | ---高 |  | ---高 |  | ---高 |  | ---高 |  | ---高 |  | ---高 |  | ---高 |  | ---高 |  | ---高 |  | ---高 |  | ---高 |  | ---高 |  | ---高 |  | ---高 |  | ---高 |  | ---高 |  | ---高 |  | ---高 |  | ---高 |  | ---高 |  | ---高 |  | ---高 |  | ---高 |  | ---高 |  | ---高 |  | ---高 |  | ---高 |  | ---高 |  | ---高 |  | ---高 |  | ---高 |  | ---高 |  | ---高 |  | ---高 |  | ---高 |  | ---高 |  | ---高 |  | ---高 |  | ---高
周囲温度 | 17 |  | #VALUE! | #N/A | #VALUE! | #N/A | #VALUE! | #N/A | #VALUE! | #N/A | #VALUE! | #N/A | #VALUE! | #N/A | #VALUE! | #N/A | #VALUE! | #N/A | #VALUE! | #N/A | #VALUE! | #N/A | #VALUE! | #N/A | #VALUE! | #N/A | #VALUE! | #N/A | #VALUE! | #N/A | #VALUE! | #N/A | #VALUE! | #N/A | #VALUE! | #N/A | #VALUE! | #N/A | #VALUE! | #N/A | #VALUE! | #N/A | #VALUE! | #N/A | #VALUE! | #N/A | #VALUE! | #N/A | #VALUE! | #N/A | #VALUE! | #N/A | #VALUE! | #N/A | #VALUE! | #N/A | #VALUE! | #N/A | #VALUE! | #N/A | #VALUE! | #N/A | #VALUE! | #N/A | #VALUE! | #N/A | #VALUE! | #N/A | #VALUE! | #N/A | #VALUE! | #N/A | #VALUE! | #N/A | #VALUE! | #N/A | #VALUE! | #N/A | #VALUE! | #N/A | #VALUE! | #N/A
T1d [℃] | 外気温別出現時間(h) |  | #VALUE! | 月毎消費電力 | #VALUE! | 月毎消費電力 | #VALUE! | 月毎消費電力 | #VALUE! | 月毎消費電力 | #VALUE! | 月毎消費電力 | #VALUE! | 月毎消費電力 | #VALUE! | 月毎消費電力 | #VALUE! | 月毎消費電力 | #VALUE! | 月毎消費電力 | #VALUE! | 月毎消費電力 | #VALUE! | 月毎消費電力 | #VALUE! | 月毎消費電力 | #VALUE! | 月毎消費電力 | #VALUE! | 月毎消費電力 | #VALUE! | 月毎消費電力 | #VALUE! | 月毎消費電力 | #VALUE! | 月毎消費電力 | #VALUE! | 月毎消費電力 | #VALUE! | 月毎消費電力 | #VALUE! | 月毎消費電力 | #VALUE! | 月毎消費電力 | #VALUE! | 月毎消費電力 | #VALUE! | 月毎消費電力 | #VALUE! | 月毎消費電力 | #VALUE! | 月毎消費電力 | #VALUE! | 月毎消費電力 | #VALUE! | 月毎消費電力 | #VALUE! | 月毎消費電力 | #VALUE! | 月毎消費電力 | #VALUE! | 月毎消費電力 | #VALUE! | 月毎消費電力 | #VALUE! | 月毎消費電力 | #VALUE! | 月毎消費電力 | #VALUE! | 月毎消費電力 | #VALUE! | 月毎消費電力 | #VALUE! | 月毎消費電力 | #VALUE! | 月毎消費電力 | #VALUE! | 月毎消費電力 | #VALUE! | 月毎消費電力 | #VALUE! | 月毎消費電力
-6 |  |  |  | #N/A |  | #N/A |  | #N/A |  | #N/A |  | #N/A |  | #N/A |  | #N/A |  | #N/A |  | #N/A |  | #N/A |  | #N/A |  | #N/A |  | #N/A |  | #N/A |  | #N/A |  | #N/A |  | #N/A |  | #N/A |  | #N/A |  | #N/A |  | #N/A |  | #N/A |  | #N/A |  | #N/A |  | #N/A |  | #N/A |  | #N/A |  | #N/A |  | #N/A |  | #N/A |  | #N/A |  | #N/A |  | #N/A |  | #N/A |  | #N/A |  | #N/A |  | #N/A |  | #N/A |  | #N/A |  | #N/A
-5
-4
-3
-2
-1
0
1
2
3
4
5
6
7
8
9
10
11
12
13
14
15
16
17
18
19
20
21
22
23
24
25
26
27
28
29
30
31
32
33
34
35
36
0
|  | 12月 | 導内01 |  | 導内02 |  | 導内03 |  | 導内04 |  | 導内05 |  | 導内06 |  | 導内07 |  | 導内08 |  | 導内09 |  | 導内10 |  | 導内11 |  | 導内12 |  | 導内13 |  | 導内14 |  | 導内15 |  | 導内16 |  | 導内17 |  | 導内18 |  | 導内19 |  | 導内20 |  | 導内21 |  | 導内22 |  | 導内23 |  | 導内24 |  | 導内25 |  | 導内26 |  | 導内27 |  | 導内28 |  | 導内29 |  | 導内30 |  | 導内31 |  | 導内32 |  | 導内33 |  | 導内34 |  | 導内35 |  | 導内36 |  | 導内37 |  | 導内38 |  | 導内39 |  | 導内40
|  | 冷媒種 | --- |  | --- |  | --- |  | --- |  | --- |  | --- |  | --- |  | --- |  | --- |  | --- |  | --- |  | --- |  | --- |  | --- |  | --- |  | --- |  | --- |  | --- |  | --- |  | --- |  | --- |  | --- |  | --- |  | --- |  | --- |  | --- |  | --- |  | --- |  | --- |  | --- |  | --- |  | --- |  | --- |  | --- |  | --- |  | --- |  | --- |  | --- |  | --- |  | ---
|  | 空冷のみ | 空冷 |  | 空冷 |  | 空冷 |  | 空冷 |  | 空冷 |  | 空冷 |  | 空冷 |  | 空冷 |  | 空冷 |  | 空冷 |  | 空冷 |  | 空冷 |  | 空冷 |  | 空冷 |  | 空冷 |  | 空冷 |  | 空冷 |  | 空冷 |  | 空冷 |  | 空冷 |  | 空冷 |  | 空冷 |  | 空冷 |  | 空冷 |  | 空冷 |  | 空冷 |  | 空冷 |  | 空冷 |  | 空冷 |  | 空冷 |  | 空冷 |  | 空冷 |  | 空冷 |  | 空冷 |  | 空冷 |  | 空冷 |  | 空冷 |  | 空冷 |  | 空冷 |  | 空冷
|  | 内蔵のみ | 内蔵 |  | 内蔵 |  | 内蔵 |  | 内蔵 |  | 内蔵 |  | 内蔵 |  | 内蔵 |  | 内蔵 |  | 内蔵 |  | 内蔵 |  | 内蔵 |  | 内蔵 |  | 内蔵 |  | 内蔵 |  | 内蔵 |  | 内蔵 |  | 内蔵 |  | 内蔵 |  | 内蔵 |  | 内蔵 |  | 内蔵 |  | 内蔵 |  | 内蔵 |  | 内蔵 |  | 内蔵 |  | 内蔵 |  | 内蔵 |  | 内蔵 |  | 内蔵 |  | 内蔵 |  | 内蔵 |  | 内蔵 |  | 内蔵 |  | 内蔵 |  | 内蔵 |  | 内蔵 |  | 内蔵 |  | 内蔵 |  | 内蔵 |  | 内蔵
|  | 高/低 | 高 |  | 高 |  | 高 |  | 高 |  | 高 |  | 高 |  | 高 |  | 高 |  | 高 |  | 高 |  | 高 |  | 高 |  | 高 |  | 高 |  | 高 |  | 高 |  | 高 |  | 高 |  | 高 |  | 高 |  | 高 |  | 高 |  | 高 |  | 高 |  | 高 |  | 高 |  | 高 |  | 高 |  | 高 |  | 高 |  | 高 |  | 高 |  | 高 |  | 高 |  | 高 |  | 高 |  | 高 |  | 高 |  | 高 |  | 高
12月 | 店内温度 | 制御方法 |  | ---高 |  | ---高 |  | ---高 |  | ---高 |  | ---高 |  | ---高 |  | ---高 |  | ---高 |  | ---高 |  | ---高 |  | ---高 |  | ---高 |  | ---高 |  | ---高 |  | ---高 |  | ---高 |  | ---高 |  | ---高 |  | ---高 |  | ---高 |  | ---高 |  | ---高 |  | ---高 |  | ---高 |  | ---高 |  | ---高 |  | ---高 |  | ---高 |  | ---高 |  | ---高 |  | ---高 |  | ---高 |  | ---高 |  | ---高 |  | ---高 |  | ---高 |  | ---高 |  | ---高 |  | ---高 |  | ---高
周囲温度 | 16 |  | #VALUE! | #N/A | #VALUE! | #N/A | #VALUE! | #N/A | #VALUE! | #N/A | #VALUE! | #N/A | #VALUE! | #N/A | #VALUE! | #N/A | #VALUE! | #N/A | #VALUE! | #N/A | #VALUE! | #N/A | #VALUE! | #N/A | #VALUE! | #N/A | #VALUE! | #N/A | #VALUE! | #N/A | #VALUE! | #N/A | #VALUE! | #N/A | #VALUE! | #N/A | #VALUE! | #N/A | #VALUE! | #N/A | #VALUE! | #N/A | #VALUE! | #N/A | #VALUE! | #N/A | #VALUE! | #N/A | #VALUE! | #N/A | #VALUE! | #N/A | #VALUE! | #N/A | #VALUE! | #N/A | #VALUE! | #N/A | #VALUE! | #N/A | #VALUE! | #N/A | #VALUE! | #N/A | #VALUE! | #N/A | #VALUE! | #N/A | #VALUE! | #N/A | #VALUE! | #N/A | #VALUE! | #N/A | #VALUE! | #N/A | #VALUE! | #N/A | #VALUE! | #N/A | #VALUE! | #N/A
T1d [℃] | 外気温別出現時間(h) |  | #VALUE! | 月毎消費電力 | #VALUE! | 月毎消費電力 | #VALUE! | 月毎消費電力 | #VALUE! | 月毎消費電力 | #VALUE! | 月毎消費電力 | #VALUE! | 月毎消費電力 | #VALUE! | 月毎消費電力 | #VALUE! | 月毎消費電力 | #VALUE! | 月毎消費電力 | #VALUE! | 月毎消費電力 | #VALUE! | 月毎消費電力 | #VALUE! | 月毎消費電力 | #VALUE! | 月毎消費電力 | #VALUE! | 月毎消費電力 | #VALUE! | 月毎消費電力 | #VALUE! | 月毎消費電力 | #VALUE! | 月毎消費電力 | #VALUE! | 月毎消費電力 | #VALUE! | 月毎消費電力 | #VALUE! | 月毎消費電力 | #VALUE! | 月毎消費電力 | #VALUE! | 月毎消費電力 | #VALUE! | 月毎消費電力 | #VALUE! | 月毎消費電力 | #VALUE! | 月毎消費電力 | #VALUE! | 月毎消費電力 | #VALUE! | 月毎消費電力 | #VALUE! | 月毎消費電力 | #VALUE! | 月毎消費電力 | #VALUE! | 月毎消費電力 | #VALUE! | 月毎消費電力 | #VALUE! | 月毎消費電力 | #VALUE! | 月毎消費電力 | #VALUE! | 月毎消費電力 | #VALUE! | 月毎消費電力 | #VALUE! | 月毎消費電力 | #VALUE! | 月毎消費電力 | #VALUE! | 月毎消費電力 | #VALUE! | 月毎消費電力 | #VALUE! | 月毎消費電力
-6 |  |  |  | #N/A |  | #N/A |  | #N/A |  | #N/A |  | #N/A |  | #N/A |  | #N/A |  | #N/A |  | #N/A |  | #N/A |  | #N/A |  | #N/A |  | #N/A |  | #N/A |  | #N/A |  | #N/A |  | #N/A |  | #N/A |  | #N/A |  | #N/A |  | #N/A |  | #N/A |  | #N/A |  | #N/A |  | #N/A |  | #N/A |  | #N/A |  | #N/A |  | #N/A |  | #N/A |  | #N/A |  | #N/A |  | #N/A |  | #N/A |  | #N/A |  | #N/A |  | #N/A |  | #N/A |  | #N/A |  | #N/A
-5
-4
-3
-2
-1
0
1
2
3
4
5
6
7
8
9
10
11
12
13
14
15
16
17
18
19
20
21
22
23
24
25
26
27
28
29
30
31
32
33
34
35
36
0
|  | 1月 | 導内01 |  | 導内02 |  | 導内03 |  | 導内04 |  | 導内05 |  | 導内06 |  | 導内07 |  | 導内08 |  | 導内09 |  | 導内10 |  | 導内11 |  | 導内12 |  | 導内13 |  | 導内14 |  | 導内15 |  | 導内16 |  | 導内17 |  | 導内18 |  | 導内19 |  | 導内20 |  | 導内21 |  | 導内22 |  | 導内23 |  | 導内24 |  | 導内25 |  | 導内26 |  | 導内27 |  | 導内28 |  | 導内29 |  | 導内30 |  | 導内31 |  | 導内32 |  | 導内33 |  | 導内34 |  | 導内35 |  | 導内36 |  | 導内37 |  | 導内38 |  | 導内39 |  | 導内40
|  | 冷媒種 | --- |  | --- |  | --- |  | --- |  | --- |  | --- |  | --- |  | --- |  | --- |  | --- |  | --- |  | --- |  | --- |  | --- |  | --- |  | --- |  | --- |  | --- |  | --- |  | --- |  | --- |  | --- |  | --- |  | --- |  | --- |  | --- |  | --- |  | --- |  | --- |  | --- |  | --- |  | --- |  | --- |  | --- |  | --- |  | --- |  | --- |  | --- |  | --- |  | ---
|  | 空冷のみ | 空冷 |  | 空冷 |  | 空冷 |  | 空冷 |  | 空冷 |  | 空冷 |  | 空冷 |  | 空冷 |  | 空冷 |  | 空冷 |  | 空冷 |  | 空冷 |  | 空冷 |  | 空冷 |  | 空冷 |  | 空冷 |  | 空冷 |  | 空冷 |  | 空冷 |  | 空冷 |  | 空冷 |  | 空冷 |  | 空冷 |  | 空冷 |  | 空冷 |  | 空冷 |  | 空冷 |  | 空冷 |  | 空冷 |  | 空冷 |  | 空冷 |  | 空冷 |  | 空冷 |  | 空冷 |  | 空冷 |  | 空冷 |  | 空冷 |  | 空冷 |  | 空冷 |  | 空冷
|  | 内蔵のみ | 内蔵 |  | 内蔵 |  | 内蔵 |  | 内蔵 |  | 内蔵 |  | 内蔵 |  | 内蔵 |  | 内蔵 |  | 内蔵 |  | 内蔵 |  | 内蔵 |  | 内蔵 |  | 内蔵 |  | 内蔵 |  | 内蔵 |  | 内蔵 |  | 内蔵 |  | 内蔵 |  | 内蔵 |  | 内蔵 |  | 内蔵 |  | 内蔵 |  | 内蔵 |  | 内蔵 |  | 内蔵 |  | 内蔵 |  | 内蔵 |  | 内蔵 |  | 内蔵 |  | 内蔵 |  | 内蔵 |  | 内蔵 |  | 内蔵 |  | 内蔵 |  | 内蔵 |  | 内蔵 |  | 内蔵 |  | 内蔵 |  | 内蔵 |  | 内蔵
|  | 高/低 | 高 |  | 高 |  | 高 |  | 高 |  | 高 |  | 高 |  | 高 |  | 高 |  | 高 |  | 高 |  | 高 |  | 高 |  | 高 |  | 高 |  | 高 |  | 高 |  | 高 |  | 高 |  | 高 |  | 高 |  | 高 |  | 高 |  | 高 |  | 高 |  | 高 |  | 高 |  | 高 |  | 高 |  | 高 |  | 高 |  | 高 |  | 高 |  | 高 |  | 高 |  | 高 |  | 高 |  | 高 |  | 高 |  | 高 |  | 高
1月 | 店内温度 | 制御方法 |  | ---高 |  | ---高 |  | ---高 |  | ---高 |  | ---高 |  | ---高 |  | ---高 |  | ---高 |  | ---高 |  | ---高 |  | ---高 |  | ---高 |  | ---高 |  | ---高 |  | ---高 |  | ---高 |  | ---高 |  | ---高 |  | ---高 |  | ---高 |  | ---高 |  | ---高 |  | ---高 |  | ---高 |  | ---高 |  | ---高 |  | ---高 |  | ---高 |  | ---高 |  | ---高 |  | ---高 |  | ---高 |  | ---高 |  | ---高 |  | ---高 |  | ---高 |  | ---高 |  | ---高 |  | ---高 |  | ---高
周囲温度 | 14 |  | #VALUE! | #N/A | #VALUE! | #N/A | #VALUE! | #N/A | #VALUE! | #N/A | #VALUE! | #N/A | #VALUE! | #N/A | #VALUE! | #N/A | #VALUE! | #N/A | #VALUE! | #N/A | #VALUE! | #N/A | #VALUE! | #N/A | #VALUE! | #N/A | #VALUE! | #N/A | #VALUE! | #N/A | #VALUE! | #N/A | #VALUE! | #N/A | #VALUE! | #N/A | #VALUE! | #N/A | #VALUE! | #N/A | #VALUE! | #N/A | #VALUE! | #N/A | #VALUE! | #N/A | #VALUE! | #N/A | #VALUE! | #N/A | #VALUE! | #N/A | #VALUE! | #N/A | #VALUE! | #N/A | #VALUE! | #N/A | #VALUE! | #N/A | #VALUE! | #N/A | #VALUE! | #N/A | #VALUE! | #N/A | #VALUE! | #N/A | #VALUE! | #N/A | #VALUE! | #N/A | #VALUE! | #N/A | #VALUE! | #N/A | #VALUE! | #N/A | #VALUE! | #N/A | #VALUE! | #N/A
T1d [℃] | 外気温別出現時間(h) |  | #VALUE! | 月毎消費電力 | #VALUE! | 月毎消費電力 | #VALUE! | 月毎消費電力 | #VALUE! | 月毎消費電力 | #VALUE! | 月毎消費電力 | #VALUE! | 月毎消費電力 | #VALUE! | 月毎消費電力 | #VALUE! | 月毎消費電力 | #VALUE! | 月毎消費電力 | #VALUE! | 月毎消費電力 | #VALUE! | 月毎消費電力 | #VALUE! | 月毎消費電力 | #VALUE! | 月毎消費電力 | #VALUE! | 月毎消費電力 | #VALUE! | 月毎消費電力 | #VALUE! | 月毎消費電力 | #VALUE! | 月毎消費電力 | #VALUE! | 月毎消費電力 | #VALUE! | 月毎消費電力 | #VALUE! | 月毎消費電力 | #VALUE! | 月毎消費電力 | #VALUE! | 月毎消費電力 | #VALUE! | 月毎消費電力 | #VALUE! | 月毎消費電力 | #VALUE! | 月毎消費電力 | #VALUE! | 月毎消費電力 | #VALUE! | 月毎消費電力 | #VALUE! | 月毎消費電力 | #VALUE! | 月毎消費電力 | #VALUE! | 月毎消費電力 | #VALUE! | 月毎消費電力 | #VALUE! | 月毎消費電力 | #VALUE! | 月毎消費電力 | #VALUE! | 月毎消費電力 | #VALUE! | 月毎消費電力 | #VALUE! | 月毎消費電力 | #VALUE! | 月毎消費電力 | #VALUE! | 月毎消費電力 | #VALUE! | 月毎消費電力 | #VALUE! | 月毎消費電力
-6 |  |  |  | #N/A |  | #N/A |  | #N/A |  | #N/A |  | #N/A |  | #N/A |  | #N/A |  | #N/A |  | #N/A |  | #N/A |  | #N/A |  | #N/A |  | #N/A |  | #N/A |  | #N/A |  | #N/A |  | #N/A |  | #N/A |  | #N/A |  | #N/A |  | #N/A |  | #N/A |  | #N/A |  | #N/A |  | #N/A |  | #N/A |  | #N/A |  | #N/A |  | #N/A |  | #N/A |  | #N/A |  | #N/A |  | #N/A |  | #N/A |  | #N/A |  | #N/A |  | #N/A |  | #N/A |  | #N/A |  | #N/A
-5
-4
-3
-2
-1
0
1
2
3
4
5
6
7
8
9
10
11
12
13
14
15
16
17
18
19
20
21
22
23
24
25
26
27
28
29
30
31
32
33
34
35
36
0
|  | 2月 | 導内01 |  | 導内02 |  | 導内03 |  | 導内04 |  | 導内05 |  | 導内06 |  | 導内07 |  | 導内08 |  | 導内09 |  | 導内10 |  | 導内11 |  | 導内12 |  | 導内13 |  | 導内14 |  | 導内15 |  | 導内16 |  | 導内17 |  | 導内18 |  | 導内19 |  | 導内20 |  | 導内21 |  | 導内22 |  | 導内23 |  | 導内24 |  | 導内25 |  | 導内26 |  | 導内27 |  | 導内28 |  | 導内29 |  | 導内30 |  | 導内31 |  | 導内32 |  | 導内33 |  | 導内34 |  | 導内35 |  | 導内36 |  | 導内37 |  | 導内38 |  | 導内39 |  | 導内40
|  | 冷媒種 | --- |  | --- |  | --- |  | --- |  | --- |  | --- |  | --- |  | --- |  | --- |  | --- |  | --- |  | --- |  | --- |  | --- |  | --- |  | --- |  | --- |  | --- |  | --- |  | --- |  | --- |  | --- |  | --- |  | --- |  | --- |  | --- |  | --- |  | --- |  | --- |  | --- |  | --- |  | --- |  | --- |  | --- |  | --- |  | --- |  | --- |  | --- |  | --- |  | ---
|  | 空冷のみ | 空冷 |  | 空冷 |  | 空冷 |  | 空冷 |  | 空冷 |  | 空冷 |  | 空冷 |  | 空冷 |  | 空冷 |  | 空冷 |  | 空冷 |  | 空冷 |  | 空冷 |  | 空冷 |  | 空冷 |  | 空冷 |  | 空冷 |  | 空冷 |  | 空冷 |  | 空冷 |  | 空冷 |  | 空冷 |  | 空冷 |  | 空冷 |  | 空冷 |  | 空冷 |  | 空冷 |  | 空冷 |  | 空冷 |  | 空冷 |  | 空冷 |  | 空冷 |  | 空冷 |  | 空冷 |  | 空冷 |  | 空冷 |  | 空冷 |  | 空冷 |  | 空冷 |  | 空冷
|  | 内蔵のみ | 内蔵 |  | 内蔵 |  | 内蔵 |  | 内蔵 |  | 内蔵 |  | 内蔵 |  | 内蔵 |  | 内蔵 |  | 内蔵 |  | 内蔵 |  | 内蔵 |  | 内蔵 |  | 内蔵 |  | 内蔵 |  | 内蔵 |  | 内蔵 |  | 内蔵 |  | 内蔵 |  | 内蔵 |  | 内蔵 |  | 内蔵 |  | 内蔵 |  | 内蔵 |  | 内蔵 |  | 内蔵 |  | 内蔵 |  | 内蔵 |  | 内蔵 |  | 内蔵 |  | 内蔵 |  | 内蔵 |  | 内蔵 |  | 内蔵 |  | 内蔵 |  | 内蔵 |  | 内蔵 |  | 内蔵 |  | 内蔵 |  | 内蔵 |  | 内蔵
|  | 高/低 | 高 |  | 高 |  | 高 |  | 高 |  | 高 |  | 高 |  | 高 |  | 高 |  | 高 |  | 高 |  | 高 |  | 高 |  | 高 |  | 高 |  | 高 |  | 高 |  | 高 |  | 高 |  | 高 |  | 高 |  | 高 |  | 高 |  | 高 |  | 高 |  | 高 |  | 高 |  | 高 |  | 高 |  | 高 |  | 高 |  | 高 |  | 高 |  | 高 |  | 高 |  | 高 |  | 高 |  | 高 |  | 高 |  | 高 |  | 高
2月 | 店内温度 | 制御方法 |  | ---高 |  | ---高 |  | ---高 |  | ---高 |  | ---高 |  | ---高 |  | ---高 |  | ---高 |  | ---高 |  | ---高 |  | ---高 |  | ---高 |  | ---高 |  | ---高 |  | ---高 |  | ---高 |  | ---高 |  | ---高 |  | ---高 |  | ---高 |  | ---高 |  | ---高 |  | ---高 |  | ---高 |  | ---高 |  | ---高 |  | ---高 |  | ---高 |  | ---高 |  | ---高 |  | ---高 |  | ---高 |  | ---高 |  | ---高 |  | ---高 |  | ---高 |  | ---高 |  | ---高 |  | ---高 |  | ---高
周囲温度 | 15 |  | #VALUE! | #N/A | #VALUE! | #N/A | #VALUE! | #N/A | #VALUE! | #N/A | #VALUE! | #N/A | #VALUE! | #N/A | #VALUE! | #N/A | #VALUE! | #N/A | #VALUE! | #N/A | #VALUE! | #N/A | #VALUE! | #N/A | #VALUE! | #N/A | #VALUE! | #N/A | #VALUE! | #N/A | #VALUE! | #N/A | #VALUE! | #N/A | #VALUE! | #N/A | #VALUE! | #N/A | #VALUE! | #N/A | #VALUE! | #N/A | #VALUE! | #N/A | #VALUE! | #N/A | #VALUE! | #N/A | #VALUE! | #N/A | #VALUE! | #N/A | #VALUE! | #N/A | #VALUE! | #N/A | #VALUE! | #N/A | #VALUE! | #N/A | #VALUE! | #N/A | #VALUE! | #N/A | #VALUE! | #N/A | #VALUE! | #N/A | #VALUE! | #N/A | #VALUE! | #N/A | #VALUE! | #N/A | #VALUE! | #N/A | #VALUE! | #N/A | #VALUE! | #N/A | #VALUE! | #N/A
T1d [℃] | 外気温別出現時間(h) |  | #VALUE! | 月毎消費電力 | #VALUE! | 月毎消費電力 | #VALUE! | 月毎消費電力 | #VALUE! | 月毎消費電力 | #VALUE! | 月毎消費電力 | #VALUE! | 月毎消費電力 | #VALUE! | 月毎消費電力 | #VALUE! | 月毎消費電力 | #VALUE! | 月毎消費電力 | #VALUE! | 月毎消費電力 | #VALUE! | 月毎消費電力 | #VALUE! | 月毎消費電力 | #VALUE! | 月毎消費電力 | #VALUE! | 月毎消費電力 | #VALUE! | 月毎消費電力 | #VALUE! | 月毎消費電力 | #VALUE! | 月毎消費電力 | #VALUE! | 月毎消費電力 | #VALUE! | 月毎消費電力 | #VALUE! | 月毎消費電力 | #VALUE! | 月毎消費電力 | #VALUE! | 月毎消費電力 | #VALUE! | 月毎消費電力 | #VALUE! | 月毎消費電力 | #VALUE! | 月毎消費電力 | #VALUE! | 月毎消費電力 | #VALUE! | 月毎消費電力 | #VALUE! | 月毎消費電力 | #VALUE! | 月毎消費電力 | #VALUE! | 月毎消費電力 | #VALUE! | 月毎消費電力 | #VALUE! | 月毎消費電力 | #VALUE! | 月毎消費電力 | #VALUE! | 月毎消費電力 | #VALUE! | 月毎消費電力 | #VALUE! | 月毎消費電力 | #VALUE! | 月毎消費電力 | #VALUE! | 月毎消費電力 | #VALUE! | 月毎消費電力 | #VALUE! | 月毎消費電力
-6 |  |  |  | #N/A |  | #N/A |  | #N/A |  | #N/A |  | #N/A |  | #N/A |  | #N/A |  | #N/A |  | #N/A |  | #N/A |  | #N/A |  | #N/A |  | #N/A |  | #N/A |  | #N/A |  | #N/A |  | #N/A |  | #N/A |  | #N/A |  | #N/A |  | #N/A |  | #N/A |  | #N/A |  | #N/A |  | #N/A |  | #N/A |  | #N/A |  | #N/A |  | #N/A |  | #N/A |  | #N/A |  | #N/A |  | #N/A |  | #N/A |  | #N/A |  | #N/A |  | #N/A |  | #N/A |  | #N/A |  | #N/A
-5
-4
-3
-2
-1
0
1
2
3
4
5
6
7
8
9
10
11
12
13
14
15
16
17
18
19
20
21
22
23
24
25
26
27
28
29
30
31
32
33
34
35
36
0
|  | 3月 | 導内01 |  | 導内02 |  | 導内03 |  | 導内04 |  | 導内05 |  | 導内06 |  | 導内07 |  | 導内08 |  | 導内09 |  | 導内10 |  | 導内11 |  | 導内12 |  | 導内13 |  | 導内14 |  | 導内15 |  | 導内16 |  | 導内17 |  | 導内18 |  | 導内19 |  | 導内20 |  | 導内21 |  | 導内22 |  | 導内23 |  | 導内24 |  | 導内25 |  | 導内26 |  | 導内27 |  | 導内28 |  | 導内29 |  | 導内30 |  | 導内31 |  | 導内32 |  | 導内33 |  | 導内34 |  | 導内35 |  | 導内36 |  | 導内37 |  | 導内38 |  | 導内39 |  | 導内40
|  | 冷媒種 | --- |  | --- |  | --- |  | --- |  | --- |  | --- |  | --- |  | --- |  | --- |  | --- |  | --- |  | --- |  | --- |  | --- |  | --- |  | --- |  | --- |  | --- |  | --- |  | --- |  | --- |  | --- |  | --- |  | --- |  | --- |  | --- |  | --- |  | --- |  | --- |  | --- |  | --- |  | --- |  | --- |  | --- |  | --- |  | --- |  | --- |  | --- |  | --- |  | ---
|  | 空冷のみ | 空冷 |  | 空冷 |  | 空冷 |  | 空冷 |  | 空冷 |  | 空冷 |  | 空冷 |  | 空冷 |  | 空冷 |  | 空冷 |  | 空冷 |  | 空冷 |  | 空冷 |  | 空冷 |  | 空冷 |  | 空冷 |  | 空冷 |  | 空冷 |  | 空冷 |  | 空冷 |  | 空冷 |  | 空冷 |  | 空冷 |  | 空冷 |  | 空冷 |  | 空冷 |  | 空冷 |  | 空冷 |  | 空冷 |  | 空冷 |  | 空冷 |  | 空冷 |  | 空冷 |  | 空冷 |  | 空冷 |  | 空冷 |  | 空冷 |  | 空冷 |  | 空冷 |  | 空冷
|  | 内蔵のみ | 内蔵 |  | 内蔵 |  | 内蔵 |  | 内蔵 |  | 内蔵 |  | 内蔵 |  | 内蔵 |  | 内蔵 |  | 内蔵 |  | 内蔵 |  | 内蔵 |  | 内蔵 |  | 内蔵 |  | 内蔵 |  | 内蔵 |  | 内蔵 |  | 内蔵 |  | 内蔵 |  | 内蔵 |  | 内蔵 |  | 内蔵 |  | 内蔵 |  | 内蔵 |  | 内蔵 |  | 内蔵 |  | 内蔵 |  | 内蔵 |  | 内蔵 |  | 内蔵 |  | 内蔵 |  | 内蔵 |  | 内蔵 |  | 内蔵 |  | 内蔵 |  | 内蔵 |  | 内蔵 |  | 内蔵 |  | 内蔵 |  | 内蔵 |  | 内蔵
|  | 高/低 | 高 |  | 高 |  | 高 |  | 高 |  | 高 |  | 高 |  | 高 |  | 高 |  | 高 |  | 高 |  | 高 |  | 高 |  | 高 |  | 高 |  | 高 |  | 高 |  | 高 |  | 高 |  | 高 |  | 高 |  | 高 |  | 高 |  | 高 |  | 高 |  | 高 |  | 高 |  | 高 |  | 高 |  | 高 |  | 高 |  | 高 |  | 高 |  | 高 |  | 高 |  | 高 |  | 高 |  | 高 |  | 高 |  | 高 |  | 高
3月 | 店内温度 | 制御方法 |  | ---高 |  | ---高 |  | ---高 |  | ---高 |  | ---高 |  | ---高 |  | ---高 |  | ---高 |  | ---高 |  | ---高 |  | ---高 |  | ---高 |  | ---高 |  | ---高 |  | ---高 |  | ---高 |  | ---高 |  | ---高 |  | ---高 |  | ---高 |  | ---高 |  | ---高 |  | ---高 |  | ---高 |  | ---高 |  | ---高 |  | ---高 |  | ---高 |  | ---高 |  | ---高 |  | ---高 |  | ---高 |  | ---高 |  | ---高 |  | ---高 |  | ---高 |  | ---高 |  | ---高 |  | ---高 |  | ---高
周囲温度 | 16 |  | #VALUE! | #N/A | #VALUE! | #N/A | #VALUE! | #N/A | #VALUE! | #N/A | #VALUE! | #N/A | #VALUE! | #N/A | #VALUE! | #N/A | #VALUE! | #N/A | #VALUE! | #N/A | #VALUE! | #N/A | #VALUE! | #N/A | #VALUE! | #N/A | #VALUE! | #N/A | #VALUE! | #N/A | #VALUE! | #N/A | #VALUE! | #N/A | #VALUE! | #N/A | #VALUE! | #N/A | #VALUE! | #N/A | #VALUE! | #N/A | #VALUE! | #N/A | #VALUE! | #N/A | #VALUE! | #N/A | #VALUE! | #N/A | #VALUE! | #N/A | #VALUE! | #N/A | #VALUE! | #N/A | #VALUE! | #N/A | #VALUE! | #N/A | #VALUE! | #N/A | #VALUE! | #N/A | #VALUE! | #N/A | #VALUE! | #N/A | #VALUE! | #N/A | #VALUE! | #N/A | #VALUE! | #N/A | #VALUE! | #N/A | #VALUE! | #N/A | #VALUE! | #N/A | #VALUE! | #N/A
T1d [℃] | 外気温別出現時間(h) |  | #VALUE! | 月毎消費電力 | #VALUE! | 月毎消費電力 | #VALUE! | 月毎消費電力 | #VALUE! | 月毎消費電力 | #VALUE! | 月毎消費電力 | #VALUE! | 月毎消費電力 | #VALUE! | 月毎消費電力 | #VALUE! | 月毎消費電力 | #VALUE! | 月毎消費電力 | #VALUE! | 月毎消費電力 | #VALUE! | 月毎消費電力 | #VALUE! | 月毎消費電力 | #VALUE! | 月毎消費電力 | #VALUE! | 月毎消費電力 | #VALUE! | 月毎消費電力 | #VALUE! | 月毎消費電力 | #VALUE! | 月毎消費電力 | #VALUE! | 月毎消費電力 | #VALUE! | 月毎消費電力 | #VALUE! | 月毎消費電力 | #VALUE! | 月毎消費電力 | #VALUE! | 月毎消費電力 | #VALUE! | 月毎消費電力 | #VALUE! | 月毎消費電力 | #VALUE! | 月毎消費電力 | #VALUE! | 月毎消費電力 | #VALUE! | 月毎消費電力 | #VALUE! | 月毎消費電力 | #VALUE! | 月毎消費電力 | #VALUE! | 月毎消費電力 | #VALUE! | 月毎消費電力 | #VALUE! | 月毎消費電力 | #VALUE! | 月毎消費電力 | #VALUE! | 月毎消費電力 | #VALUE! | 月毎消費電力 | #VALUE! | 月毎消費電力 | #VALUE! | 月毎消費電力 | #VALUE! | 月毎消費電力 | #VALUE! | 月毎消費電力 | #VALUE! | 月毎消費電力
-6 |  |  |  | #N/A |  | #N/A |  | #N/A |  | #N/A |  | #N/A |  | #N/A |  | #N/A |  | #N/A |  | #N/A |  | #N/A |  | #N/A |  | #N/A |  | #N/A |  | #N/A |  | #N/A |  | #N/A |  | #N/A |  | #N/A |  | #N/A |  | #N/A |  | #N/A |  | #N/A |  | #N/A |  | #N/A |  | #N/A |  | #N/A |  | #N/A |  | #N/A |  | #N/A |  | #N/A |  | #N/A |  | #N/A |  | #N/A |  | #N/A |  | #N/A |  | #N/A |  | #N/A |  | #N/A |  | #N/A |  | #N/A
-5
-4
-3
-2
-1
0
1
2
3
4
5
6
7
8
9
10
11
12
13
14
15
16
17
18
19
20
21
22
23
24
25
26
27
28
29
30
31
32
33
34
35
36
0

## 53 効果算定(裏 既存 水冷 別置) (hidden)
[145 empty] | 【既存 水冷 別置】冷凍機消費電力量算出 | [11 empty] | Ver. 1.0 |  | 自動転記 | 高温用 | 低温用 | 空セル
[147 empty] | 04月 | 年間消費電力 | 0 | 年間消費電力 | 0 | 年間消費電力 | 0 | 年間消費電力 | 0 | 年間消費電力 | 0 | 年間消費電力 | 0 | 年間消費電力 | 0 | 年間消費電力 | 0 | 年間消費電力 | 0 | 年間消費電力 | 0 | 年間消費電力 | 0 | 年間消費電力 | 0 | 年間消費電力 | 0 | 年間消費電力 | 0 | 年間消費電力 | 0 | 年間消費電力 | 0 | 年間消費電力 | 0 | 年間消費電力 | 0 | 年間消費電力 | 0 | 年間消費電力 | 0 | 年間消費電力 | 0 | 年間消費電力 | 0 | 年間消費電力 | 0 | 年間消費電力 | 0 | 年間消費電力 | 0
[21 empty] | 冷却塔アプローチ温度 |  | k= | 5 | [℃] ← Δt=5℃ | [122 empty] | 0 |  | 0 |  | 0 |  | 0 |  | 0 |  | 0 |  | 0 |  | 0 |  | 0 |  | 0 |  | 0 |  | 0 |  | 0 |  | 0 |  | 0 |  | 0 |  | 0 |  | 0 |  | 0 |  | 0 |  | 0 |  | 0 |  | 0 |  | 0 |  | 0
[21 empty] | 冷却塔出口温度設定 |  | Tws= | 12 | [℃] ← 全国一律 | [121 empty] | 冷媒種 | --- |  | --- |  | --- |  | --- |  | --- |  | --- |  | --- |  | --- |  | --- |  | --- |  | --- |  | --- |  | --- |  | --- |  | --- |  | --- |  | --- |  | --- |  | --- |  | --- |  | --- |  | --- |  | --- |  | --- |  | ---
[27 empty] | コンデンシングユニット入口冷却水 | [63 empty] | 低いCOPを採用 | [13 empty] | 低いCOPを採用 | [13 empty] | 低いCOPを採用 | [13 empty] | 低いCOPを採用 | [13 empty] | 水冷のみ | 0 |  | 0 |  | 0 |  | 0 |  | 0 |  | 0 |  | 0 |  | 0 |  | 0 |  | 0 |  | 0 |  | 0 |  | 0 |  | 0 |  | 0 |  | 0 |  | 0 |  | 0 |  | 0 |  | 0 |  | 0 |  | 0 |  | 0 |  | 0 |  | 0
[64 empty] | 発生温度最高値の四捨五入→ | 0 | 0 | 0 | 0 | 0 | 0 | 0 | 0 | 0 | 0 | 0 | 0 | 0 | 0 | 0 | 0 | 0 | 0 | 0 | 0 | 0 | 0 | 0 | 0 |  | 冷凍機発生温度最高値のCOP→ | 0.98 | 0.98 | 0.98 | 0.98 | 0.98 | 0.98 | 0.98 | 0.98 | 0.98 | 0.98 | 0.98 | 0.98 |  | 冷凍機発生温度最高値のCOP→ | 0.63 | 0.63 | 0.63 | 0.63 | 0.63 | 0.63 | 0.63 | 0.63 | 0.63 | 0.63 | 0.63 | 0.63 |  | 冷凍機発生温度最高値のCOP→ | 1.15 | 1.15 | 1.15 | 1.15 | 1.15 | 1.15 | 1.15 | 1.15 | 1.15 | 1.15 | 1.15 | 1.15 |  | 冷凍機発生温度最高値のCOP→ | 0.7958 | 0.7958 | 0.7958 | 0.7958 | 0.7958 | 0.7958 | 0.7958 | 0.7958 | 0.7958 | 0.7958 | 0.7958 | 0.7958 |  |  | 別置のみ | 別置 |  | 別置 |  | 別置 |  | 別置 |  | 別置 |  | 別置 |  | 別置 |  | 別置 |  | 別置 |  | 別置 |  | 別置 |  | 別置 |  | 別置 |  | 別置 |  | 別置 |  | 別置 |  | 別置 |  | 別置 |  | 別置 |  | 別置 |  | 別置 |  | 別置 |  | 別置 |  | 別置 |  | 別置
[64 empty] | 発生温度最低値の四捨五入→ | 0 | 0 | 0 | 0 | 0 | 0 | 0 | 0 | 0 | 0 | 0 | 0 | 0 | 0 | 0 | 0 | 0 | 0 | 0 | 0 | 0 | 0 | 0 | 0 |  | 冷凍機発生温度最低値のCOP→ | 0.98 | 0.98 | 0.98 | 0.98 | 0.98 | 0.98 | 0.98 | 0.98 | 0.98 | 0.98 | 0.98 | 0.98 |  | 冷凍機発生温度最低値のCOP→ | 0.63 | 0.63 | 0.63 | 0.63 | 0.63 | 0.63 | 0.63 | 0.63 | 0.63 | 0.63 | 0.63 | 0.63 |  | 冷凍機発生温度最低値のCOP→ | 1.15 | 1.15 | 1.15 | 1.15 | 1.15 | 1.15 | 1.15 | 1.15 | 1.15 | 1.15 | 1.15 | 1.15 |  | 冷凍機発生温度最低値のCOP→ | 0.7958 | 0.7958 | 0.7958 | 0.7958 | 0.7958 | 0.7958 | 0.7958 | 0.7958 | 0.7958 | 0.7958 | 0.7958 | 0.7958 |  |  | 高/低 | 高 |  | 高 |  | 高 |  | 高 |  | 高 |  | 高 |  | 高 |  | 高 |  | 高 |  | 高 |  | 高 |  | 高 |  | 高 |  | 高 |  | 高 |  | 高 |  | 高 |  | 高 |  | 高 |  | 高 |  | 高 |  | 高 |  | 高 |  | 高 |  | 高
[13 empty] | 負荷率 | [13 empty] | 高温用 | 低温用 | アプローチ余力 | [11 empty] | 高温用 | [11 empty] | 低温用 | [11 empty] | 高温用 | [11 empty] | 低温用 | [12 empty] | a.R22 | 補正COPR比[－] | [12 empty] | a.R22 | 補正COPR比[－] | [12 empty] | a.R22 | 補正COPR比[－] | [12 empty] | a.R22 | 補正COPR比[－] | [13 empty] | 制御方法 |  | ---高04 |  | ---高04 |  | ---高04 |  | ---高04 |  | ---高04 |  | ---高04 |  | ---高04 |  | ---高04 |  | ---高04 |  | ---高04 |  | ---高04 |  | ---高04 |  | ---高04 |  | ---高04 |  | ---高04 |  | ---高04 |  | ---高04 |  | ---高04 |  | ---高04 |  | ---高04 |  | ---高04 |  | ---高04 |  | ---高04 |  | ---高04 |  | ---高04
[13 empty] | 蒸発温度 |  | 平均湿球温度 | [11 empty] | 必要アプローチ |  | Ap | [11 empty] | 判断 | [11 empty] | 判断 | [11 empty] | 冷凍機入口温度 | [11 empty] | 冷凍機入口温度 | [12 empty] | 高温(中温) | R22高イ04 | R22高イ05 | R22高イ06 | R22高イ07 | R22高イ08 | R22高イ09 | R22高イ10 | R22高イ11 | R22高イ12 | R22高イ01 | R22高イ02 | R22高イ03 |  | 高温(中温) | R22高定04 | R22高定05 | R22高定06 | R22高定07 | R22高定08 | R22高定09 | R22高定10 | R22高定11 | R22高定12 | R22高定01 | R22高定02 | R22高定03 |  | 低温(超低温) | R22低イ04 | R22低イ05 | R22低イ06 | R22低イ07 | R22低イ08 | R22低イ09 | R22低イ10 | R22低イ11 | R22低イ12 | R22低イ01 | R22低イ02 | R22低イ03 |  | 低温(超低温) | R22低定04 | R22低定05 | R22低定06 | R22低定07 | R22低定08 | R22低定09 | R22低定10 | R22低定11 | R22低定12 | R22低定01 | R22低定02 | R22低定03 | R22高イ04 | 0.98 |  | #DIV/0! | #N/A | #DIV/0! | #N/A | #DIV/0! | #N/A | #DIV/0! | #N/A | #DIV/0! | #N/A | #DIV/0! | #N/A | #DIV/0! | #N/A | #DIV/0! | #N/A | #DIV/0! | #N/A | #DIV/0! | #N/A | #DIV/0! | #N/A | #DIV/0! | #N/A | #DIV/0! | #N/A | #DIV/0! | #N/A | #DIV/0! | #N/A | #DIV/0! | #N/A | #DIV/0! | #N/A | #DIV/0! | #N/A | #DIV/0! | #N/A | #DIV/0! | #N/A | #DIV/0! | #N/A | #DIV/0! | #N/A | #DIV/0! | #N/A | #DIV/0! | #N/A | #DIV/0! | #N/A
周囲温度 | 外気温別出現時間(h) | [11 empty] | -10℃ | -40℃ | Wb [℃] | [11 empty] | Ar |  | Tws-Wb | [11 empty] | Ar>Ap：1 Ar<=Ap：2 | [11 empty] | Ar>Ap：1 Ar<=Ap：2 | [11 empty] | Twc（Ar>Ap：1：Twc=Wb+Ar Ar<=Ap：2：Twc=Tws ） | [11 empty] | Twc（Ar>Ap：1：Twc=Wb+Ar Ar<=Ap：2：Twc=Tws ） | [12 empty] | 回転数 | 0.98 | 0.98 | 0.98 | 0.98 | 0.98 | 0.98 | 0.98 | 0.98 | 0.98 | 0.98 | 0.98 | 0.98 |  | 定速 | 0.63 | 0.63 | 0.63 | 0.63 | 0.63 | 0.63 | 0.63 | 0.63 | 0.63 | 0.63 | 0.63 | 0.63 |  | 回転数 | 1.15 | 1.15 | 1.15 | 1.15 | 1.15 | 1.15 | 1.15 | 1.15 | 1.15 | 1.15 | 1.15 | 1.15 |  | 定速 | 0.7958 | 0.7958 | 0.7958 | 0.7958 | 0.7958 | 0.7958 | 0.7958 | 0.7958 | 0.7958 | 0.7958 | 0.7958 | 0.7958 | R22高イ05 | 0.98 |  | 別計算 | 月毎消費電力 | 別計算 | 月毎消費電力 | 別計算 | 月毎消費電力 | 別計算 | 月毎消費電力 | 別計算 | 月毎消費電力 | 別計算 | 月毎消費電力 | 別計算 | 月毎消費電力 | 別計算 | 月毎消費電力 | 別計算 | 月毎消費電力 | 別計算 | 月毎消費電力 | 別計算 | 月毎消費電力 | 別計算 | 月毎消費電力 | 別計算 | 月毎消費電力 | 別計算 | 月毎消費電力 | 別計算 | 月毎消費電力 | 別計算 | 月毎消費電力 | 別計算 | 月毎消費電力 | 別計算 | 月毎消費電力 | 別計算 | 月毎消費電力 | 別計算 | 月毎消費電力 | 別計算 | 月毎消費電力 | 別計算 | 月毎消費電力 | 別計算 | 月毎消費電力 | 別計算 | 月毎消費電力 | 別計算 | 月毎消費電力
T1d [℃] | 4月 | ５月 | 6月 | 7月 | ８月 | ９月 | 10月 | 11月 | 12月 | 1月 | 2月 | 3月 | Pr(Tj) | Pr(Tj) | 4月 | ５月 | 6月 | 7月 | ８月 | ９月 | 10月 | 11月 | 12月 | 1月 | 2月 | 3月 | k×Pr(Tj) |  | 4月 | ５月 | 6月 | 7月 | ８月 | ９月 | 10月 | 11月 | 12月 | 1月 | 2月 | 3月 | 4月 | ５月 | 6月 | 7月 | ８月 | ９月 | 10月 | 11月 | 12月 | 1月 | 2月 | 3月 | 4月 | ５月 | 6月 | 7月 | ８月 | ９月 | 10月 | 11月 | 12月 | 1月 | 2月 | 3月 | 4月 | ５月 | 6月 | 7月 | ８月 | ９月 | 10月 | 11月 | 12月 | 1月 | 2月 | 3月 | 4月 | ５月 | 6月 | 7月 | ８月 | ９月 | 10月 | 11月 | 12月 | 1月 | 2月 | 3月 |  | 制御 | 4月 | ５月 | 6月 | 7月 | ８月 | ９月 | 10月 | 11月 | 12月 | 1月 | 2月 | 3月 |  | 制御 | 4月 | ５月 | 6月 | 7月 | ８月 | ９月 | 10月 | 11月 | 12月 | 1月 | 2月 | 3月 |  | 制御 | 4月 | ５月 | 6月 | 7月 | ８月 | ９月 | 10月 | 11月 | 12月 | 1月 | 2月 | 3月 |  | 制御 | 4月 | ５月 | 6月 | 7月 | ８月 | ９月 | 10月 | 11月 | 12月 | 1月 | 2月 | 3月 | R22高イ06 | 0.98 |  | #DIV/0! |  | #DIV/0! |  | #DIV/0! |  | #DIV/0! |  | #DIV/0! |  | #DIV/0! |  | #DIV/0! |  | #DIV/0! |  | #DIV/0! |  | #DIV/0! |  | #DIV/0! |  | #DIV/0! |  | #DIV/0! |  | #DIV/0! |  | #DIV/0! |  | #DIV/0! |  | #DIV/0! |  | #DIV/0! |  | #DIV/0! |  | #DIV/0! |  | #DIV/0! |  | #DIV/0! |  | #DIV/0! |  | #DIV/0! |  | #DIV/0!
-6 | [12 empty] | 70% | 85% | #REF! | #REF! | #REF! | #REF! | #REF! | #REF! | #REF! | #REF! | #REF! | #REF! | #REF! | #REF! | 3.5 | 4.25 | [60 empty] | -6 | 0.98 | [12 empty] | -6 | 0.63 | [12 empty] | -6 | 1.15 | [12 empty] | -6 | 0.7958 | [12 empty] | R22高イ07 | 0.98 |  | #DIV/0! |  | #DIV/0! |  | #DIV/0! |  | #DIV/0! |  | #DIV/0! |  | #DIV/0! |  | #DIV/0! |  | #DIV/0! |  | #DIV/0! |  | #DIV/0! |  | #DIV/0! |  | #DIV/0! |  | #DIV/0! |  | #DIV/0! |  | #DIV/0! |  | #DIV/0! |  | #DIV/0! |  | #DIV/0! |  | #DIV/0! |  | #DIV/0! |  | #DIV/0! |  | #DIV/0! |  | #DIV/0! |  | #DIV/0! |  | #DIV/0!
-5 | [12 empty] | 70% | 85% | #REF! | #REF! | #REF! | #REF! | #REF! | #REF! | #REF! | #REF! | #REF! | #REF! | #REF! | #REF! | 3.5 | 4.25 | [60 empty] | -5 | 0.98 | [12 empty] | -5 | 0.63 | [12 empty] | -5 | 1.15 | [12 empty] | -5 | 0.7958 | [12 empty] | R22高イ08 | 0.98 |  | #DIV/0! |  | #DIV/0! |  | #DIV/0! |  | #DIV/0! |  | #DIV/0! |  | #DIV/0! |  | #DIV/0! |  | #DIV/0! |  | #DIV/0! |  | #DIV/0! |  | #DIV/0! |  | #DIV/0! |  | #DIV/0! |  | #DIV/0! |  | #DIV/0! |  | #DIV/0! |  | #DIV/0! |  | #DIV/0! |  | #DIV/0! |  | #DIV/0! |  | #DIV/0! |  | #DIV/0! |  | #DIV/0! |  | #DIV/0! |  | #DIV/0!
-4 | [12 empty] | 70% | 85% | #REF! | #REF! | #REF! | #REF! | #REF! | #REF! | #REF! | #REF! | #REF! | #REF! | #REF! | #REF! | 3.5 | 4.25 | [60 empty] | -4 | 0.98 | [12 empty] | -4 | 0.63 | [12 empty] | -4 | 1.15 | [12 empty] | -4 | 0.7958 | [12 empty] | R22高イ09 | 0.98 |  | #DIV/0! |  | #DIV/0! |  | #DIV/0! |  | #DIV/0! |  | #DIV/0! |  | #DIV/0! |  | #DIV/0! |  | #DIV/0! |  | #DIV/0! |  | #DIV/0! |  | #DIV/0! |  | #DIV/0! |  | #DIV/0! |  | #DIV/0! |  | #DIV/0! |  | #DIV/0! |  | #DIV/0! |  | #DIV/0! |  | #DIV/0! |  | #DIV/0! |  | #DIV/0! |  | #DIV/0! |  | #DIV/0! |  | #DIV/0! |  | #DIV/0!
-3 | [12 empty] | 70% | 85% | #REF! | #REF! | #REF! | #REF! | #REF! | #REF! | #REF! | #REF! | #REF! | #REF! | #REF! | #REF! | 3.5 | 4.25 | [60 empty] | -3 | 0.98 | [12 empty] | -3 | 0.63 | [12 empty] | -3 | 1.15 | [12 empty] | -3 | 0.7958 | [12 empty] | R22高イ10 | 0.98 |  | #DIV/0! |  | #DIV/0! |  | #DIV/0! |  | #DIV/0! |  | #DIV/0! |  | #DIV/0! |  | #DIV/0! |  | #DIV/0! |  | #DIV/0! |  | #DIV/0! |  | #DIV/0! |  | #DIV/0! |  | #DIV/0! |  | #DIV/0! |  | #DIV/0! |  | #DIV/0! |  | #DIV/0! |  | #DIV/0! |  | #DIV/0! |  | #DIV/0! |  | #DIV/0! |  | #DIV/0! |  | #DIV/0! |  | #DIV/0! |  | #DIV/0!
-2 | [12 empty] | 70% | 85% | #REF! | #REF! | #REF! | #REF! | #REF! | #REF! | #REF! | #REF! | #REF! | #REF! | #REF! | #REF! | 3.5 | 4.25 | [60 empty] | -2 | 0.98 | [12 empty] | -2 | 0.63 | [12 empty] | -2 | 1.15 | [12 empty] | -2 | 0.7958 | [12 empty] | R22高イ11 | 0.98 |  | #DIV/0! |  | #DIV/0! |  | #DIV/0! |  | #DIV/0! |  | #DIV/0! |  | #DIV/0! |  | #DIV/0! |  | #DIV/0! |  | #DIV/0! |  | #DIV/0! |  | #DIV/0! |  | #DIV/0! |  | #DIV/0! |  | #DIV/0! |  | #DIV/0! |  | #DIV/0! |  | #DIV/0! |  | #DIV/0! |  | #DIV/0! |  | #DIV/0! |  | #DIV/0! |  | #DIV/0! |  | #DIV/0! |  | #DIV/0! |  | #DIV/0!
-1 | [12 empty] | 70% | 85% | #REF! | #REF! | #REF! | #REF! | #REF! | #REF! | #REF! | #REF! | #REF! | #REF! | #REF! | #REF! | 3.5 | 4.25 | [60 empty] | -1 | 0.98 | [12 empty] | -1 | 0.63 | [12 empty] | -1 | 1.15 | [12 empty] | -1 | 0.7958 | [12 empty] | R22高イ12 | 0.98 |  | #DIV/0! |  | #DIV/0! |  | #DIV/0! |  | #DIV/0! |  | #DIV/0! |  | #DIV/0! |  | #DIV/0! |  | #DIV/0! |  | #DIV/0! |  | #DIV/0! |  | #DIV/0! |  | #DIV/0! |  | #DIV/0! |  | #DIV/0! |  | #DIV/0! |  | #DIV/0! |  | #DIV/0! |  | #DIV/0! |  | #DIV/0! |  | #DIV/0! |  | #DIV/0! |  | #DIV/0! |  | #DIV/0! |  | #DIV/0! |  | #DIV/0!
0 | [12 empty] | 70% | 85% | #REF! | #REF! | #REF! | #REF! | #REF! | #REF! | #REF! | #REF! | #REF! | #REF! | #REF! | #REF! | 3.5 | 4.25 | [60 empty] | 0 | 0.98 | [12 empty] | 0 | 0.63 | [12 empty] | 0 | 1.15 | [12 empty] | 0 | 0.7958 | [12 empty] | R22高イ01 | 0.98 |  | #DIV/0! |  | #DIV/0! |  | #DIV/0! |  | #DIV/0! |  | #DIV/0! |  | #DIV/0! |  | #DIV/0! |  | #DIV/0! |  | #DIV/0! |  | #DIV/0! |  | #DIV/0! |  | #DIV/0! |  | #DIV/0! |  | #DIV/0! |  | #DIV/0! |  | #DIV/0! |  | #DIV/0! |  | #DIV/0! |  | #DIV/0! |  | #DIV/0! |  | #DIV/0! |  | #DIV/0! |  | #DIV/0! |  | #DIV/0! |  | #DIV/0!
1 | [12 empty] | 70% | 85% | #REF! | #REF! | #REF! | #REF! | #REF! | #REF! | #REF! | #REF! | #REF! | #REF! | #REF! | #REF! | 3.5 | 4.25 | [60 empty] | 1 | 0.98 | [12 empty] | 1 | 0.63 | [12 empty] | 1 | 1.15 | [12 empty] | 1 | 0.7958 | [12 empty] | R22高イ02 | 0.98 |  | #DIV/0! |  | #DIV/0! |  | #DIV/0! |  | #DIV/0! |  | #DIV/0! |  | #DIV/0! |  | #DIV/0! |  | #DIV/0! |  | #DIV/0! |  | #DIV/0! |  | #DIV/0! |  | #DIV/0! |  | #DIV/0! |  | #DIV/0! |  | #DIV/0! |  | #DIV/0! |  | #DIV/0! |  | #DIV/0! |  | #DIV/0! |  | #DIV/0! |  | #DIV/0! |  | #DIV/0! |  | #DIV/0! |  | #DIV/0! |  | #DIV/0!
2 | [12 empty] | 70% | 85% | #REF! | #REF! | #REF! | #REF! | #REF! | #REF! | #REF! | #REF! | #REF! | #REF! | #REF! | #REF! | 3.5 | 4.25 | [60 empty] | 2 | 0.98 | [12 empty] | 2 | 0.63 | [12 empty] | 2 | 1.15 | [12 empty] | 2 | 0.7958 | [12 empty] | R22高イ03 | 0.98 |  | #DIV/0! |  | #DIV/0! |  | #DIV/0! |  | #DIV/0! |  | #DIV/0! |  | #DIV/0! |  | #DIV/0! |  | #DIV/0! |  | #DIV/0! |  | #DIV/0! |  | #DIV/0! |  | #DIV/0! |  | #DIV/0! |  | #DIV/0! |  | #DIV/0! |  | #DIV/0! |  | #DIV/0! |  | #DIV/0! |  | #DIV/0! |  | #DIV/0! |  | #DIV/0! |  | #DIV/0! |  | #DIV/0! |  | #DIV/0! |  | #DIV/0!
3 | [12 empty] | 70% | 85% | #REF! | #REF! | #REF! | #REF! | #REF! | #REF! | #REF! | #REF! | #REF! | #REF! | #REF! | #REF! | 3.5 | 4.25 | [60 empty] | 3 | 0.98 | [12 empty] | 3 | 0.63 | [12 empty] | 3 | 1.15 | [12 empty] | 3 | 0.7958 | [12 empty] | R22高定04 | 0.63 |  | #DIV/0! |  | #DIV/0! |  | #DIV/0! |  | #DIV/0! |  | #DIV/0! |  | #DIV/0! |  | #DIV/0! |  | #DIV/0! |  | #DIV/0! |  | #DIV/0! |  | #DIV/0! |  | #DIV/0! |  | #DIV/0! |  | #DIV/0! |  | #DIV/0! |  | #DIV/0! |  | #DIV/0! |  | #DIV/0! |  | #DIV/0! |  | #DIV/0! |  | #DIV/0! |  | #DIV/0! |  | #DIV/0! |  | #DIV/0! |  | #DIV/0!
4 | [12 empty] | 70% | 85% | #REF! | #REF! | #REF! | #REF! | #REF! | #REF! | #REF! | #REF! | #REF! | #REF! | #REF! | #REF! | 3.5 | 4.25 | [60 empty] | 4 | 0.98 | [12 empty] | 4 | 0.63 | [12 empty] | 4 | 1.15 | [12 empty] | 4 | 0.7958 | [12 empty] | R22高定05 | 0.63 |  | #DIV/0! |  | #DIV/0! |  | #DIV/0! |  | #DIV/0! |  | #DIV/0! |  | #DIV/0! |  | #DIV/0! |  | #DIV/0! |  | #DIV/0! |  | #DIV/0! |  | #DIV/0! |  | #DIV/0! |  | #DIV/0! |  | #DIV/0! |  | #DIV/0! |  | #DIV/0! |  | #DIV/0! |  | #DIV/0! |  | #DIV/0! |  | #DIV/0! |  | #DIV/0! |  | #DIV/0! |  | #DIV/0! |  | #DIV/0! |  | #DIV/0!
5 | [12 empty] | 70% | 85% | #REF! | #REF! | #REF! | #REF! | #REF! | #REF! | #REF! | #REF! | #REF! | #REF! | #REF! | #REF! | 3.5 | 4.25 | [60 empty] | 5 | 0.98 | [12 empty] | 5 | 0.63 | [12 empty] | 5 | 1.15 | [12 empty] | 5 | 0.7958 | [12 empty] | R22高定06 | 0.63 |  | #DIV/0! |  | #DIV/0! |  | #DIV/0! |  | #DIV/0! |  | #DIV/0! |  | #DIV/0! |  | #DIV/0! |  | #DIV/0! |  | #DIV/0! |  | #DIV/0! |  | #DIV/0! |  | #DIV/0! |  | #DIV/0! |  | #DIV/0! |  | #DIV/0! |  | #DIV/0! |  | #DIV/0! |  | #DIV/0! |  | #DIV/0! |  | #DIV/0! |  | #DIV/0! |  | #DIV/0! |  | #DIV/0! |  | #DIV/0! |  | #DIV/0!
6 | [12 empty] | 70% | 85% | #REF! | #REF! | #REF! | #REF! | #REF! | #REF! | #REF! | #REF! | #REF! | #REF! | #REF! | #REF! | 3.5 | 4.25 | [60 empty] | 6 | 0.98 | [12 empty] | 6 | 0.63 | [12 empty] | 6 | 1.15 | [12 empty] | 6 | 0.7958 | [12 empty] | R22高定07 | 0.63 |  | #DIV/0! |  | #DIV/0! |  | #DIV/0! |  | #DIV/0! |  | #DIV/0! |  | #DIV/0! |  | #DIV/0! |  | #DIV/0! |  | #DIV/0! |  | #DIV/0! |  | #DIV/0! |  | #DIV/0! |  | #DIV/0! |  | #DIV/0! |  | #DIV/0! |  | #DIV/0! |  | #DIV/0! |  | #DIV/0! |  | #DIV/0! |  | #DIV/0! |  | #DIV/0! |  | #DIV/0! |  | #DIV/0! |  | #DIV/0! |  | #DIV/0!
7 | [12 empty] | 70% | 85% | #REF! | #REF! | #REF! | #REF! | #REF! | #REF! | #REF! | #REF! | #REF! | #REF! | #REF! | #REF! | 3.5 | 4.25 | [60 empty] | 7 | 0.98 | [12 empty] | 7 | 0.63 | [12 empty] | 7 | 1.15 | [12 empty] | 7 | 0.7958 | [12 empty] | R22高定08 | 0.63 |  | #DIV/0! |  | #DIV/0! |  | #DIV/0! |  | #DIV/0! |  | #DIV/0! |  | #DIV/0! |  | #DIV/0! |  | #DIV/0! |  | #DIV/0! |  | #DIV/0! |  | #DIV/0! |  | #DIV/0! |  | #DIV/0! |  | #DIV/0! |  | #DIV/0! |  | #DIV/0! |  | #DIV/0! |  | #DIV/0! |  | #DIV/0! |  | #DIV/0! |  | #DIV/0! |  | #DIV/0! |  | #DIV/0! |  | #DIV/0! |  | #DIV/0!
8 | [12 empty] | 70% | 85% | #REF! | #REF! | #REF! | #REF! | #REF! | #REF! | #REF! | #REF! | #REF! | #REF! | #REF! | #REF! | 3.5 | 4.25 | [60 empty] | 8 | 0.98 | [12 empty] | 8 | 0.63 | [12 empty] | 8 | 1.15 | [12 empty] | 8 | 0.7958 | [12 empty] | R22高定09 | 0.63 |  | #DIV/0! |  | #DIV/0! |  | #DIV/0! |  | #DIV/0! |  | #DIV/0! |  | #DIV/0! |  | #DIV/0! |  | #DIV/0! |  | #DIV/0! |  | #DIV/0! |  | #DIV/0! |  | #DIV/0! |  | #DIV/0! |  | #DIV/0! |  | #DIV/0! |  | #DIV/0! |  | #DIV/0! |  | #DIV/0! |  | #DIV/0! |  | #DIV/0! |  | #DIV/0! |  | #DIV/0! |  | #DIV/0! |  | #DIV/0! |  | #DIV/0!
9 | [12 empty] | 70% | 85% | #REF! | #REF! | #REF! | #REF! | #REF! | #REF! | #REF! | #REF! | #REF! | #REF! | #REF! | #REF! | 3.5 | 4.25 | [60 empty] | 9 | 0.98 | [12 empty] | 9 | 0.63 | [12 empty] | 9 | 1.15 | [12 empty] | 9 | 0.7958 | [12 empty] | R22高定10 | 0.63 |  | #DIV/0! |  | #DIV/0! |  | #DIV/0! |  | #DIV/0! |  | #DIV/0! |  | #DIV/0! |  | #DIV/0! |  | #DIV/0! |  | #DIV/0! |  | #DIV/0! |  | #DIV/0! |  | #DIV/0! |  | #DIV/0! |  | #DIV/0! |  | #DIV/0! |  | #DIV/0! |  | #DIV/0! |  | #DIV/0! |  | #DIV/0! |  | #DIV/0! |  | #DIV/0! |  | #DIV/0! |  | #DIV/0! |  | #DIV/0! |  | #DIV/0!
10 | [12 empty] | 70% | 85% | #REF! | #REF! | #REF! | #REF! | #REF! | #REF! | #REF! | #REF! | #REF! | #REF! | #REF! | #REF! | 3.5 | 4.25 | [60 empty] | 10 | 0.98 | [12 empty] | 10 | 0.63 | [12 empty] | 10 | 1.15 | [12 empty] | 10 | 0.7958 | [12 empty] | R22高定11 | 0.63 |  | #DIV/0! |  | #DIV/0! |  | #DIV/0! |  | #DIV/0! |  | #DIV/0! |  | #DIV/0! |  | #DIV/0! |  | #DIV/0! |  | #DIV/0! |  | #DIV/0! |  | #DIV/0! |  | #DIV/0! |  | #DIV/0! |  | #DIV/0! |  | #DIV/0! |  | #DIV/0! |  | #DIV/0! |  | #DIV/0! |  | #DIV/0! |  | #DIV/0! |  | #DIV/0! |  | #DIV/0! |  | #DIV/0! |  | #DIV/0! |  | #DIV/0!
11 | [12 empty] | 71% | 86% | #REF! | #REF! | #REF! | #REF! | #REF! | #REF! | #REF! | #REF! | #REF! | #REF! | #REF! | #REF! | 3.55 | 4.3 | [60 empty] | 11 | 1 | [12 empty] | 11 | 0.65 | [12 empty] | 11 | 1.15 | [12 empty] | 11 | 0.7958 | [12 empty] | R22高定12 | 0.63 |  | #DIV/0! |  | #DIV/0! |  | #DIV/0! |  | #DIV/0! |  | #DIV/0! |  | #DIV/0! |  | #DIV/0! |  | #DIV/0! |  | #DIV/0! |  | #DIV/0! |  | #DIV/0! |  | #DIV/0! |  | #DIV/0! |  | #DIV/0! |  | #DIV/0! |  | #DIV/0! |  | #DIV/0! |  | #DIV/0! |  | #DIV/0! |  | #DIV/0! |  | #DIV/0! |  | #DIV/0! |  | #DIV/0! |  | #DIV/0! |  | #DIV/0!
12 | [12 empty] | 73% | 86% | #REF! | #REF! | #REF! | #REF! | #REF! | #REF! | #REF! | #REF! | #REF! | #REF! | #REF! | #REF! | 3.65 | 4.3 | [60 empty] | 12 | 1.01 | [12 empty] | 12 | 0.67 | [12 empty] | 12 | 1.15 | [12 empty] | 12 | 0.7958 | [12 empty] | R22高定01 | 0.63 |  | #DIV/0! |  | #DIV/0! |  | #DIV/0! |  | #DIV/0! |  | #DIV/0! |  | #DIV/0! |  | #DIV/0! |  | #DIV/0! |  | #DIV/0! |  | #DIV/0! |  | #DIV/0! |  | #DIV/0! |  | #DIV/0! |  | #DIV/0! |  | #DIV/0! |  | #DIV/0! |  | #DIV/0! |  | #DIV/0! |  | #DIV/0! |  | #DIV/0! |  | #DIV/0! |  | #DIV/0! |  | #DIV/0! |  | #DIV/0! |  | #DIV/0!
13 | [12 empty] | 74% | 87% | #REF! | #REF! | #REF! | #REF! | #REF! | #REF! | #REF! | #REF! | #REF! | #REF! | #REF! | #REF! | 3.7 | 4.35 | [60 empty] | 13 | 1.02 | [12 empty] | 13 | 0.68 | [12 empty] | 13 | 1.16 | [12 empty] | 13 | 0.81084 | [12 empty] | R22高定02 | 0.63 |  | #DIV/0! |  | #DIV/0! |  | #DIV/0! |  | #DIV/0! |  | #DIV/0! |  | #DIV/0! |  | #DIV/0! |  | #DIV/0! |  | #DIV/0! |  | #DIV/0! |  | #DIV/0! |  | #DIV/0! |  | #DIV/0! |  | #DIV/0! |  | #DIV/0! |  | #DIV/0! |  | #DIV/0! |  | #DIV/0! |  | #DIV/0! |  | #DIV/0! |  | #DIV/0! |  | #DIV/0! |  | #DIV/0! |  | #DIV/0! |  | #DIV/0!
14 | [12 empty] | 76% | 88% | #REF! | #REF! | #REF! | #REF! | #REF! | #REF! | #REF! | #REF! | #REF! | #REF! | #REF! | #REF! | 3.8 | 4.4 | [60 empty] | 14 | 1.05 | [12 empty] | 14 | 0.72 | [12 empty] | 14 | 1.17 | [12 empty] | 14 | 0.82602 | [12 empty] | R22高定03 | 0.63 |  | #DIV/0! |  | #DIV/0! |  | #DIV/0! |  | #DIV/0! |  | #DIV/0! |  | #DIV/0! |  | #DIV/0! |  | #DIV/0! |  | #DIV/0! |  | #DIV/0! |  | #DIV/0! |  | #DIV/0! |  | #DIV/0! |  | #DIV/0! |  | #DIV/0! |  | #DIV/0! |  | #DIV/0! |  | #DIV/0! |  | #DIV/0! |  | #DIV/0! |  | #DIV/0! |  | #DIV/0! |  | #DIV/0! |  | #DIV/0! |  | #DIV/0!
15 | [12 empty] | 77% | 89% | #REF! | #REF! | #REF! | #REF! | #REF! | #REF! | #REF! | #REF! | #REF! | #REF! | #REF! | #REF! | 3.85 | 4.45 | [60 empty] | 15 | 1.06 | [12 empty] | 15 | 0.74 | [12 empty] | 15 | 1.17 | [12 empty] | 15 | 0.82602 | [12 empty] | R22低イ04 | 1.15 |  | #DIV/0! |  | #DIV/0! |  | #DIV/0! |  | #DIV/0! |  | #DIV/0! |  | #DIV/0! |  | #DIV/0! |  | #DIV/0! |  | #DIV/0! |  | #DIV/0! |  | #DIV/0! |  | #DIV/0! |  | #DIV/0! |  | #DIV/0! |  | #DIV/0! |  | #DIV/0! |  | #DIV/0! |  | #DIV/0! |  | #DIV/0! |  | #DIV/0! |  | #DIV/0! |  | #DIV/0! |  | #DIV/0! |  | #DIV/0! |  | #DIV/0!
16 | [12 empty] | 78% | 90% | #REF! | #REF! | #REF! | #REF! | #REF! | #REF! | #REF! | #REF! | #REF! | #REF! | #REF! | #REF! | 3.9 | 4.5 | [60 empty] | 16 | 1.05 | [12 empty] | 16 | 0.74 | [12 empty] | 16 | 1.16 | [12 empty] | 16 | 0.8352 | [12 empty] | R22低イ05 | 1.15 |  | #DIV/0! |  | #DIV/0! |  | #DIV/0! |  | #DIV/0! |  | #DIV/0! |  | #DIV/0! |  | #DIV/0! |  | #DIV/0! |  | #DIV/0! |  | #DIV/0! |  | #DIV/0! |  | #DIV/0! |  | #DIV/0! |  | #DIV/0! |  | #DIV/0! |  | #DIV/0! |  | #DIV/0! |  | #DIV/0! |  | #DIV/0! |  | #DIV/0! |  | #DIV/0! |  | #DIV/0! |  | #DIV/0! |  | #DIV/0! |  | #DIV/0!
17 | [12 empty] | 80% | 91% | #REF! | #REF! | #REF! | #REF! | #REF! | #REF! | #REF! | #REF! | #REF! | #REF! | #REF! | #REF! | 4 | 4.55 | [60 empty] | 17 | 1.06 | [12 empty] | 17 | 0.76 | [12 empty] | 17 | 1.15 | [12 empty] | 17 | 0.8441 | [12 empty] | R22低イ06 | 1.15 |  | #DIV/0! |  | #DIV/0! |  | #DIV/0! |  | #DIV/0! |  | #DIV/0! |  | #DIV/0! |  | #DIV/0! |  | #DIV/0! |  | #DIV/0! |  | #DIV/0! |  | #DIV/0! |  | #DIV/0! |  | #DIV/0! |  | #DIV/0! |  | #DIV/0! |  | #DIV/0! |  | #DIV/0! |  | #DIV/0! |  | #DIV/0! |  | #DIV/0! |  | #DIV/0! |  | #DIV/0! |  | #DIV/0! |  | #DIV/0! |  | #DIV/0!
18 | [12 empty] | 81% | 91% | #REF! | #REF! | #REF! | #REF! | #REF! | #REF! | #REF! | #REF! | #REF! | #REF! | #REF! | #REF! | 4.05 | 4.55 | [60 empty] | 18 | 1.06 | [12 empty] | 18 | 0.78 | [12 empty] | 18 | 1.13 | [12 empty] | 18 | 0.83733 | [12 empty] | R22低イ07 | 1.15 |  | #DIV/0! |  | #DIV/0! |  | #DIV/0! |  | #DIV/0! |  | #DIV/0! |  | #DIV/0! |  | #DIV/0! |  | #DIV/0! |  | #DIV/0! |  | #DIV/0! |  | #DIV/0! |  | #DIV/0! |  | #DIV/0! |  | #DIV/0! |  | #DIV/0! |  | #DIV/0! |  | #DIV/0! |  | #DIV/0! |  | #DIV/0! |  | #DIV/0! |  | #DIV/0! |  | #DIV/0! |  | #DIV/0! |  | #DIV/0! |  | #DIV/0!
19 | [12 empty] | 83% | 91% | #REF! | #REF! | #REF! | #REF! | #REF! | #REF! | #REF! | #REF! | #REF! | #REF! | #REF! | #REF! | 4.15 | 4.55 | [60 empty] | 19 | 1.05 | [12 empty] | 19 | 0.79 | [12 empty] | 19 | 1.11 | [12 empty] | 19 | 0.83805 | [12 empty] | R22低イ08 | 1.15 |  | #DIV/0! |  | #DIV/0! |  | #DIV/0! |  | #DIV/0! |  | #DIV/0! |  | #DIV/0! |  | #DIV/0! |  | #DIV/0! |  | #DIV/0! |  | #DIV/0! |  | #DIV/0! |  | #DIV/0! |  | #DIV/0! |  | #DIV/0! |  | #DIV/0! |  | #DIV/0! |  | #DIV/0! |  | #DIV/0! |  | #DIV/0! |  | #DIV/0! |  | #DIV/0! |  | #DIV/0! |  | #DIV/0! |  | #DIV/0! |  | #DIV/0!
20 | [12 empty] | 84% | 92% | #REF! | #REF! | #REF! | #REF! | #REF! | #REF! | #REF! | #REF! | #REF! | #REF! | #REF! | #REF! | 4.2 | 4.6 | [60 empty] | 20 | 1.04 | [12 empty] | 20 | 0.8 | [12 empty] | 20 | 1.11 | [12 empty] | 20 | 0.85359 | [12 empty] | R22低イ09 | 1.15 |  | #DIV/0! |  | #DIV/0! |  | #DIV/0! |  | #DIV/0! |  | #DIV/0! |  | #DIV/0! |  | #DIV/0! |  | #DIV/0! |  | #DIV/0! |  | #DIV/0! |  | #DIV/0! |  | #DIV/0! |  | #DIV/0! |  | #DIV/0! |  | #DIV/0! |  | #DIV/0! |  | #DIV/0! |  | #DIV/0! |  | #DIV/0! |  | #DIV/0! |  | #DIV/0! |  | #DIV/0! |  | #DIV/0! |  | #DIV/0! |  | #DIV/0!
21 | [12 empty] | 85% | 93% | #REF! | #REF! | #REF! | #REF! | #REF! | #REF! | #REF! | #REF! | #REF! | #REF! | #REF! | #REF! | 4.25 | 4.65 | [60 empty] | 21 | 1.03 | [12 empty] | 21 | 0.81 | [12 empty] | 21 | 1.09 | [12 empty] | 21 | 0.85347 | [12 empty] | R22低イ10 | 1.15 |  | #DIV/0! |  | #DIV/0! |  | #DIV/0! |  | #DIV/0! |  | #DIV/0! |  | #DIV/0! |  | #DIV/0! |  | #DIV/0! |  | #DIV/0! |  | #DIV/0! |  | #DIV/0! |  | #DIV/0! |  | #DIV/0! |  | #DIV/0! |  | #DIV/0! |  | #DIV/0! |  | #DIV/0! |  | #DIV/0! |  | #DIV/0! |  | #DIV/0! |  | #DIV/0! |  | #DIV/0! |  | #DIV/0! |  | #DIV/0! |  | #DIV/0!
22 | [12 empty] | 87% | 93% | #REF! | #REF! | #REF! | #REF! | #REF! | #REF! | #REF! | #REF! | #REF! | #REF! | #REF! | #REF! | 4.35 | 4.65 | [60 empty] | 22 | 1.03 | [12 empty] | 22 | 0.83 | [12 empty] | 22 | 1.07 | [12 empty] | 22 | 0.8453 | [12 empty] | R22低イ11 | 1.15 |  | #DIV/0! |  | #DIV/0! |  | #DIV/0! |  | #DIV/0! |  | #DIV/0! |  | #DIV/0! |  | #DIV/0! |  | #DIV/0! |  | #DIV/0! |  | #DIV/0! |  | #DIV/0! |  | #DIV/0! |  | #DIV/0! |  | #DIV/0! |  | #DIV/0! |  | #DIV/0! |  | #DIV/0! |  | #DIV/0! |  | #DIV/0! |  | #DIV/0! |  | #DIV/0! |  | #DIV/0! |  | #DIV/0! |  | #DIV/0! |  | #DIV/0!
23 | [12 empty] | 88% | 94% | #REF! | #REF! | #REF! | #REF! | #REF! | #REF! | #REF! | #REF! | #REF! | #REF! | #REF! | #REF! | 4.4 | 4.7 | [60 empty] | 23 | 1.04 | [12 empty] | 23 | 0.85 | [12 empty] | 23 | 1.07 | [12 empty] | 23 | 0.86777 | [12 empty] | R22低イ12 | 1.15 |  | #DIV/0! |  | #DIV/0! |  | #DIV/0! |  | #DIV/0! |  | #DIV/0! |  | #DIV/0! |  | #DIV/0! |  | #DIV/0! |  | #DIV/0! |  | #DIV/0! |  | #DIV/0! |  | #DIV/0! |  | #DIV/0! |  | #DIV/0! |  | #DIV/0! |  | #DIV/0! |  | #DIV/0! |  | #DIV/0! |  | #DIV/0! |  | #DIV/0! |  | #DIV/0! |  | #DIV/0! |  | #DIV/0! |  | #DIV/0! |  | #DIV/0!
24 | [12 empty] | 89% | 95% | #REF! | #REF! | #REF! | #REF! | #REF! | #REF! | #REF! | #REF! | #REF! | #REF! | #REF! | #REF! | 4.45 | 4.75 | [60 empty] | 24 | 1.02 | [12 empty] | 24 | 0.85 | [12 empty] | 24 | 1.05 | [12 empty] | 24 | 0.86625 | [12 empty] | R22低イ01 | 1.15 |  | #DIV/0! |  | #DIV/0! |  | #DIV/0! |  | #DIV/0! |  | #DIV/0! |  | #DIV/0! |  | #DIV/0! |  | #DIV/0! |  | #DIV/0! |  | #DIV/0! |  | #DIV/0! |  | #DIV/0! |  | #DIV/0! |  | #DIV/0! |  | #DIV/0! |  | #DIV/0! |  | #DIV/0! |  | #DIV/0! |  | #DIV/0! |  | #DIV/0! |  | #DIV/0! |  | #DIV/0! |  | #DIV/0! |  | #DIV/0! |  | #DIV/0!
25 | [12 empty] | 91% | 95% | #REF! | #REF! | #REF! | #REF! | #REF! | #REF! | #REF! | #REF! | #REF! | #REF! | #REF! | #REF! | 4.55 | 4.75 | [60 empty] | 25 | 1.01 | [12 empty] | 25 | 0.86 | [12 empty] | 25 | 1.04 | [12 empty] | 25 | 0.87256 | [12 empty] | R22低イ02 | 1.15 |  | #DIV/0! |  | #DIV/0! |  | #DIV/0! |  | #DIV/0! |  | #DIV/0! |  | #DIV/0! |  | #DIV/0! |  | #DIV/0! |  | #DIV/0! |  | #DIV/0! |  | #DIV/0! |  | #DIV/0! |  | #DIV/0! |  | #DIV/0! |  | #DIV/0! |  | #DIV/0! |  | #DIV/0! |  | #DIV/0! |  | #DIV/0! |  | #DIV/0! |  | #DIV/0! |  | #DIV/0! |  | #DIV/0! |  | #DIV/0! |  | #DIV/0!
26 | [12 empty] | 92% | 96% | #REF! | #REF! | #REF! | #REF! | #REF! | #REF! | #REF! | #REF! | #REF! | #REF! | #REF! | #REF! | 4.6 | 4.8 | [60 empty] | 26 | 1.04 | [12 empty] | 26 | 0.91 | [12 empty] | 26 | 1.03 | [12 empty] | 26 | 0.8858 | [12 empty] | R22低イ03 | 1.15 |  | #DIV/0! |  | #DIV/0! |  | #DIV/0! |  | #DIV/0! |  | #DIV/0! |  | #DIV/0! |  | #DIV/0! |  | #DIV/0! |  | #DIV/0! |  | #DIV/0! |  | #DIV/0! |  | #DIV/0! |  | #DIV/0! |  | #DIV/0! |  | #DIV/0! |  | #DIV/0! |  | #DIV/0! |  | #DIV/0! |  | #DIV/0! |  | #DIV/0! |  | #DIV/0! |  | #DIV/0! |  | #DIV/0! |  | #DIV/0! |  | #DIV/0!
27 | [12 empty] | 93% | 97% | #REF! | #REF! | #REF! | #REF! | #REF! | #REF! | #REF! | #REF! | #REF! | #REF! | #REF! | #REF! | 4.65 | 4.85 | [60 empty] | 27 | 1.08 | [12 empty] | 27 | 0.96 | [12 empty] | 27 | 1.03 | [12 empty] | 27 | 0.90743 | [12 empty] | R22低定04 | 0.7958 |  | #DIV/0! |  | #DIV/0! |  | #DIV/0! |  | #DIV/0! |  | #DIV/0! |  | #DIV/0! |  | #DIV/0! |  | #DIV/0! |  | #DIV/0! |  | #DIV/0! |  | #DIV/0! |  | #DIV/0! |  | #DIV/0! |  | #DIV/0! |  | #DIV/0! |  | #DIV/0! |  | #DIV/0! |  | #DIV/0! |  | #DIV/0! |  | #DIV/0! |  | #DIV/0! |  | #DIV/0! |  | #DIV/0! |  | #DIV/0! |  | #DIV/0!
28 | [12 empty] | 95% | 97% | #REF! | #REF! | #REF! | #REF! | #REF! | #REF! | #REF! | #REF! | #REF! | #REF! | #REF! | #REF! | 4.75 | 4.85 | [60 empty] | 28 | 1.06 | [12 empty] | 28 | 0.97 | [12 empty] | 28 | 1.0488 | [12 empty] | 28 | 0.93868 | [12 empty] | R22低定05 | 0.7958 |  | #DIV/0! |  | #DIV/0! |  | #DIV/0! |  | #DIV/0! |  | #DIV/0! |  | #DIV/0! |  | #DIV/0! |  | #DIV/0! |  | #DIV/0! |  | #DIV/0! |  | #DIV/0! |  | #DIV/0! |  | #DIV/0! |  | #DIV/0! |  | #DIV/0! |  | #DIV/0! |  | #DIV/0! |  | #DIV/0! |  | #DIV/0! |  | #DIV/0! |  | #DIV/0! |  | #DIV/0! |  | #DIV/0! |  | #DIV/0! |  | #DIV/0!
29 | [12 empty] | 96% | 98% | #REF! | #REF! | #REF! | #REF! | #REF! | #REF! | #REF! | #REF! | #REF! | #REF! | #REF! | #REF! | 4.8 | 4.9 | [60 empty] | 29 | 1.08 | [12 empty] | 29 | 1.01 | [12 empty] | 29 | 1.056 | [12 empty] | 29 | 0.97469 | [12 empty] | R22低定06 | 0.7958 |  | #DIV/0! |  | #DIV/0! |  | #DIV/0! |  | #DIV/0! |  | #DIV/0! |  | #DIV/0! |  | #DIV/0! |  | #DIV/0! |  | #DIV/0! |  | #DIV/0! |  | #DIV/0! |  | #DIV/0! |  | #DIV/0! |  | #DIV/0! |  | #DIV/0! |  | #DIV/0! |  | #DIV/0! |  | #DIV/0! |  | #DIV/0! |  | #DIV/0! |  | #DIV/0! |  | #DIV/0! |  | #DIV/0! |  | #DIV/0! |  | #DIV/0!
30 | [12 empty] | 97% | 99% | #REF! | #REF! | #REF! | #REF! | #REF! | #REF! | #REF! | #REF! | #REF! | #REF! | #REF! | #REF! | 4.85 | 4.95 | [60 empty] | 30 | 1.05 | [12 empty] | 30 | 1 | [12 empty] | 30 | 1.07 | [12 empty] | 30 | 1.0176 | [12 empty] | R22低定07 | 0.7958 |  | #DIV/0! |  | #DIV/0! |  | #DIV/0! |  | #DIV/0! |  | #DIV/0! |  | #DIV/0! |  | #DIV/0! |  | #DIV/0! |  | #DIV/0! |  | #DIV/0! |  | #DIV/0! |  | #DIV/0! |  | #DIV/0! |  | #DIV/0! |  | #DIV/0! |  | #DIV/0! |  | #DIV/0! |  | #DIV/0! |  | #DIV/0! |  | #DIV/0! |  | #DIV/0! |  | #DIV/0! |  | #DIV/0! |  | #DIV/0! |  | #DIV/0!
31 | [12 empty] | 99% | 99% | #REF! | #REF! | #REF! | #REF! | #REF! | #REF! | #REF! | #REF! | #REF! | #REF! | #REF! | #REF! | 4.95 | 4.95 | [60 empty] | 31 | 1.02 | [12 empty] | 31 | 1 | [12 empty] | 31 | 1.03 | [12 empty] | 31 | 1.0012 | [12 empty] | R22低定08 | 0.7958 |  | #DIV/0! |  | #DIV/0! |  | #DIV/0! |  | #DIV/0! |  | #DIV/0! |  | #DIV/0! |  | #DIV/0! |  | #DIV/0! |  | #DIV/0! |  | #DIV/0! |  | #DIV/0! |  | #DIV/0! |  | #DIV/0! |  | #DIV/0! |  | #DIV/0! |  | #DIV/0! |  | #DIV/0! |  | #DIV/0! |  | #DIV/0! |  | #DIV/0! |  | #DIV/0! |  | #DIV/0! |  | #DIV/0! |  | #DIV/0! |  | #DIV/0!
32 | [12 empty] | 100% | 100% | #REF! | #REF! | #REF! | #REF! | #REF! | #REF! | #REF! | #REF! | #REF! | #REF! | #REF! | #REF! | 5 | 5 | [60 empty] | 32 | 1 | [12 empty] | 32 | 1 | [12 empty] | 32 | 1 | [12 empty] | 32 | 1 | [12 empty] | R22低定09 | 0.7958 |  | #DIV/0! |  | #DIV/0! |  | #DIV/0! |  | #DIV/0! |  | #DIV/0! |  | #DIV/0! |  | #DIV/0! |  | #DIV/0! |  | #DIV/0! |  | #DIV/0! |  | #DIV/0! |  | #DIV/0! |  | #DIV/0! |  | #DIV/0! |  | #DIV/0! |  | #DIV/0! |  | #DIV/0! |  | #DIV/0! |  | #DIV/0! |  | #DIV/0! |  | #DIV/0! |  | #DIV/0! |  | #DIV/0! |  | #DIV/0! |  | #DIV/0!
33 | [12 empty] | 100% | 100% | #REF! | #REF! | #REF! | #REF! | #REF! | #REF! | #REF! | #REF! | #REF! | #REF! | #REF! | #REF! | 5 | 5 | [60 empty] | 33 | 0.98 | [12 empty] | 33 | 0.99 | [12 empty] | 33 | 0.97 | [12 empty] | 33 | 0.99716 | [12 empty] | R22低定10 | 0.7958 |  | #DIV/0! |  | #DIV/0! |  | #DIV/0! |  | #DIV/0! |  | #DIV/0! |  | #DIV/0! |  | #DIV/0! |  | #DIV/0! |  | #DIV/0! |  | #DIV/0! |  | #DIV/0! |  | #DIV/0! |  | #DIV/0! |  | #DIV/0! |  | #DIV/0! |  | #DIV/0! |  | #DIV/0! |  | #DIV/0! |  | #DIV/0! |  | #DIV/0! |  | #DIV/0! |  | #DIV/0! |  | #DIV/0! |  | #DIV/0! |  | #DIV/0!
34 | [12 empty] | 100% | 100% | #REF! | #REF! | #REF! | #REF! | #REF! | #REF! | #REF! | #REF! | #REF! | #REF! | #REF! | #REF! | 5 | 5 | [60 empty] | 34 | 0.95 | [12 empty] | 34 | 0.97 | [12 empty] | 34 | 0.94 | [12 empty] | 34 | 0.99922 | [12 empty] | R22低定11 | 0.7958 |  | #DIV/0! |  | #DIV/0! |  | #DIV/0! |  | #DIV/0! |  | #DIV/0! |  | #DIV/0! |  | #DIV/0! |  | #DIV/0! |  | #DIV/0! |  | #DIV/0! |  | #DIV/0! |  | #DIV/0! |  | #DIV/0! |  | #DIV/0! |  | #DIV/0! |  | #DIV/0! |  | #DIV/0! |  | #DIV/0! |  | #DIV/0! |  | #DIV/0! |  | #DIV/0! |  | #DIV/0! |  | #DIV/0! |  | #DIV/0! |  | #DIV/0!
35 | [12 empty] | 100% | 100% | #REF! | #REF! | #REF! | #REF! | #REF! | #REF! | #REF! | #REF! | #REF! | #REF! | #REF! | #REF! | 5 | 5 | [60 empty] | 35 | 0.93 | [12 empty] | 35 | 0.96 | [12 empty] | 35 | 0.8736 | [12 empty] | 35 | 0.94698 | [12 empty] | R22低定12 | 0.7958 |  | #DIV/0! |  | #DIV/0! |  | #DIV/0! |  | #DIV/0! |  | #DIV/0! |  | #DIV/0! |  | #DIV/0! |  | #DIV/0! |  | #DIV/0! |  | #DIV/0! |  | #DIV/0! |  | #DIV/0! |  | #DIV/0! |  | #DIV/0! |  | #DIV/0! |  | #DIV/0! |  | #DIV/0! |  | #DIV/0! |  | #DIV/0! |  | #DIV/0! |  | #DIV/0! |  | #DIV/0! |  | #DIV/0! |  | #DIV/0! |  | #DIV/0!
36 | [12 empty] | 100% | 100% | #REF! | #REF! | #REF! | #REF! | #REF! | #REF! | #REF! | #REF! | #REF! | #REF! | #REF! | #REF! | 5 | 5 | [60 empty] | 36 | 0.9 | [12 empty] | 36 | 0.95 | [12 empty] | 36 | 0.8448 | [12 empty] | 36 | 0.95124 | [12 empty] | R22低定01 | 0.7958
0 | 0 | 0 | 0 | 0 | 0 | 0 | 0 | 0 | 0 | 0 | 0 | 0 | [132 empty] | R22低定02 | 0.7958 | 05月 | 0 |  | 0 |  | 0 |  | 0 |  | 0 |  | 0 |  | 0 |  | 0 |  | 0 |  | 0 |  | 0 |  | 0 |  | 0 |  | 0 |  | 0 |  | 0 |  | 0 |  | 0 |  | 0 |  | 0 |  | 0 |  | 0 |  | 0 |  | 0 |  | 0
| 720 | 744 | 720 | 744 | 744 | 720 | 744 | 720 | 744 | 744 | 696 | 744 | [132 empty] | R22低定03 | 0.7958 | 冷媒種 | --- |  | --- |  | --- |  | --- |  | --- |  | --- |  | --- |  | --- |  | --- |  | --- |  | --- |  | --- |  | --- |  | --- |  | --- |  | --- |  | --- |  | --- |  | --- |  | --- |  | --- |  | --- |  | --- |  | --- |  | ---
| -720 | -744 | -720 | -744 | -744 | -720 | -744 | -720 | -744 | -744 | -696 | -744 | [132 empty] | R404高イ04 | 0.93 | 水冷のみ | 0 |  | 0 |  | 0 |  | 0 |  | 0 |  | 0 |  | 0 |  | 0 |  | 0 |  | 0 |  | 0 |  | 0 |  | 0 |  | 0 |  | 0 |  | 0 |  | 0 |  | 0 |  | 0 |  | 0 |  | 0 |  | 0 |  | 0 |  | 0 |  | 0
0 | ※2月は29日まで入れています(366×24＝8,784) | [89 empty] | 低いCOPを採用 | [13 empty] | 低いCOPを採用 | [13 empty] | 低いCOPを採用 | [13 empty] | 低いCOPを採用 | [11 empty] | R404高イ05 | 0.93 | 別置のみ | 別置 |  | 別置 |  | 別置 |  | 別置 |  | 別置 |  | 別置 |  | 別置 |  | 別置 |  | 別置 |  | 別置 |  | 別置 |  | 別置 |  | 別置 |  | 別置 |  | 別置 |  | 別置 |  | 別置 |  | 別置 |  | 別置 |  | 別置 |  | 別置 |  | 別置 |  | 別置 |  | 別置 |  | 別置
8760 | ※2月は28日まで入れています(365×24＝8,760) | [88 empty] | 冷凍機発生温度最高値のCOP→ | 0.93 | 0.93 | 0.93 | 0.93 | 0.93 | 0.93 | 0.93 | 0.93 | 0.93 | 0.93 | 0.93 | 0.93 |  | 冷凍機発生温度最高値のCOP→ | 0.62 | 0.62 | 0.62 | 0.62 | 0.62 | 0.62 | 0.62 | 0.62 | 0.62 | 0.62 | 0.62 | 0.62 |  | 冷凍機発生温度最高値のCOP→ | 1.18 | 1.18 | 1.18 | 1.18 | 1.18 | 1.18 | 1.18 | 1.18 | 1.18 | 1.18 | 1.18 | 1.18 |  | 冷凍機発生温度最高値のCOP→ | 1.0313 | 1.0313 | 1.0313 | 1.0313 | 1.0313 | 1.0313 | 1.0313 | 1.0313 | 1.0313 | 1.0313 | 1.0313 | 1.0313 | R404高イ06 | 0.93 | 高/低 | 高 |  | 高 |  | 高 |  | 高 |  | 高 |  | 高 |  | 高 |  | 高 |  | 高 |  | 高 |  | 高 |  | 高 |  | 高 |  | 高 |  | 高 |  | 高 |  | 高 |  | 高 |  | 高 |  | 高 |  | 高 |  | 高 |  | 高 |  | 高 |  | 高
[90 empty] | 冷凍機発生温度最低値のCOP→ | 0.93 | 0.93 | 0.93 | 0.93 | 0.93 | 0.93 | 0.93 | 0.93 | 0.93 | 0.93 | 0.93 | 0.93 |  | 冷凍機発生温度最低値のCOP→ | 0.62 | 0.62 | 0.62 | 0.62 | 0.62 | 0.62 | 0.62 | 0.62 | 0.62 | 0.62 | 0.62 | 0.62 |  | 冷凍機発生温度最低値のCOP→ | 1.18 | 1.18 | 1.18 | 1.18 | 1.18 | 1.18 | 1.18 | 1.18 | 1.18 | 1.18 | 1.18 | 1.18 |  | 冷凍機発生温度最低値のCOP→ | 1.0313 | 1.0313 | 1.0313 | 1.0313 | 1.0313 | 1.0313 | 1.0313 | 1.0313 | 1.0313 | 1.0313 | 1.0313 | 1.0313 | R404高イ07 | 0.93 | 制御方法 |  | ---高05 |  | ---高05 |  | ---高05 |  | ---高05 |  | ---高05 |  | ---高05 |  | ---高05 |  | ---高05 |  | ---高05 |  | ---高05 |  | ---高05 |  | ---高05 |  | ---高05 |  | ---高05 |  | ---高05 |  | ---高05 |  | ---高05 |  | ---高05 |  | ---高05 |  | ---高05 |  | ---高05 |  | ---高05 |  | ---高05 |  | ---高05 |  | ---高05
[90 empty] | b.R404A | 補正COPR比[－] | [12 empty] | b.R404A | 補正COPR比[－] | [12 empty] | b.R404A | 補正COPR比[－] | [12 empty] | b.R404A | 補正COPR比[－] | [11 empty] | R404高イ08 | 0.93 |  | #DIV/0! | #N/A | #DIV/0! | #N/A | #DIV/0! | #N/A | #DIV/0! | #N/A | #DIV/0! | #N/A | #DIV/0! | #N/A | #DIV/0! | #N/A | #DIV/0! | #N/A | #DIV/0! | #N/A | #DIV/0! | #N/A | #DIV/0! | #N/A | #DIV/0! | #N/A | #DIV/0! | #N/A | #DIV/0! | #N/A | #DIV/0! | #N/A | #DIV/0! | #N/A | #DIV/0! | #N/A | #DIV/0! | #N/A | #DIV/0! | #N/A | #DIV/0! | #N/A | #DIV/0! | #N/A | #DIV/0! | #N/A | #DIV/0! | #N/A | #DIV/0! | #N/A | #DIV/0! | #N/A
[90 empty] | 高温(中温) | R404高イ04 | R404高イ05 | R404高イ06 | R404高イ07 | R404高イ08 | R404高イ09 | R404高イ10 | R404高イ11 | R404高イ12 | R404高イ01 | R404高イ02 | R404高イ03 |  | 高温(中温) | R404高定04 | R404高定05 | R404高定06 | R404高定07 | R404高定08 | R404高定09 | R404高定10 | R404高定11 | R404高定12 | R404高定01 | R404高定02 | R404高定03 |  | 低温(超低温) | R404低イ04 | R404低イ05 | R404低イ06 | R404低イ07 | R404低イ08 | R404低イ09 | R404低イ10 | R404低イ11 | R404低イ12 | R404低イ01 | R404低イ02 | R404低イ03 |  | 低温(超低温) | R404低定04 | R404低定05 | R404低定06 | R404低定07 | R404低定08 | R404低定09 | R404低定10 | R404低定11 | R404低定12 | R404低定01 | R404低定02 | R404低定03 | R404高イ09 | 0.93 |  | 別計算 | 月毎消費電力 | 別計算 | 月毎消費電力 | 別計算 | 月毎消費電力 | 別計算 | 月毎消費電力 | 別計算 | 月毎消費電力 | 別計算 | 月毎消費電力 | 別計算 | 月毎消費電力 | 別計算 | 月毎消費電力 | 別計算 | 月毎消費電力 | 別計算 | 月毎消費電力 | 別計算 | 月毎消費電力 | 別計算 | 月毎消費電力 | 別計算 | 月毎消費電力 | 別計算 | 月毎消費電力 | 別計算 | 月毎消費電力 | 別計算 | 月毎消費電力 | 別計算 | 月毎消費電力 | 別計算 | 月毎消費電力 | 別計算 | 月毎消費電力 | 別計算 | 月毎消費電力 | 別計算 | 月毎消費電力 | 別計算 | 月毎消費電力 | 別計算 | 月毎消費電力 | 別計算 | 月毎消費電力 | 別計算 | 月毎消費電力
[90 empty] | 回転数 | 0.93 | 0.93 | 0.93 | 0.93 | 0.93 | 0.93 | 0.93 | 0.93 | 0.93 | 0.93 | 0.93 | 0.93 |  | 定速 | 0.62 | 0.62 | 0.62 | 0.62 | 0.62 | 0.62 | 0.62 | 0.62 | 0.62 | 0.62 | 0.62 | 0.62 |  | 回転数 | 1.18 | 1.18 | 1.18 | 1.18 | 1.18 | 1.18 | 1.18 | 1.18 | 1.18 | 1.18 | 1.18 | 1.18 |  | 定速 | 1.0313 | 1.0313 | 1.0313 | 1.0313 | 1.0313 | 1.0313 | 1.0313 | 1.0313 | 1.0313 | 1.0313 | 1.0313 | 1.0313 | R404高イ10 | 0.93 |  | #DIV/0! |  | #DIV/0! |  | #DIV/0! |  | #DIV/0! |  | #DIV/0! |  | #DIV/0! |  | #DIV/0! |  | #DIV/0! |  | #DIV/0! |  | #DIV/0! |  | #DIV/0! |  | #DIV/0! |  | #DIV/0! |  | #DIV/0! |  | #DIV/0! |  | #DIV/0! |  | #DIV/0! |  | #DIV/0! |  | #DIV/0! |  | #DIV/0! |  | #DIV/0! |  | #DIV/0! |  | #DIV/0! |  | #DIV/0! |  | #DIV/0!
[90 empty] | 制御 | 4月 | ５月 | 6月 | 7月 | ８月 | ９月 | 10月 | 11月 | 12月 | 1月 | 2月 | 3月 |  | 制御 | 4月 | ５月 | 6月 | 7月 | ８月 | ９月 | 10月 | 11月 | 12月 | 1月 | 2月 | 3月 |  | 制御 | 4月 | ５月 | 6月 | 7月 | ８月 | ９月 | 10月 | 11月 | 12月 | 1月 | 2月 | 3月 |  | 制御 | 4月 | ５月 | 6月 | 7月 | ８月 | ９月 | 10月 | 11月 | 12月 | 1月 | 2月 | 3月 | R404高イ11 | 0.93 |  | #DIV/0! |  | #DIV/0! |  | #DIV/0! |  | #DIV/0! |  | #DIV/0! |  | #DIV/0! |  | #DIV/0! |  | #DIV/0! |  | #DIV/0! |  | #DIV/0! |  | #DIV/0! |  | #DIV/0! |  | #DIV/0! |  | #DIV/0! |  | #DIV/0! |  | #DIV/0! |  | #DIV/0! |  | #DIV/0! |  | #DIV/0! |  | #DIV/0! |  | #DIV/0! |  | #DIV/0! |  | #DIV/0! |  | #DIV/0! |  | #DIV/0!
[89 empty] | -6 | 0.93 | [12 empty] | -6 | 0.62 | [12 empty] | -6 | 1.18 | [12 empty] | -6 | 1.0313 | [12 empty] | R404高イ12 | 0.93 |  | #DIV/0! |  | #DIV/0! |  | #DIV/0! |  | #DIV/0! |  | #DIV/0! |  | #DIV/0! |  | #DIV/0! |  | #DIV/0! |  | #DIV/0! |  | #DIV/0! |  | #DIV/0! |  | #DIV/0! |  | #DIV/0! |  | #DIV/0! |  | #DIV/0! |  | #DIV/0! |  | #DIV/0! |  | #DIV/0! |  | #DIV/0! |  | #DIV/0! |  | #DIV/0! |  | #DIV/0! |  | #DIV/0! |  | #DIV/0! |  | #DIV/0!
[89 empty] | -5 | 0.93 | [12 empty] | -5 | 0.62 | [12 empty] | -5 | 1.18 | [12 empty] | -5 | 1.0313 | [12 empty] | R404高イ01 | 0.93 |  | #DIV/0! |  | #DIV/0! |  | #DIV/0! |  | #DIV/0! |  | #DIV/0! |  | #DIV/0! |  | #DIV/0! |  | #DIV/0! |  | #DIV/0! |  | #DIV/0! |  | #DIV/0! |  | #DIV/0! |  | #DIV/0! |  | #DIV/0! |  | #DIV/0! |  | #DIV/0! |  | #DIV/0! |  | #DIV/0! |  | #DIV/0! |  | #DIV/0! |  | #DIV/0! |  | #DIV/0! |  | #DIV/0! |  | #DIV/0! |  | #DIV/0!
[89 empty] | -4 | 0.93 | [12 empty] | -4 | 0.62 | [12 empty] | -4 | 1.18 | [12 empty] | -4 | 1.0313 | [12 empty] | R404高イ02 | 0.93 |  | #DIV/0! |  | #DIV/0! |  | #DIV/0! |  | #DIV/0! |  | #DIV/0! |  | #DIV/0! |  | #DIV/0! |  | #DIV/0! |  | #DIV/0! |  | #DIV/0! |  | #DIV/0! |  | #DIV/0! |  | #DIV/0! |  | #DIV/0! |  | #DIV/0! |  | #DIV/0! |  | #DIV/0! |  | #DIV/0! |  | #DIV/0! |  | #DIV/0! |  | #DIV/0! |  | #DIV/0! |  | #DIV/0! |  | #DIV/0! |  | #DIV/0!
[89 empty] | -3 | 0.93 | [12 empty] | -3 | 0.62 | [12 empty] | -3 | 1.18 | [12 empty] | -3 | 1.0313 | [12 empty] | R404高イ03 | 0.93 |  | #DIV/0! |  | #DIV/0! |  | #DIV/0! |  | #DIV/0! |  | #DIV/0! |  | #DIV/0! |  | #DIV/0! |  | #DIV/0! |  | #DIV/0! |  | #DIV/0! |  | #DIV/0! |  | #DIV/0! |  | #DIV/0! |  | #DIV/0! |  | #DIV/0! |  | #DIV/0! |  | #DIV/0! |  | #DIV/0! |  | #DIV/0! |  | #DIV/0! |  | #DIV/0! |  | #DIV/0! |  | #DIV/0! |  | #DIV/0! |  | #DIV/0!
[89 empty] | -2 | 0.93 | [12 empty] | -2 | 0.62 | [12 empty] | -2 | 1.18 | [12 empty] | -2 | 1.0313 | [12 empty] | R404高定04 | 0.62 |  | #DIV/0! |  | #DIV/0! |  | #DIV/0! |  | #DIV/0! |  | #DIV/0! |  | #DIV/0! |  | #DIV/0! |  | #DIV/0! |  | #DIV/0! |  | #DIV/0! |  | #DIV/0! |  | #DIV/0! |  | #DIV/0! |  | #DIV/0! |  | #DIV/0! |  | #DIV/0! |  | #DIV/0! |  | #DIV/0! |  | #DIV/0! |  | #DIV/0! |  | #DIV/0! |  | #DIV/0! |  | #DIV/0! |  | #DIV/0! |  | #DIV/0!
[89 empty] | -1 | 0.93 | [12 empty] | -1 | 0.62 | [12 empty] | -1 | 1.18 | [12 empty] | -1 | 1.0313 | [12 empty] | R404高定05 | 0.62 |  | #DIV/0! |  | #DIV/0! |  | #DIV/0! |  | #DIV/0! |  | #DIV/0! |  | #DIV/0! |  | #DIV/0! |  | #DIV/0! |  | #DIV/0! |  | #DIV/0! |  | #DIV/0! |  | #DIV/0! |  | #DIV/0! |  | #DIV/0! |  | #DIV/0! |  | #DIV/0! |  | #DIV/0! |  | #DIV/0! |  | #DIV/0! |  | #DIV/0! |  | #DIV/0! |  | #DIV/0! |  | #DIV/0! |  | #DIV/0! |  | #DIV/0!
[89 empty] | 0 | 0.93 | [12 empty] | 0 | 0.62 | [12 empty] | 0 | 1.18 | [12 empty] | 0 | 1.0313 | [12 empty] | R404高定06 | 0.62 |  | #DIV/0! |  | #DIV/0! |  | #DIV/0! |  | #DIV/0! |  | #DIV/0! |  | #DIV/0! |  | #DIV/0! |  | #DIV/0! |  | #DIV/0! |  | #DIV/0! |  | #DIV/0! |  | #DIV/0! |  | #DIV/0! |  | #DIV/0! |  | #DIV/0! |  | #DIV/0! |  | #DIV/0! |  | #DIV/0! |  | #DIV/0! |  | #DIV/0! |  | #DIV/0! |  | #DIV/0! |  | #DIV/0! |  | #DIV/0! |  | #DIV/0!
[89 empty] | 1 | 0.93 | [12 empty] | 1 | 0.62 | [12 empty] | 1 | 1.18 | [12 empty] | 1 | 1.0313 | [12 empty] | R404高定07 | 0.62 |  | #DIV/0! |  | #DIV/0! |  | #DIV/0! |  | #DIV/0! |  | #DIV/0! |  | #DIV/0! |  | #DIV/0! |  | #DIV/0! |  | #DIV/0! |  | #DIV/0! |  | #DIV/0! |  | #DIV/0! |  | #DIV/0! |  | #DIV/0! |  | #DIV/0! |  | #DIV/0! |  | #DIV/0! |  | #DIV/0! |  | #DIV/0! |  | #DIV/0! |  | #DIV/0! |  | #DIV/0! |  | #DIV/0! |  | #DIV/0! |  | #DIV/0!
[89 empty] | 2 | 0.93 | [12 empty] | 2 | 0.62 | [12 empty] | 2 | 1.18 | [12 empty] | 2 | 1.0313 | [12 empty] | R404高定08 | 0.62 |  | #DIV/0! |  | #DIV/0! |  | #DIV/0! |  | #DIV/0! |  | #DIV/0! |  | #DIV/0! |  | #DIV/0! |  | #DIV/0! |  | #DIV/0! |  | #DIV/0! |  | #DIV/0! |  | #DIV/0! |  | #DIV/0! |  | #DIV/0! |  | #DIV/0! |  | #DIV/0! |  | #DIV/0! |  | #DIV/0! |  | #DIV/0! |  | #DIV/0! |  | #DIV/0! |  | #DIV/0! |  | #DIV/0! |  | #DIV/0! |  | #DIV/0!
[89 empty] | 3 | 0.93 | [12 empty] | 3 | 0.62 | [12 empty] | 3 | 1.18 | [12 empty] | 3 | 1.0313 | [12 empty] | R404高定09 | 0.62 |  | #DIV/0! |  | #DIV/0! |  | #DIV/0! |  | #DIV/0! |  | #DIV/0! |  | #DIV/0! |  | #DIV/0! |  | #DIV/0! |  | #DIV/0! |  | #DIV/0! |  | #DIV/0! |  | #DIV/0! |  | #DIV/0! |  | #DIV/0! |  | #DIV/0! |  | #DIV/0! |  | #DIV/0! |  | #DIV/0! |  | #DIV/0! |  | #DIV/0! |  | #DIV/0! |  | #DIV/0! |  | #DIV/0! |  | #DIV/0! |  | #DIV/0!
[89 empty] | 4 | 0.93 | [12 empty] | 4 | 0.62 | [12 empty] | 4 | 1.18 | [12 empty] | 4 | 1.0313 | [12 empty] | R404高定10 | 0.62 |  | #DIV/0! |  | #DIV/0! |  | #DIV/0! |  | #DIV/0! |  | #DIV/0! |  | #DIV/0! |  | #DIV/0! |  | #DIV/0! |  | #DIV/0! |  | #DIV/0! |  | #DIV/0! |  | #DIV/0! |  | #DIV/0! |  | #DIV/0! |  | #DIV/0! |  | #DIV/0! |  | #DIV/0! |  | #DIV/0! |  | #DIV/0! |  | #DIV/0! |  | #DIV/0! |  | #DIV/0! |  | #DIV/0! |  | #DIV/0! |  | #DIV/0!
[89 empty] | 5 | 0.93 | [12 empty] | 5 | 0.62 | [12 empty] | 5 | 1.18 | [12 empty] | 5 | 1.0313 | [12 empty] | R404高定11 | 0.62 |  | #DIV/0! |  | #DIV/0! |  | #DIV/0! |  | #DIV/0! |  | #DIV/0! |  | #DIV/0! |  | #DIV/0! |  | #DIV/0! |  | #DIV/0! |  | #DIV/0! |  | #DIV/0! |  | #DIV/0! |  | #DIV/0! |  | #DIV/0! |  | #DIV/0! |  | #DIV/0! |  | #DIV/0! |  | #DIV/0! |  | #DIV/0! |  | #DIV/0! |  | #DIV/0! |  | #DIV/0! |  | #DIV/0! |  | #DIV/0! |  | #DIV/0!
[89 empty] | 6 | 0.93 | [12 empty] | 6 | 0.62 | [12 empty] | 6 | 1.18 | [12 empty] | 6 | 1.0313 | [12 empty] | R404高定12 | 0.62 |  | #DIV/0! |  | #DIV/0! |  | #DIV/0! |  | #DIV/0! |  | #DIV/0! |  | #DIV/0! |  | #DIV/0! |  | #DIV/0! |  | #DIV/0! |  | #DIV/0! |  | #DIV/0! |  | #DIV/0! |  | #DIV/0! |  | #DIV/0! |  | #DIV/0! |  | #DIV/0! |  | #DIV/0! |  | #DIV/0! |  | #DIV/0! |  | #DIV/0! |  | #DIV/0! |  | #DIV/0! |  | #DIV/0! |  | #DIV/0! |  | #DIV/0!
[89 empty] | 7 | 0.93 | [12 empty] | 7 | 0.62 | [12 empty] | 7 | 1.18 | [12 empty] | 7 | 1.0313 | [12 empty] | R404高定01 | 0.62 |  | #DIV/0! |  | #DIV/0! |  | #DIV/0! |  | #DIV/0! |  | #DIV/0! |  | #DIV/0! |  | #DIV/0! |  | #DIV/0! |  | #DIV/0! |  | #DIV/0! |  | #DIV/0! |  | #DIV/0! |  | #DIV/0! |  | #DIV/0! |  | #DIV/0! |  | #DIV/0! |  | #DIV/0! |  | #DIV/0! |  | #DIV/0! |  | #DIV/0! |  | #DIV/0! |  | #DIV/0! |  | #DIV/0! |  | #DIV/0! |  | #DIV/0!
[89 empty] | 8 | 0.93 | [12 empty] | 8 | 0.62 | [12 empty] | 8 | 1.18 | [12 empty] | 8 | 1.0313 | [12 empty] | R404高定02 | 0.62 |  | #DIV/0! |  | #DIV/0! |  | #DIV/0! |  | #DIV/0! |  | #DIV/0! |  | #DIV/0! |  | #DIV/0! |  | #DIV/0! |  | #DIV/0! |  | #DIV/0! |  | #DIV/0! |  | #DIV/0! |  | #DIV/0! |  | #DIV/0! |  | #DIV/0! |  | #DIV/0! |  | #DIV/0! |  | #DIV/0! |  | #DIV/0! |  | #DIV/0! |  | #DIV/0! |  | #DIV/0! |  | #DIV/0! |  | #DIV/0! |  | #DIV/0!
[89 empty] | 9 | 0.93 | [12 empty] | 9 | 0.62 | [12 empty] | 9 | 1.18 | [12 empty] | 9 | 1.0313 | [12 empty] | R404高定03 | 0.62 |  | #DIV/0! |  | #DIV/0! |  | #DIV/0! |  | #DIV/0! |  | #DIV/0! |  | #DIV/0! |  | #DIV/0! |  | #DIV/0! |  | #DIV/0! |  | #DIV/0! |  | #DIV/0! |  | #DIV/0! |  | #DIV/0! |  | #DIV/0! |  | #DIV/0! |  | #DIV/0! |  | #DIV/0! |  | #DIV/0! |  | #DIV/0! |  | #DIV/0! |  | #DIV/0! |  | #DIV/0! |  | #DIV/0! |  | #DIV/0! |  | #DIV/0!
[89 empty] | 10 | 0.93 | [12 empty] | 10 | 0.62 | [12 empty] | 10 | 1.18 | [12 empty] | 10 | 1.0313 | [12 empty] | R404低イ04 | 1.18 |  | #DIV/0! |  | #DIV/0! |  | #DIV/0! |  | #DIV/0! |  | #DIV/0! |  | #DIV/0! |  | #DIV/0! |  | #DIV/0! |  | #DIV/0! |  | #DIV/0! |  | #DIV/0! |  | #DIV/0! |  | #DIV/0! |  | #DIV/0! |  | #DIV/0! |  | #DIV/0! |  | #DIV/0! |  | #DIV/0! |  | #DIV/0! |  | #DIV/0! |  | #DIV/0! |  | #DIV/0! |  | #DIV/0! |  | #DIV/0! |  | #DIV/0!
[89 empty] | 11 | 0.94 | [12 empty] | 11 | 0.64 | [12 empty] | 11 | 1.19 | [12 empty] | 11 | 1.0484 | [12 empty] | R404低イ05 | 1.18 |  | #DIV/0! |  | #DIV/0! |  | #DIV/0! |  | #DIV/0! |  | #DIV/0! |  | #DIV/0! |  | #DIV/0! |  | #DIV/0! |  | #DIV/0! |  | #DIV/0! |  | #DIV/0! |  | #DIV/0! |  | #DIV/0! |  | #DIV/0! |  | #DIV/0! |  | #DIV/0! |  | #DIV/0! |  | #DIV/0! |  | #DIV/0! |  | #DIV/0! |  | #DIV/0! |  | #DIV/0! |  | #DIV/0! |  | #DIV/0! |  | #DIV/0!
[89 empty] | 12 | 0.96 | [12 empty] | 12 | 0.67 | [12 empty] | 12 | 1.19 | [12 empty] | 12 | 1.0484 | [12 empty] | R404低イ06 | 1.18 |  | #DIV/0! |  | #DIV/0! |  | #DIV/0! |  | #DIV/0! |  | #DIV/0! |  | #DIV/0! |  | #DIV/0! |  | #DIV/0! |  | #DIV/0! |  | #DIV/0! |  | #DIV/0! |  | #DIV/0! |  | #DIV/0! |  | #DIV/0! |  | #DIV/0! |  | #DIV/0! |  | #DIV/0! |  | #DIV/0! |  | #DIV/0! |  | #DIV/0! |  | #DIV/0! |  | #DIV/0! |  | #DIV/0! |  | #DIV/0! |  | #DIV/0!
[89 empty] | 13 | 0.98 | [12 empty] | 13 | 0.69 | [12 empty] | 13 | 1.24 | [12 empty] | 13 | 1.1011 | [12 empty] | R404低イ07 | 1.18 |  | #DIV/0! |  | #DIV/0! |  | #DIV/0! |  | #DIV/0! |  | #DIV/0! |  | #DIV/0! |  | #DIV/0! |  | #DIV/0! |  | #DIV/0! |  | #DIV/0! |  | #DIV/0! |  | #DIV/0! |  | #DIV/0! |  | #DIV/0! |  | #DIV/0! |  | #DIV/0! |  | #DIV/0! |  | #DIV/0! |  | #DIV/0! |  | #DIV/0! |  | #DIV/0! |  | #DIV/0! |  | #DIV/0! |  | #DIV/0! |  | #DIV/0!
[89 empty] | 14 | 1 | [12 empty] | 14 | 0.72 | [12 empty] | 14 | 1.24 | [12 empty] | 14 | 1.1098 | [12 empty] | R404低イ08 | 1.18 |  | #DIV/0! |  | #DIV/0! |  | #DIV/0! |  | #DIV/0! |  | #DIV/0! |  | #DIV/0! |  | #DIV/0! |  | #DIV/0! |  | #DIV/0! |  | #DIV/0! |  | #DIV/0! |  | #DIV/0! |  | #DIV/0! |  | #DIV/0! |  | #DIV/0! |  | #DIV/0! |  | #DIV/0! |  | #DIV/0! |  | #DIV/0! |  | #DIV/0! |  | #DIV/0! |  | #DIV/0! |  | #DIV/0! |  | #DIV/0! |  | #DIV/0!
[89 empty] | 15 | 1.01 | [12 empty] | 15 | 0.74 | [12 empty] | 15 | 1.24 | [12 empty] | 15 | 1.1185 | [12 empty] | R404低イ09 | 1.18 |  | #DIV/0! |  | #DIV/0! |  | #DIV/0! |  | #DIV/0! |  | #DIV/0! |  | #DIV/0! |  | #DIV/0! |  | #DIV/0! |  | #DIV/0! |  | #DIV/0! |  | #DIV/0! |  | #DIV/0! |  | #DIV/0! |  | #DIV/0! |  | #DIV/0! |  | #DIV/0! |  | #DIV/0! |  | #DIV/0! |  | #DIV/0! |  | #DIV/0! |  | #DIV/0! |  | #DIV/0! |  | #DIV/0! |  | #DIV/0! |  | #DIV/0!
[89 empty] | 16 | 1.02 | [12 empty] | 16 | 0.76 | [12 empty] | 16 | 1.29 | [12 empty] | 16 | 1.1726 | [12 empty] | R404低イ10 | 1.18 |  | #DIV/0! |  | #DIV/0! |  | #DIV/0! |  | #DIV/0! |  | #DIV/0! |  | #DIV/0! |  | #DIV/0! |  | #DIV/0! |  | #DIV/0! |  | #DIV/0! |  | #DIV/0! |  | #DIV/0! |  | #DIV/0! |  | #DIV/0! |  | #DIV/0! |  | #DIV/0! |  | #DIV/0! |  | #DIV/0! |  | #DIV/0! |  | #DIV/0! |  | #DIV/0! |  | #DIV/0! |  | #DIV/0! |  | #DIV/0! |  | #DIV/0!
[89 empty] | 17 | 1.03 | [12 empty] | 17 | 0.78 | [12 empty] | 17 | 1.27 | [12 empty] | 17 | 1.1722 | [12 empty] | R404低イ11 | 1.18 |  | #DIV/0! |  | #DIV/0! |  | #DIV/0! |  | #DIV/0! |  | #DIV/0! |  | #DIV/0! |  | #DIV/0! |  | #DIV/0! |  | #DIV/0! |  | #DIV/0! |  | #DIV/0! |  | #DIV/0! |  | #DIV/0! |  | #DIV/0! |  | #DIV/0! |  | #DIV/0! |  | #DIV/0! |  | #DIV/0! |  | #DIV/0! |  | #DIV/0! |  | #DIV/0! |  | #DIV/0! |  | #DIV/0! |  | #DIV/0! |  | #DIV/0!
[89 empty] | 18 | 1.04 | [12 empty] | 18 | 0.8 | [12 empty] | 18 | 1.26 | [12 empty] | 18 | 1.1718 | [12 empty] | R404低イ12 | 1.18 |  | #DIV/0! |  | #DIV/0! |  | #DIV/0! |  | #DIV/0! |  | #DIV/0! |  | #DIV/0! |  | #DIV/0! |  | #DIV/0! |  | #DIV/0! |  | #DIV/0! |  | #DIV/0! |  | #DIV/0! |  | #DIV/0! |  | #DIV/0! |  | #DIV/0! |  | #DIV/0! |  | #DIV/0! |  | #DIV/0! |  | #DIV/0! |  | #DIV/0! |  | #DIV/0! |  | #DIV/0! |  | #DIV/0! |  | #DIV/0! |  | #DIV/0!
[89 empty] | 19 | 1.06 | [12 empty] | 19 | 0.83 | [12 empty] | 19 | 1.29 | [12 empty] | 19 | 1.2178 | [12 empty] | R404低イ01 | 1.18 |  | #DIV/0! |  | #DIV/0! |  | #DIV/0! |  | #DIV/0! |  | #DIV/0! |  | #DIV/0! |  | #DIV/0! |  | #DIV/0! |  | #DIV/0! |  | #DIV/0! |  | #DIV/0! |  | #DIV/0! |  | #DIV/0! |  | #DIV/0! |  | #DIV/0! |  | #DIV/0! |  | #DIV/0! |  | #DIV/0! |  | #DIV/0! |  | #DIV/0! |  | #DIV/0! |  | #DIV/0! |  | #DIV/0! |  | #DIV/0! |  | #DIV/0!
[89 empty] | 20 | 1.07 | [12 empty] | 20 | 0.86 | [12 empty] | 20 | 1.27 | [12 empty] | 20 | 1.2167 | [12 empty] | R404低イ02 | 1.18 |  | #DIV/0! |  | #DIV/0! |  | #DIV/0! |  | #DIV/0! |  | #DIV/0! |  | #DIV/0! |  | #DIV/0! |  | #DIV/0! |  | #DIV/0! |  | #DIV/0! |  | #DIV/0! |  | #DIV/0! |  | #DIV/0! |  | #DIV/0! |  | #DIV/0! |  | #DIV/0! |  | #DIV/0! |  | #DIV/0! |  | #DIV/0! |  | #DIV/0! |  | #DIV/0! |  | #DIV/0! |  | #DIV/0! |  | #DIV/0! |  | #DIV/0!
[89 empty] | 21 | 1.04 | [12 empty] | 21 | 0.85 | [12 empty] | 21 | 1.24 | [12 empty] | 21 | 1.1966 | [12 empty] | R404低イ03 | 1.18 |  | #DIV/0! |  | #DIV/0! |  | #DIV/0! |  | #DIV/0! |  | #DIV/0! |  | #DIV/0! |  | #DIV/0! |  | #DIV/0! |  | #DIV/0! |  | #DIV/0! |  | #DIV/0! |  | #DIV/0! |  | #DIV/0! |  | #DIV/0! |  | #DIV/0! |  | #DIV/0! |  | #DIV/0! |  | #DIV/0! |  | #DIV/0! |  | #DIV/0! |  | #DIV/0! |  | #DIV/0! |  | #DIV/0! |  | #DIV/0! |  | #DIV/0!
[89 empty] | 22 | 1.06 | [12 empty] | 22 | 0.9 | [12 empty] | 22 | 1.2 | [12 empty] | 22 | 1.1664 | [12 empty] | R404低定04 | 1.0313 |  | #DIV/0! |  | #DIV/0! |  | #DIV/0! |  | #DIV/0! |  | #DIV/0! |  | #DIV/0! |  | #DIV/0! |  | #DIV/0! |  | #DIV/0! |  | #DIV/0! |  | #DIV/0! |  | #DIV/0! |  | #DIV/0! |  | #DIV/0! |  | #DIV/0! |  | #DIV/0! |  | #DIV/0! |  | #DIV/0! |  | #DIV/0! |  | #DIV/0! |  | #DIV/0! |  | #DIV/0! |  | #DIV/0! |  | #DIV/0! |  | #DIV/0!
[89 empty] | 23 | 1.09 | [12 empty] | 23 | 0.94 | [12 empty] | 23 | 1.16 | [12 empty] | 23 | 1.1438 | [12 empty] | R404低定05 | 1.0313 |  | #DIV/0! |  | #DIV/0! |  | #DIV/0! |  | #DIV/0! |  | #DIV/0! |  | #DIV/0! |  | #DIV/0! |  | #DIV/0! |  | #DIV/0! |  | #DIV/0! |  | #DIV/0! |  | #DIV/0! |  | #DIV/0! |  | #DIV/0! |  | #DIV/0! |  | #DIV/0! |  | #DIV/0! |  | #DIV/0! |  | #DIV/0! |  | #DIV/0! |  | #DIV/0! |  | #DIV/0! |  | #DIV/0! |  | #DIV/0! |  | #DIV/0!
[89 empty] | 24 | 1.06 | [12 empty] | 24 | 0.93 | [12 empty] | 24 | 1.12 | [12 empty] | 24 | 1.12 | [12 empty] | R404低定06 | 1.0313 |  | #DIV/0! |  | #DIV/0! |  | #DIV/0! |  | #DIV/0! |  | #DIV/0! |  | #DIV/0! |  | #DIV/0! |  | #DIV/0! |  | #DIV/0! |  | #DIV/0! |  | #DIV/0! |  | #DIV/0! |  | #DIV/0! |  | #DIV/0! |  | #DIV/0! |  | #DIV/0! |  | #DIV/0! |  | #DIV/0! |  | #DIV/0! |  | #DIV/0! |  | #DIV/0! |  | #DIV/0! |  | #DIV/0! |  | #DIV/0! |  | #DIV/0!
[89 empty] | 25 | 1.07 | [12 empty] | 25 | 0.97 | [12 empty] | 25 | 1.07 | [12 empty] | 25 | 1.085 | [12 empty] | R404低定07 | 1.0313 |  | #DIV/0! |  | #DIV/0! |  | #DIV/0! |  | #DIV/0! |  | #DIV/0! |  | #DIV/0! |  | #DIV/0! |  | #DIV/0! |  | #DIV/0! |  | #DIV/0! |  | #DIV/0! |  | #DIV/0! |  | #DIV/0! |  | #DIV/0! |  | #DIV/0! |  | #DIV/0! |  | #DIV/0! |  | #DIV/0! |  | #DIV/0! |  | #DIV/0! |  | #DIV/0! |  | #DIV/0! |  | #DIV/0! |  | #DIV/0! |  | #DIV/0!
[89 empty] | 26 | 1.11 | [12 empty] | 26 | 1.03 | [12 empty] | 26 | 1.03 | [12 empty] | 26 | 1.0588 | [12 empty] | R404低定08 | 1.0313 |  | #DIV/0! |  | #DIV/0! |  | #DIV/0! |  | #DIV/0! |  | #DIV/0! |  | #DIV/0! |  | #DIV/0! |  | #DIV/0! |  | #DIV/0! |  | #DIV/0! |  | #DIV/0! |  | #DIV/0! |  | #DIV/0! |  | #DIV/0! |  | #DIV/0! |  | #DIV/0! |  | #DIV/0! |  | #DIV/0! |  | #DIV/0! |  | #DIV/0! |  | #DIV/0! |  | #DIV/0! |  | #DIV/0! |  | #DIV/0! |  | #DIV/0!
[89 empty] | 27 | 1.08 | [12 empty] | 27 | 1.02 | [12 empty] | 27 | 1.01 | [12 empty] | 27 | 1.0595 | [12 empty] | R404低定09 | 1.0313 |  | #DIV/0! |  | #DIV/0! |  | #DIV/0! |  | #DIV/0! |  | #DIV/0! |  | #DIV/0! |  | #DIV/0! |  | #DIV/0! |  | #DIV/0! |  | #DIV/0! |  | #DIV/0! |  | #DIV/0! |  | #DIV/0! |  | #DIV/0! |  | #DIV/0! |  | #DIV/0! |  | #DIV/0! |  | #DIV/0! |  | #DIV/0! |  | #DIV/0! |  | #DIV/0! |  | #DIV/0! |  | #DIV/0! |  | #DIV/0! |  | #DIV/0!
[89 empty] | 28 | 1.05 | [12 empty] | 28 | 1.01 | [12 empty] | 28 | 0.99 | [12 empty] | 28 | 1.0385 | [12 empty] | R404低定10 | 1.0313 |  | #DIV/0! |  | #DIV/0! |  | #DIV/0! |  | #DIV/0! |  | #DIV/0! |  | #DIV/0! |  | #DIV/0! |  | #DIV/0! |  | #DIV/0! |  | #DIV/0! |  | #DIV/0! |  | #DIV/0! |  | #DIV/0! |  | #DIV/0! |  | #DIV/0! |  | #DIV/0! |  | #DIV/0! |  | #DIV/0! |  | #DIV/0! |  | #DIV/0! |  | #DIV/0! |  | #DIV/0! |  | #DIV/0! |  | #DIV/0! |  | #DIV/0!
[89 empty] | 29 | 1.01 | [12 empty] | 29 | 1 | [12 empty] | 29 | 0.95 | [12 empty] | 29 | 1.0165 | [12 empty] | R404低定11 | 1.0313 |  | #DIV/0! |  | #DIV/0! |  | #DIV/0! |  | #DIV/0! |  | #DIV/0! |  | #DIV/0! |  | #DIV/0! |  | #DIV/0! |  | #DIV/0! |  | #DIV/0! |  | #DIV/0! |  | #DIV/0! |  | #DIV/0! |  | #DIV/0! |  | #DIV/0! |  | #DIV/0! |  | #DIV/0! |  | #DIV/0! |  | #DIV/0! |  | #DIV/0! |  | #DIV/0! |  | #DIV/0! |  | #DIV/0! |  | #DIV/0! |  | #DIV/0!
[89 empty] | 30 | 0.91 | [12 empty] | 30 | 0.99 | [12 empty] | 30 | 0.88 | [12 empty] | 30 | 0.96008 | [12 empty] | R404低定12 | 1.0313 |  | #DIV/0! |  | #DIV/0! |  | #DIV/0! |  | #DIV/0! |  | #DIV/0! |  | #DIV/0! |  | #DIV/0! |  | #DIV/0! |  | #DIV/0! |  | #DIV/0! |  | #DIV/0! |  | #DIV/0! |  | #DIV/0! |  | #DIV/0! |  | #DIV/0! |  | #DIV/0! |  | #DIV/0! |  | #DIV/0! |  | #DIV/0! |  | #DIV/0! |  | #DIV/0! |  | #DIV/0! |  | #DIV/0! |  | #DIV/0! |  | #DIV/0!
[89 empty] | 31 | 0.84 | [12 empty] | 31 | 0.94 | [12 empty] | 31 | 0.85 | [12 empty] | 31 | 0.9333 | [12 empty] | R404低定01 | 1.0313 |  | #DIV/0! |  | #DIV/0! |  | #DIV/0! |  | #DIV/0! |  | #DIV/0! |  | #DIV/0! |  | #DIV/0! |  | #DIV/0! |  | #DIV/0! |  | #DIV/0! |  | #DIV/0! |  | #DIV/0! |  | #DIV/0! |  | #DIV/0! |  | #DIV/0! |  | #DIV/0! |  | #DIV/0! |  | #DIV/0! |  | #DIV/0! |  | #DIV/0! |  | #DIV/0! |  | #DIV/0! |  | #DIV/0! |  | #DIV/0! |  | #DIV/0!
[89 empty] | 32 | 0.82 | [12 empty] | 32 | 0.93 | [12 empty] | 32 | 0.83 | [12 empty] | 32 | 0.92296 | [12 empty] | R404低定02 | 1.0313 |  | #DIV/0! |  | #DIV/0! |  | #DIV/0! |  | #DIV/0! |  | #DIV/0! |  | #DIV/0! |  | #DIV/0! |  | #DIV/0! |  | #DIV/0! |  | #DIV/0! |  | #DIV/0! |  | #DIV/0! |  | #DIV/0! |  | #DIV/0! |  | #DIV/0! |  | #DIV/0! |  | #DIV/0! |  | #DIV/0! |  | #DIV/0! |  | #DIV/0! |  | #DIV/0! |  | #DIV/0! |  | #DIV/0! |  | #DIV/0! |  | #DIV/0!
[89 empty] | 33 | 0.79 | [12 empty] | 33 | 0.91 | [12 empty] | 33 | 0.8 | [12 empty] | 33 | 0.9008 | [12 empty] | R404低定03 | 1.0313 |  | #DIV/0! |  | #DIV/0! |  | #DIV/0! |  | #DIV/0! |  | #DIV/0! |  | #DIV/0! |  | #DIV/0! |  | #DIV/0! |  | #DIV/0! |  | #DIV/0! |  | #DIV/0! |  | #DIV/0! |  | #DIV/0! |  | #DIV/0! |  | #DIV/0! |  | #DIV/0! |  | #DIV/0! |  | #DIV/0! |  | #DIV/0! |  | #DIV/0! |  | #DIV/0! |  | #DIV/0! |  | #DIV/0! |  | #DIV/0! |  | #DIV/0!
[89 empty] | 34 | 0.73 | [12 empty] | 34 | 0.85 | [12 empty] | 34 | 0.74 | [12 empty] | 34 | 0.83842 | [12 empty] | R410高イ04 | 0.93 |  | #DIV/0! |  | #DIV/0! |  | #DIV/0! |  | #DIV/0! |  | #DIV/0! |  | #DIV/0! |  | #DIV/0! |  | #DIV/0! |  | #DIV/0! |  | #DIV/0! |  | #DIV/0! |  | #DIV/0! |  | #DIV/0! |  | #DIV/0! |  | #DIV/0! |  | #DIV/0! |  | #DIV/0! |  | #DIV/0! |  | #DIV/0! |  | #DIV/0! |  | #DIV/0! |  | #DIV/0! |  | #DIV/0! |  | #DIV/0! |  | #DIV/0!
[89 empty] | 35 | 0.7 | [12 empty] | 35 | 0.82 | [12 empty] | 35 | 0.71 | [12 empty] | 35 | 0.8094 | [12 empty] | R410高イ05 | 0.93
[89 empty] | 36 | 0.68 | [12 empty] | 36 | 0.81 | [12 empty] | 36 | 0.68 | [12 empty] | 36 | 0.78472 | [12 empty] | R410高イ06 | 0.93 | 06月 | 0 |  | 0 |  | 0 |  | 0 |  | 0 |  | 0 |  | 0 |  | 0 |  | 0 |  | 0 |  | 0 |  | 0 |  | 0 |  | 0 |  | 0 |  | 0 |  | 0 |  | 0 |  | 0 |  | 0 |  | 0 |  | 0 |  | 0 |  | 0 |  | 0
[145 empty] | R410高イ07 | 0.93 | 冷媒種 | --- |  | --- |  | --- |  | --- |  | --- |  | --- |  | --- |  | --- |  | --- |  | --- |  | --- |  | --- |  | --- |  | --- |  | --- |  | --- |  | --- |  | --- |  | --- |  | --- |  | --- |  | --- |  | --- |  | --- |  | ---
[145 empty] | R410高イ08 | 0.93 | 水冷のみ | 0 |  | 0 |  | 0 |  | 0 |  | 0 |  | 0 |  | 0 |  | 0 |  | 0 |  | 0 |  | 0 |  | 0 |  | 0 |  | 0 |  | 0 |  | 0 |  | 0 |  | 0 |  | 0 |  | 0 |  | 0 |  | 0 |  | 0 |  | 0 |  | 0
[145 empty] | R410高イ09 | 0.93 | 別置のみ | 別置 |  | 別置 |  | 別置 |  | 別置 |  | 別置 |  | 別置 |  | 別置 |  | 別置 |  | 別置 |  | 別置 |  | 別置 |  | 別置 |  | 別置 |  | 別置 |  | 別置 |  | 別置 |  | 別置 |  | 別置 |  | 別置 |  | 別置 |  | 別置 |  | 別置 |  | 別置 |  | 別置 |  | 別置
[91 empty] | 低いCOPを採用 | [13 empty] | 低いCOPを採用 | [13 empty] | 低いCOPを採用 | [13 empty] | 低いCOPを採用 | [11 empty] | R410高イ10 | 0.93 | 高/低 | 高 |  | 高 |  | 高 |  | 高 |  | 高 |  | 高 |  | 高 |  | 高 |  | 高 |  | 高 |  | 高 |  | 高 |  | 高 |  | 高 |  | 高 |  | 高 |  | 高 |  | 高 |  | 高 |  | 高 |  | 高 |  | 高 |  | 高 |  | 高 |  | 高
[90 empty] | 冷凍機発生温度最高値のCOP→ | 0.93 | 0.93 | 0.93 | 0.93 | 0.93 | 0.93 | 0.93 | 0.93 | 0.93 | 0.93 | 0.93 | 0.93 |  | 冷凍機発生温度最高値のCOP→ | 0.65 | 0.65 | 0.65 | 0.65 | 0.65 | 0.65 | 0.65 | 0.65 | 0.65 | 0.65 | 0.65 | 0.65 |  | 冷凍機発生温度最高値のCOP→ | 1.15 | 1.15 | 1.15 | 1.15 | 1.15 | 1.15 | 1.15 | 1.15 | 1.15 | 1.15 | 1.15 | 1.15 |  | 冷凍機発生温度最高値のCOP→ | 1.0051 | 1.0051 | 1.0051 | 1.0051 | 1.0051 | 1.0051 | 1.0051 | 1.0051 | 1.0051 | 1.0051 | 1.0051 | 1.0051 | R410高イ11 | 0.93 | 制御方法 |  | ---高06 |  | ---高06 |  | ---高06 |  | ---高06 |  | ---高06 |  | ---高06 |  | ---高06 |  | ---高06 |  | ---高06 |  | ---高06 |  | ---高06 |  | ---高06 |  | ---高06 |  | ---高06 |  | ---高06 |  | ---高06 |  | ---高06 |  | ---高06 |  | ---高06 |  | ---高06 |  | ---高06 |  | ---高06 |  | ---高06 |  | ---高06 |  | ---高06
[90 empty] | 冷凍機発生温度最低値のCOP→ | 0.93 | 0.93 | 0.93 | 0.93 | 0.93 | 0.93 | 0.93 | 0.93 | 0.93 | 0.93 | 0.93 | 0.93 |  | 冷凍機発生温度最低値のCOP→ | 0.65 | 0.65 | 0.65 | 0.65 | 0.65 | 0.65 | 0.65 | 0.65 | 0.65 | 0.65 | 0.65 | 0.65 |  | 冷凍機発生温度最低値のCOP→ | 1.15 | 1.15 | 1.15 | 1.15 | 1.15 | 1.15 | 1.15 | 1.15 | 1.15 | 1.15 | 1.15 | 1.15 |  | 冷凍機発生温度最低値のCOP→ | 1.0051 | 1.0051 | 1.0051 | 1.0051 | 1.0051 | 1.0051 | 1.0051 | 1.0051 | 1.0051 | 1.0051 | 1.0051 | 1.0051 | R410高イ12 | 0.93 |  | #DIV/0! | #N/A | #DIV/0! | #N/A | #DIV/0! | #N/A | #DIV/0! | #N/A | #DIV/0! | #N/A | #DIV/0! | #N/A | #DIV/0! | #N/A | #DIV/0! | #N/A | #DIV/0! | #N/A | #DIV/0! | #N/A | #DIV/0! | #N/A | #DIV/0! | #N/A | #DIV/0! | #N/A | #DIV/0! | #N/A | #DIV/0! | #N/A | #DIV/0! | #N/A | #DIV/0! | #N/A | #DIV/0! | #N/A | #DIV/0! | #N/A | #DIV/0! | #N/A | #DIV/0! | #N/A | #DIV/0! | #N/A | #DIV/0! | #N/A | #DIV/0! | #N/A | #DIV/0! | #N/A
[90 empty] | c.R410A | 補正COPR比[－] | [12 empty] | c.R410A | 補正COPR比[－] | [12 empty] | c.R410A | 補正COPR比[－] | [12 empty] | c.R410A | 補正COPR比[－] | [11 empty] | R410高イ01 | 0.93 |  | 別計算 | 月毎消費電力 | 別計算 | 月毎消費電力 | 別計算 | 月毎消費電力 | 別計算 | 月毎消費電力 | 別計算 | 月毎消費電力 | 別計算 | 月毎消費電力 | 別計算 | 月毎消費電力 | 別計算 | 月毎消費電力 | 別計算 | 月毎消費電力 | 別計算 | 月毎消費電力 | 別計算 | 月毎消費電力 | 別計算 | 月毎消費電力 | 別計算 | 月毎消費電力 | 別計算 | 月毎消費電力 | 別計算 | 月毎消費電力 | 別計算 | 月毎消費電力 | 別計算 | 月毎消費電力 | 別計算 | 月毎消費電力 | 別計算 | 月毎消費電力 | 別計算 | 月毎消費電力 | 別計算 | 月毎消費電力 | 別計算 | 月毎消費電力 | 別計算 | 月毎消費電力 | 別計算 | 月毎消費電力 | 別計算 | 月毎消費電力
[90 empty] | 高温(中温) | R410高イ04 | R410高イ05 | R410高イ06 | R410高イ07 | R410高イ08 | R410高イ09 | R410高イ10 | R410高イ11 | R410高イ12 | R410高イ01 | R410高イ02 | R410高イ03 |  | 高温(中温) | R410高定04 | R410高定05 | R410高定06 | R410高定07 | R410高定08 | R410高定09 | R410高定10 | R410高定11 | R410高定12 | R410高定01 | R410高定02 | R410高定03 |  | 低温(超低温) | R410低イ04 | R410低イ05 | R410低イ06 | R410低イ07 | R410低イ08 | R410低イ09 | R410低イ10 | R410低イ11 | R410低イ12 | R410低イ01 | R410低イ02 | R410低イ03 |  | 低温(超低温) | R410低定04 | R410低定05 | R410低定06 | R410低定07 | R410低定08 | R410低定09 | R410低定10 | R410低定11 | R410低定12 | R410低定01 | R410低定02 | R410低定03 | R410高イ02 | 0.93 |  | #DIV/0! |  | #DIV/0! |  | #DIV/0! |  | #DIV/0! |  | #DIV/0! |  | #DIV/0! |  | #DIV/0! |  | #DIV/0! |  | #DIV/0! |  | #DIV/0! |  | #DIV/0! |  | #DIV/0! |  | #DIV/0! |  | #DIV/0! |  | #DIV/0! |  | #DIV/0! |  | #DIV/0! |  | #DIV/0! |  | #DIV/0! |  | #DIV/0! |  | #DIV/0! |  | #DIV/0! |  | #DIV/0! |  | #DIV/0! |  | #DIV/0!
[90 empty] | 回転数 | 0.93 | 0.93 | 0.93 | 0.93 | 0.93 | 0.93 | 0.93 | 0.93 | 0.93 | 0.93 | 0.93 | 0.93 |  | 定速 | 0.65 | 0.65 | 0.65 | 0.65 | 0.65 | 0.65 | 0.65 | 0.65 | 0.65 | 0.65 | 0.65 | 0.65 |  | 回転数 | 1.15 | 1.15 | 1.15 | 1.15 | 1.15 | 1.15 | 1.15 | 1.15 | 1.15 | 1.15 | 1.15 | 1.15 |  | 定速 | 1.0051 | 1.0051 | 1.0051 | 1.0051 | 1.0051 | 1.0051 | 1.0051 | 1.0051 | 1.0051 | 1.0051 | 1.0051 | 1.0051 | R410高イ03 | 0.93 |  | #DIV/0! |  | #DIV/0! |  | #DIV/0! |  | #DIV/0! |  | #DIV/0! |  | #DIV/0! |  | #DIV/0! |  | #DIV/0! |  | #DIV/0! |  | #DIV/0! |  | #DIV/0! |  | #DIV/0! |  | #DIV/0! |  | #DIV/0! |  | #DIV/0! |  | #DIV/0! |  | #DIV/0! |  | #DIV/0! |  | #DIV/0! |  | #DIV/0! |  | #DIV/0! |  | #DIV/0! |  | #DIV/0! |  | #DIV/0! |  | #DIV/0!
[90 empty] | 制御 | 4月 | ５月 | 6月 | 7月 | ８月 | ９月 | 10月 | 11月 | 12月 | 1月 | 2月 | 3月 |  | 制御 | 4月 | ５月 | 6月 | 7月 | ８月 | ９月 | 10月 | 11月 | 12月 | 1月 | 2月 | 3月 |  | 制御 | 4月 | ５月 | 6月 | 7月 | ８月 | ９月 | 10月 | 11月 | 12月 | 1月 | 2月 | 3月 |  | 制御 | 4月 | ５月 | 6月 | 7月 | ８月 | ９月 | 10月 | 11月 | 12月 | 1月 | 2月 | 3月 | R410高定04 | 0.65 |  | #DIV/0! |  | #DIV/0! |  | #DIV/0! |  | #DIV/0! |  | #DIV/0! |  | #DIV/0! |  | #DIV/0! |  | #DIV/0! |  | #DIV/0! |  | #DIV/0! |  | #DIV/0! |  | #DIV/0! |  | #DIV/0! |  | #DIV/0! |  | #DIV/0! |  | #DIV/0! |  | #DIV/0! |  | #DIV/0! |  | #DIV/0! |  | #DIV/0! |  | #DIV/0! |  | #DIV/0! |  | #DIV/0! |  | #DIV/0! |  | #DIV/0!
[89 empty] | -6 | 0.93 | [12 empty] | -6 | 0.65 | [12 empty] | -6 | 1.15 | [12 empty] | -6 | 1.0051 | [12 empty] | R410高定05 | 0.65 |  | #DIV/0! |  | #DIV/0! |  | #DIV/0! |  | #DIV/0! |  | #DIV/0! |  | #DIV/0! |  | #DIV/0! |  | #DIV/0! |  | #DIV/0! |  | #DIV/0! |  | #DIV/0! |  | #DIV/0! |  | #DIV/0! |  | #DIV/0! |  | #DIV/0! |  | #DIV/0! |  | #DIV/0! |  | #DIV/0! |  | #DIV/0! |  | #DIV/0! |  | #DIV/0! |  | #DIV/0! |  | #DIV/0! |  | #DIV/0! |  | #DIV/0!
[89 empty] | -5 | 0.93 | [12 empty] | -5 | 0.65 | [12 empty] | -5 | 1.15 | [12 empty] | -5 | 1.0051 | [12 empty] | R410高定06 | 0.65 |  | #DIV/0! |  | #DIV/0! |  | #DIV/0! |  | #DIV/0! |  | #DIV/0! |  | #DIV/0! |  | #DIV/0! |  | #DIV/0! |  | #DIV/0! |  | #DIV/0! |  | #DIV/0! |  | #DIV/0! |  | #DIV/0! |  | #DIV/0! |  | #DIV/0! |  | #DIV/0! |  | #DIV/0! |  | #DIV/0! |  | #DIV/0! |  | #DIV/0! |  | #DIV/0! |  | #DIV/0! |  | #DIV/0! |  | #DIV/0! |  | #DIV/0!
[89 empty] | -4 | 0.93 | [12 empty] | -4 | 0.65 | [12 empty] | -4 | 1.15 | [12 empty] | -4 | 1.0051 | [12 empty] | R410高定07 | 0.65 |  | #DIV/0! |  | #DIV/0! |  | #DIV/0! |  | #DIV/0! |  | #DIV/0! |  | #DIV/0! |  | #DIV/0! |  | #DIV/0! |  | #DIV/0! |  | #DIV/0! |  | #DIV/0! |  | #DIV/0! |  | #DIV/0! |  | #DIV/0! |  | #DIV/0! |  | #DIV/0! |  | #DIV/0! |  | #DIV/0! |  | #DIV/0! |  | #DIV/0! |  | #DIV/0! |  | #DIV/0! |  | #DIV/0! |  | #DIV/0! |  | #DIV/0!
[89 empty] | -3 | 0.93 | [12 empty] | -3 | 0.65 | [12 empty] | -3 | 1.15 | [12 empty] | -3 | 1.0051 | [12 empty] | R410高定08 | 0.65 |  | #DIV/0! |  | #DIV/0! |  | #DIV/0! |  | #DIV/0! |  | #DIV/0! |  | #DIV/0! |  | #DIV/0! |  | #DIV/0! |  | #DIV/0! |  | #DIV/0! |  | #DIV/0! |  | #DIV/0! |  | #DIV/0! |  | #DIV/0! |  | #DIV/0! |  | #DIV/0! |  | #DIV/0! |  | #DIV/0! |  | #DIV/0! |  | #DIV/0! |  | #DIV/0! |  | #DIV/0! |  | #DIV/0! |  | #DIV/0! |  | #DIV/0!
[89 empty] | -2 | 0.93 | [12 empty] | -2 | 0.65 | [12 empty] | -2 | 1.15 | [12 empty] | -2 | 1.0051 | [12 empty] | R410高定09 | 0.65 |  | #DIV/0! |  | #DIV/0! |  | #DIV/0! |  | #DIV/0! |  | #DIV/0! |  | #DIV/0! |  | #DIV/0! |  | #DIV/0! |  | #DIV/0! |  | #DIV/0! |  | #DIV/0! |  | #DIV/0! |  | #DIV/0! |  | #DIV/0! |  | #DIV/0! |  | #DIV/0! |  | #DIV/0! |  | #DIV/0! |  | #DIV/0! |  | #DIV/0! |  | #DIV/0! |  | #DIV/0! |  | #DIV/0! |  | #DIV/0! |  | #DIV/0!
[89 empty] | -1 | 0.93 | [12 empty] | -1 | 0.65 | [12 empty] | -1 | 1.15 | [12 empty] | -1 | 1.0051 | [12 empty] | R410高定10 | 0.65 |  | #DIV/0! |  | #DIV/0! |  | #DIV/0! |  | #DIV/0! |  | #DIV/0! |  | #DIV/0! |  | #DIV/0! |  | #DIV/0! |  | #DIV/0! |  | #DIV/0! |  | #DIV/0! |  | #DIV/0! |  | #DIV/0! |  | #DIV/0! |  | #DIV/0! |  | #DIV/0! |  | #DIV/0! |  | #DIV/0! |  | #DIV/0! |  | #DIV/0! |  | #DIV/0! |  | #DIV/0! |  | #DIV/0! |  | #DIV/0! |  | #DIV/0!
[89 empty] | 0 | 0.93 | [12 empty] | 0 | 0.65 | [12 empty] | 0 | 1.15 | [12 empty] | 0 | 1.0051 | [12 empty] | R410高定11 | 0.65 |  | #DIV/0! |  | #DIV/0! |  | #DIV/0! |  | #DIV/0! |  | #DIV/0! |  | #DIV/0! |  | #DIV/0! |  | #DIV/0! |  | #DIV/0! |  | #DIV/0! |  | #DIV/0! |  | #DIV/0! |  | #DIV/0! |  | #DIV/0! |  | #DIV/0! |  | #DIV/0! |  | #DIV/0! |  | #DIV/0! |  | #DIV/0! |  | #DIV/0! |  | #DIV/0! |  | #DIV/0! |  | #DIV/0! |  | #DIV/0! |  | #DIV/0!
[89 empty] | 1 | 0.93 | [12 empty] | 1 | 0.65 | [12 empty] | 1 | 1.15 | [12 empty] | 1 | 1.0051 | [12 empty] | R410高定12 | 0.65 |  | #DIV/0! |  | #DIV/0! |  | #DIV/0! |  | #DIV/0! |  | #DIV/0! |  | #DIV/0! |  | #DIV/0! |  | #DIV/0! |  | #DIV/0! |  | #DIV/0! |  | #DIV/0! |  | #DIV/0! |  | #DIV/0! |  | #DIV/0! |  | #DIV/0! |  | #DIV/0! |  | #DIV/0! |  | #DIV/0! |  | #DIV/0! |  | #DIV/0! |  | #DIV/0! |  | #DIV/0! |  | #DIV/0! |  | #DIV/0! |  | #DIV/0!
[89 empty] | 2 | 0.93 | [12 empty] | 2 | 0.65 | [12 empty] | 2 | 1.15 | [12 empty] | 2 | 1.0051 | [12 empty] | R410高定01 | 0.65 |  | #DIV/0! |  | #DIV/0! |  | #DIV/0! |  | #DIV/0! |  | #DIV/0! |  | #DIV/0! |  | #DIV/0! |  | #DIV/0! |  | #DIV/0! |  | #DIV/0! |  | #DIV/0! |  | #DIV/0! |  | #DIV/0! |  | #DIV/0! |  | #DIV/0! |  | #DIV/0! |  | #DIV/0! |  | #DIV/0! |  | #DIV/0! |  | #DIV/0! |  | #DIV/0! |  | #DIV/0! |  | #DIV/0! |  | #DIV/0! |  | #DIV/0!
[89 empty] | 3 | 0.93 | [12 empty] | 3 | 0.65 | [12 empty] | 3 | 1.15 | [12 empty] | 3 | 1.0051 | [12 empty] | R410高定02 | 0.65 |  | #DIV/0! |  | #DIV/0! |  | #DIV/0! |  | #DIV/0! |  | #DIV/0! |  | #DIV/0! |  | #DIV/0! |  | #DIV/0! |  | #DIV/0! |  | #DIV/0! |  | #DIV/0! |  | #DIV/0! |  | #DIV/0! |  | #DIV/0! |  | #DIV/0! |  | #DIV/0! |  | #DIV/0! |  | #DIV/0! |  | #DIV/0! |  | #DIV/0! |  | #DIV/0! |  | #DIV/0! |  | #DIV/0! |  | #DIV/0! |  | #DIV/0!
[89 empty] | 4 | 0.93 | [12 empty] | 4 | 0.65 | [12 empty] | 4 | 1.15 | [12 empty] | 4 | 1.0051 | [12 empty] | R410高定03 | 0.65 |  | #DIV/0! |  | #DIV/0! |  | #DIV/0! |  | #DIV/0! |  | #DIV/0! |  | #DIV/0! |  | #DIV/0! |  | #DIV/0! |  | #DIV/0! |  | #DIV/0! |  | #DIV/0! |  | #DIV/0! |  | #DIV/0! |  | #DIV/0! |  | #DIV/0! |  | #DIV/0! |  | #DIV/0! |  | #DIV/0! |  | #DIV/0! |  | #DIV/0! |  | #DIV/0! |  | #DIV/0! |  | #DIV/0! |  | #DIV/0! |  | #DIV/0!
[89 empty] | 5 | 0.93 | [12 empty] | 5 | 0.65 | [12 empty] | 5 | 1.15 | [12 empty] | 5 | 1.0051 | [12 empty] | R410低イ04 | 1.15 |  | #DIV/0! |  | #DIV/0! |  | #DIV/0! |  | #DIV/0! |  | #DIV/0! |  | #DIV/0! |  | #DIV/0! |  | #DIV/0! |  | #DIV/0! |  | #DIV/0! |  | #DIV/0! |  | #DIV/0! |  | #DIV/0! |  | #DIV/0! |  | #DIV/0! |  | #DIV/0! |  | #DIV/0! |  | #DIV/0! |  | #DIV/0! |  | #DIV/0! |  | #DIV/0! |  | #DIV/0! |  | #DIV/0! |  | #DIV/0! |  | #DIV/0!
[89 empty] | 6 | 0.93 | [12 empty] | 6 | 0.65 | [12 empty] | 6 | 1.15 | [12 empty] | 6 | 1.0051 | [12 empty] | R410低イ05 | 1.15 |  | #DIV/0! |  | #DIV/0! |  | #DIV/0! |  | #DIV/0! |  | #DIV/0! |  | #DIV/0! |  | #DIV/0! |  | #DIV/0! |  | #DIV/0! |  | #DIV/0! |  | #DIV/0! |  | #DIV/0! |  | #DIV/0! |  | #DIV/0! |  | #DIV/0! |  | #DIV/0! |  | #DIV/0! |  | #DIV/0! |  | #DIV/0! |  | #DIV/0! |  | #DIV/0! |  | #DIV/0! |  | #DIV/0! |  | #DIV/0! |  | #DIV/0!
[89 empty] | 7 | 0.93 | [12 empty] | 7 | 0.65 | [12 empty] | 7 | 1.15 | [12 empty] | 7 | 1.0051 | [12 empty] | R410低イ06 | 1.15 |  | #DIV/0! |  | #DIV/0! |  | #DIV/0! |  | #DIV/0! |  | #DIV/0! |  | #DIV/0! |  | #DIV/0! |  | #DIV/0! |  | #DIV/0! |  | #DIV/0! |  | #DIV/0! |  | #DIV/0! |  | #DIV/0! |  | #DIV/0! |  | #DIV/0! |  | #DIV/0! |  | #DIV/0! |  | #DIV/0! |  | #DIV/0! |  | #DIV/0! |  | #DIV/0! |  | #DIV/0! |  | #DIV/0! |  | #DIV/0! |  | #DIV/0!
[89 empty] | 8 | 0.93 | [12 empty] | 8 | 0.65 | [12 empty] | 8 | 1.15 | [12 empty] | 8 | 1.0051 | [12 empty] | R410低イ07 | 1.15 |  | #DIV/0! |  | #DIV/0! |  | #DIV/0! |  | #DIV/0! |  | #DIV/0! |  | #DIV/0! |  | #DIV/0! |  | #DIV/0! |  | #DIV/0! |  | #DIV/0! |  | #DIV/0! |  | #DIV/0! |  | #DIV/0! |  | #DIV/0! |  | #DIV/0! |  | #DIV/0! |  | #DIV/0! |  | #DIV/0! |  | #DIV/0! |  | #DIV/0! |  | #DIV/0! |  | #DIV/0! |  | #DIV/0! |  | #DIV/0! |  | #DIV/0!
[89 empty] | 9 | 0.93 | [12 empty] | 9 | 0.65 | [12 empty] | 9 | 1.15 | [12 empty] | 9 | 1.0051 | [12 empty] | R410低イ08 | 1.15 |  | #DIV/0! |  | #DIV/0! |  | #DIV/0! |  | #DIV/0! |  | #DIV/0! |  | #DIV/0! |  | #DIV/0! |  | #DIV/0! |  | #DIV/0! |  | #DIV/0! |  | #DIV/0! |  | #DIV/0! |  | #DIV/0! |  | #DIV/0! |  | #DIV/0! |  | #DIV/0! |  | #DIV/0! |  | #DIV/0! |  | #DIV/0! |  | #DIV/0! |  | #DIV/0! |  | #DIV/0! |  | #DIV/0! |  | #DIV/0! |  | #DIV/0!
[89 empty] | 10 | 0.93 | [12 empty] | 10 | 0.65 | [12 empty] | 10 | 1.15 | [12 empty] | 10 | 1.0051 | [12 empty] | R410低イ09 | 1.15 |  | #DIV/0! |  | #DIV/0! |  | #DIV/0! |  | #DIV/0! |  | #DIV/0! |  | #DIV/0! |  | #DIV/0! |  | #DIV/0! |  | #DIV/0! |  | #DIV/0! |  | #DIV/0! |  | #DIV/0! |  | #DIV/0! |  | #DIV/0! |  | #DIV/0! |  | #DIV/0! |  | #DIV/0! |  | #DIV/0! |  | #DIV/0! |  | #DIV/0! |  | #DIV/0! |  | #DIV/0! |  | #DIV/0! |  | #DIV/0! |  | #DIV/0!
[89 empty] | 11 | 0.94 | [12 empty] | 11 | 0.67 | [12 empty] | 11 | 1.16 | [12 empty] | 11 | 1.022 | [12 empty] | R410低イ10 | 1.15 |  | #DIV/0! |  | #DIV/0! |  | #DIV/0! |  | #DIV/0! |  | #DIV/0! |  | #DIV/0! |  | #DIV/0! |  | #DIV/0! |  | #DIV/0! |  | #DIV/0! |  | #DIV/0! |  | #DIV/0! |  | #DIV/0! |  | #DIV/0! |  | #DIV/0! |  | #DIV/0! |  | #DIV/0! |  | #DIV/0! |  | #DIV/0! |  | #DIV/0! |  | #DIV/0! |  | #DIV/0! |  | #DIV/0! |  | #DIV/0! |  | #DIV/0!
[89 empty] | 12 | 0.96 | [12 empty] | 12 | 0.7 | [12 empty] | 12 | 1.16 | [12 empty] | 12 | 1.022 | [12 empty] | R410低イ11 | 1.15 |  | #DIV/0! |  | #DIV/0! |  | #DIV/0! |  | #DIV/0! |  | #DIV/0! |  | #DIV/0! |  | #DIV/0! |  | #DIV/0! |  | #DIV/0! |  | #DIV/0! |  | #DIV/0! |  | #DIV/0! |  | #DIV/0! |  | #DIV/0! |  | #DIV/0! |  | #DIV/0! |  | #DIV/0! |  | #DIV/0! |  | #DIV/0! |  | #DIV/0! |  | #DIV/0! |  | #DIV/0! |  | #DIV/0! |  | #DIV/0! |  | #DIV/0!
[89 empty] | 13 | 0.97 | [12 empty] | 13 | 0.71 | [12 empty] | 13 | 1.21 | [12 empty] | 13 | 1.0745 | [12 empty] | R410低イ12 | 1.15 |  | #DIV/0! |  | #DIV/0! |  | #DIV/0! |  | #DIV/0! |  | #DIV/0! |  | #DIV/0! |  | #DIV/0! |  | #DIV/0! |  | #DIV/0! |  | #DIV/0! |  | #DIV/0! |  | #DIV/0! |  | #DIV/0! |  | #DIV/0! |  | #DIV/0! |  | #DIV/0! |  | #DIV/0! |  | #DIV/0! |  | #DIV/0! |  | #DIV/0! |  | #DIV/0! |  | #DIV/0! |  | #DIV/0! |  | #DIV/0! |  | #DIV/0!
[89 empty] | 14 | 0.99 | [12 empty] | 14 | 0.75 | [12 empty] | 14 | 1.21 | [12 empty] | 14 | 1.083 | [12 empty] | R410低イ01 | 1.15 |  | #DIV/0! |  | #DIV/0! |  | #DIV/0! |  | #DIV/0! |  | #DIV/0! |  | #DIV/0! |  | #DIV/0! |  | #DIV/0! |  | #DIV/0! |  | #DIV/0! |  | #DIV/0! |  | #DIV/0! |  | #DIV/0! |  | #DIV/0! |  | #DIV/0! |  | #DIV/0! |  | #DIV/0! |  | #DIV/0! |  | #DIV/0! |  | #DIV/0! |  | #DIV/0! |  | #DIV/0! |  | #DIV/0! |  | #DIV/0! |  | #DIV/0!
[89 empty] | 15 | 1.01 | [12 empty] | 15 | 0.77 | [12 empty] | 15 | 1.21 | [12 empty] | 15 | 1.0914 | [12 empty] | R410低イ02 | 1.15 |  | #DIV/0! |  | #DIV/0! |  | #DIV/0! |  | #DIV/0! |  | #DIV/0! |  | #DIV/0! |  | #DIV/0! |  | #DIV/0! |  | #DIV/0! |  | #DIV/0! |  | #DIV/0! |  | #DIV/0! |  | #DIV/0! |  | #DIV/0! |  | #DIV/0! |  | #DIV/0! |  | #DIV/0! |  | #DIV/0! |  | #DIV/0! |  | #DIV/0! |  | #DIV/0! |  | #DIV/0! |  | #DIV/0! |  | #DIV/0! |  | #DIV/0!
[89 empty] | 16 | 1.02 | [12 empty] | 16 | 0.79 | [12 empty] | 16 | 1.21 | [12 empty] | 16 | 1.0999 | [12 empty] | R410低イ03 | 1.15 |  | #DIV/0! |  | #DIV/0! |  | #DIV/0! |  | #DIV/0! |  | #DIV/0! |  | #DIV/0! |  | #DIV/0! |  | #DIV/0! |  | #DIV/0! |  | #DIV/0! |  | #DIV/0! |  | #DIV/0! |  | #DIV/0! |  | #DIV/0! |  | #DIV/0! |  | #DIV/0! |  | #DIV/0! |  | #DIV/0! |  | #DIV/0! |  | #DIV/0! |  | #DIV/0! |  | #DIV/0! |  | #DIV/0! |  | #DIV/0! |  | #DIV/0!
[89 empty] | 17 | 1.04 | [12 empty] | 17 | 0.82 | [12 empty] | 17 | 1.27 | [12 empty] | 17 | 1.1633 | [12 empty] | R410低定04 | 1.0051 |  | #DIV/0! |  | #DIV/0! |  | #DIV/0! |  | #DIV/0! |  | #DIV/0! |  | #DIV/0! |  | #DIV/0! |  | #DIV/0! |  | #DIV/0! |  | #DIV/0! |  | #DIV/0! |  | #DIV/0! |  | #DIV/0! |  | #DIV/0! |  | #DIV/0! |  | #DIV/0! |  | #DIV/0! |  | #DIV/0! |  | #DIV/0! |  | #DIV/0! |  | #DIV/0! |  | #DIV/0! |  | #DIV/0! |  | #DIV/0! |  | #DIV/0!
[89 empty] | 18 | 1.05 | [12 empty] | 18 | 0.84 | [12 empty] | 18 | 1.27 | [12 empty] | 18 | 1.1633 | [12 empty] | R410低定05 | 1.0051 |  | #DIV/0! |  | #DIV/0! |  | #DIV/0! |  | #DIV/0! |  | #DIV/0! |  | #DIV/0! |  | #DIV/0! |  | #DIV/0! |  | #DIV/0! |  | #DIV/0! |  | #DIV/0! |  | #DIV/0! |  | #DIV/0! |  | #DIV/0! |  | #DIV/0! |  | #DIV/0! |  | #DIV/0! |  | #DIV/0! |  | #DIV/0! |  | #DIV/0! |  | #DIV/0! |  | #DIV/0! |  | #DIV/0! |  | #DIV/0! |  | #DIV/0!
[89 empty] | 19 | 1.07 | [12 empty] | 19 | 0.87 | [12 empty] | 19 | 1.27 | [12 empty] | 19 | 1.1633 | [12 empty] | R410低定06 | 1.0051 |  | #DIV/0! |  | #DIV/0! |  | #DIV/0! |  | #DIV/0! |  | #DIV/0! |  | #DIV/0! |  | #DIV/0! |  | #DIV/0! |  | #DIV/0! |  | #DIV/0! |  | #DIV/0! |  | #DIV/0! |  | #DIV/0! |  | #DIV/0! |  | #DIV/0! |  | #DIV/0! |  | #DIV/0! |  | #DIV/0! |  | #DIV/0! |  | #DIV/0! |  | #DIV/0! |  | #DIV/0! |  | #DIV/0! |  | #DIV/0! |  | #DIV/0!
[89 empty] | 20 | 1.08 | [12 empty] | 20 | 0.89 | [12 empty] | 20 | 1.27 | [12 empty] | 20 | 1.1633 | [12 empty] | R410低定07 | 1.0051 |  | #DIV/0! |  | #DIV/0! |  | #DIV/0! |  | #DIV/0! |  | #DIV/0! |  | #DIV/0! |  | #DIV/0! |  | #DIV/0! |  | #DIV/0! |  | #DIV/0! |  | #DIV/0! |  | #DIV/0! |  | #DIV/0! |  | #DIV/0! |  | #DIV/0! |  | #DIV/0! |  | #DIV/0! |  | #DIV/0! |  | #DIV/0! |  | #DIV/0! |  | #DIV/0! |  | #DIV/0! |  | #DIV/0! |  | #DIV/0! |  | #DIV/0!
[89 empty] | 21 | 1.07 | [12 empty] | 21 | 0.89 | [12 empty] | 21 | 1.23 | [12 empty] | 21 | 1.1353 | [12 empty] | R410低定08 | 1.0051 |  | #DIV/0! |  | #DIV/0! |  | #DIV/0! |  | #DIV/0! |  | #DIV/0! |  | #DIV/0! |  | #DIV/0! |  | #DIV/0! |  | #DIV/0! |  | #DIV/0! |  | #DIV/0! |  | #DIV/0! |  | #DIV/0! |  | #DIV/0! |  | #DIV/0! |  | #DIV/0! |  | #DIV/0! |  | #DIV/0! |  | #DIV/0! |  | #DIV/0! |  | #DIV/0! |  | #DIV/0! |  | #DIV/0! |  | #DIV/0! |  | #DIV/0!
[89 empty] | 22 | 1.07 | [12 empty] | 22 | 0.91 | [12 empty] | 22 | 1.19 | [12 empty] | 22 | 1.1067 | [12 empty] | R410低定09 | 1.0051 |  | #DIV/0! |  | #DIV/0! |  | #DIV/0! |  | #DIV/0! |  | #DIV/0! |  | #DIV/0! |  | #DIV/0! |  | #DIV/0! |  | #DIV/0! |  | #DIV/0! |  | #DIV/0! |  | #DIV/0! |  | #DIV/0! |  | #DIV/0! |  | #DIV/0! |  | #DIV/0! |  | #DIV/0! |  | #DIV/0! |  | #DIV/0! |  | #DIV/0! |  | #DIV/0! |  | #DIV/0! |  | #DIV/0! |  | #DIV/0! |  | #DIV/0!
[89 empty] | 23 | 1.1 | [12 empty] | 23 | 0.95 | [12 empty] | 23 | 1.21 | [12 empty] | 23 | 1.1338 | [12 empty] | R410低定10 | 1.0051 |  | #DIV/0! |  | #DIV/0! |  | #DIV/0! |  | #DIV/0! |  | #DIV/0! |  | #DIV/0! |  | #DIV/0! |  | #DIV/0! |  | #DIV/0! |  | #DIV/0! |  | #DIV/0! |  | #DIV/0! |  | #DIV/0! |  | #DIV/0! |  | #DIV/0! |  | #DIV/0! |  | #DIV/0! |  | #DIV/0! |  | #DIV/0! |  | #DIV/0! |  | #DIV/0! |  | #DIV/0! |  | #DIV/0! |  | #DIV/0! |  | #DIV/0!
[89 empty] | 24 | 1.09 | [12 empty] | 24 | 0.95 | [12 empty] | 24 | 1.2 | [12 empty] | 24 | 1.1328 | [12 empty] | R410低定11 | 1.0051 |  | #DIV/0! |  | #DIV/0! |  | #DIV/0! |  | #DIV/0! |  | #DIV/0! |  | #DIV/0! |  | #DIV/0! |  | #DIV/0! |  | #DIV/0! |  | #DIV/0! |  | #DIV/0! |  | #DIV/0! |  | #DIV/0! |  | #DIV/0! |  | #DIV/0! |  | #DIV/0! |  | #DIV/0! |  | #DIV/0! |  | #DIV/0! |  | #DIV/0! |  | #DIV/0! |  | #DIV/0! |  | #DIV/0! |  | #DIV/0! |  | #DIV/0!
[89 empty] | 25 | 1.11 | [12 empty] | 25 | 1 | [12 empty] | 25 | 1.16 | [12 empty] | 25 | 1.1032 | [12 empty] | R410低定12 | 1.0051 |  | #DIV/0! |  | #DIV/0! |  | #DIV/0! |  | #DIV/0! |  | #DIV/0! |  | #DIV/0! |  | #DIV/0! |  | #DIV/0! |  | #DIV/0! |  | #DIV/0! |  | #DIV/0! |  | #DIV/0! |  | #DIV/0! |  | #DIV/0! |  | #DIV/0! |  | #DIV/0! |  | #DIV/0! |  | #DIV/0! |  | #DIV/0! |  | #DIV/0! |  | #DIV/0! |  | #DIV/0! |  | #DIV/0! |  | #DIV/0! |  | #DIV/0!
[89 empty] | 26 | 1.08 | [12 empty] | 26 | 0.98 | [12 empty] | 26 | 1.13 | [12 empty] | 26 | 1.0825 | [12 empty] | R410低定01 | 1.0051 |  | #DIV/0! |  | #DIV/0! |  | #DIV/0! |  | #DIV/0! |  | #DIV/0! |  | #DIV/0! |  | #DIV/0! |  | #DIV/0! |  | #DIV/0! |  | #DIV/0! |  | #DIV/0! |  | #DIV/0! |  | #DIV/0! |  | #DIV/0! |  | #DIV/0! |  | #DIV/0! |  | #DIV/0! |  | #DIV/0! |  | #DIV/0! |  | #DIV/0! |  | #DIV/0! |  | #DIV/0! |  | #DIV/0! |  | #DIV/0! |  | #DIV/0!
[89 empty] | 27 | 1.06 | [12 empty] | 27 | 0.97 | [12 empty] | 27 | 1.12 | [12 empty] | 27 | 1.0808 | [12 empty] | R410低定02 | 1.0051 |  | #DIV/0! |  | #DIV/0! |  | #DIV/0! |  | #DIV/0! |  | #DIV/0! |  | #DIV/0! |  | #DIV/0! |  | #DIV/0! |  | #DIV/0! |  | #DIV/0! |  | #DIV/0! |  | #DIV/0! |  | #DIV/0! |  | #DIV/0! |  | #DIV/0! |  | #DIV/0! |  | #DIV/0! |  | #DIV/0! |  | #DIV/0! |  | #DIV/0! |  | #DIV/0! |  | #DIV/0! |  | #DIV/0! |  | #DIV/0! |  | #DIV/0!
[89 empty] | 28 | 1.09 | [12 empty] | 28 | 1.03 | [12 empty] | 28 | 1.09 | [12 empty] | 28 | 1.0595 | [12 empty] | R410低定03 | 1.0051 |  | #DIV/0! |  | #DIV/0! |  | #DIV/0! |  | #DIV/0! |  | #DIV/0! |  | #DIV/0! |  | #DIV/0! |  | #DIV/0! |  | #DIV/0! |  | #DIV/0! |  | #DIV/0! |  | #DIV/0! |  | #DIV/0! |  | #DIV/0! |  | #DIV/0! |  | #DIV/0! |  | #DIV/0! |  | #DIV/0! |  | #DIV/0! |  | #DIV/0! |  | #DIV/0! |  | #DIV/0! |  | #DIV/0! |  | #DIV/0! |  | #DIV/0!
[89 empty] | 29 | 1.07 | [12 empty] | 29 | 1.02 | [12 empty] | 29 | 1.06 | [12 empty] | 29 | 1.0377 | [12 empty] | R448高イ04 | 0.96 |  | #DIV/0! |  | #DIV/0! |  | #DIV/0! |  | #DIV/0! |  | #DIV/0! |  | #DIV/0! |  | #DIV/0! |  | #DIV/0! |  | #DIV/0! |  | #DIV/0! |  | #DIV/0! |  | #DIV/0! |  | #DIV/0! |  | #DIV/0! |  | #DIV/0! |  | #DIV/0! |  | #DIV/0! |  | #DIV/0! |  | #DIV/0! |  | #DIV/0! |  | #DIV/0! |  | #DIV/0! |  | #DIV/0! |  | #DIV/0! |  | #DIV/0!
[89 empty] | 30 | 1.04 | [12 empty] | 30 | 1 | [12 empty] | 30 | 1.04 | [12 empty] | 30 | 1.0254 | [12 empty] | R448高イ05 | 0.96 |  | #DIV/0! |  | #DIV/0! |  | #DIV/0! |  | #DIV/0! |  | #DIV/0! |  | #DIV/0! |  | #DIV/0! |  | #DIV/0! |  | #DIV/0! |  | #DIV/0! |  | #DIV/0! |  | #DIV/0! |  | #DIV/0! |  | #DIV/0! |  | #DIV/0! |  | #DIV/0! |  | #DIV/0! |  | #DIV/0! |  | #DIV/0! |  | #DIV/0! |  | #DIV/0! |  | #DIV/0! |  | #DIV/0! |  | #DIV/0! |  | #DIV/0!
[89 empty] | 31 | 1.02 | [12 empty] | 31 | 1 | [12 empty] | 31 | 1.02 | [12 empty] | 31 | 1.0129 | [12 empty] | R448高イ06 | 0.96 |  | #DIV/0! |  | #DIV/0! |  | #DIV/0! |  | #DIV/0! |  | #DIV/0! |  | #DIV/0! |  | #DIV/0! |  | #DIV/0! |  | #DIV/0! |  | #DIV/0! |  | #DIV/0! |  | #DIV/0! |  | #DIV/0! |  | #DIV/0! |  | #DIV/0! |  | #DIV/0! |  | #DIV/0! |  | #DIV/0! |  | #DIV/0! |  | #DIV/0! |  | #DIV/0! |  | #DIV/0! |  | #DIV/0! |  | #DIV/0! |  | #DIV/0!
[89 empty] | 32 | 1 | [12 empty] | 32 | 1 | [12 empty] | 32 | 1 | [12 empty] | 32 | 1 | [12 empty] | R448高イ07 | 0.96 |  | #DIV/0! |  | #DIV/0! |  | #DIV/0! |  | #DIV/0! |  | #DIV/0! |  | #DIV/0! |  | #DIV/0! |  | #DIV/0! |  | #DIV/0! |  | #DIV/0! |  | #DIV/0! |  | #DIV/0! |  | #DIV/0! |  | #DIV/0! |  | #DIV/0! |  | #DIV/0! |  | #DIV/0! |  | #DIV/0! |  | #DIV/0! |  | #DIV/0! |  | #DIV/0! |  | #DIV/0! |  | #DIV/0! |  | #DIV/0! |  | #DIV/0!
[89 empty] | 33 | 0.96 | [12 empty] | 33 | 0.97 | [12 empty] | 33 | 0.97 | [12 empty] | 33 | 0.97679 | [12 empty] | R448高イ08 | 0.96 |  | #DIV/0! |  | #DIV/0! |  | #DIV/0! |  | #DIV/0! |  | #DIV/0! |  | #DIV/0! |  | #DIV/0! |  | #DIV/0! |  | #DIV/0! |  | #DIV/0! |  | #DIV/0! |  | #DIV/0! |  | #DIV/0! |  | #DIV/0! |  | #DIV/0! |  | #DIV/0! |  | #DIV/0! |  | #DIV/0! |  | #DIV/0! |  | #DIV/0! |  | #DIV/0! |  | #DIV/0! |  | #DIV/0! |  | #DIV/0! |  | #DIV/0!
[89 empty] | 34 | 0.92 | [12 empty] | 34 | 0.94 | [12 empty] | 34 | 0.94 | [12 empty] | 34 | 0.95316 | [12 empty] | R448高イ09 | 0.96
[89 empty] | 35 | 0.89 | [12 empty] | 35 | 0.92 | [12 empty] | 35 | 0.92 | [12 empty] | 35 | 0.93932 | [12 empty] | R448高イ10 | 0.96 | 07月 | 0 |  | 0 |  | 0 |  | 0 |  | 0 |  | 0 |  | 0 |  | 0 |  | 0 |  | 0 |  | 0 |  | 0 |  | 0 |  | 0 |  | 0 |  | 0 |  | 0 |  | 0 |  | 0 |  | 0 |  | 0 |  | 0 |  | 0 |  | 0 |  | 0
[89 empty] | 36 | 0.87 | [12 empty] | 36 | 0.91 | [12 empty] | 36 | 0.87 | [12 empty] | 36 | 0.90045 | [12 empty] | R448高イ11 | 0.96 | 冷媒種 | --- |  | --- |  | --- |  | --- |  | --- |  | --- |  | --- |  | --- |  | --- |  | --- |  | --- |  | --- |  | --- |  | --- |  | --- |  | --- |  | --- |  | --- |  | --- |  | --- |  | --- |  | --- |  | --- |  | --- |  | ---
[145 empty] | R448高イ12 | 0.96 | 水冷のみ | 0 |  | 0 |  | 0 |  | 0 |  | 0 |  | 0 |  | 0 |  | 0 |  | 0 |  | 0 |  | 0 |  | 0 |  | 0 |  | 0 |  | 0 |  | 0 |  | 0 |  | 0 |  | 0 |  | 0 |  | 0 |  | 0 |  | 0 |  | 0 |  | 0
[145 empty] | R448高イ01 | 0.96 | 別置のみ | 別置 |  | 別置 |  | 別置 |  | 別置 |  | 別置 |  | 別置 |  | 別置 |  | 別置 |  | 別置 |  | 別置 |  | 別置 |  | 別置 |  | 別置 |  | 別置 |  | 別置 |  | 別置 |  | 別置 |  | 別置 |  | 別置 |  | 別置 |  | 別置 |  | 別置 |  | 別置 |  | 別置 |  | 別置
[145 empty] | R448高イ02 | 0.96 | 高/低 | 高 |  | 高 |  | 高 |  | 高 |  | 高 |  | 高 |  | 高 |  | 高 |  | 高 |  | 高 |  | 高 |  | 高 |  | 高 |  | 高 |  | 高 |  | 高 |  | 高 |  | 高 |  | 高 |  | 高 |  | 高 |  | 高 |  | 高 |  | 高 |  | 高
[91 empty] | 低いCOPを採用 | [13 empty] | 低いCOPを採用 | [13 empty] | 低いCOPを採用 | [13 empty] | 低いCOPを採用 | [11 empty] | R448高イ03 | 0.96 | 制御方法 |  | ---高07 |  | ---高07 |  | ---高07 |  | ---高07 |  | ---高07 |  | ---高07 |  | ---高07 |  | ---高07 |  | ---高07 |  | ---高07 |  | ---高07 |  | ---高07 |  | ---高07 |  | ---高07 |  | ---高07 |  | ---高07 |  | ---高07 |  | ---高07 |  | ---高07 |  | ---高07 |  | ---高07 |  | ---高07 |  | ---高07 |  | ---高07 |  | ---高07
[90 empty] | 冷凍機発生温度最高値のCOP→ | 0.96 | 0.96 | 0.96 | 0.96 | 0.96 | 0.96 | 0.96 | 0.96 | 0.96 | 0.96 | 0.96 | 0.96 |  | 冷凍機発生温度最高値のCOP→ | 0.62 | 0.62 | 0.62 | 0.62 | 0.62 | 0.62 | 0.62 | 0.62 | 0.62 | 0.62 | 0.62 | 0.62 |  | 冷凍機発生温度最高値のCOP→ | 1.14 | 1.14 | 1.14 | 1.14 | 1.14 | 1.14 | 1.14 | 1.14 | 1.14 | 1.14 | 1.14 | 1.14 |  | 冷凍機発生温度最高値のCOP→ | 0.98838 | 0.98838 | 0.98838 | 0.98838 | 0.98838 | 0.98838 | 0.98838 | 0.98838 | 0.98838 | 0.98838 | 0.98838 | 0.98838 | R448高定04 | 0.62 |  | #DIV/0! | #N/A | #DIV/0! | #N/A | #DIV/0! | #N/A | #DIV/0! | #N/A | #DIV/0! | #N/A | #DIV/0! | #N/A | #DIV/0! | #N/A | #DIV/0! | #N/A | #DIV/0! | #N/A | #DIV/0! | #N/A | #DIV/0! | #N/A | #DIV/0! | #N/A | #DIV/0! | #N/A | #DIV/0! | #N/A | #DIV/0! | #N/A | #DIV/0! | #N/A | #DIV/0! | #N/A | #DIV/0! | #N/A | #DIV/0! | #N/A | #DIV/0! | #N/A | #DIV/0! | #N/A | #DIV/0! | #N/A | #DIV/0! | #N/A | #DIV/0! | #N/A | #DIV/0! | #N/A
[90 empty] | 冷凍機発生温度最低値のCOP→ | 0.96 | 0.96 | 0.96 | 0.96 | 0.96 | 0.96 | 0.96 | 0.96 | 0.96 | 0.96 | 0.96 | 0.96 |  | 冷凍機発生温度最低値のCOP→ | 0.62 | 0.62 | 0.62 | 0.62 | 0.62 | 0.62 | 0.62 | 0.62 | 0.62 | 0.62 | 0.62 | 0.62 |  | 冷凍機発生温度最低値のCOP→ | 1.14 | 1.14 | 1.14 | 1.14 | 1.14 | 1.14 | 1.14 | 1.14 | 1.14 | 1.14 | 1.14 | 1.14 |  | 冷凍機発生温度最低値のCOP→ | 0.98838 | 0.98838 | 0.98838 | 0.98838 | 0.98838 | 0.98838 | 0.98838 | 0.98838 | 0.98838 | 0.98838 | 0.98838 | 0.98838 | R448高定05 | 0.62 |  | 別計算 | 月毎消費電力 | 別計算 | 月毎消費電力 | 別計算 | 月毎消費電力 | 別計算 | 月毎消費電力 | 別計算 | 月毎消費電力 | 別計算 | 月毎消費電力 | 別計算 | 月毎消費電力 | 別計算 | 月毎消費電力 | 別計算 | 月毎消費電力 | 別計算 | 月毎消費電力 | 別計算 | 月毎消費電力 | 別計算 | 月毎消費電力 | 別計算 | 月毎消費電力 | 別計算 | 月毎消費電力 | 別計算 | 月毎消費電力 | 別計算 | 月毎消費電力 | 別計算 | 月毎消費電力 | 別計算 | 月毎消費電力 | 別計算 | 月毎消費電力 | 別計算 | 月毎消費電力 | 別計算 | 月毎消費電力 | 別計算 | 月毎消費電力 | 別計算 | 月毎消費電力 | 別計算 | 月毎消費電力 | 別計算 | 月毎消費電力
[90 empty] | d.R448A | 補正COPR比[－] | [12 empty] | d.R448A | 補正COPR比[－] | [12 empty] | d.R448A | 補正COPR比[－] | [12 empty] | d.R448A | 補正COPR比[－] | [11 empty] | R448高定06 | 0.62 |  | #DIV/0! |  | #DIV/0! |  | #DIV/0! |  | #DIV/0! |  | #DIV/0! |  | #DIV/0! |  | #DIV/0! |  | #DIV/0! |  | #DIV/0! |  | #DIV/0! |  | #DIV/0! |  | #DIV/0! |  | #DIV/0! |  | #DIV/0! |  | #DIV/0! |  | #DIV/0! |  | #DIV/0! |  | #DIV/0! |  | #DIV/0! |  | #DIV/0! |  | #DIV/0! |  | #DIV/0! |  | #DIV/0! |  | #DIV/0! |  | #DIV/0!
[90 empty] | 高温(中温) | R448高イ04 | R448高イ05 | R448高イ06 | R448高イ07 | R448高イ08 | R448高イ09 | R448高イ10 | R448高イ11 | R448高イ12 | R448高イ01 | R448高イ02 | R448高イ03 |  | 高温(中温) | R448高定04 | R448高定05 | R448高定06 | R448高定07 | R448高定08 | R448高定09 | R448高定10 | R448高定11 | R448高定12 | R448高定01 | R448高定02 | R448高定03 |  | 低温(超低温) | R448低イ04 | R448低イ05 | R448低イ06 | R448低イ07 | R448低イ08 | R448低イ09 | R448低イ10 | R448低イ11 | R448低イ12 | R448低イ01 | R448低イ02 | R448低イ03 |  | 低温(超低温) | R448低定04 | R448低定05 | R448低定06 | R448低定07 | R448低定08 | R448低定09 | R448低定10 | R448低定11 | R448低定12 | R448低定01 | R448低定02 | R448低定03 | R448高定07 | 0.62 |  | #DIV/0! |  | #DIV/0! |  | #DIV/0! |  | #DIV/0! |  | #DIV/0! |  | #DIV/0! |  | #DIV/0! |  | #DIV/0! |  | #DIV/0! |  | #DIV/0! |  | #DIV/0! |  | #DIV/0! |  | #DIV/0! |  | #DIV/0! |  | #DIV/0! |  | #DIV/0! |  | #DIV/0! |  | #DIV/0! |  | #DIV/0! |  | #DIV/0! |  | #DIV/0! |  | #DIV/0! |  | #DIV/0! |  | #DIV/0! |  | #DIV/0!
[90 empty] | 回転数 | 0.96 | 0.96 | 0.96 | 0.96 | 0.96 | 0.96 | 0.96 | 0.96 | 0.96 | 0.96 | 0.96 | 0.96 |  | 定速 | 0.62 | 0.62 | 0.62 | 0.62 | 0.62 | 0.62 | 0.62 | 0.62 | 0.62 | 0.62 | 0.62 | 0.62 |  | 回転数 | 1.14 | 1.14 | 1.14 | 1.14 | 1.14 | 1.14 | 1.14 | 1.14 | 1.14 | 1.14 | 1.14 | 1.14 |  | 定速 | 0.98838 | 0.98838 | 0.98838 | 0.98838 | 0.98838 | 0.98838 | 0.98838 | 0.98838 | 0.98838 | 0.98838 | 0.98838 | 0.98838 | R448高定08 | 0.62 |  | #DIV/0! |  | #DIV/0! |  | #DIV/0! |  | #DIV/0! |  | #DIV/0! |  | #DIV/0! |  | #DIV/0! |  | #DIV/0! |  | #DIV/0! |  | #DIV/0! |  | #DIV/0! |  | #DIV/0! |  | #DIV/0! |  | #DIV/0! |  | #DIV/0! |  | #DIV/0! |  | #DIV/0! |  | #DIV/0! |  | #DIV/0! |  | #DIV/0! |  | #DIV/0! |  | #DIV/0! |  | #DIV/0! |  | #DIV/0! |  | #DIV/0!
[90 empty] | 制御 | 4月 | ５月 | 6月 | 7月 | ８月 | ９月 | 10月 | 11月 | 12月 | 1月 | 2月 | 3月 |  | 制御 | 4月 | ５月 | 6月 | 7月 | ８月 | ９月 | 10月 | 11月 | 12月 | 1月 | 2月 | 3月 |  | 制御 | 4月 | ５月 | 6月 | 7月 | ８月 | ９月 | 10月 | 11月 | 12月 | 1月 | 2月 | 3月 |  | 制御 | 4月 | ５月 | 6月 | 7月 | ８月 | ９月 | 10月 | 11月 | 12月 | 1月 | 2月 | 3月 | R448高定09 | 0.62 |  | #DIV/0! |  | #DIV/0! |  | #DIV/0! |  | #DIV/0! |  | #DIV/0! |  | #DIV/0! |  | #DIV/0! |  | #DIV/0! |  | #DIV/0! |  | #DIV/0! |  | #DIV/0! |  | #DIV/0! |  | #DIV/0! |  | #DIV/0! |  | #DIV/0! |  | #DIV/0! |  | #DIV/0! |  | #DIV/0! |  | #DIV/0! |  | #DIV/0! |  | #DIV/0! |  | #DIV/0! |  | #DIV/0! |  | #DIV/0! |  | #DIV/0!
[89 empty] | -6 | 0.96 | [12 empty] | -6 | 0.62 | [12 empty] | -6 | 1.14 | [12 empty] | -6 | 0.98838 | [12 empty] | R448高定10 | 0.62 |  | #DIV/0! |  | #DIV/0! |  | #DIV/0! |  | #DIV/0! |  | #DIV/0! |  | #DIV/0! |  | #DIV/0! |  | #DIV/0! |  | #DIV/0! |  | #DIV/0! |  | #DIV/0! |  | #DIV/0! |  | #DIV/0! |  | #DIV/0! |  | #DIV/0! |  | #DIV/0! |  | #DIV/0! |  | #DIV/0! |  | #DIV/0! |  | #DIV/0! |  | #DIV/0! |  | #DIV/0! |  | #DIV/0! |  | #DIV/0! |  | #DIV/0!
[89 empty] | -5 | 0.96 | [12 empty] | -5 | 0.62 | [12 empty] | -5 | 1.14 | [12 empty] | -5 | 0.98838 | [12 empty] | R448高定11 | 0.62 |  | #DIV/0! |  | #DIV/0! |  | #DIV/0! |  | #DIV/0! |  | #DIV/0! |  | #DIV/0! |  | #DIV/0! |  | #DIV/0! |  | #DIV/0! |  | #DIV/0! |  | #DIV/0! |  | #DIV/0! |  | #DIV/0! |  | #DIV/0! |  | #DIV/0! |  | #DIV/0! |  | #DIV/0! |  | #DIV/0! |  | #DIV/0! |  | #DIV/0! |  | #DIV/0! |  | #DIV/0! |  | #DIV/0! |  | #DIV/0! |  | #DIV/0!
[89 empty] | -4 | 0.96 | [12 empty] | -4 | 0.62 | [12 empty] | -4 | 1.14 | [12 empty] | -4 | 0.98838 | [12 empty] | R448高定12 | 0.62 |  | #DIV/0! |  | #DIV/0! |  | #DIV/0! |  | #DIV/0! |  | #DIV/0! |  | #DIV/0! |  | #DIV/0! |  | #DIV/0! |  | #DIV/0! |  | #DIV/0! |  | #DIV/0! |  | #DIV/0! |  | #DIV/0! |  | #DIV/0! |  | #DIV/0! |  | #DIV/0! |  | #DIV/0! |  | #DIV/0! |  | #DIV/0! |  | #DIV/0! |  | #DIV/0! |  | #DIV/0! |  | #DIV/0! |  | #DIV/0! |  | #DIV/0!
[89 empty] | -3 | 0.96 | [12 empty] | -3 | 0.62 | [12 empty] | -3 | 1.14 | [12 empty] | -3 | 0.98838 | [12 empty] | R448高定01 | 0.62 |  | #DIV/0! |  | #DIV/0! |  | #DIV/0! |  | #DIV/0! |  | #DIV/0! |  | #DIV/0! |  | #DIV/0! |  | #DIV/0! |  | #DIV/0! |  | #DIV/0! |  | #DIV/0! |  | #DIV/0! |  | #DIV/0! |  | #DIV/0! |  | #DIV/0! |  | #DIV/0! |  | #DIV/0! |  | #DIV/0! |  | #DIV/0! |  | #DIV/0! |  | #DIV/0! |  | #DIV/0! |  | #DIV/0! |  | #DIV/0! |  | #DIV/0!
[89 empty] | -2 | 0.96 | [12 empty] | -2 | 0.62 | [12 empty] | -2 | 1.14 | [12 empty] | -2 | 0.98838 | [12 empty] | R448高定02 | 0.62 |  | #DIV/0! |  | #DIV/0! |  | #DIV/0! |  | #DIV/0! |  | #DIV/0! |  | #DIV/0! |  | #DIV/0! |  | #DIV/0! |  | #DIV/0! |  | #DIV/0! |  | #DIV/0! |  | #DIV/0! |  | #DIV/0! |  | #DIV/0! |  | #DIV/0! |  | #DIV/0! |  | #DIV/0! |  | #DIV/0! |  | #DIV/0! |  | #DIV/0! |  | #DIV/0! |  | #DIV/0! |  | #DIV/0! |  | #DIV/0! |  | #DIV/0!
[89 empty] | -1 | 0.96 | [12 empty] | -1 | 0.62 | [12 empty] | -1 | 1.14 | [12 empty] | -1 | 0.98838 | [12 empty] | R448高定03 | 0.62 |  | #DIV/0! |  | #DIV/0! |  | #DIV/0! |  | #DIV/0! |  | #DIV/0! |  | #DIV/0! |  | #DIV/0! |  | #DIV/0! |  | #DIV/0! |  | #DIV/0! |  | #DIV/0! |  | #DIV/0! |  | #DIV/0! |  | #DIV/0! |  | #DIV/0! |  | #DIV/0! |  | #DIV/0! |  | #DIV/0! |  | #DIV/0! |  | #DIV/0! |  | #DIV/0! |  | #DIV/0! |  | #DIV/0! |  | #DIV/0! |  | #DIV/0!
[89 empty] | 0 | 0.96 | [12 empty] | 0 | 0.62 | [12 empty] | 0 | 1.14 | [12 empty] | 0 | 0.98838 | [12 empty] | R448低イ04 | 1.14 |  | #DIV/0! |  | #DIV/0! |  | #DIV/0! |  | #DIV/0! |  | #DIV/0! |  | #DIV/0! |  | #DIV/0! |  | #DIV/0! |  | #DIV/0! |  | #DIV/0! |  | #DIV/0! |  | #DIV/0! |  | #DIV/0! |  | #DIV/0! |  | #DIV/0! |  | #DIV/0! |  | #DIV/0! |  | #DIV/0! |  | #DIV/0! |  | #DIV/0! |  | #DIV/0! |  | #DIV/0! |  | #DIV/0! |  | #DIV/0! |  | #DIV/0!
[89 empty] | 1 | 0.96 | [12 empty] | 1 | 0.62 | [12 empty] | 1 | 1.14 | [12 empty] | 1 | 0.98838 | [12 empty] | R448低イ05 | 1.14 |  | #DIV/0! |  | #DIV/0! |  | #DIV/0! |  | #DIV/0! |  | #DIV/0! |  | #DIV/0! |  | #DIV/0! |  | #DIV/0! |  | #DIV/0! |  | #DIV/0! |  | #DIV/0! |  | #DIV/0! |  | #DIV/0! |  | #DIV/0! |  | #DIV/0! |  | #DIV/0! |  | #DIV/0! |  | #DIV/0! |  | #DIV/0! |  | #DIV/0! |  | #DIV/0! |  | #DIV/0! |  | #DIV/0! |  | #DIV/0! |  | #DIV/0!
[89 empty] | 2 | 0.96 | [12 empty] | 2 | 0.62 | [12 empty] | 2 | 1.14 | [12 empty] | 2 | 0.98838 | [12 empty] | R448低イ06 | 1.14 |  | #DIV/0! |  | #DIV/0! |  | #DIV/0! |  | #DIV/0! |  | #DIV/0! |  | #DIV/0! |  | #DIV/0! |  | #DIV/0! |  | #DIV/0! |  | #DIV/0! |  | #DIV/0! |  | #DIV/0! |  | #DIV/0! |  | #DIV/0! |  | #DIV/0! |  | #DIV/0! |  | #DIV/0! |  | #DIV/0! |  | #DIV/0! |  | #DIV/0! |  | #DIV/0! |  | #DIV/0! |  | #DIV/0! |  | #DIV/0! |  | #DIV/0!
[89 empty] | 3 | 0.96 | [12 empty] | 3 | 0.62 | [12 empty] | 3 | 1.14 | [12 empty] | 3 | 0.98838 | [12 empty] | R448低イ07 | 1.14 |  | #DIV/0! |  | #DIV/0! |  | #DIV/0! |  | #DIV/0! |  | #DIV/0! |  | #DIV/0! |  | #DIV/0! |  | #DIV/0! |  | #DIV/0! |  | #DIV/0! |  | #DIV/0! |  | #DIV/0! |  | #DIV/0! |  | #DIV/0! |  | #DIV/0! |  | #DIV/0! |  | #DIV/0! |  | #DIV/0! |  | #DIV/0! |  | #DIV/0! |  | #DIV/0! |  | #DIV/0! |  | #DIV/0! |  | #DIV/0! |  | #DIV/0!
[89 empty] | 4 | 0.96 | [12 empty] | 4 | 0.62 | [12 empty] | 4 | 1.14 | [12 empty] | 4 | 0.98838 | [12 empty] | R448低イ08 | 1.14 |  | #DIV/0! |  | #DIV/0! |  | #DIV/0! |  | #DIV/0! |  | #DIV/0! |  | #DIV/0! |  | #DIV/0! |  | #DIV/0! |  | #DIV/0! |  | #DIV/0! |  | #DIV/0! |  | #DIV/0! |  | #DIV/0! |  | #DIV/0! |  | #DIV/0! |  | #DIV/0! |  | #DIV/0! |  | #DIV/0! |  | #DIV/0! |  | #DIV/0! |  | #DIV/0! |  | #DIV/0! |  | #DIV/0! |  | #DIV/0! |  | #DIV/0!
[89 empty] | 5 | 0.96 | [12 empty] | 5 | 0.62 | [12 empty] | 5 | 1.14 | [12 empty] | 5 | 0.98838 | [12 empty] | R448低イ09 | 1.14 |  | #DIV/0! |  | #DIV/0! |  | #DIV/0! |  | #DIV/0! |  | #DIV/0! |  | #DIV/0! |  | #DIV/0! |  | #DIV/0! |  | #DIV/0! |  | #DIV/0! |  | #DIV/0! |  | #DIV/0! |  | #DIV/0! |  | #DIV/0! |  | #DIV/0! |  | #DIV/0! |  | #DIV/0! |  | #DIV/0! |  | #DIV/0! |  | #DIV/0! |  | #DIV/0! |  | #DIV/0! |  | #DIV/0! |  | #DIV/0! |  | #DIV/0!
[89 empty] | 6 | 0.96 | [12 empty] | 6 | 0.62 | [12 empty] | 6 | 1.14 | [12 empty] | 6 | 0.98838 | [12 empty] | R448低イ10 | 1.14 |  | #DIV/0! |  | #DIV/0! |  | #DIV/0! |  | #DIV/0! |  | #DIV/0! |  | #DIV/0! |  | #DIV/0! |  | #DIV/0! |  | #DIV/0! |  | #DIV/0! |  | #DIV/0! |  | #DIV/0! |  | #DIV/0! |  | #DIV/0! |  | #DIV/0! |  | #DIV/0! |  | #DIV/0! |  | #DIV/0! |  | #DIV/0! |  | #DIV/0! |  | #DIV/0! |  | #DIV/0! |  | #DIV/0! |  | #DIV/0! |  | #DIV/0!
[89 empty] | 7 | 0.96 | [12 empty] | 7 | 0.62 | [12 empty] | 7 | 1.14 | [12 empty] | 7 | 0.98838 | [12 empty] | R448低イ11 | 1.14 |  | #DIV/0! |  | #DIV/0! |  | #DIV/0! |  | #DIV/0! |  | #DIV/0! |  | #DIV/0! |  | #DIV/0! |  | #DIV/0! |  | #DIV/0! |  | #DIV/0! |  | #DIV/0! |  | #DIV/0! |  | #DIV/0! |  | #DIV/0! |  | #DIV/0! |  | #DIV/0! |  | #DIV/0! |  | #DIV/0! |  | #DIV/0! |  | #DIV/0! |  | #DIV/0! |  | #DIV/0! |  | #DIV/0! |  | #DIV/0! |  | #DIV/0!
[89 empty] | 8 | 0.96 | [12 empty] | 8 | 0.62 | [12 empty] | 8 | 1.14 | [12 empty] | 8 | 0.98838 | [12 empty] | R448低イ12 | 1.14 |  | #DIV/0! |  | #DIV/0! |  | #DIV/0! |  | #DIV/0! |  | #DIV/0! |  | #DIV/0! |  | #DIV/0! |  | #DIV/0! |  | #DIV/0! |  | #DIV/0! |  | #DIV/0! |  | #DIV/0! |  | #DIV/0! |  | #DIV/0! |  | #DIV/0! |  | #DIV/0! |  | #DIV/0! |  | #DIV/0! |  | #DIV/0! |  | #DIV/0! |  | #DIV/0! |  | #DIV/0! |  | #DIV/0! |  | #DIV/0! |  | #DIV/0!
[89 empty] | 9 | 0.96 | [12 empty] | 9 | 0.62 | [12 empty] | 9 | 1.14 | [12 empty] | 9 | 0.98838 | [12 empty] | R448低イ01 | 1.14 |  | #DIV/0! |  | #DIV/0! |  | #DIV/0! |  | #DIV/0! |  | #DIV/0! |  | #DIV/0! |  | #DIV/0! |  | #DIV/0! |  | #DIV/0! |  | #DIV/0! |  | #DIV/0! |  | #DIV/0! |  | #DIV/0! |  | #DIV/0! |  | #DIV/0! |  | #DIV/0! |  | #DIV/0! |  | #DIV/0! |  | #DIV/0! |  | #DIV/0! |  | #DIV/0! |  | #DIV/0! |  | #DIV/0! |  | #DIV/0! |  | #DIV/0!
[89 empty] | 10 | 0.96 | [12 empty] | 10 | 0.62 | [12 empty] | 10 | 1.14 | [12 empty] | 10 | 0.98838 | [12 empty] | R448低イ02 | 1.14 |  | #DIV/0! |  | #DIV/0! |  | #DIV/0! |  | #DIV/0! |  | #DIV/0! |  | #DIV/0! |  | #DIV/0! |  | #DIV/0! |  | #DIV/0! |  | #DIV/0! |  | #DIV/0! |  | #DIV/0! |  | #DIV/0! |  | #DIV/0! |  | #DIV/0! |  | #DIV/0! |  | #DIV/0! |  | #DIV/0! |  | #DIV/0! |  | #DIV/0! |  | #DIV/0! |  | #DIV/0! |  | #DIV/0! |  | #DIV/0! |  | #DIV/0!
[89 empty] | 11 | 0.97 | [12 empty] | 11 | 0.63 | [12 empty] | 11 | 1.14 | [12 empty] | 11 | 0.99636 | [12 empty] | R448低イ03 | 1.14 |  | #DIV/0! |  | #DIV/0! |  | #DIV/0! |  | #DIV/0! |  | #DIV/0! |  | #DIV/0! |  | #DIV/0! |  | #DIV/0! |  | #DIV/0! |  | #DIV/0! |  | #DIV/0! |  | #DIV/0! |  | #DIV/0! |  | #DIV/0! |  | #DIV/0! |  | #DIV/0! |  | #DIV/0! |  | #DIV/0! |  | #DIV/0! |  | #DIV/0! |  | #DIV/0! |  | #DIV/0! |  | #DIV/0! |  | #DIV/0! |  | #DIV/0!
[89 empty] | 12 | 0.98 | [12 empty] | 12 | 0.65 | [12 empty] | 12 | 1.14 | [12 empty] | 12 | 0.99636 | [12 empty] | R448低定04 | 0.98838 |  | #DIV/0! |  | #DIV/0! |  | #DIV/0! |  | #DIV/0! |  | #DIV/0! |  | #DIV/0! |  | #DIV/0! |  | #DIV/0! |  | #DIV/0! |  | #DIV/0! |  | #DIV/0! |  | #DIV/0! |  | #DIV/0! |  | #DIV/0! |  | #DIV/0! |  | #DIV/0! |  | #DIV/0! |  | #DIV/0! |  | #DIV/0! |  | #DIV/0! |  | #DIV/0! |  | #DIV/0! |  | #DIV/0! |  | #DIV/0! |  | #DIV/0!
[89 empty] | 13 | 1 | [12 empty] | 13 | 0.67 | [12 empty] | 13 | 1.15 | [12 empty] | 13 | 1.0131 | [12 empty] | R448低定05 | 0.98838 |  | #DIV/0! |  | #DIV/0! |  | #DIV/0! |  | #DIV/0! |  | #DIV/0! |  | #DIV/0! |  | #DIV/0! |  | #DIV/0! |  | #DIV/0! |  | #DIV/0! |  | #DIV/0! |  | #DIV/0! |  | #DIV/0! |  | #DIV/0! |  | #DIV/0! |  | #DIV/0! |  | #DIV/0! |  | #DIV/0! |  | #DIV/0! |  | #DIV/0! |  | #DIV/0! |  | #DIV/0! |  | #DIV/0! |  | #DIV/0! |  | #DIV/0!
[89 empty] | 14 | 1.02 | [12 empty] | 14 | 0.7 | [12 empty] | 14 | 1.21 | [12 empty] | 14 | 1.0745 | [12 empty] | R448低定06 | 0.98838 |  | #DIV/0! |  | #DIV/0! |  | #DIV/0! |  | #DIV/0! |  | #DIV/0! |  | #DIV/0! |  | #DIV/0! |  | #DIV/0! |  | #DIV/0! |  | #DIV/0! |  | #DIV/0! |  | #DIV/0! |  | #DIV/0! |  | #DIV/0! |  | #DIV/0! |  | #DIV/0! |  | #DIV/0! |  | #DIV/0! |  | #DIV/0! |  | #DIV/0! |  | #DIV/0! |  | #DIV/0! |  | #DIV/0! |  | #DIV/0! |  | #DIV/0!
[89 empty] | 15 | 1.03 | [12 empty] | 15 | 0.71 | [12 empty] | 15 | 1.21 | [12 empty] | 15 | 1.083 | [12 empty] | R448低定07 | 0.98838 |  | #DIV/0! |  | #DIV/0! |  | #DIV/0! |  | #DIV/0! |  | #DIV/0! |  | #DIV/0! |  | #DIV/0! |  | #DIV/0! |  | #DIV/0! |  | #DIV/0! |  | #DIV/0! |  | #DIV/0! |  | #DIV/0! |  | #DIV/0! |  | #DIV/0! |  | #DIV/0! |  | #DIV/0! |  | #DIV/0! |  | #DIV/0! |  | #DIV/0! |  | #DIV/0! |  | #DIV/0! |  | #DIV/0! |  | #DIV/0! |  | #DIV/0!
[89 empty] | 16 | 1.05 | [12 empty] | 16 | 0.75 | [12 empty] | 16 | 1.21 | [12 empty] | 16 | 1.0914 | [12 empty] | R448低定08 | 0.98838 |  | #DIV/0! |  | #DIV/0! |  | #DIV/0! |  | #DIV/0! |  | #DIV/0! |  | #DIV/0! |  | #DIV/0! |  | #DIV/0! |  | #DIV/0! |  | #DIV/0! |  | #DIV/0! |  | #DIV/0! |  | #DIV/0! |  | #DIV/0! |  | #DIV/0! |  | #DIV/0! |  | #DIV/0! |  | #DIV/0! |  | #DIV/0! |  | #DIV/0! |  | #DIV/0! |  | #DIV/0! |  | #DIV/0! |  | #DIV/0! |  | #DIV/0!
[89 empty] | 17 | 1.06 | [12 empty] | 17 | 0.77 | [12 empty] | 17 | 1.26 | [12 empty] | 17 | 1.1453 | [12 empty] | R448低定09 | 0.98838 |  | #DIV/0! |  | #DIV/0! |  | #DIV/0! |  | #DIV/0! |  | #DIV/0! |  | #DIV/0! |  | #DIV/0! |  | #DIV/0! |  | #DIV/0! |  | #DIV/0! |  | #DIV/0! |  | #DIV/0! |  | #DIV/0! |  | #DIV/0! |  | #DIV/0! |  | #DIV/0! |  | #DIV/0! |  | #DIV/0! |  | #DIV/0! |  | #DIV/0! |  | #DIV/0! |  | #DIV/0! |  | #DIV/0! |  | #DIV/0! |  | #DIV/0!
[89 empty] | 18 | 1.06 | [12 empty] | 18 | 0.78 | [12 empty] | 18 | 1.26 | [12 empty] | 18 | 1.1453 | [12 empty] | R448低定10 | 0.98838 |  | #DIV/0! |  | #DIV/0! |  | #DIV/0! |  | #DIV/0! |  | #DIV/0! |  | #DIV/0! |  | #DIV/0! |  | #DIV/0! |  | #DIV/0! |  | #DIV/0! |  | #DIV/0! |  | #DIV/0! |  | #DIV/0! |  | #DIV/0! |  | #DIV/0! |  | #DIV/0! |  | #DIV/0! |  | #DIV/0! |  | #DIV/0! |  | #DIV/0! |  | #DIV/0! |  | #DIV/0! |  | #DIV/0! |  | #DIV/0! |  | #DIV/0!
[89 empty] | 19 | 1.09 | [12 empty] | 19 | 0.83 | [12 empty] | 19 | 1.26 | [12 empty] | 19 | 1.1453 | [12 empty] | R448低定11 | 0.98838 |  | #DIV/0! |  | #DIV/0! |  | #DIV/0! |  | #DIV/0! |  | #DIV/0! |  | #DIV/0! |  | #DIV/0! |  | #DIV/0! |  | #DIV/0! |  | #DIV/0! |  | #DIV/0! |  | #DIV/0! |  | #DIV/0! |  | #DIV/0! |  | #DIV/0! |  | #DIV/0! |  | #DIV/0! |  | #DIV/0! |  | #DIV/0! |  | #DIV/0! |  | #DIV/0! |  | #DIV/0! |  | #DIV/0! |  | #DIV/0! |  | #DIV/0!
[89 empty] | 20 | 1.09 | [12 empty] | 20 | 0.84 | [12 empty] | 20 | 1.26 | [12 empty] | 20 | 1.1542 | [12 empty] | R448低定12 | 0.98838 |  | #DIV/0! |  | #DIV/0! |  | #DIV/0! |  | #DIV/0! |  | #DIV/0! |  | #DIV/0! |  | #DIV/0! |  | #DIV/0! |  | #DIV/0! |  | #DIV/0! |  | #DIV/0! |  | #DIV/0! |  | #DIV/0! |  | #DIV/0! |  | #DIV/0! |  | #DIV/0! |  | #DIV/0! |  | #DIV/0! |  | #DIV/0! |  | #DIV/0! |  | #DIV/0! |  | #DIV/0! |  | #DIV/0! |  | #DIV/0! |  | #DIV/0!
[89 empty] | 21 | 1.09 | [12 empty] | 21 | 0.86 | [12 empty] | 21 | 1.25 | [12 empty] | 21 | 1.1538 | [12 empty] | R448低定01 | 0.98838 |  | #DIV/0! |  | #DIV/0! |  | #DIV/0! |  | #DIV/0! |  | #DIV/0! |  | #DIV/0! |  | #DIV/0! |  | #DIV/0! |  | #DIV/0! |  | #DIV/0! |  | #DIV/0! |  | #DIV/0! |  | #DIV/0! |  | #DIV/0! |  | #DIV/0! |  | #DIV/0! |  | #DIV/0! |  | #DIV/0! |  | #DIV/0! |  | #DIV/0! |  | #DIV/0! |  | #DIV/0! |  | #DIV/0! |  | #DIV/0! |  | #DIV/0!
[89 empty] | 22 | 1.08 | [12 empty] | 22 | 0.88 | [12 empty] | 22 | 1.2 | [12 empty] | 22 | 1.1076 | [12 empty] | R448低定02 | 0.98838 |  | #DIV/0! |  | #DIV/0! |  | #DIV/0! |  | #DIV/0! |  | #DIV/0! |  | #DIV/0! |  | #DIV/0! |  | #DIV/0! |  | #DIV/0! |  | #DIV/0! |  | #DIV/0! |  | #DIV/0! |  | #DIV/0! |  | #DIV/0! |  | #DIV/0! |  | #DIV/0! |  | #DIV/0! |  | #DIV/0! |  | #DIV/0! |  | #DIV/0! |  | #DIV/0! |  | #DIV/0! |  | #DIV/0! |  | #DIV/0! |  | #DIV/0!
[89 empty] | 23 | 1.08 | [12 empty] | 23 | 0.89 | [12 empty] | 23 | 1.21 | [12 empty] | 23 | 1.1338 | [12 empty] | R448低定03 | 0.98838 |  | #DIV/0! |  | #DIV/0! |  | #DIV/0! |  | #DIV/0! |  | #DIV/0! |  | #DIV/0! |  | #DIV/0! |  | #DIV/0! |  | #DIV/0! |  | #DIV/0! |  | #DIV/0! |  | #DIV/0! |  | #DIV/0! |  | #DIV/0! |  | #DIV/0! |  | #DIV/0! |  | #DIV/0! |  | #DIV/0! |  | #DIV/0! |  | #DIV/0! |  | #DIV/0! |  | #DIV/0! |  | #DIV/0! |  | #DIV/0! |  | #DIV/0!
[89 empty] | 24 | 1.06 | [12 empty] | 24 | 0.89 | [12 empty] | 24 | 1.17 | [12 empty] | 24 | 1.1127 | [12 empty] | R449高イ04 | 0.96 |  | #DIV/0! |  | #DIV/0! |  | #DIV/0! |  | #DIV/0! |  | #DIV/0! |  | #DIV/0! |  | #DIV/0! |  | #DIV/0! |  | #DIV/0! |  | #DIV/0! |  | #DIV/0! |  | #DIV/0! |  | #DIV/0! |  | #DIV/0! |  | #DIV/0! |  | #DIV/0! |  | #DIV/0! |  | #DIV/0! |  | #DIV/0! |  | #DIV/0! |  | #DIV/0! |  | #DIV/0! |  | #DIV/0! |  | #DIV/0! |  | #DIV/0!
[89 empty] | 25 | 1.09 | [12 empty] | 25 | 0.94 | [12 empty] | 25 | 1.15 | [12 empty] | 25 | 1.1017 | [12 empty] | R449高イ05 | 0.96 |  | #DIV/0! |  | #DIV/0! |  | #DIV/0! |  | #DIV/0! |  | #DIV/0! |  | #DIV/0! |  | #DIV/0! |  | #DIV/0! |  | #DIV/0! |  | #DIV/0! |  | #DIV/0! |  | #DIV/0! |  | #DIV/0! |  | #DIV/0! |  | #DIV/0! |  | #DIV/0! |  | #DIV/0! |  | #DIV/0! |  | #DIV/0! |  | #DIV/0! |  | #DIV/0! |  | #DIV/0! |  | #DIV/0! |  | #DIV/0! |  | #DIV/0!
[89 empty] | 26 | 1.07 | [12 empty] | 26 | 0.94 | [12 empty] | 26 | 1.11 | [12 empty] | 26 | 1.0789 | [12 empty] | R449高イ06 | 0.96 |  | #DIV/0! |  | #DIV/0! |  | #DIV/0! |  | #DIV/0! |  | #DIV/0! |  | #DIV/0! |  | #DIV/0! |  | #DIV/0! |  | #DIV/0! |  | #DIV/0! |  | #DIV/0! |  | #DIV/0! |  | #DIV/0! |  | #DIV/0! |  | #DIV/0! |  | #DIV/0! |  | #DIV/0! |  | #DIV/0! |  | #DIV/0! |  | #DIV/0! |  | #DIV/0! |  | #DIV/0! |  | #DIV/0! |  | #DIV/0! |  | #DIV/0!
[89 empty] | 27 | 1.09 | [12 empty] | 27 | 0.98 | [12 empty] | 27 | 1.09 | [12 empty] | 27 | 1.0671 | [12 empty] | R449高イ07 | 0.96 |  | #DIV/0! |  | #DIV/0! |  | #DIV/0! |  | #DIV/0! |  | #DIV/0! |  | #DIV/0! |  | #DIV/0! |  | #DIV/0! |  | #DIV/0! |  | #DIV/0! |  | #DIV/0! |  | #DIV/0! |  | #DIV/0! |  | #DIV/0! |  | #DIV/0! |  | #DIV/0! |  | #DIV/0! |  | #DIV/0! |  | #DIV/0! |  | #DIV/0! |  | #DIV/0! |  | #DIV/0! |  | #DIV/0! |  | #DIV/0! |  | #DIV/0!
[89 empty] | 28 | 1.06 | [12 empty] | 28 | 0.97 | [12 empty] | 28 | 1.06 | [12 empty] | 28 | 1.0452 | [12 empty] | R449高イ08 | 0.96 |  | #DIV/0! |  | #DIV/0! |  | #DIV/0! |  | #DIV/0! |  | #DIV/0! |  | #DIV/0! |  | #DIV/0! |  | #DIV/0! |  | #DIV/0! |  | #DIV/0! |  | #DIV/0! |  | #DIV/0! |  | #DIV/0! |  | #DIV/0! |  | #DIV/0! |  | #DIV/0! |  | #DIV/0! |  | #DIV/0! |  | #DIV/0! |  | #DIV/0! |  | #DIV/0! |  | #DIV/0! |  | #DIV/0! |  | #DIV/0! |  | #DIV/0!
[89 empty] | 29 | 1.08 | [12 empty] | 29 | 1.02 | [12 empty] | 29 | 1.03 | [12 empty] | 29 | 1.03 | [12 empty] | R449高イ09 | 0.96 |  | #DIV/0! |  | #DIV/0! |  | #DIV/0! |  | #DIV/0! |  | #DIV/0! |  | #DIV/0! |  | #DIV/0! |  | #DIV/0! |  | #DIV/0! |  | #DIV/0! |  | #DIV/0! |  | #DIV/0! |  | #DIV/0! |  | #DIV/0! |  | #DIV/0! |  | #DIV/0! |  | #DIV/0! |  | #DIV/0! |  | #DIV/0! |  | #DIV/0! |  | #DIV/0! |  | #DIV/0! |  | #DIV/0! |  | #DIV/0! |  | #DIV/0!
[89 empty] | 30 | 1.05 | [12 empty] | 30 | 1.01 | [12 empty] | 30 | 1 | [12 empty] | 30 | 1.014 | [12 empty] | R449高イ10 | 0.96 |  | #DIV/0! |  | #DIV/0! |  | #DIV/0! |  | #DIV/0! |  | #DIV/0! |  | #DIV/0! |  | #DIV/0! |  | #DIV/0! |  | #DIV/0! |  | #DIV/0! |  | #DIV/0! |  | #DIV/0! |  | #DIV/0! |  | #DIV/0! |  | #DIV/0! |  | #DIV/0! |  | #DIV/0! |  | #DIV/0! |  | #DIV/0! |  | #DIV/0! |  | #DIV/0! |  | #DIV/0! |  | #DIV/0! |  | #DIV/0! |  | #DIV/0!
[89 empty] | 31 | 1.03 | [12 empty] | 31 | 1.01 | [12 empty] | 31 | 0.98 | [12 empty] | 31 | 1.0006 | [12 empty] | R449高イ11 | 0.96 |  | #DIV/0! |  | #DIV/0! |  | #DIV/0! |  | #DIV/0! |  | #DIV/0! |  | #DIV/0! |  | #DIV/0! |  | #DIV/0! |  | #DIV/0! |  | #DIV/0! |  | #DIV/0! |  | #DIV/0! |  | #DIV/0! |  | #DIV/0! |  | #DIV/0! |  | #DIV/0! |  | #DIV/0! |  | #DIV/0! |  | #DIV/0! |  | #DIV/0! |  | #DIV/0! |  | #DIV/0! |  | #DIV/0! |  | #DIV/0! |  | #DIV/0!
[89 empty] | 32 | 1 | [12 empty] | 32 | 1 | [12 empty] | 32 | 0.96 | [12 empty] | 32 | 0.98688 | [12 empty] | R449高イ12 | 0.96 |  | #DIV/0! |  | #DIV/0! |  | #DIV/0! |  | #DIV/0! |  | #DIV/0! |  | #DIV/0! |  | #DIV/0! |  | #DIV/0! |  | #DIV/0! |  | #DIV/0! |  | #DIV/0! |  | #DIV/0! |  | #DIV/0! |  | #DIV/0! |  | #DIV/0! |  | #DIV/0! |  | #DIV/0! |  | #DIV/0! |  | #DIV/0! |  | #DIV/0! |  | #DIV/0! |  | #DIV/0! |  | #DIV/0! |  | #DIV/0! |  | #DIV/0!
[89 empty] | 33 | 0.96 | [12 empty] | 33 | 0.98 | [12 empty] | 33 | 0.93 | [12 empty] | 33 | 0.96255 | [12 empty] | R449高イ01 | 0.96
[89 empty] | 34 | 0.93 | [12 empty] | 34 | 0.95 | [12 empty] | 34 | 0.9 | [12 empty] | 34 | 0.9378 | [12 empty] | R449高イ02 | 0.96 | 08月 | 0 |  | 0 |  | 0 |  | 0 |  | 0 |  | 0 |  | 0 |  | 0 |  | 0 |  | 0 |  | 0 |  | 0 |  | 0 |  | 0 |  | 0 |  | 0 |  | 0 |  | 0 |  | 0 |  | 0 |  | 0 |  | 0 |  | 0 |  | 0 |  | 0
[89 empty] | 35 | 0.91 | [12 empty] | 35 | 0.94 | [12 empty] | 35 | 0.88 | [12 empty] | 35 | 0.92928 | [12 empty] | R449高イ03 | 0.96 | 冷媒種 | --- |  | --- |  | --- |  | --- |  | --- |  | --- |  | --- |  | --- |  | --- |  | --- |  | --- |  | --- |  | --- |  | --- |  | --- |  | --- |  | --- |  | --- |  | --- |  | --- |  | --- |  | --- |  | --- |  | --- |  | ---
[89 empty] | 36 | 0.87 | [12 empty] | 36 | 0.91 | [12 empty] | 36 | 0.84 | [12 empty] | 36 | 0.8988 | [12 empty] | R449高定04 | 0.62 | 水冷のみ | 0 |  | 0 |  | 0 |  | 0 |  | 0 |  | 0 |  | 0 |  | 0 |  | 0 |  | 0 |  | 0 |  | 0 |  | 0 |  | 0 |  | 0 |  | 0 |  | 0 |  | 0 |  | 0 |  | 0 |  | 0 |  | 0 |  | 0 |  | 0 |  | 0
[145 empty] | R449高定05 | 0.62 | 別置のみ | 別置 |  | 別置 |  | 別置 |  | 別置 |  | 別置 |  | 別置 |  | 別置 |  | 別置 |  | 別置 |  | 別置 |  | 別置 |  | 別置 |  | 別置 |  | 別置 |  | 別置 |  | 別置 |  | 別置 |  | 別置 |  | 別置 |  | 別置 |  | 別置 |  | 別置 |  | 別置 |  | 別置 |  | 別置
[145 empty] | R449高定06 | 0.62 | 高/低 | 高 |  | 高 |  | 高 |  | 高 |  | 高 |  | 高 |  | 高 |  | 高 |  | 高 |  | 高 |  | 高 |  | 高 |  | 高 |  | 高 |  | 高 |  | 高 |  | 高 |  | 高 |  | 高 |  | 高 |  | 高 |  | 高 |  | 高 |  | 高 |  | 高
[145 empty] | R449高定07 | 0.62 | 制御方法 |  | ---高08 |  | ---高08 |  | ---高08 |  | ---高08 |  | ---高08 |  | ---高08 |  | ---高08 |  | ---高08 |  | ---高08 |  | ---高08 |  | ---高08 |  | ---高08 |  | ---高08 |  | ---高08 |  | ---高08 |  | ---高08 |  | ---高08 |  | ---高08 |  | ---高08 |  | ---高08 |  | ---高08 |  | ---高08 |  | ---高08 |  | ---高08 |  | ---高08
[91 empty] | 低いCOPを採用 | [13 empty] | 低いCOPを採用 | [13 empty] | 低いCOPを採用 | [13 empty] | 低いCOPを採用 | [11 empty] | R449高定08 | 0.62 |  | #DIV/0! | #N/A | #DIV/0! | #N/A | #DIV/0! | #N/A | #DIV/0! | #N/A | #DIV/0! | #N/A | #DIV/0! | #N/A | #DIV/0! | #N/A | #DIV/0! | #N/A | #DIV/0! | #N/A | #DIV/0! | #N/A | #DIV/0! | #N/A | #DIV/0! | #N/A | #DIV/0! | #N/A | #DIV/0! | #N/A | #DIV/0! | #N/A | #DIV/0! | #N/A | #DIV/0! | #N/A | #DIV/0! | #N/A | #DIV/0! | #N/A | #DIV/0! | #N/A | #DIV/0! | #N/A | #DIV/0! | #N/A | #DIV/0! | #N/A | #DIV/0! | #N/A | #DIV/0! | #N/A
[90 empty] | 冷凍機発生温度最高値のCOP→ | 0.96 | 0.96 | 0.96 | 0.96 | 0.96 | 0.96 | 0.96 | 0.96 | 0.96 | 0.96 | 0.96 | 0.96 |  | 冷凍機発生温度最高値のCOP→ | 0.62 | 0.62 | 0.62 | 0.62 | 0.62 | 0.62 | 0.62 | 0.62 | 0.62 | 0.62 | 0.62 | 0.62 |  | 冷凍機発生温度最高値のCOP→ | 1.14 | 1.14 | 1.14 | 1.14 | 1.14 | 1.14 | 1.14 | 1.14 | 1.14 | 1.14 | 1.14 | 1.14 |  | 冷凍機発生温度最高値のCOP→ | 0.98838 | 0.98838 | 0.98838 | 0.98838 | 0.98838 | 0.98838 | 0.98838 | 0.98838 | 0.98838 | 0.98838 | 0.98838 | 0.98838 | R449高定09 | 0.62 |  | 別計算 | 月毎消費電力 | 別計算 | 月毎消費電力 | 別計算 | 月毎消費電力 | 別計算 | 月毎消費電力 | 別計算 | 月毎消費電力 | 別計算 | 月毎消費電力 | 別計算 | 月毎消費電力 | 別計算 | 月毎消費電力 | 別計算 | 月毎消費電力 | 別計算 | 月毎消費電力 | 別計算 | 月毎消費電力 | 別計算 | 月毎消費電力 | 別計算 | 月毎消費電力 | 別計算 | 月毎消費電力 | 別計算 | 月毎消費電力 | 別計算 | 月毎消費電力 | 別計算 | 月毎消費電力 | 別計算 | 月毎消費電力 | 別計算 | 月毎消費電力 | 別計算 | 月毎消費電力 | 別計算 | 月毎消費電力 | 別計算 | 月毎消費電力 | 別計算 | 月毎消費電力 | 別計算 | 月毎消費電力 | 別計算 | 月毎消費電力
[90 empty] | 冷凍機発生温度最低値のCOP→ | 0.96 | 0.96 | 0.96 | 0.96 | 0.96 | 0.96 | 0.96 | 0.96 | 0.96 | 0.96 | 0.96 | 0.96 |  | 冷凍機発生温度最低値のCOP→ | 0.62 | 0.62 | 0.62 | 0.62 | 0.62 | 0.62 | 0.62 | 0.62 | 0.62 | 0.62 | 0.62 | 0.62 |  | 冷凍機発生温度最低値のCOP→ | 1.14 | 1.14 | 1.14 | 1.14 | 1.14 | 1.14 | 1.14 | 1.14 | 1.14 | 1.14 | 1.14 | 1.14 |  | 冷凍機発生温度最低値のCOP→ | 0.98838 | 0.98838 | 0.98838 | 0.98838 | 0.98838 | 0.98838 | 0.98838 | 0.98838 | 0.98838 | 0.98838 | 0.98838 | 0.98838 | R449高定10 | 0.62 |  | #DIV/0! |  | #DIV/0! |  | #DIV/0! |  | #DIV/0! |  | #DIV/0! |  | #DIV/0! |  | #DIV/0! |  | #DIV/0! |  | #DIV/0! |  | #DIV/0! |  | #DIV/0! |  | #DIV/0! |  | #DIV/0! |  | #DIV/0! |  | #DIV/0! |  | #DIV/0! |  | #DIV/0! |  | #DIV/0! |  | #DIV/0! |  | #DIV/0! |  | #DIV/0! |  | #DIV/0! |  | #DIV/0! |  | #DIV/0! |  | #DIV/0!
[90 empty] | g.R449A | 補正COPR比[－] | [12 empty] | g.R449A | 補正COPR比[－] | [12 empty] | g.R449A | 補正COPR比[－] | [12 empty] | g.R449A | 補正COPR比[－] | [11 empty] | R449高定11 | 0.62 |  | #DIV/0! |  | #DIV/0! |  | #DIV/0! |  | #DIV/0! |  | #DIV/0! |  | #DIV/0! |  | #DIV/0! |  | #DIV/0! |  | #DIV/0! |  | #DIV/0! |  | #DIV/0! |  | #DIV/0! |  | #DIV/0! |  | #DIV/0! |  | #DIV/0! |  | #DIV/0! |  | #DIV/0! |  | #DIV/0! |  | #DIV/0! |  | #DIV/0! |  | #DIV/0! |  | #DIV/0! |  | #DIV/0! |  | #DIV/0! |  | #DIV/0!
[90 empty] | 高温(中温) | R449高イ04 | R449高イ05 | R449高イ06 | R449高イ07 | R449高イ08 | R449高イ09 | R449高イ10 | R449高イ11 | R449高イ12 | R449高イ01 | R449高イ02 | R449高イ03 |  | 高温(中温) | R449高定04 | R449高定05 | R449高定06 | R449高定07 | R449高定08 | R449高定09 | R449高定10 | R449高定11 | R449高定12 | R449高定01 | R449高定02 | R449高定03 |  | 低温(超低温) | R449低イ04 | R449低イ05 | R449低イ06 | R449低イ07 | R449低イ08 | R449低イ09 | R449低イ10 | R449低イ11 | R449低イ12 | R449低イ01 | R449低イ02 | R449低イ03 |  | 低温(超低温) | R449低定04 | R449低定05 | R449低定06 | R449低定07 | R449低定08 | R449低定09 | R449低定10 | R449低定11 | R449低定12 | R449低定01 | R449低定02 | R449低定03 | R449高定12 | 0.62 |  | #DIV/0! |  | #DIV/0! |  | #DIV/0! |  | #DIV/0! |  | #DIV/0! |  | #DIV/0! |  | #DIV/0! |  | #DIV/0! |  | #DIV/0! |  | #DIV/0! |  | #DIV/0! |  | #DIV/0! |  | #DIV/0! |  | #DIV/0! |  | #DIV/0! |  | #DIV/0! |  | #DIV/0! |  | #DIV/0! |  | #DIV/0! |  | #DIV/0! |  | #DIV/0! |  | #DIV/0! |  | #DIV/0! |  | #DIV/0! |  | #DIV/0!
[90 empty] | 回転数 | 0.96 | 0.96 | 0.96 | 0.96 | 0.96 | 0.96 | 0.96 | 0.96 | 0.96 | 0.96 | 0.96 | 0.96 |  | 定速 | 0.62 | 0.62 | 0.62 | 0.62 | 0.62 | 0.62 | 0.62 | 0.62 | 0.62 | 0.62 | 0.62 | 0.62 |  | 回転数 | 1.14 | 1.14 | 1.14 | 1.14 | 1.14 | 1.14 | 1.14 | 1.14 | 1.14 | 1.14 | 1.14 | 1.14 |  | 定速 | 0.98838 | 0.98838 | 0.98838 | 0.98838 | 0.98838 | 0.98838 | 0.98838 | 0.98838 | 0.98838 | 0.98838 | 0.98838 | 0.98838 | R449高定01 | 0.62 |  | #DIV/0! |  | #DIV/0! |  | #DIV/0! |  | #DIV/0! |  | #DIV/0! |  | #DIV/0! |  | #DIV/0! |  | #DIV/0! |  | #DIV/0! |  | #DIV/0! |  | #DIV/0! |  | #DIV/0! |  | #DIV/0! |  | #DIV/0! |  | #DIV/0! |  | #DIV/0! |  | #DIV/0! |  | #DIV/0! |  | #DIV/0! |  | #DIV/0! |  | #DIV/0! |  | #DIV/0! |  | #DIV/0! |  | #DIV/0! |  | #DIV/0!
[90 empty] | 制御 | 4月 | ５月 | 6月 | 7月 | ８月 | ９月 | 10月 | 11月 | 12月 | 1月 | 2月 | 3月 |  | 制御 | 4月 | ５月 | 6月 | 7月 | ８月 | ９月 | 10月 | 11月 | 12月 | 1月 | 2月 | 3月 |  | 制御 | 4月 | ５月 | 6月 | 7月 | ８月 | ９月 | 10月 | 11月 | 12月 | 1月 | 2月 | 3月 |  | 制御 | 4月 | ５月 | 6月 | 7月 | ８月 | ９月 | 10月 | 11月 | 12月 | 1月 | 2月 | 3月 | R449高定02 | 0.62 |  | #DIV/0! |  | #DIV/0! |  | #DIV/0! |  | #DIV/0! |  | #DIV/0! |  | #DIV/0! |  | #DIV/0! |  | #DIV/0! |  | #DIV/0! |  | #DIV/0! |  | #DIV/0! |  | #DIV/0! |  | #DIV/0! |  | #DIV/0! |  | #DIV/0! |  | #DIV/0! |  | #DIV/0! |  | #DIV/0! |  | #DIV/0! |  | #DIV/0! |  | #DIV/0! |  | #DIV/0! |  | #DIV/0! |  | #DIV/0! |  | #DIV/0!
[89 empty] | -6 | 0.96 | [12 empty] | -6 | 0.62 | [12 empty] | -6 | 1.14 | [12 empty] | -6 | 0.98838 | [12 empty] | R449高定03 | 0.62 |  | #DIV/0! |  | #DIV/0! |  | #DIV/0! |  | #DIV/0! |  | #DIV/0! |  | #DIV/0! |  | #DIV/0! |  | #DIV/0! |  | #DIV/0! |  | #DIV/0! |  | #DIV/0! |  | #DIV/0! |  | #DIV/0! |  | #DIV/0! |  | #DIV/0! |  | #DIV/0! |  | #DIV/0! |  | #DIV/0! |  | #DIV/0! |  | #DIV/0! |  | #DIV/0! |  | #DIV/0! |  | #DIV/0! |  | #DIV/0! |  | #DIV/0!
[89 empty] | -5 | 0.96 | [12 empty] | -5 | 0.62 | [12 empty] | -5 | 1.14 | [12 empty] | -5 | 0.98838 | [12 empty] | R449低イ04 | 1.14 |  | #DIV/0! |  | #DIV/0! |  | #DIV/0! |  | #DIV/0! |  | #DIV/0! |  | #DIV/0! |  | #DIV/0! |  | #DIV/0! |  | #DIV/0! |  | #DIV/0! |  | #DIV/0! |  | #DIV/0! |  | #DIV/0! |  | #DIV/0! |  | #DIV/0! |  | #DIV/0! |  | #DIV/0! |  | #DIV/0! |  | #DIV/0! |  | #DIV/0! |  | #DIV/0! |  | #DIV/0! |  | #DIV/0! |  | #DIV/0! |  | #DIV/0!
[89 empty] | -4 | 0.96 | [12 empty] | -4 | 0.62 | [12 empty] | -4 | 1.14 | [12 empty] | -4 | 0.98838 | [12 empty] | R449低イ05 | 1.14 |  | #DIV/0! |  | #DIV/0! |  | #DIV/0! |  | #DIV/0! |  | #DIV/0! |  | #DIV/0! |  | #DIV/0! |  | #DIV/0! |  | #DIV/0! |  | #DIV/0! |  | #DIV/0! |  | #DIV/0! |  | #DIV/0! |  | #DIV/0! |  | #DIV/0! |  | #DIV/0! |  | #DIV/0! |  | #DIV/0! |  | #DIV/0! |  | #DIV/0! |  | #DIV/0! |  | #DIV/0! |  | #DIV/0! |  | #DIV/0! |  | #DIV/0!
[89 empty] | -3 | 0.96 | [12 empty] | -3 | 0.62 | [12 empty] | -3 | 1.14 | [12 empty] | -3 | 0.98838 | [12 empty] | R449低イ06 | 1.14 |  | #DIV/0! |  | #DIV/0! |  | #DIV/0! |  | #DIV/0! |  | #DIV/0! |  | #DIV/0! |  | #DIV/0! |  | #DIV/0! |  | #DIV/0! |  | #DIV/0! |  | #DIV/0! |  | #DIV/0! |  | #DIV/0! |  | #DIV/0! |  | #DIV/0! |  | #DIV/0! |  | #DIV/0! |  | #DIV/0! |  | #DIV/0! |  | #DIV/0! |  | #DIV/0! |  | #DIV/0! |  | #DIV/0! |  | #DIV/0! |  | #DIV/0!
[89 empty] | -2 | 0.96 | [12 empty] | -2 | 0.62 | [12 empty] | -2 | 1.14 | [12 empty] | -2 | 0.98838 | [12 empty] | R449低イ07 | 1.14 |  | #DIV/0! |  | #DIV/0! |  | #DIV/0! |  | #DIV/0! |  | #DIV/0! |  | #DIV/0! |  | #DIV/0! |  | #DIV/0! |  | #DIV/0! |  | #DIV/0! |  | #DIV/0! |  | #DIV/0! |  | #DIV/0! |  | #DIV/0! |  | #DIV/0! |  | #DIV/0! |  | #DIV/0! |  | #DIV/0! |  | #DIV/0! |  | #DIV/0! |  | #DIV/0! |  | #DIV/0! |  | #DIV/0! |  | #DIV/0! |  | #DIV/0!
[89 empty] | -1 | 0.96 | [12 empty] | -1 | 0.62 | [12 empty] | -1 | 1.14 | [12 empty] | -1 | 0.98838 | [12 empty] | R449低イ08 | 1.14 |  | #DIV/0! |  | #DIV/0! |  | #DIV/0! |  | #DIV/0! |  | #DIV/0! |  | #DIV/0! |  | #DIV/0! |  | #DIV/0! |  | #DIV/0! |  | #DIV/0! |  | #DIV/0! |  | #DIV/0! |  | #DIV/0! |  | #DIV/0! |  | #DIV/0! |  | #DIV/0! |  | #DIV/0! |  | #DIV/0! |  | #DIV/0! |  | #DIV/0! |  | #DIV/0! |  | #DIV/0! |  | #DIV/0! |  | #DIV/0! |  | #DIV/0!
[89 empty] | 0 | 0.96 | [12 empty] | 0 | 0.62 | [12 empty] | 0 | 1.14 | [12 empty] | 0 | 0.98838 | [12 empty] | R449低イ09 | 1.14 |  | #DIV/0! |  | #DIV/0! |  | #DIV/0! |  | #DIV/0! |  | #DIV/0! |  | #DIV/0! |  | #DIV/0! |  | #DIV/0! |  | #DIV/0! |  | #DIV/0! |  | #DIV/0! |  | #DIV/0! |  | #DIV/0! |  | #DIV/0! |  | #DIV/0! |  | #DIV/0! |  | #DIV/0! |  | #DIV/0! |  | #DIV/0! |  | #DIV/0! |  | #DIV/0! |  | #DIV/0! |  | #DIV/0! |  | #DIV/0! |  | #DIV/0!
[89 empty] | 1 | 0.96 | [12 empty] | 1 | 0.62 | [12 empty] | 1 | 1.14 | [12 empty] | 1 | 0.98838 | [12 empty] | R449低イ10 | 1.14 |  | #DIV/0! |  | #DIV/0! |  | #DIV/0! |  | #DIV/0! |  | #DIV/0! |  | #DIV/0! |  | #DIV/0! |  | #DIV/0! |  | #DIV/0! |  | #DIV/0! |  | #DIV/0! |  | #DIV/0! |  | #DIV/0! |  | #DIV/0! |  | #DIV/0! |  | #DIV/0! |  | #DIV/0! |  | #DIV/0! |  | #DIV/0! |  | #DIV/0! |  | #DIV/0! |  | #DIV/0! |  | #DIV/0! |  | #DIV/0! |  | #DIV/0!
[89 empty] | 2 | 0.96 | [12 empty] | 2 | 0.62 | [12 empty] | 2 | 1.14 | [12 empty] | 2 | 0.98838 | [12 empty] | R449低イ11 | 1.14 |  | #DIV/0! |  | #DIV/0! |  | #DIV/0! |  | #DIV/0! |  | #DIV/0! |  | #DIV/0! |  | #DIV/0! |  | #DIV/0! |  | #DIV/0! |  | #DIV/0! |  | #DIV/0! |  | #DIV/0! |  | #DIV/0! |  | #DIV/0! |  | #DIV/0! |  | #DIV/0! |  | #DIV/0! |  | #DIV/0! |  | #DIV/0! |  | #DIV/0! |  | #DIV/0! |  | #DIV/0! |  | #DIV/0! |  | #DIV/0! |  | #DIV/0!
[89 empty] | 3 | 0.96 | [12 empty] | 3 | 0.62 | [12 empty] | 3 | 1.14 | [12 empty] | 3 | 0.98838 | [12 empty] | R449低イ12 | 1.14 |  | #DIV/0! |  | #DIV/0! |  | #DIV/0! |  | #DIV/0! |  | #DIV/0! |  | #DIV/0! |  | #DIV/0! |  | #DIV/0! |  | #DIV/0! |  | #DIV/0! |  | #DIV/0! |  | #DIV/0! |  | #DIV/0! |  | #DIV/0! |  | #DIV/0! |  | #DIV/0! |  | #DIV/0! |  | #DIV/0! |  | #DIV/0! |  | #DIV/0! |  | #DIV/0! |  | #DIV/0! |  | #DIV/0! |  | #DIV/0! |  | #DIV/0!
[89 empty] | 4 | 0.96 | [12 empty] | 4 | 0.62 | [12 empty] | 4 | 1.14 | [12 empty] | 4 | 0.98838 | [12 empty] | R449低イ01 | 1.14 |  | #DIV/0! |  | #DIV/0! |  | #DIV/0! |  | #DIV/0! |  | #DIV/0! |  | #DIV/0! |  | #DIV/0! |  | #DIV/0! |  | #DIV/0! |  | #DIV/0! |  | #DIV/0! |  | #DIV/0! |  | #DIV/0! |  | #DIV/0! |  | #DIV/0! |  | #DIV/0! |  | #DIV/0! |  | #DIV/0! |  | #DIV/0! |  | #DIV/0! |  | #DIV/0! |  | #DIV/0! |  | #DIV/0! |  | #DIV/0! |  | #DIV/0!
[89 empty] | 5 | 0.96 | [12 empty] | 5 | 0.62 | [12 empty] | 5 | 1.14 | [12 empty] | 5 | 0.98838 | [12 empty] | R449低イ02 | 1.14 |  | #DIV/0! |  | #DIV/0! |  | #DIV/0! |  | #DIV/0! |  | #DIV/0! |  | #DIV/0! |  | #DIV/0! |  | #DIV/0! |  | #DIV/0! |  | #DIV/0! |  | #DIV/0! |  | #DIV/0! |  | #DIV/0! |  | #DIV/0! |  | #DIV/0! |  | #DIV/0! |  | #DIV/0! |  | #DIV/0! |  | #DIV/0! |  | #DIV/0! |  | #DIV/0! |  | #DIV/0! |  | #DIV/0! |  | #DIV/0! |  | #DIV/0!
[89 empty] | 6 | 0.96 | [12 empty] | 6 | 0.62 | [12 empty] | 6 | 1.14 | [12 empty] | 6 | 0.98838 | [12 empty] | R449低イ03 | 1.14 |  | #DIV/0! |  | #DIV/0! |  | #DIV/0! |  | #DIV/0! |  | #DIV/0! |  | #DIV/0! |  | #DIV/0! |  | #DIV/0! |  | #DIV/0! |  | #DIV/0! |  | #DIV/0! |  | #DIV/0! |  | #DIV/0! |  | #DIV/0! |  | #DIV/0! |  | #DIV/0! |  | #DIV/0! |  | #DIV/0! |  | #DIV/0! |  | #DIV/0! |  | #DIV/0! |  | #DIV/0! |  | #DIV/0! |  | #DIV/0! |  | #DIV/0!
[89 empty] | 7 | 0.96 | [12 empty] | 7 | 0.62 | [12 empty] | 7 | 1.14 | [12 empty] | 7 | 0.98838 | [12 empty] | R449低定04 | 0.98838 |  | #DIV/0! |  | #DIV/0! |  | #DIV/0! |  | #DIV/0! |  | #DIV/0! |  | #DIV/0! |  | #DIV/0! |  | #DIV/0! |  | #DIV/0! |  | #DIV/0! |  | #DIV/0! |  | #DIV/0! |  | #DIV/0! |  | #DIV/0! |  | #DIV/0! |  | #DIV/0! |  | #DIV/0! |  | #DIV/0! |  | #DIV/0! |  | #DIV/0! |  | #DIV/0! |  | #DIV/0! |  | #DIV/0! |  | #DIV/0! |  | #DIV/0!
[89 empty] | 8 | 0.96 | [12 empty] | 8 | 0.62 | [12 empty] | 8 | 1.14 | [12 empty] | 8 | 0.98838 | [12 empty] | R449低定05 | 0.98838 |  | #DIV/0! |  | #DIV/0! |  | #DIV/0! |  | #DIV/0! |  | #DIV/0! |  | #DIV/0! |  | #DIV/0! |  | #DIV/0! |  | #DIV/0! |  | #DIV/0! |  | #DIV/0! |  | #DIV/0! |  | #DIV/0! |  | #DIV/0! |  | #DIV/0! |  | #DIV/0! |  | #DIV/0! |  | #DIV/0! |  | #DIV/0! |  | #DIV/0! |  | #DIV/0! |  | #DIV/0! |  | #DIV/0! |  | #DIV/0! |  | #DIV/0!
[89 empty] | 9 | 0.96 | [12 empty] | 9 | 0.62 | [12 empty] | 9 | 1.14 | [12 empty] | 9 | 0.98838 | [12 empty] | R449低定06 | 0.98838 |  | #DIV/0! |  | #DIV/0! |  | #DIV/0! |  | #DIV/0! |  | #DIV/0! |  | #DIV/0! |  | #DIV/0! |  | #DIV/0! |  | #DIV/0! |  | #DIV/0! |  | #DIV/0! |  | #DIV/0! |  | #DIV/0! |  | #DIV/0! |  | #DIV/0! |  | #DIV/0! |  | #DIV/0! |  | #DIV/0! |  | #DIV/0! |  | #DIV/0! |  | #DIV/0! |  | #DIV/0! |  | #DIV/0! |  | #DIV/0! |  | #DIV/0!
[89 empty] | 10 | 0.96 | [12 empty] | 10 | 0.62 | [12 empty] | 10 | 1.14 | [12 empty] | 10 | 0.98838 | [12 empty] | R449低定07 | 0.98838 |  | #DIV/0! |  | #DIV/0! |  | #DIV/0! |  | #DIV/0! |  | #DIV/0! |  | #DIV/0! |  | #DIV/0! |  | #DIV/0! |  | #DIV/0! |  | #DIV/0! |  | #DIV/0! |  | #DIV/0! |  | #DIV/0! |  | #DIV/0! |  | #DIV/0! |  | #DIV/0! |  | #DIV/0! |  | #DIV/0! |  | #DIV/0! |  | #DIV/0! |  | #DIV/0! |  | #DIV/0! |  | #DIV/0! |  | #DIV/0! |  | #DIV/0!
[89 empty] | 11 | 0.97 | [12 empty] | 11 | 0.63 | [12 empty] | 11 | 1.14 | [12 empty] | 11 | 0.99636 | [12 empty] | R449低定08 | 0.98838 |  | #DIV/0! |  | #DIV/0! |  | #DIV/0! |  | #DIV/0! |  | #DIV/0! |  | #DIV/0! |  | #DIV/0! |  | #DIV/0! |  | #DIV/0! |  | #DIV/0! |  | #DIV/0! |  | #DIV/0! |  | #DIV/0! |  | #DIV/0! |  | #DIV/0! |  | #DIV/0! |  | #DIV/0! |  | #DIV/0! |  | #DIV/0! |  | #DIV/0! |  | #DIV/0! |  | #DIV/0! |  | #DIV/0! |  | #DIV/0! |  | #DIV/0!
[89 empty] | 12 | 0.98 | [12 empty] | 12 | 0.65 | [12 empty] | 12 | 1.14 | [12 empty] | 12 | 0.99636 | [12 empty] | R449低定09 | 0.98838 |  | #DIV/0! |  | #DIV/0! |  | #DIV/0! |  | #DIV/0! |  | #DIV/0! |  | #DIV/0! |  | #DIV/0! |  | #DIV/0! |  | #DIV/0! |  | #DIV/0! |  | #DIV/0! |  | #DIV/0! |  | #DIV/0! |  | #DIV/0! |  | #DIV/0! |  | #DIV/0! |  | #DIV/0! |  | #DIV/0! |  | #DIV/0! |  | #DIV/0! |  | #DIV/0! |  | #DIV/0! |  | #DIV/0! |  | #DIV/0! |  | #DIV/0!
[89 empty] | 13 | 1 | [12 empty] | 13 | 0.67 | [12 empty] | 13 | 1.15 | [12 empty] | 13 | 1.0131 | [12 empty] | R449低定10 | 0.98838 |  | #DIV/0! |  | #DIV/0! |  | #DIV/0! |  | #DIV/0! |  | #DIV/0! |  | #DIV/0! |  | #DIV/0! |  | #DIV/0! |  | #DIV/0! |  | #DIV/0! |  | #DIV/0! |  | #DIV/0! |  | #DIV/0! |  | #DIV/0! |  | #DIV/0! |  | #DIV/0! |  | #DIV/0! |  | #DIV/0! |  | #DIV/0! |  | #DIV/0! |  | #DIV/0! |  | #DIV/0! |  | #DIV/0! |  | #DIV/0! |  | #DIV/0!
[89 empty] | 14 | 1.02 | [12 empty] | 14 | 0.7 | [12 empty] | 14 | 1.21 | [12 empty] | 14 | 1.0745 | [12 empty] | R449低定11 | 0.98838 |  | #DIV/0! |  | #DIV/0! |  | #DIV/0! |  | #DIV/0! |  | #DIV/0! |  | #DIV/0! |  | #DIV/0! |  | #DIV/0! |  | #DIV/0! |  | #DIV/0! |  | #DIV/0! |  | #DIV/0! |  | #DIV/0! |  | #DIV/0! |  | #DIV/0! |  | #DIV/0! |  | #DIV/0! |  | #DIV/0! |  | #DIV/0! |  | #DIV/0! |  | #DIV/0! |  | #DIV/0! |  | #DIV/0! |  | #DIV/0! |  | #DIV/0!
[89 empty] | 15 | 1.03 | [12 empty] | 15 | 0.71 | [12 empty] | 15 | 1.21 | [12 empty] | 15 | 1.083 | [12 empty] | R449低定12 | 0.98838 |  | #DIV/0! |  | #DIV/0! |  | #DIV/0! |  | #DIV/0! |  | #DIV/0! |  | #DIV/0! |  | #DIV/0! |  | #DIV/0! |  | #DIV/0! |  | #DIV/0! |  | #DIV/0! |  | #DIV/0! |  | #DIV/0! |  | #DIV/0! |  | #DIV/0! |  | #DIV/0! |  | #DIV/0! |  | #DIV/0! |  | #DIV/0! |  | #DIV/0! |  | #DIV/0! |  | #DIV/0! |  | #DIV/0! |  | #DIV/0! |  | #DIV/0!
[89 empty] | 16 | 1.05 | [12 empty] | 16 | 0.75 | [12 empty] | 16 | 1.21 | [12 empty] | 16 | 1.0914 | [12 empty] | R449低定01 | 0.98838 |  | #DIV/0! |  | #DIV/0! |  | #DIV/0! |  | #DIV/0! |  | #DIV/0! |  | #DIV/0! |  | #DIV/0! |  | #DIV/0! |  | #DIV/0! |  | #DIV/0! |  | #DIV/0! |  | #DIV/0! |  | #DIV/0! |  | #DIV/0! |  | #DIV/0! |  | #DIV/0! |  | #DIV/0! |  | #DIV/0! |  | #DIV/0! |  | #DIV/0! |  | #DIV/0! |  | #DIV/0! |  | #DIV/0! |  | #DIV/0! |  | #DIV/0!
[89 empty] | 17 | 1.06 | [12 empty] | 17 | 0.77 | [12 empty] | 17 | 1.26 | [12 empty] | 17 | 1.1453 | [12 empty] | R449低定02 | 0.98838 |  | #DIV/0! |  | #DIV/0! |  | #DIV/0! |  | #DIV/0! |  | #DIV/0! |  | #DIV/0! |  | #DIV/0! |  | #DIV/0! |  | #DIV/0! |  | #DIV/0! |  | #DIV/0! |  | #DIV/0! |  | #DIV/0! |  | #DIV/0! |  | #DIV/0! |  | #DIV/0! |  | #DIV/0! |  | #DIV/0! |  | #DIV/0! |  | #DIV/0! |  | #DIV/0! |  | #DIV/0! |  | #DIV/0! |  | #DIV/0! |  | #DIV/0!
[89 empty] | 18 | 1.06 | [12 empty] | 18 | 0.78 | [12 empty] | 18 | 1.26 | [12 empty] | 18 | 1.1453 | [12 empty] | R449低定03 | 0.98838 |  | #DIV/0! |  | #DIV/0! |  | #DIV/0! |  | #DIV/0! |  | #DIV/0! |  | #DIV/0! |  | #DIV/0! |  | #DIV/0! |  | #DIV/0! |  | #DIV/0! |  | #DIV/0! |  | #DIV/0! |  | #DIV/0! |  | #DIV/0! |  | #DIV/0! |  | #DIV/0! |  | #DIV/0! |  | #DIV/0! |  | #DIV/0! |  | #DIV/0! |  | #DIV/0! |  | #DIV/0! |  | #DIV/0! |  | #DIV/0! |  | #DIV/0!
[89 empty] | 19 | 1.09 | [12 empty] | 19 | 0.83 | [12 empty] | 19 | 1.26 | [12 empty] | 19 | 1.1453 | [12 empty] | R463高イ04 | 0.93 |  | #DIV/0! |  | #DIV/0! |  | #DIV/0! |  | #DIV/0! |  | #DIV/0! |  | #DIV/0! |  | #DIV/0! |  | #DIV/0! |  | #DIV/0! |  | #DIV/0! |  | #DIV/0! |  | #DIV/0! |  | #DIV/0! |  | #DIV/0! |  | #DIV/0! |  | #DIV/0! |  | #DIV/0! |  | #DIV/0! |  | #DIV/0! |  | #DIV/0! |  | #DIV/0! |  | #DIV/0! |  | #DIV/0! |  | #DIV/0! |  | #DIV/0!
[89 empty] | 20 | 1.09 | [12 empty] | 20 | 0.84 | [12 empty] | 20 | 1.26 | [12 empty] | 20 | 1.1542 | [12 empty] | R463高イ05 | 0.93 |  | #DIV/0! |  | #DIV/0! |  | #DIV/0! |  | #DIV/0! |  | #DIV/0! |  | #DIV/0! |  | #DIV/0! |  | #DIV/0! |  | #DIV/0! |  | #DIV/0! |  | #DIV/0! |  | #DIV/0! |  | #DIV/0! |  | #DIV/0! |  | #DIV/0! |  | #DIV/0! |  | #DIV/0! |  | #DIV/0! |  | #DIV/0! |  | #DIV/0! |  | #DIV/0! |  | #DIV/0! |  | #DIV/0! |  | #DIV/0! |  | #DIV/0!
[89 empty] | 21 | 1.09 | [12 empty] | 21 | 0.86 | [12 empty] | 21 | 1.25 | [12 empty] | 21 | 1.1538 | [12 empty] | R463高イ06 | 0.93 |  | #DIV/0! |  | #DIV/0! |  | #DIV/0! |  | #DIV/0! |  | #DIV/0! |  | #DIV/0! |  | #DIV/0! |  | #DIV/0! |  | #DIV/0! |  | #DIV/0! |  | #DIV/0! |  | #DIV/0! |  | #DIV/0! |  | #DIV/0! |  | #DIV/0! |  | #DIV/0! |  | #DIV/0! |  | #DIV/0! |  | #DIV/0! |  | #DIV/0! |  | #DIV/0! |  | #DIV/0! |  | #DIV/0! |  | #DIV/0! |  | #DIV/0!
[89 empty] | 22 | 1.08 | [12 empty] | 22 | 0.88 | [12 empty] | 22 | 1.2 | [12 empty] | 22 | 1.1076 | [12 empty] | R463高イ07 | 0.93 |  | #DIV/0! |  | #DIV/0! |  | #DIV/0! |  | #DIV/0! |  | #DIV/0! |  | #DIV/0! |  | #DIV/0! |  | #DIV/0! |  | #DIV/0! |  | #DIV/0! |  | #DIV/0! |  | #DIV/0! |  | #DIV/0! |  | #DIV/0! |  | #DIV/0! |  | #DIV/0! |  | #DIV/0! |  | #DIV/0! |  | #DIV/0! |  | #DIV/0! |  | #DIV/0! |  | #DIV/0! |  | #DIV/0! |  | #DIV/0! |  | #DIV/0!
[89 empty] | 23 | 1.08 | [12 empty] | 23 | 0.89 | [12 empty] | 23 | 1.21 | [12 empty] | 23 | 1.1338 | [12 empty] | R463高イ08 | 0.93 |  | #DIV/0! |  | #DIV/0! |  | #DIV/0! |  | #DIV/0! |  | #DIV/0! |  | #DIV/0! |  | #DIV/0! |  | #DIV/0! |  | #DIV/0! |  | #DIV/0! |  | #DIV/0! |  | #DIV/0! |  | #DIV/0! |  | #DIV/0! |  | #DIV/0! |  | #DIV/0! |  | #DIV/0! |  | #DIV/0! |  | #DIV/0! |  | #DIV/0! |  | #DIV/0! |  | #DIV/0! |  | #DIV/0! |  | #DIV/0! |  | #DIV/0!
[89 empty] | 24 | 1.06 | [12 empty] | 24 | 0.89 | [12 empty] | 24 | 1.17 | [12 empty] | 24 | 1.1127 | [12 empty] | R463高イ09 | 0.93 |  | #DIV/0! |  | #DIV/0! |  | #DIV/0! |  | #DIV/0! |  | #DIV/0! |  | #DIV/0! |  | #DIV/0! |  | #DIV/0! |  | #DIV/0! |  | #DIV/0! |  | #DIV/0! |  | #DIV/0! |  | #DIV/0! |  | #DIV/0! |  | #DIV/0! |  | #DIV/0! |  | #DIV/0! |  | #DIV/0! |  | #DIV/0! |  | #DIV/0! |  | #DIV/0! |  | #DIV/0! |  | #DIV/0! |  | #DIV/0! |  | #DIV/0!
[89 empty] | 25 | 1.09 | [12 empty] | 25 | 0.94 | [12 empty] | 25 | 1.15 | [12 empty] | 25 | 1.1017 | [12 empty] | R463高イ10 | 0.93 |  | #DIV/0! |  | #DIV/0! |  | #DIV/0! |  | #DIV/0! |  | #DIV/0! |  | #DIV/0! |  | #DIV/0! |  | #DIV/0! |  | #DIV/0! |  | #DIV/0! |  | #DIV/0! |  | #DIV/0! |  | #DIV/0! |  | #DIV/0! |  | #DIV/0! |  | #DIV/0! |  | #DIV/0! |  | #DIV/0! |  | #DIV/0! |  | #DIV/0! |  | #DIV/0! |  | #DIV/0! |  | #DIV/0! |  | #DIV/0! |  | #DIV/0!
[89 empty] | 26 | 1.07 | [12 empty] | 26 | 0.94 | [12 empty] | 26 | 1.11 | [12 empty] | 26 | 1.0789 | [12 empty] | R463高イ11 | 0.93 |  | #DIV/0! |  | #DIV/0! |  | #DIV/0! |  | #DIV/0! |  | #DIV/0! |  | #DIV/0! |  | #DIV/0! |  | #DIV/0! |  | #DIV/0! |  | #DIV/0! |  | #DIV/0! |  | #DIV/0! |  | #DIV/0! |  | #DIV/0! |  | #DIV/0! |  | #DIV/0! |  | #DIV/0! |  | #DIV/0! |  | #DIV/0! |  | #DIV/0! |  | #DIV/0! |  | #DIV/0! |  | #DIV/0! |  | #DIV/0! |  | #DIV/0!
[89 empty] | 27 | 1.09 | [12 empty] | 27 | 0.98 | [12 empty] | 27 | 1.09 | [12 empty] | 27 | 1.0671 | [12 empty] | R463高イ12 | 0.93 |  | #DIV/0! |  | #DIV/0! |  | #DIV/0! |  | #DIV/0! |  | #DIV/0! |  | #DIV/0! |  | #DIV/0! |  | #DIV/0! |  | #DIV/0! |  | #DIV/0! |  | #DIV/0! |  | #DIV/0! |  | #DIV/0! |  | #DIV/0! |  | #DIV/0! |  | #DIV/0! |  | #DIV/0! |  | #DIV/0! |  | #DIV/0! |  | #DIV/0! |  | #DIV/0! |  | #DIV/0! |  | #DIV/0! |  | #DIV/0! |  | #DIV/0!
[89 empty] | 28 | 1.06 | [12 empty] | 28 | 0.97 | [12 empty] | 28 | 1.06 | [12 empty] | 28 | 1.0452 | [12 empty] | R463高イ01 | 0.93 |  | #DIV/0! |  | #DIV/0! |  | #DIV/0! |  | #DIV/0! |  | #DIV/0! |  | #DIV/0! |  | #DIV/0! |  | #DIV/0! |  | #DIV/0! |  | #DIV/0! |  | #DIV/0! |  | #DIV/0! |  | #DIV/0! |  | #DIV/0! |  | #DIV/0! |  | #DIV/0! |  | #DIV/0! |  | #DIV/0! |  | #DIV/0! |  | #DIV/0! |  | #DIV/0! |  | #DIV/0! |  | #DIV/0! |  | #DIV/0! |  | #DIV/0!
[89 empty] | 29 | 1.08 | [12 empty] | 29 | 1.02 | [12 empty] | 29 | 1.03 | [12 empty] | 29 | 1.03 | [12 empty] | R463高イ02 | 0.93 |  | #DIV/0! |  | #DIV/0! |  | #DIV/0! |  | #DIV/0! |  | #DIV/0! |  | #DIV/0! |  | #DIV/0! |  | #DIV/0! |  | #DIV/0! |  | #DIV/0! |  | #DIV/0! |  | #DIV/0! |  | #DIV/0! |  | #DIV/0! |  | #DIV/0! |  | #DIV/0! |  | #DIV/0! |  | #DIV/0! |  | #DIV/0! |  | #DIV/0! |  | #DIV/0! |  | #DIV/0! |  | #DIV/0! |  | #DIV/0! |  | #DIV/0!
[89 empty] | 30 | 1.05 | [12 empty] | 30 | 1.01 | [12 empty] | 30 | 1 | [12 empty] | 30 | 1.014 | [12 empty] | R463高イ03 | 0.93 |  | #DIV/0! |  | #DIV/0! |  | #DIV/0! |  | #DIV/0! |  | #DIV/0! |  | #DIV/0! |  | #DIV/0! |  | #DIV/0! |  | #DIV/0! |  | #DIV/0! |  | #DIV/0! |  | #DIV/0! |  | #DIV/0! |  | #DIV/0! |  | #DIV/0! |  | #DIV/0! |  | #DIV/0! |  | #DIV/0! |  | #DIV/0! |  | #DIV/0! |  | #DIV/0! |  | #DIV/0! |  | #DIV/0! |  | #DIV/0! |  | #DIV/0!
[89 empty] | 31 | 1.03 | [12 empty] | 31 | 1.01 | [12 empty] | 31 | 0.98 | [12 empty] | 31 | 1.0006 | [12 empty] | R463高定04 | 0.65 |  | #DIV/0! |  | #DIV/0! |  | #DIV/0! |  | #DIV/0! |  | #DIV/0! |  | #DIV/0! |  | #DIV/0! |  | #DIV/0! |  | #DIV/0! |  | #DIV/0! |  | #DIV/0! |  | #DIV/0! |  | #DIV/0! |  | #DIV/0! |  | #DIV/0! |  | #DIV/0! |  | #DIV/0! |  | #DIV/0! |  | #DIV/0! |  | #DIV/0! |  | #DIV/0! |  | #DIV/0! |  | #DIV/0! |  | #DIV/0! |  | #DIV/0!
[89 empty] | 32 | 1 | [12 empty] | 32 | 1 | [12 empty] | 32 | 0.96 | [12 empty] | 32 | 0.98688 | [12 empty] | R463高定05 | 0.65
[89 empty] | 33 | 0.96 | [12 empty] | 33 | 0.98 | [12 empty] | 33 | 0.93 | [12 empty] | 33 | 0.96255 | [12 empty] | R463高定06 | 0.65 | 09月 | 0 |  | 0 |  | 0 |  | 0 |  | 0 |  | 0 |  | 0 |  | 0 |  | 0 |  | 0 |  | 0 |  | 0 |  | 0 |  | 0 |  | 0 |  | 0 |  | 0 |  | 0 |  | 0 |  | 0 |  | 0 |  | 0 |  | 0 |  | 0 |  | 0
[89 empty] | 34 | 0.93 | [12 empty] | 34 | 0.95 | [12 empty] | 34 | 0.9 | [12 empty] | 34 | 0.9378 | [12 empty] | R463高定07 | 0.65 | 冷媒種 | --- |  | --- |  | --- |  | --- |  | --- |  | --- |  | --- |  | --- |  | --- |  | --- |  | --- |  | --- |  | --- |  | --- |  | --- |  | --- |  | --- |  | --- |  | --- |  | --- |  | --- |  | --- |  | --- |  | --- |  | ---
[89 empty] | 35 | 0.91 | [12 empty] | 35 | 0.94 | [12 empty] | 35 | 0.88 | [12 empty] | 35 | 0.92928 | [12 empty] | R463高定08 | 0.65 | 水冷のみ | 0 |  | 0 |  | 0 |  | 0 |  | 0 |  | 0 |  | 0 |  | 0 |  | 0 |  | 0 |  | 0 |  | 0 |  | 0 |  | 0 |  | 0 |  | 0 |  | 0 |  | 0 |  | 0 |  | 0 |  | 0 |  | 0 |  | 0 |  | 0 |  | 0
[89 empty] | 36 | 0.87 | [12 empty] | 36 | 0.91 | [12 empty] | 36 | 0.84 | [12 empty] | 36 | 0.8988 | [12 empty] | R463高定09 | 0.65 | 別置のみ | 別置 |  | 別置 |  | 別置 |  | 別置 |  | 別置 |  | 別置 |  | 別置 |  | 別置 |  | 別置 |  | 別置 |  | 別置 |  | 別置 |  | 別置 |  | 別置 |  | 別置 |  | 別置 |  | 別置 |  | 別置 |  | 別置 |  | 別置 |  | 別置 |  | 別置 |  | 別置 |  | 別置 |  | 別置
[145 empty] | R463高定10 | 0.65 | 高/低 | 高 |  | 高 |  | 高 |  | 高 |  | 高 |  | 高 |  | 高 |  | 高 |  | 高 |  | 高 |  | 高 |  | 高 |  | 高 |  | 高 |  | 高 |  | 高 |  | 高 |  | 高 |  | 高 |  | 高 |  | 高 |  | 高 |  | 高 |  | 高 |  | 高
[145 empty] | R463高定11 | 0.65 | 制御方法 |  | ---高09 |  | ---高09 |  | ---高09 |  | ---高09 |  | ---高09 |  | ---高09 |  | ---高09 |  | ---高09 |  | ---高09 |  | ---高09 |  | ---高09 |  | ---高09 |  | ---高09 |  | ---高09 |  | ---高09 |  | ---高09 |  | ---高09 |  | ---高09 |  | ---高09 |  | ---高09 |  | ---高09 |  | ---高09 |  | ---高09 |  | ---高09 |  | ---高09
[145 empty] | R463高定12 | 0.65 |  | #DIV/0! | #N/A | #DIV/0! | #N/A | #DIV/0! | #N/A | #DIV/0! | #N/A | #DIV/0! | #N/A | #DIV/0! | #N/A | #DIV/0! | #N/A | #DIV/0! | #N/A | #DIV/0! | #N/A | #DIV/0! | #N/A | #DIV/0! | #N/A | #DIV/0! | #N/A | #DIV/0! | #N/A | #DIV/0! | #N/A | #DIV/0! | #N/A | #DIV/0! | #N/A | #DIV/0! | #N/A | #DIV/0! | #N/A | #DIV/0! | #N/A | #DIV/0! | #N/A | #DIV/0! | #N/A | #DIV/0! | #N/A | #DIV/0! | #N/A | #DIV/0! | #N/A | #DIV/0! | #N/A
[91 empty] | 低いCOPを採用 | [13 empty] | 低いCOPを採用 | [13 empty] | 低いCOPを採用 | [13 empty] | 低いCOPを採用 | [11 empty] | R463高定01 | 0.65 |  | 別計算 | 月毎消費電力 | 別計算 | 月毎消費電力 | 別計算 | 月毎消費電力 | 別計算 | 月毎消費電力 | 別計算 | 月毎消費電力 | 別計算 | 月毎消費電力 | 別計算 | 月毎消費電力 | 別計算 | 月毎消費電力 | 別計算 | 月毎消費電力 | 別計算 | 月毎消費電力 | 別計算 | 月毎消費電力 | 別計算 | 月毎消費電力 | 別計算 | 月毎消費電力 | 別計算 | 月毎消費電力 | 別計算 | 月毎消費電力 | 別計算 | 月毎消費電力 | 別計算 | 月毎消費電力 | 別計算 | 月毎消費電力 | 別計算 | 月毎消費電力 | 別計算 | 月毎消費電力 | 別計算 | 月毎消費電力 | 別計算 | 月毎消費電力 | 別計算 | 月毎消費電力 | 別計算 | 月毎消費電力 | 別計算 | 月毎消費電力
[90 empty] | 冷凍機発生温度最高値のCOP→ | 0.93 | 0.93 | 0.93 | 0.93 | 0.93 | 0.93 | 0.93 | 0.93 | 0.93 | 0.93 | 0.93 | 0.93 |  | 冷凍機発生温度最高値のCOP→ | 0.65 | 0.65 | 0.65 | 0.65 | 0.65 | 0.65 | 0.65 | 0.65 | 0.65 | 0.65 | 0.65 | 0.65 |  | 冷凍機発生温度最高値のCOP→ | 1.15 | 1.15 | 1.15 | 1.15 | 1.15 | 1.15 | 1.15 | 1.15 | 1.15 | 1.15 | 1.15 | 1.15 |  | 冷凍機発生温度最高値のCOP→ | 1.0051 | 1.0051 | 1.0051 | 1.0051 | 1.0051 | 1.0051 | 1.0051 | 1.0051 | 1.0051 | 1.0051 | 1.0051 | 1.0051 | R463高定02 | 0.65 |  | #DIV/0! |  | #DIV/0! |  | #DIV/0! |  | #DIV/0! |  | #DIV/0! |  | #DIV/0! |  | #DIV/0! |  | #DIV/0! |  | #DIV/0! |  | #DIV/0! |  | #DIV/0! |  | #DIV/0! |  | #DIV/0! |  | #DIV/0! |  | #DIV/0! |  | #DIV/0! |  | #DIV/0! |  | #DIV/0! |  | #DIV/0! |  | #DIV/0! |  | #DIV/0! |  | #DIV/0! |  | #DIV/0! |  | #DIV/0! |  | #DIV/0!
[90 empty] | 冷凍機発生温度最低値のCOP→ | 0.93 | 0.93 | 0.93 | 0.93 | 0.93 | 0.93 | 0.93 | 0.93 | 0.93 | 0.93 | 0.93 | 0.93 |  | 冷凍機発生温度最低値のCOP→ | 0.65 | 0.65 | 0.65 | 0.65 | 0.65 | 0.65 | 0.65 | 0.65 | 0.65 | 0.65 | 0.65 | 0.65 |  | 冷凍機発生温度最低値のCOP→ | 1.15 | 1.15 | 1.15 | 1.15 | 1.15 | 1.15 | 1.15 | 1.15 | 1.15 | 1.15 | 1.15 | 1.15 |  | 冷凍機発生温度最低値のCOP→ | 1.0051 | 1.0051 | 1.0051 | 1.0051 | 1.0051 | 1.0051 | 1.0051 | 1.0051 | 1.0051 | 1.0051 | 1.0051 | 1.0051 | R463高定03 | 0.65 |  | #DIV/0! |  | #DIV/0! |  | #DIV/0! |  | #DIV/0! |  | #DIV/0! |  | #DIV/0! |  | #DIV/0! |  | #DIV/0! |  | #DIV/0! |  | #DIV/0! |  | #DIV/0! |  | #DIV/0! |  | #DIV/0! |  | #DIV/0! |  | #DIV/0! |  | #DIV/0! |  | #DIV/0! |  | #DIV/0! |  | #DIV/0! |  | #DIV/0! |  | #DIV/0! |  | #DIV/0! |  | #DIV/0! |  | #DIV/0! |  | #DIV/0!
[90 empty] | e.R463A | 補正COPR比[－] | [12 empty] | e.R463A | 補正COPR比[－] | [12 empty] | e.R463A | 補正COPR比[－] | [12 empty] | e.R463A | 補正COPR比[－] | [11 empty] | R463低イ04 | 1.15 |  | #DIV/0! |  | #DIV/0! |  | #DIV/0! |  | #DIV/0! |  | #DIV/0! |  | #DIV/0! |  | #DIV/0! |  | #DIV/0! |  | #DIV/0! |  | #DIV/0! |  | #DIV/0! |  | #DIV/0! |  | #DIV/0! |  | #DIV/0! |  | #DIV/0! |  | #DIV/0! |  | #DIV/0! |  | #DIV/0! |  | #DIV/0! |  | #DIV/0! |  | #DIV/0! |  | #DIV/0! |  | #DIV/0! |  | #DIV/0! |  | #DIV/0!
[90 empty] | 高温(中温) | R463高イ04 | R463高イ05 | R463高イ06 | R463高イ07 | R463高イ08 | R463高イ09 | R463高イ10 | R463高イ11 | R463高イ12 | R463高イ01 | R463高イ02 | R463高イ03 |  | 高温(中温) | R463高定04 | R463高定05 | R463高定06 | R463高定07 | R463高定08 | R463高定09 | R463高定10 | R463高定11 | R463高定12 | R463高定01 | R463高定02 | R463高定03 |  | 低温(超低温) | R463低イ04 | R463低イ05 | R463低イ06 | R463低イ07 | R463低イ08 | R463低イ09 | R463低イ10 | R463低イ11 | R463低イ12 | R463低イ01 | R463低イ02 | R463低イ03 |  | 低温(超低温) | R463低定04 | R463低定05 | R463低定06 | R463低定07 | R463低定08 | R463低定09 | R463低定10 | R463低定11 | R463低定12 | R463低定01 | R463低定02 | R463低定03 | R463低イ05 | 1.15 |  | #DIV/0! |  | #DIV/0! |  | #DIV/0! |  | #DIV/0! |  | #DIV/0! |  | #DIV/0! |  | #DIV/0! |  | #DIV/0! |  | #DIV/0! |  | #DIV/0! |  | #DIV/0! |  | #DIV/0! |  | #DIV/0! |  | #DIV/0! |  | #DIV/0! |  | #DIV/0! |  | #DIV/0! |  | #DIV/0! |  | #DIV/0! |  | #DIV/0! |  | #DIV/0! |  | #DIV/0! |  | #DIV/0! |  | #DIV/0! |  | #DIV/0!
[90 empty] | 回転数 | 0.93 | 0.93 | 0.93 | 0.93 | 0.93 | 0.93 | 0.93 | 0.93 | 0.93 | 0.93 | 0.93 | 0.93 |  | 定速 | 0.65 | 0.65 | 0.65 | 0.65 | 0.65 | 0.65 | 0.65 | 0.65 | 0.65 | 0.65 | 0.65 | 0.65 |  | 回転数 | 1.15 | 1.15 | 1.15 | 1.15 | 1.15 | 1.15 | 1.15 | 1.15 | 1.15 | 1.15 | 1.15 | 1.15 |  | 定速 | 1.0051 | 1.0051 | 1.0051 | 1.0051 | 1.0051 | 1.0051 | 1.0051 | 1.0051 | 1.0051 | 1.0051 | 1.0051 | 1.0051 | R463低イ06 | 1.15 |  | #DIV/0! |  | #DIV/0! |  | #DIV/0! |  | #DIV/0! |  | #DIV/0! |  | #DIV/0! |  | #DIV/0! |  | #DIV/0! |  | #DIV/0! |  | #DIV/0! |  | #DIV/0! |  | #DIV/0! |  | #DIV/0! |  | #DIV/0! |  | #DIV/0! |  | #DIV/0! |  | #DIV/0! |  | #DIV/0! |  | #DIV/0! |  | #DIV/0! |  | #DIV/0! |  | #DIV/0! |  | #DIV/0! |  | #DIV/0! |  | #DIV/0!
[90 empty] | 制御 | 4月 | ５月 | 6月 | 7月 | ８月 | ９月 | 10月 | 11月 | 12月 | 1月 | 2月 | 3月 |  | 制御 | 4月 | ５月 | 6月 | 7月 | ８月 | ９月 | 10月 | 11月 | 12月 | 1月 | 2月 | 3月 |  | 制御 | 4月 | ５月 | 6月 | 7月 | ８月 | ９月 | 10月 | 11月 | 12月 | 1月 | 2月 | 3月 |  | 制御 | 4月 | ５月 | 6月 | 7月 | ８月 | ９月 | 10月 | 11月 | 12月 | 1月 | 2月 | 3月 | R463低イ07 | 1.15 |  | #DIV/0! |  | #DIV/0! |  | #DIV/0! |  | #DIV/0! |  | #DIV/0! |  | #DIV/0! |  | #DIV/0! |  | #DIV/0! |  | #DIV/0! |  | #DIV/0! |  | #DIV/0! |  | #DIV/0! |  | #DIV/0! |  | #DIV/0! |  | #DIV/0! |  | #DIV/0! |  | #DIV/0! |  | #DIV/0! |  | #DIV/0! |  | #DIV/0! |  | #DIV/0! |  | #DIV/0! |  | #DIV/0! |  | #DIV/0! |  | #DIV/0!
[89 empty] | -6 | 0.93 | [12 empty] | -6 | 0.65 | [12 empty] | -6 | 1.15 | [12 empty] | -6 | 1.0051 | [12 empty] | R463低イ08 | 1.15 |  | #DIV/0! |  | #DIV/0! |  | #DIV/0! |  | #DIV/0! |  | #DIV/0! |  | #DIV/0! |  | #DIV/0! |  | #DIV/0! |  | #DIV/0! |  | #DIV/0! |  | #DIV/0! |  | #DIV/0! |  | #DIV/0! |  | #DIV/0! |  | #DIV/0! |  | #DIV/0! |  | #DIV/0! |  | #DIV/0! |  | #DIV/0! |  | #DIV/0! |  | #DIV/0! |  | #DIV/0! |  | #DIV/0! |  | #DIV/0! |  | #DIV/0!
[89 empty] | -5 | 0.93 | [12 empty] | -5 | 0.65 | [12 empty] | -5 | 1.15 | [12 empty] | -5 | 1.0051 | [12 empty] | R463低イ09 | 1.15 |  | #DIV/0! |  | #DIV/0! |  | #DIV/0! |  | #DIV/0! |  | #DIV/0! |  | #DIV/0! |  | #DIV/0! |  | #DIV/0! |  | #DIV/0! |  | #DIV/0! |  | #DIV/0! |  | #DIV/0! |  | #DIV/0! |  | #DIV/0! |  | #DIV/0! |  | #DIV/0! |  | #DIV/0! |  | #DIV/0! |  | #DIV/0! |  | #DIV/0! |  | #DIV/0! |  | #DIV/0! |  | #DIV/0! |  | #DIV/0! |  | #DIV/0!
[89 empty] | -4 | 0.93 | [12 empty] | -4 | 0.65 | [12 empty] | -4 | 1.15 | [12 empty] | -4 | 1.0051 | [12 empty] | R463低イ10 | 1.15 |  | #DIV/0! |  | #DIV/0! |  | #DIV/0! |  | #DIV/0! |  | #DIV/0! |  | #DIV/0! |  | #DIV/0! |  | #DIV/0! |  | #DIV/0! |  | #DIV/0! |  | #DIV/0! |  | #DIV/0! |  | #DIV/0! |  | #DIV/0! |  | #DIV/0! |  | #DIV/0! |  | #DIV/0! |  | #DIV/0! |  | #DIV/0! |  | #DIV/0! |  | #DIV/0! |  | #DIV/0! |  | #DIV/0! |  | #DIV/0! |  | #DIV/0!
[89 empty] | -3 | 0.93 | [12 empty] | -3 | 0.65 | [12 empty] | -3 | 1.15 | [12 empty] | -3 | 1.0051 | [12 empty] | R463低イ11 | 1.15 |  | #DIV/0! |  | #DIV/0! |  | #DIV/0! |  | #DIV/0! |  | #DIV/0! |  | #DIV/0! |  | #DIV/0! |  | #DIV/0! |  | #DIV/0! |  | #DIV/0! |  | #DIV/0! |  | #DIV/0! |  | #DIV/0! |  | #DIV/0! |  | #DIV/0! |  | #DIV/0! |  | #DIV/0! |  | #DIV/0! |  | #DIV/0! |  | #DIV/0! |  | #DIV/0! |  | #DIV/0! |  | #DIV/0! |  | #DIV/0! |  | #DIV/0!
[89 empty] | -2 | 0.93 | [12 empty] | -2 | 0.65 | [12 empty] | -2 | 1.15 | [12 empty] | -2 | 1.0051 | [12 empty] | R463低イ12 | 1.15 |  | #DIV/0! |  | #DIV/0! |  | #DIV/0! |  | #DIV/0! |  | #DIV/0! |  | #DIV/0! |  | #DIV/0! |  | #DIV/0! |  | #DIV/0! |  | #DIV/0! |  | #DIV/0! |  | #DIV/0! |  | #DIV/0! |  | #DIV/0! |  | #DIV/0! |  | #DIV/0! |  | #DIV/0! |  | #DIV/0! |  | #DIV/0! |  | #DIV/0! |  | #DIV/0! |  | #DIV/0! |  | #DIV/0! |  | #DIV/0! |  | #DIV/0!
[89 empty] | -1 | 0.93 | [12 empty] | -1 | 0.65 | [12 empty] | -1 | 1.15 | [12 empty] | -1 | 1.0051 | [12 empty] | R463低イ01 | 1.15 |  | #DIV/0! |  | #DIV/0! |  | #DIV/0! |  | #DIV/0! |  | #DIV/0! |  | #DIV/0! |  | #DIV/0! |  | #DIV/0! |  | #DIV/0! |  | #DIV/0! |  | #DIV/0! |  | #DIV/0! |  | #DIV/0! |  | #DIV/0! |  | #DIV/0! |  | #DIV/0! |  | #DIV/0! |  | #DIV/0! |  | #DIV/0! |  | #DIV/0! |  | #DIV/0! |  | #DIV/0! |  | #DIV/0! |  | #DIV/0! |  | #DIV/0!
[89 empty] | 0 | 0.93 | [12 empty] | 0 | 0.65 | [12 empty] | 0 | 1.15 | [12 empty] | 0 | 1.0051 | [12 empty] | R463低イ02 | 1.15 |  | #DIV/0! |  | #DIV/0! |  | #DIV/0! |  | #DIV/0! |  | #DIV/0! |  | #DIV/0! |  | #DIV/0! |  | #DIV/0! |  | #DIV/0! |  | #DIV/0! |  | #DIV/0! |  | #DIV/0! |  | #DIV/0! |  | #DIV/0! |  | #DIV/0! |  | #DIV/0! |  | #DIV/0! |  | #DIV/0! |  | #DIV/0! |  | #DIV/0! |  | #DIV/0! |  | #DIV/0! |  | #DIV/0! |  | #DIV/0! |  | #DIV/0!
[89 empty] | 1 | 0.93 | [12 empty] | 1 | 0.65 | [12 empty] | 1 | 1.15 | [12 empty] | 1 | 1.0051 | [12 empty] | R463低イ03 | 1.15 |  | #DIV/0! |  | #DIV/0! |  | #DIV/0! |  | #DIV/0! |  | #DIV/0! |  | #DIV/0! |  | #DIV/0! |  | #DIV/0! |  | #DIV/0! |  | #DIV/0! |  | #DIV/0! |  | #DIV/0! |  | #DIV/0! |  | #DIV/0! |  | #DIV/0! |  | #DIV/0! |  | #DIV/0! |  | #DIV/0! |  | #DIV/0! |  | #DIV/0! |  | #DIV/0! |  | #DIV/0! |  | #DIV/0! |  | #DIV/0! |  | #DIV/0!
[89 empty] | 2 | 0.93 | [12 empty] | 2 | 0.65 | [12 empty] | 2 | 1.15 | [12 empty] | 2 | 1.0051 | [12 empty] | R463低定04 | 1.0051 |  | #DIV/0! |  | #DIV/0! |  | #DIV/0! |  | #DIV/0! |  | #DIV/0! |  | #DIV/0! |  | #DIV/0! |  | #DIV/0! |  | #DIV/0! |  | #DIV/0! |  | #DIV/0! |  | #DIV/0! |  | #DIV/0! |  | #DIV/0! |  | #DIV/0! |  | #DIV/0! |  | #DIV/0! |  | #DIV/0! |  | #DIV/0! |  | #DIV/0! |  | #DIV/0! |  | #DIV/0! |  | #DIV/0! |  | #DIV/0! |  | #DIV/0!
[89 empty] | 3 | 0.93 | [12 empty] | 3 | 0.65 | [12 empty] | 3 | 1.15 | [12 empty] | 3 | 1.0051 | [12 empty] | R463低定05 | 1.0051 |  | #DIV/0! |  | #DIV/0! |  | #DIV/0! |  | #DIV/0! |  | #DIV/0! |  | #DIV/0! |  | #DIV/0! |  | #DIV/0! |  | #DIV/0! |  | #DIV/0! |  | #DIV/0! |  | #DIV/0! |  | #DIV/0! |  | #DIV/0! |  | #DIV/0! |  | #DIV/0! |  | #DIV/0! |  | #DIV/0! |  | #DIV/0! |  | #DIV/0! |  | #DIV/0! |  | #DIV/0! |  | #DIV/0! |  | #DIV/0! |  | #DIV/0!
[89 empty] | 4 | 0.93 | [12 empty] | 4 | 0.65 | [12 empty] | 4 | 1.15 | [12 empty] | 4 | 1.0051 | [12 empty] | R463低定06 | 1.0051 |  | #DIV/0! |  | #DIV/0! |  | #DIV/0! |  | #DIV/0! |  | #DIV/0! |  | #DIV/0! |  | #DIV/0! |  | #DIV/0! |  | #DIV/0! |  | #DIV/0! |  | #DIV/0! |  | #DIV/0! |  | #DIV/0! |  | #DIV/0! |  | #DIV/0! |  | #DIV/0! |  | #DIV/0! |  | #DIV/0! |  | #DIV/0! |  | #DIV/0! |  | #DIV/0! |  | #DIV/0! |  | #DIV/0! |  | #DIV/0! |  | #DIV/0!
[89 empty] | 5 | 0.93 | [12 empty] | 5 | 0.65 | [12 empty] | 5 | 1.15 | [12 empty] | 5 | 1.0051 | [12 empty] | R463低定07 | 1.0051 |  | #DIV/0! |  | #DIV/0! |  | #DIV/0! |  | #DIV/0! |  | #DIV/0! |  | #DIV/0! |  | #DIV/0! |  | #DIV/0! |  | #DIV/0! |  | #DIV/0! |  | #DIV/0! |  | #DIV/0! |  | #DIV/0! |  | #DIV/0! |  | #DIV/0! |  | #DIV/0! |  | #DIV/0! |  | #DIV/0! |  | #DIV/0! |  | #DIV/0! |  | #DIV/0! |  | #DIV/0! |  | #DIV/0! |  | #DIV/0! |  | #DIV/0!
[89 empty] | 6 | 0.93 | [12 empty] | 6 | 0.65 | [12 empty] | 6 | 1.15 | [12 empty] | 6 | 1.0051 | [12 empty] | R463低定08 | 1.0051 |  | #DIV/0! |  | #DIV/0! |  | #DIV/0! |  | #DIV/0! |  | #DIV/0! |  | #DIV/0! |  | #DIV/0! |  | #DIV/0! |  | #DIV/0! |  | #DIV/0! |  | #DIV/0! |  | #DIV/0! |  | #DIV/0! |  | #DIV/0! |  | #DIV/0! |  | #DIV/0! |  | #DIV/0! |  | #DIV/0! |  | #DIV/0! |  | #DIV/0! |  | #DIV/0! |  | #DIV/0! |  | #DIV/0! |  | #DIV/0! |  | #DIV/0!
[89 empty] | 7 | 0.93 | [12 empty] | 7 | 0.65 | [12 empty] | 7 | 1.15 | [12 empty] | 7 | 1.0051 | [12 empty] | R463低定09 | 1.0051 |  | #DIV/0! |  | #DIV/0! |  | #DIV/0! |  | #DIV/0! |  | #DIV/0! |  | #DIV/0! |  | #DIV/0! |  | #DIV/0! |  | #DIV/0! |  | #DIV/0! |  | #DIV/0! |  | #DIV/0! |  | #DIV/0! |  | #DIV/0! |  | #DIV/0! |  | #DIV/0! |  | #DIV/0! |  | #DIV/0! |  | #DIV/0! |  | #DIV/0! |  | #DIV/0! |  | #DIV/0! |  | #DIV/0! |  | #DIV/0! |  | #DIV/0!
[89 empty] | 8 | 0.93 | [12 empty] | 8 | 0.65 | [12 empty] | 8 | 1.15 | [12 empty] | 8 | 1.0051 | [12 empty] | R463低定10 | 1.0051 |  | #DIV/0! |  | #DIV/0! |  | #DIV/0! |  | #DIV/0! |  | #DIV/0! |  | #DIV/0! |  | #DIV/0! |  | #DIV/0! |  | #DIV/0! |  | #DIV/0! |  | #DIV/0! |  | #DIV/0! |  | #DIV/0! |  | #DIV/0! |  | #DIV/0! |  | #DIV/0! |  | #DIV/0! |  | #DIV/0! |  | #DIV/0! |  | #DIV/0! |  | #DIV/0! |  | #DIV/0! |  | #DIV/0! |  | #DIV/0! |  | #DIV/0!
[89 empty] | 9 | 0.93 | [12 empty] | 9 | 0.65 | [12 empty] | 9 | 1.15 | [12 empty] | 9 | 1.0051 | [12 empty] | R463低定11 | 1.0051 |  | #DIV/0! |  | #DIV/0! |  | #DIV/0! |  | #DIV/0! |  | #DIV/0! |  | #DIV/0! |  | #DIV/0! |  | #DIV/0! |  | #DIV/0! |  | #DIV/0! |  | #DIV/0! |  | #DIV/0! |  | #DIV/0! |  | #DIV/0! |  | #DIV/0! |  | #DIV/0! |  | #DIV/0! |  | #DIV/0! |  | #DIV/0! |  | #DIV/0! |  | #DIV/0! |  | #DIV/0! |  | #DIV/0! |  | #DIV/0! |  | #DIV/0!
[89 empty] | 10 | 0.93 | [12 empty] | 10 | 0.65 | [12 empty] | 10 | 1.15 | [12 empty] | 10 | 1.0051 | [12 empty] | R463低定12 | 1.0051 |  | #DIV/0! |  | #DIV/0! |  | #DIV/0! |  | #DIV/0! |  | #DIV/0! |  | #DIV/0! |  | #DIV/0! |  | #DIV/0! |  | #DIV/0! |  | #DIV/0! |  | #DIV/0! |  | #DIV/0! |  | #DIV/0! |  | #DIV/0! |  | #DIV/0! |  | #DIV/0! |  | #DIV/0! |  | #DIV/0! |  | #DIV/0! |  | #DIV/0! |  | #DIV/0! |  | #DIV/0! |  | #DIV/0! |  | #DIV/0! |  | #DIV/0!
[89 empty] | 11 | 0.94 | [12 empty] | 11 | 0.67 | [12 empty] | 11 | 1.16 | [12 empty] | 11 | 1.022 | [12 empty] | R463低定01 | 1.0051 |  | #DIV/0! |  | #DIV/0! |  | #DIV/0! |  | #DIV/0! |  | #DIV/0! |  | #DIV/0! |  | #DIV/0! |  | #DIV/0! |  | #DIV/0! |  | #DIV/0! |  | #DIV/0! |  | #DIV/0! |  | #DIV/0! |  | #DIV/0! |  | #DIV/0! |  | #DIV/0! |  | #DIV/0! |  | #DIV/0! |  | #DIV/0! |  | #DIV/0! |  | #DIV/0! |  | #DIV/0! |  | #DIV/0! |  | #DIV/0! |  | #DIV/0!
[89 empty] | 12 | 0.96 | [12 empty] | 12 | 0.7 | [12 empty] | 12 | 1.16 | [12 empty] | 12 | 1.022 | [12 empty] | R463低定02 | 1.0051 |  | #DIV/0! |  | #DIV/0! |  | #DIV/0! |  | #DIV/0! |  | #DIV/0! |  | #DIV/0! |  | #DIV/0! |  | #DIV/0! |  | #DIV/0! |  | #DIV/0! |  | #DIV/0! |  | #DIV/0! |  | #DIV/0! |  | #DIV/0! |  | #DIV/0! |  | #DIV/0! |  | #DIV/0! |  | #DIV/0! |  | #DIV/0! |  | #DIV/0! |  | #DIV/0! |  | #DIV/0! |  | #DIV/0! |  | #DIV/0! |  | #DIV/0!
[89 empty] | 13 | 0.97 | [12 empty] | 13 | 0.71 | [12 empty] | 13 | 1.21 | [12 empty] | 13 | 1.0745 | [12 empty] | R463低定03 | 1.0051 |  | #DIV/0! |  | #DIV/0! |  | #DIV/0! |  | #DIV/0! |  | #DIV/0! |  | #DIV/0! |  | #DIV/0! |  | #DIV/0! |  | #DIV/0! |  | #DIV/0! |  | #DIV/0! |  | #DIV/0! |  | #DIV/0! |  | #DIV/0! |  | #DIV/0! |  | #DIV/0! |  | #DIV/0! |  | #DIV/0! |  | #DIV/0! |  | #DIV/0! |  | #DIV/0! |  | #DIV/0! |  | #DIV/0! |  | #DIV/0! |  | #DIV/0!
[89 empty] | 14 | 0.99 | [12 empty] | 14 | 0.75 | [12 empty] | 14 | 1.21 | [12 empty] | 14 | 1.083 | [12 empty] | R744高イ04 | 1.22 |  | #DIV/0! |  | #DIV/0! |  | #DIV/0! |  | #DIV/0! |  | #DIV/0! |  | #DIV/0! |  | #DIV/0! |  | #DIV/0! |  | #DIV/0! |  | #DIV/0! |  | #DIV/0! |  | #DIV/0! |  | #DIV/0! |  | #DIV/0! |  | #DIV/0! |  | #DIV/0! |  | #DIV/0! |  | #DIV/0! |  | #DIV/0! |  | #DIV/0! |  | #DIV/0! |  | #DIV/0! |  | #DIV/0! |  | #DIV/0! |  | #DIV/0!
[89 empty] | 15 | 1.01 | [12 empty] | 15 | 0.77 | [12 empty] | 15 | 1.21 | [12 empty] | 15 | 1.0914 | [12 empty] | R744高イ05 | 1.22 |  | #DIV/0! |  | #DIV/0! |  | #DIV/0! |  | #DIV/0! |  | #DIV/0! |  | #DIV/0! |  | #DIV/0! |  | #DIV/0! |  | #DIV/0! |  | #DIV/0! |  | #DIV/0! |  | #DIV/0! |  | #DIV/0! |  | #DIV/0! |  | #DIV/0! |  | #DIV/0! |  | #DIV/0! |  | #DIV/0! |  | #DIV/0! |  | #DIV/0! |  | #DIV/0! |  | #DIV/0! |  | #DIV/0! |  | #DIV/0! |  | #DIV/0!
[89 empty] | 16 | 1.02 | [12 empty] | 16 | 0.79 | [12 empty] | 16 | 1.21 | [12 empty] | 16 | 1.0999 | [12 empty] | R744高イ06 | 1.22 |  | #DIV/0! |  | #DIV/0! |  | #DIV/0! |  | #DIV/0! |  | #DIV/0! |  | #DIV/0! |  | #DIV/0! |  | #DIV/0! |  | #DIV/0! |  | #DIV/0! |  | #DIV/0! |  | #DIV/0! |  | #DIV/0! |  | #DIV/0! |  | #DIV/0! |  | #DIV/0! |  | #DIV/0! |  | #DIV/0! |  | #DIV/0! |  | #DIV/0! |  | #DIV/0! |  | #DIV/0! |  | #DIV/0! |  | #DIV/0! |  | #DIV/0!
[89 empty] | 17 | 1.04 | [12 empty] | 17 | 0.82 | [12 empty] | 17 | 1.27 | [12 empty] | 17 | 1.1633 | [12 empty] | R744高イ07 | 1.22 |  | #DIV/0! |  | #DIV/0! |  | #DIV/0! |  | #DIV/0! |  | #DIV/0! |  | #DIV/0! |  | #DIV/0! |  | #DIV/0! |  | #DIV/0! |  | #DIV/0! |  | #DIV/0! |  | #DIV/0! |  | #DIV/0! |  | #DIV/0! |  | #DIV/0! |  | #DIV/0! |  | #DIV/0! |  | #DIV/0! |  | #DIV/0! |  | #DIV/0! |  | #DIV/0! |  | #DIV/0! |  | #DIV/0! |  | #DIV/0! |  | #DIV/0!
[89 empty] | 18 | 1.05 | [12 empty] | 18 | 0.84 | [12 empty] | 18 | 1.27 | [12 empty] | 18 | 1.1633 | [12 empty] | R744高イ08 | 1.22 |  | #DIV/0! |  | #DIV/0! |  | #DIV/0! |  | #DIV/0! |  | #DIV/0! |  | #DIV/0! |  | #DIV/0! |  | #DIV/0! |  | #DIV/0! |  | #DIV/0! |  | #DIV/0! |  | #DIV/0! |  | #DIV/0! |  | #DIV/0! |  | #DIV/0! |  | #DIV/0! |  | #DIV/0! |  | #DIV/0! |  | #DIV/0! |  | #DIV/0! |  | #DIV/0! |  | #DIV/0! |  | #DIV/0! |  | #DIV/0! |  | #DIV/0!
[89 empty] | 19 | 1.07 | [12 empty] | 19 | 0.87 | [12 empty] | 19 | 1.27 | [12 empty] | 19 | 1.1633 | [12 empty] | R744高イ09 | 1.22 |  | #DIV/0! |  | #DIV/0! |  | #DIV/0! |  | #DIV/0! |  | #DIV/0! |  | #DIV/0! |  | #DIV/0! |  | #DIV/0! |  | #DIV/0! |  | #DIV/0! |  | #DIV/0! |  | #DIV/0! |  | #DIV/0! |  | #DIV/0! |  | #DIV/0! |  | #DIV/0! |  | #DIV/0! |  | #DIV/0! |  | #DIV/0! |  | #DIV/0! |  | #DIV/0! |  | #DIV/0! |  | #DIV/0! |  | #DIV/0! |  | #DIV/0!
[89 empty] | 20 | 1.08 | [12 empty] | 20 | 0.89 | [12 empty] | 20 | 1.27 | [12 empty] | 20 | 1.1633 | [12 empty] | R744高イ10 | 1.22 |  | #DIV/0! |  | #DIV/0! |  | #DIV/0! |  | #DIV/0! |  | #DIV/0! |  | #DIV/0! |  | #DIV/0! |  | #DIV/0! |  | #DIV/0! |  | #DIV/0! |  | #DIV/0! |  | #DIV/0! |  | #DIV/0! |  | #DIV/0! |  | #DIV/0! |  | #DIV/0! |  | #DIV/0! |  | #DIV/0! |  | #DIV/0! |  | #DIV/0! |  | #DIV/0! |  | #DIV/0! |  | #DIV/0! |  | #DIV/0! |  | #DIV/0!
[89 empty] | 21 | 1.07 | [12 empty] | 21 | 0.89 | [12 empty] | 21 | 1.23 | [12 empty] | 21 | 1.1353 | [12 empty] | R744高イ11 | 1.22 |  | #DIV/0! |  | #DIV/0! |  | #DIV/0! |  | #DIV/0! |  | #DIV/0! |  | #DIV/0! |  | #DIV/0! |  | #DIV/0! |  | #DIV/0! |  | #DIV/0! |  | #DIV/0! |  | #DIV/0! |  | #DIV/0! |  | #DIV/0! |  | #DIV/0! |  | #DIV/0! |  | #DIV/0! |  | #DIV/0! |  | #DIV/0! |  | #DIV/0! |  | #DIV/0! |  | #DIV/0! |  | #DIV/0! |  | #DIV/0! |  | #DIV/0!
[89 empty] | 22 | 1.07 | [12 empty] | 22 | 0.91 | [12 empty] | 22 | 1.19 | [12 empty] | 22 | 1.1067 | [12 empty] | R744高イ12 | 1.22 |  | #DIV/0! |  | #DIV/0! |  | #DIV/0! |  | #DIV/0! |  | #DIV/0! |  | #DIV/0! |  | #DIV/0! |  | #DIV/0! |  | #DIV/0! |  | #DIV/0! |  | #DIV/0! |  | #DIV/0! |  | #DIV/0! |  | #DIV/0! |  | #DIV/0! |  | #DIV/0! |  | #DIV/0! |  | #DIV/0! |  | #DIV/0! |  | #DIV/0! |  | #DIV/0! |  | #DIV/0! |  | #DIV/0! |  | #DIV/0! |  | #DIV/0!
[89 empty] | 23 | 1.1 | [12 empty] | 23 | 0.95 | [12 empty] | 23 | 1.21 | [12 empty] | 23 | 1.1338 | [12 empty] | R744高イ01 | 1.22 |  | #DIV/0! |  | #DIV/0! |  | #DIV/0! |  | #DIV/0! |  | #DIV/0! |  | #DIV/0! |  | #DIV/0! |  | #DIV/0! |  | #DIV/0! |  | #DIV/0! |  | #DIV/0! |  | #DIV/0! |  | #DIV/0! |  | #DIV/0! |  | #DIV/0! |  | #DIV/0! |  | #DIV/0! |  | #DIV/0! |  | #DIV/0! |  | #DIV/0! |  | #DIV/0! |  | #DIV/0! |  | #DIV/0! |  | #DIV/0! |  | #DIV/0!
[89 empty] | 24 | 1.09 | [12 empty] | 24 | 0.95 | [12 empty] | 24 | 1.2 | [12 empty] | 24 | 1.1328 | [12 empty] | R744高イ02 | 1.22 |  | #DIV/0! |  | #DIV/0! |  | #DIV/0! |  | #DIV/0! |  | #DIV/0! |  | #DIV/0! |  | #DIV/0! |  | #DIV/0! |  | #DIV/0! |  | #DIV/0! |  | #DIV/0! |  | #DIV/0! |  | #DIV/0! |  | #DIV/0! |  | #DIV/0! |  | #DIV/0! |  | #DIV/0! |  | #DIV/0! |  | #DIV/0! |  | #DIV/0! |  | #DIV/0! |  | #DIV/0! |  | #DIV/0! |  | #DIV/0! |  | #DIV/0!
[89 empty] | 25 | 1.11 | [12 empty] | 25 | 1 | [12 empty] | 25 | 1.16 | [12 empty] | 25 | 1.1032 | [12 empty] | R744高イ03 | 1.22 |  | #DIV/0! |  | #DIV/0! |  | #DIV/0! |  | #DIV/0! |  | #DIV/0! |  | #DIV/0! |  | #DIV/0! |  | #DIV/0! |  | #DIV/0! |  | #DIV/0! |  | #DIV/0! |  | #DIV/0! |  | #DIV/0! |  | #DIV/0! |  | #DIV/0! |  | #DIV/0! |  | #DIV/0! |  | #DIV/0! |  | #DIV/0! |  | #DIV/0! |  | #DIV/0! |  | #DIV/0! |  | #DIV/0! |  | #DIV/0! |  | #DIV/0!
[89 empty] | 26 | 1.08 | [12 empty] | 26 | 0.98 | [12 empty] | 26 | 1.13 | [12 empty] | 26 | 1.0825 | [12 empty] | R744高定04 | 0.91 |  | #DIV/0! |  | #DIV/0! |  | #DIV/0! |  | #DIV/0! |  | #DIV/0! |  | #DIV/0! |  | #DIV/0! |  | #DIV/0! |  | #DIV/0! |  | #DIV/0! |  | #DIV/0! |  | #DIV/0! |  | #DIV/0! |  | #DIV/0! |  | #DIV/0! |  | #DIV/0! |  | #DIV/0! |  | #DIV/0! |  | #DIV/0! |  | #DIV/0! |  | #DIV/0! |  | #DIV/0! |  | #DIV/0! |  | #DIV/0! |  | #DIV/0!
[89 empty] | 27 | 1.06 | [12 empty] | 27 | 0.97 | [12 empty] | 27 | 1.12 | [12 empty] | 27 | 1.0808 | [12 empty] | R744高定05 | 0.91 |  | #DIV/0! |  | #DIV/0! |  | #DIV/0! |  | #DIV/0! |  | #DIV/0! |  | #DIV/0! |  | #DIV/0! |  | #DIV/0! |  | #DIV/0! |  | #DIV/0! |  | #DIV/0! |  | #DIV/0! |  | #DIV/0! |  | #DIV/0! |  | #DIV/0! |  | #DIV/0! |  | #DIV/0! |  | #DIV/0! |  | #DIV/0! |  | #DIV/0! |  | #DIV/0! |  | #DIV/0! |  | #DIV/0! |  | #DIV/0! |  | #DIV/0!
[89 empty] | 28 | 1.09 | [12 empty] | 28 | 1.03 | [12 empty] | 28 | 1.09 | [12 empty] | 28 | 1.0595 | [12 empty] | R744高定06 | 0.91 |  | #DIV/0! |  | #DIV/0! |  | #DIV/0! |  | #DIV/0! |  | #DIV/0! |  | #DIV/0! |  | #DIV/0! |  | #DIV/0! |  | #DIV/0! |  | #DIV/0! |  | #DIV/0! |  | #DIV/0! |  | #DIV/0! |  | #DIV/0! |  | #DIV/0! |  | #DIV/0! |  | #DIV/0! |  | #DIV/0! |  | #DIV/0! |  | #DIV/0! |  | #DIV/0! |  | #DIV/0! |  | #DIV/0! |  | #DIV/0! |  | #DIV/0!
[89 empty] | 29 | 1.07 | [12 empty] | 29 | 1.02 | [12 empty] | 29 | 1.06 | [12 empty] | 29 | 1.0377 | [12 empty] | R744高定07 | 0.91 |  | #DIV/0! |  | #DIV/0! |  | #DIV/0! |  | #DIV/0! |  | #DIV/0! |  | #DIV/0! |  | #DIV/0! |  | #DIV/0! |  | #DIV/0! |  | #DIV/0! |  | #DIV/0! |  | #DIV/0! |  | #DIV/0! |  | #DIV/0! |  | #DIV/0! |  | #DIV/0! |  | #DIV/0! |  | #DIV/0! |  | #DIV/0! |  | #DIV/0! |  | #DIV/0! |  | #DIV/0! |  | #DIV/0! |  | #DIV/0! |  | #DIV/0!
[89 empty] | 30 | 1.04 | [12 empty] | 30 | 1 | [12 empty] | 30 | 1.04 | [12 empty] | 30 | 1.0254 | [12 empty] | R744高定08 | 0.91 |  | #DIV/0! |  | #DIV/0! |  | #DIV/0! |  | #DIV/0! |  | #DIV/0! |  | #DIV/0! |  | #DIV/0! |  | #DIV/0! |  | #DIV/0! |  | #DIV/0! |  | #DIV/0! |  | #DIV/0! |  | #DIV/0! |  | #DIV/0! |  | #DIV/0! |  | #DIV/0! |  | #DIV/0! |  | #DIV/0! |  | #DIV/0! |  | #DIV/0! |  | #DIV/0! |  | #DIV/0! |  | #DIV/0! |  | #DIV/0! |  | #DIV/0!
[89 empty] | 31 | 1.03 | [12 empty] | 31 | 1.01 | [12 empty] | 31 | 1.02 | [12 empty] | 31 | 1.0129 | [12 empty] | R744高定09 | 0.91
[89 empty] | 32 | 1 | [12 empty] | 32 | 1 | [12 empty] | 32 | 1 | [12 empty] | 32 | 1 | [12 empty] | R744高定10 | 0.91 | 10月 | 0 |  | 0 |  | 0 |  | 0 |  | 0 |  | 0 |  | 0 |  | 0 |  | 0 |  | 0 |  | 0 |  | 0 |  | 0 |  | 0 |  | 0 |  | 0 |  | 0 |  | 0 |  | 0 |  | 0 |  | 0 |  | 0 |  | 0 |  | 0 |  | 0
[89 empty] | 33 | 0.96 | [12 empty] | 33 | 0.97 | [12 empty] | 33 | 0.97 | [12 empty] | 33 | 0.97679 | [12 empty] | R744高定11 | 0.91 | 冷媒種 | --- |  | --- |  | --- |  | --- |  | --- |  | --- |  | --- |  | --- |  | --- |  | --- |  | --- |  | --- |  | --- |  | --- |  | --- |  | --- |  | --- |  | --- |  | --- |  | --- |  | --- |  | --- |  | --- |  | --- |  | ---
[89 empty] | 34 | 0.92 | [12 empty] | 34 | 0.94 | [12 empty] | 34 | 0.94 | [12 empty] | 34 | 0.95316 | [12 empty] | R744高定12 | 0.91 | 水冷のみ | 0 |  | 0 |  | 0 |  | 0 |  | 0 |  | 0 |  | 0 |  | 0 |  | 0 |  | 0 |  | 0 |  | 0 |  | 0 |  | 0 |  | 0 |  | 0 |  | 0 |  | 0 |  | 0 |  | 0 |  | 0 |  | 0 |  | 0 |  | 0 |  | 0
[89 empty] | 35 | 0.89 | [12 empty] | 35 | 0.92 | [12 empty] | 35 | 0.92 | [12 empty] | 35 | 0.93932 | [12 empty] | R744高定01 | 0.91 | 別置のみ | 別置 |  | 別置 |  | 別置 |  | 別置 |  | 別置 |  | 別置 |  | 別置 |  | 別置 |  | 別置 |  | 別置 |  | 別置 |  | 別置 |  | 別置 |  | 別置 |  | 別置 |  | 別置 |  | 別置 |  | 別置 |  | 別置 |  | 別置 |  | 別置 |  | 別置 |  | 別置 |  | 別置 |  | 別置
[89 empty] | 36 | 0.87 | [12 empty] | 36 | 0.91 | [12 empty] | 36 | 0.87 | [12 empty] | 36 | 0.90045 | [12 empty] | R744高定02 | 0.91 | 高/低 | 高 |  | 高 |  | 高 |  | 高 |  | 高 |  | 高 |  | 高 |  | 高 |  | 高 |  | 高 |  | 高 |  | 高 |  | 高 |  | 高 |  | 高 |  | 高 |  | 高 |  | 高 |  | 高 |  | 高 |  | 高 |  | 高 |  | 高 |  | 高 |  | 高
[145 empty] | R744高定03 | 0.91 | 制御方法 |  | ---高10 |  | ---高10 |  | ---高10 |  | ---高10 |  | ---高10 |  | ---高10 |  | ---高10 |  | ---高10 |  | ---高10 |  | ---高10 |  | ---高10 |  | ---高10 |  | ---高10 |  | ---高10 |  | ---高10 |  | ---高10 |  | ---高10 |  | ---高10 |  | ---高10 |  | ---高10 |  | ---高10 |  | ---高10 |  | ---高10 |  | ---高10 |  | ---高10
[145 empty] | R744低イ04 | 1.54 |  | #DIV/0! | #N/A | #DIV/0! | #N/A | #DIV/0! | #N/A | #DIV/0! | #N/A | #DIV/0! | #N/A | #DIV/0! | #N/A | #DIV/0! | #N/A | #DIV/0! | #N/A | #DIV/0! | #N/A | #DIV/0! | #N/A | #DIV/0! | #N/A | #DIV/0! | #N/A | #DIV/0! | #N/A | #DIV/0! | #N/A | #DIV/0! | #N/A | #DIV/0! | #N/A | #DIV/0! | #N/A | #DIV/0! | #N/A | #DIV/0! | #N/A | #DIV/0! | #N/A | #DIV/0! | #N/A | #DIV/0! | #N/A | #DIV/0! | #N/A | #DIV/0! | #N/A | #DIV/0! | #N/A
[145 empty] | R744低イ05 | 1.54 |  | 別計算 | 月毎消費電力 | 別計算 | 月毎消費電力 | 別計算 | 月毎消費電力 | 別計算 | 月毎消費電力 | 別計算 | 月毎消費電力 | 別計算 | 月毎消費電力 | 別計算 | 月毎消費電力 | 別計算 | 月毎消費電力 | 別計算 | 月毎消費電力 | 別計算 | 月毎消費電力 | 別計算 | 月毎消費電力 | 別計算 | 月毎消費電力 | 別計算 | 月毎消費電力 | 別計算 | 月毎消費電力 | 別計算 | 月毎消費電力 | 別計算 | 月毎消費電力 | 別計算 | 月毎消費電力 | 別計算 | 月毎消費電力 | 別計算 | 月毎消費電力 | 別計算 | 月毎消費電力 | 別計算 | 月毎消費電力 | 別計算 | 月毎消費電力 | 別計算 | 月毎消費電力 | 別計算 | 月毎消費電力 | 別計算 | 月毎消費電力
[91 empty] | 低いCOPを採用 | [13 empty] | 低いCOPを採用 | [13 empty] | 低いCOPを採用 | [13 empty] | 低いCOPを採用 | [11 empty] | R744低イ06 | 1.54 |  | #DIV/0! |  | #DIV/0! |  | #DIV/0! |  | #DIV/0! |  | #DIV/0! |  | #DIV/0! |  | #DIV/0! |  | #DIV/0! |  | #DIV/0! |  | #DIV/0! |  | #DIV/0! |  | #DIV/0! |  | #DIV/0! |  | #DIV/0! |  | #DIV/0! |  | #DIV/0! |  | #DIV/0! |  | #DIV/0! |  | #DIV/0! |  | #DIV/0! |  | #DIV/0! |  | #DIV/0! |  | #DIV/0! |  | #DIV/0! |  | #DIV/0!
[90 empty] | 冷凍機発生温度最高値のCOP→ | 1.22 | 1.22 | 1.22 | 1.22 | 1.22 | 1.22 | 1.22 | 1.22 | 1.22 | 1.22 | 1.22 | 1.22 |  | 冷凍機発生温度最高値のCOP→ | 0.91 | 0.91 | 0.91 | 0.91 | 0.91 | 0.91 | 0.91 | 0.91 | 0.91 | 0.91 | 0.91 | 0.91 |  | 冷凍機発生温度最高値のCOP→ | 1.54 | 1.54 | 1.54 | 1.54 | 1.54 | 1.54 | 1.54 | 1.54 | 1.54 | 1.54 | 1.54 | 1.54 |  | 冷凍機発生温度最高値のCOP→ | 1.3783 | 1.3783 | 1.3783 | 1.3783 | 1.3783 | 1.3783 | 1.3783 | 1.3783 | 1.3783 | 1.3783 | 1.3783 | 1.3783 | R744低イ07 | 1.54 |  | #DIV/0! |  | #DIV/0! |  | #DIV/0! |  | #DIV/0! |  | #DIV/0! |  | #DIV/0! |  | #DIV/0! |  | #DIV/0! |  | #DIV/0! |  | #DIV/0! |  | #DIV/0! |  | #DIV/0! |  | #DIV/0! |  | #DIV/0! |  | #DIV/0! |  | #DIV/0! |  | #DIV/0! |  | #DIV/0! |  | #DIV/0! |  | #DIV/0! |  | #DIV/0! |  | #DIV/0! |  | #DIV/0! |  | #DIV/0! |  | #DIV/0!
[90 empty] | 冷凍機発生温度最低値のCOP→ | 1.22 | 1.22 | 1.22 | 1.22 | 1.22 | 1.22 | 1.22 | 1.22 | 1.22 | 1.22 | 1.22 | 1.22 |  | 冷凍機発生温度最低値のCOP→ | 0.91 | 0.91 | 0.91 | 0.91 | 0.91 | 0.91 | 0.91 | 0.91 | 0.91 | 0.91 | 0.91 | 0.91 |  | 冷凍機発生温度最低値のCOP→ | 1.54 | 1.54 | 1.54 | 1.54 | 1.54 | 1.54 | 1.54 | 1.54 | 1.54 | 1.54 | 1.54 | 1.54 |  | 冷凍機発生温度最低値のCOP→ | 1.3783 | 1.3783 | 1.3783 | 1.3783 | 1.3783 | 1.3783 | 1.3783 | 1.3783 | 1.3783 | 1.3783 | 1.3783 | 1.3783 | R744低イ08 | 1.54 |  | #DIV/0! |  | #DIV/0! |  | #DIV/0! |  | #DIV/0! |  | #DIV/0! |  | #DIV/0! |  | #DIV/0! |  | #DIV/0! |  | #DIV/0! |  | #DIV/0! |  | #DIV/0! |  | #DIV/0! |  | #DIV/0! |  | #DIV/0! |  | #DIV/0! |  | #DIV/0! |  | #DIV/0! |  | #DIV/0! |  | #DIV/0! |  | #DIV/0! |  | #DIV/0! |  | #DIV/0! |  | #DIV/0! |  | #DIV/0! |  | #DIV/0!
[90 empty] | f.R744 | 補正COPR比[－] | [12 empty] | f.R744 | 補正COPR比[－] | [12 empty] | f.R744 | 補正COPR比[－] | [12 empty] | f.R744 | 補正COPR比[－] | [11 empty] | R744低イ09 | 1.54 |  | #DIV/0! |  | #DIV/0! |  | #DIV/0! |  | #DIV/0! |  | #DIV/0! |  | #DIV/0! |  | #DIV/0! |  | #DIV/0! |  | #DIV/0! |  | #DIV/0! |  | #DIV/0! |  | #DIV/0! |  | #DIV/0! |  | #DIV/0! |  | #DIV/0! |  | #DIV/0! |  | #DIV/0! |  | #DIV/0! |  | #DIV/0! |  | #DIV/0! |  | #DIV/0! |  | #DIV/0! |  | #DIV/0! |  | #DIV/0! |  | #DIV/0!
[90 empty] | 高温(中温) | R744高イ04 | R744高イ05 | R744高イ06 | R744高イ07 | R744高イ08 | R744高イ09 | R744高イ10 | R744高イ11 | R744高イ12 | R744高イ01 | R744高イ02 | R744高イ03 |  | 高温(中温) | R744高定04 | R744高定05 | R744高定06 | R744高定07 | R744高定08 | R744高定09 | R744高定10 | R744高定11 | R744高定12 | R744高定01 | R744高定02 | R744高定03 |  | 低温(超低温) | R744低イ04 | R744低イ05 | R744低イ06 | R744低イ07 | R744低イ08 | R744低イ09 | R744低イ10 | R744低イ11 | R744低イ12 | R744低イ01 | R744低イ02 | R744低イ03 |  | 低温(超低温) | R744低定04 | R744低定05 | R744低定06 | R744低定07 | R744低定08 | R744低定09 | R744低定10 | R744低定11 | R744低定12 | R744低定01 | R744低定02 | R744低定03 | R744低イ10 | 1.54 |  | #DIV/0! |  | #DIV/0! |  | #DIV/0! |  | #DIV/0! |  | #DIV/0! |  | #DIV/0! |  | #DIV/0! |  | #DIV/0! |  | #DIV/0! |  | #DIV/0! |  | #DIV/0! |  | #DIV/0! |  | #DIV/0! |  | #DIV/0! |  | #DIV/0! |  | #DIV/0! |  | #DIV/0! |  | #DIV/0! |  | #DIV/0! |  | #DIV/0! |  | #DIV/0! |  | #DIV/0! |  | #DIV/0! |  | #DIV/0! |  | #DIV/0!
[90 empty] | 回転数 | 1.22 | 1.22 | 1.22 | 1.22 | 1.22 | 1.22 | 1.22 | 1.22 | 1.22 | 1.22 | 1.22 | 1.22 |  | 定速 | 0.91 | 0.91 | 0.91 | 0.91 | 0.91 | 0.91 | 0.91 | 0.91 | 0.91 | 0.91 | 0.91 | 0.91 |  | 回転数 | 1.54 | 1.54 | 1.54 | 1.54 | 1.54 | 1.54 | 1.54 | 1.54 | 1.54 | 1.54 | 1.54 | 1.54 |  | 定速 | 1.3783 | 1.3783 | 1.3783 | 1.3783 | 1.3783 | 1.3783 | 1.3783 | 1.3783 | 1.3783 | 1.3783 | 1.3783 | 1.3783 | R744低イ11 | 1.54 |  | #DIV/0! |  | #DIV/0! |  | #DIV/0! |  | #DIV/0! |  | #DIV/0! |  | #DIV/0! |  | #DIV/0! |  | #DIV/0! |  | #DIV/0! |  | #DIV/0! |  | #DIV/0! |  | #DIV/0! |  | #DIV/0! |  | #DIV/0! |  | #DIV/0! |  | #DIV/0! |  | #DIV/0! |  | #DIV/0! |  | #DIV/0! |  | #DIV/0! |  | #DIV/0! |  | #DIV/0! |  | #DIV/0! |  | #DIV/0! |  | #DIV/0!
[90 empty] | 制御 | 4月 | ５月 | 6月 | 7月 | ８月 | ９月 | 10月 | 11月 | 12月 | 1月 | 2月 | 3月 |  | 制御 | 4月 | ５月 | 6月 | 7月 | ８月 | ９月 | 10月 | 11月 | 12月 | 1月 | 2月 | 3月 |  | 制御 | 4月 | ５月 | 6月 | 7月 | ８月 | ９月 | 10月 | 11月 | 12月 | 1月 | 2月 | 3月 |  | 制御 | 4月 | ５月 | 6月 | 7月 | ８月 | ９月 | 10月 | 11月 | 12月 | 1月 | 2月 | 3月 | R744低イ12 | 1.54 |  | #DIV/0! |  | #DIV/0! |  | #DIV/0! |  | #DIV/0! |  | #DIV/0! |  | #DIV/0! |  | #DIV/0! |  | #DIV/0! |  | #DIV/0! |  | #DIV/0! |  | #DIV/0! |  | #DIV/0! |  | #DIV/0! |  | #DIV/0! |  | #DIV/0! |  | #DIV/0! |  | #DIV/0! |  | #DIV/0! |  | #DIV/0! |  | #DIV/0! |  | #DIV/0! |  | #DIV/0! |  | #DIV/0! |  | #DIV/0! |  | #DIV/0!
[89 empty] | -6 | 1.22 | [12 empty] | -6 | 0.91 | [12 empty] | -6 | 1.54 | [12 empty] | -6 | 1.3783 | [12 empty] | R744低イ01 | 1.54 |  | #DIV/0! |  | #DIV/0! |  | #DIV/0! |  | #DIV/0! |  | #DIV/0! |  | #DIV/0! |  | #DIV/0! |  | #DIV/0! |  | #DIV/0! |  | #DIV/0! |  | #DIV/0! |  | #DIV/0! |  | #DIV/0! |  | #DIV/0! |  | #DIV/0! |  | #DIV/0! |  | #DIV/0! |  | #DIV/0! |  | #DIV/0! |  | #DIV/0! |  | #DIV/0! |  | #DIV/0! |  | #DIV/0! |  | #DIV/0! |  | #DIV/0!
[89 empty] | -5 | 1.22 | [12 empty] | -5 | 0.91 | [12 empty] | -5 | 1.54 | [12 empty] | -5 | 1.3783 | [12 empty] | R744低イ02 | 1.54 |  | #DIV/0! |  | #DIV/0! |  | #DIV/0! |  | #DIV/0! |  | #DIV/0! |  | #DIV/0! |  | #DIV/0! |  | #DIV/0! |  | #DIV/0! |  | #DIV/0! |  | #DIV/0! |  | #DIV/0! |  | #DIV/0! |  | #DIV/0! |  | #DIV/0! |  | #DIV/0! |  | #DIV/0! |  | #DIV/0! |  | #DIV/0! |  | #DIV/0! |  | #DIV/0! |  | #DIV/0! |  | #DIV/0! |  | #DIV/0! |  | #DIV/0!
[89 empty] | -4 | 1.22 | [12 empty] | -4 | 0.91 | [12 empty] | -4 | 1.54 | [12 empty] | -4 | 1.3783 | [12 empty] | R744低イ03 | 1.54 |  | #DIV/0! |  | #DIV/0! |  | #DIV/0! |  | #DIV/0! |  | #DIV/0! |  | #DIV/0! |  | #DIV/0! |  | #DIV/0! |  | #DIV/0! |  | #DIV/0! |  | #DIV/0! |  | #DIV/0! |  | #DIV/0! |  | #DIV/0! |  | #DIV/0! |  | #DIV/0! |  | #DIV/0! |  | #DIV/0! |  | #DIV/0! |  | #DIV/0! |  | #DIV/0! |  | #DIV/0! |  | #DIV/0! |  | #DIV/0! |  | #DIV/0!
[89 empty] | -3 | 1.22 | [12 empty] | -3 | 0.91 | [12 empty] | -3 | 1.54 | [12 empty] | -3 | 1.3783 | [12 empty] | R744低定04 | 1.3783 |  | #DIV/0! |  | #DIV/0! |  | #DIV/0! |  | #DIV/0! |  | #DIV/0! |  | #DIV/0! |  | #DIV/0! |  | #DIV/0! |  | #DIV/0! |  | #DIV/0! |  | #DIV/0! |  | #DIV/0! |  | #DIV/0! |  | #DIV/0! |  | #DIV/0! |  | #DIV/0! |  | #DIV/0! |  | #DIV/0! |  | #DIV/0! |  | #DIV/0! |  | #DIV/0! |  | #DIV/0! |  | #DIV/0! |  | #DIV/0! |  | #DIV/0!
[89 empty] | -2 | 1.22 | [12 empty] | -2 | 0.91 | [12 empty] | -2 | 1.54 | [12 empty] | -2 | 1.3783 | [12 empty] | R744低定05 | 1.3783 |  | #DIV/0! |  | #DIV/0! |  | #DIV/0! |  | #DIV/0! |  | #DIV/0! |  | #DIV/0! |  | #DIV/0! |  | #DIV/0! |  | #DIV/0! |  | #DIV/0! |  | #DIV/0! |  | #DIV/0! |  | #DIV/0! |  | #DIV/0! |  | #DIV/0! |  | #DIV/0! |  | #DIV/0! |  | #DIV/0! |  | #DIV/0! |  | #DIV/0! |  | #DIV/0! |  | #DIV/0! |  | #DIV/0! |  | #DIV/0! |  | #DIV/0!
[89 empty] | -1 | 1.22 | [12 empty] | -1 | 0.91 | [12 empty] | -1 | 1.54 | [12 empty] | -1 | 1.3783 | [12 empty] | R744低定06 | 1.3783 |  | #DIV/0! |  | #DIV/0! |  | #DIV/0! |  | #DIV/0! |  | #DIV/0! |  | #DIV/0! |  | #DIV/0! |  | #DIV/0! |  | #DIV/0! |  | #DIV/0! |  | #DIV/0! |  | #DIV/0! |  | #DIV/0! |  | #DIV/0! |  | #DIV/0! |  | #DIV/0! |  | #DIV/0! |  | #DIV/0! |  | #DIV/0! |  | #DIV/0! |  | #DIV/0! |  | #DIV/0! |  | #DIV/0! |  | #DIV/0! |  | #DIV/0!
[89 empty] | 0 | 1.22 | [12 empty] | 0 | 0.91 | [12 empty] | 0 | 1.54 | [12 empty] | 0 | 1.3783 | [12 empty] | R744低定07 | 1.3783 |  | #DIV/0! |  | #DIV/0! |  | #DIV/0! |  | #DIV/0! |  | #DIV/0! |  | #DIV/0! |  | #DIV/0! |  | #DIV/0! |  | #DIV/0! |  | #DIV/0! |  | #DIV/0! |  | #DIV/0! |  | #DIV/0! |  | #DIV/0! |  | #DIV/0! |  | #DIV/0! |  | #DIV/0! |  | #DIV/0! |  | #DIV/0! |  | #DIV/0! |  | #DIV/0! |  | #DIV/0! |  | #DIV/0! |  | #DIV/0! |  | #DIV/0!
[89 empty] | 1 | 1.22 | [12 empty] | 1 | 0.91 | [12 empty] | 1 | 1.54 | [12 empty] | 1 | 1.3783 | [12 empty] | R744低定08 | 1.3783 |  | #DIV/0! |  | #DIV/0! |  | #DIV/0! |  | #DIV/0! |  | #DIV/0! |  | #DIV/0! |  | #DIV/0! |  | #DIV/0! |  | #DIV/0! |  | #DIV/0! |  | #DIV/0! |  | #DIV/0! |  | #DIV/0! |  | #DIV/0! |  | #DIV/0! |  | #DIV/0! |  | #DIV/0! |  | #DIV/0! |  | #DIV/0! |  | #DIV/0! |  | #DIV/0! |  | #DIV/0! |  | #DIV/0! |  | #DIV/0! |  | #DIV/0!
[89 empty] | 2 | 1.22 | [12 empty] | 2 | 0.91 | [12 empty] | 2 | 1.54 | [12 empty] | 2 | 1.3783 | [12 empty] | R744低定09 | 1.3783 |  | #DIV/0! |  | #DIV/0! |  | #DIV/0! |  | #DIV/0! |  | #DIV/0! |  | #DIV/0! |  | #DIV/0! |  | #DIV/0! |  | #DIV/0! |  | #DIV/0! |  | #DIV/0! |  | #DIV/0! |  | #DIV/0! |  | #DIV/0! |  | #DIV/0! |  | #DIV/0! |  | #DIV/0! |  | #DIV/0! |  | #DIV/0! |  | #DIV/0! |  | #DIV/0! |  | #DIV/0! |  | #DIV/0! |  | #DIV/0! |  | #DIV/0!
[89 empty] | 3 | 1.22 | [12 empty] | 3 | 0.91 | [12 empty] | 3 | 1.54 | [12 empty] | 3 | 1.3783 | [12 empty] | R744低定10 | 1.3783 |  | #DIV/0! |  | #DIV/0! |  | #DIV/0! |  | #DIV/0! |  | #DIV/0! |  | #DIV/0! |  | #DIV/0! |  | #DIV/0! |  | #DIV/0! |  | #DIV/0! |  | #DIV/0! |  | #DIV/0! |  | #DIV/0! |  | #DIV/0! |  | #DIV/0! |  | #DIV/0! |  | #DIV/0! |  | #DIV/0! |  | #DIV/0! |  | #DIV/0! |  | #DIV/0! |  | #DIV/0! |  | #DIV/0! |  | #DIV/0! |  | #DIV/0!
[89 empty] | 4 | 1.22 | [12 empty] | 4 | 0.91 | [12 empty] | 4 | 1.54 | [12 empty] | 4 | 1.3783 | [12 empty] | R744低定11 | 1.3783 |  | #DIV/0! |  | #DIV/0! |  | #DIV/0! |  | #DIV/0! |  | #DIV/0! |  | #DIV/0! |  | #DIV/0! |  | #DIV/0! |  | #DIV/0! |  | #DIV/0! |  | #DIV/0! |  | #DIV/0! |  | #DIV/0! |  | #DIV/0! |  | #DIV/0! |  | #DIV/0! |  | #DIV/0! |  | #DIV/0! |  | #DIV/0! |  | #DIV/0! |  | #DIV/0! |  | #DIV/0! |  | #DIV/0! |  | #DIV/0! |  | #DIV/0!
[89 empty] | 5 | 1.22 | [12 empty] | 5 | 0.91 | [12 empty] | 5 | 1.54 | [12 empty] | 5 | 1.3783 | [12 empty] | R744低定12 | 1.3783 |  | #DIV/0! |  | #DIV/0! |  | #DIV/0! |  | #DIV/0! |  | #DIV/0! |  | #DIV/0! |  | #DIV/0! |  | #DIV/0! |  | #DIV/0! |  | #DIV/0! |  | #DIV/0! |  | #DIV/0! |  | #DIV/0! |  | #DIV/0! |  | #DIV/0! |  | #DIV/0! |  | #DIV/0! |  | #DIV/0! |  | #DIV/0! |  | #DIV/0! |  | #DIV/0! |  | #DIV/0! |  | #DIV/0! |  | #DIV/0! |  | #DIV/0!
[89 empty] | 6 | 1.22 | [12 empty] | 6 | 0.91 | [12 empty] | 6 | 1.51 | [12 empty] | 6 | 1.3515 | [12 empty] | R744低定01 | 1.3783 |  | #DIV/0! |  | #DIV/0! |  | #DIV/0! |  | #DIV/0! |  | #DIV/0! |  | #DIV/0! |  | #DIV/0! |  | #DIV/0! |  | #DIV/0! |  | #DIV/0! |  | #DIV/0! |  | #DIV/0! |  | #DIV/0! |  | #DIV/0! |  | #DIV/0! |  | #DIV/0! |  | #DIV/0! |  | #DIV/0! |  | #DIV/0! |  | #DIV/0! |  | #DIV/0! |  | #DIV/0! |  | #DIV/0! |  | #DIV/0! |  | #DIV/0!
[89 empty] | 7 | 1.2 | [12 empty] | 7 | 0.89 | [12 empty] | 7 | 1.48 | [12 empty] | 7 | 1.3246 | [12 empty] | R744低定02 | 1.3783 |  | #DIV/0! |  | #DIV/0! |  | #DIV/0! |  | #DIV/0! |  | #DIV/0! |  | #DIV/0! |  | #DIV/0! |  | #DIV/0! |  | #DIV/0! |  | #DIV/0! |  | #DIV/0! |  | #DIV/0! |  | #DIV/0! |  | #DIV/0! |  | #DIV/0! |  | #DIV/0! |  | #DIV/0! |  | #DIV/0! |  | #DIV/0! |  | #DIV/0! |  | #DIV/0! |  | #DIV/0! |  | #DIV/0! |  | #DIV/0! |  | #DIV/0!
[89 empty] | 8 | 1.2 | [12 empty] | 8 | 0.89 | [12 empty] | 8 | 1.44 | [12 empty] | 8 | 1.2888 | [12 empty] | R744低定03 | 1.3783 |  | #DIV/0! |  | #DIV/0! |  | #DIV/0! |  | #DIV/0! |  | #DIV/0! |  | #DIV/0! |  | #DIV/0! |  | #DIV/0! |  | #DIV/0! |  | #DIV/0! |  | #DIV/0! |  | #DIV/0! |  | #DIV/0! |  | #DIV/0! |  | #DIV/0! |  | #DIV/0! |  | #DIV/0! |  | #DIV/0! |  | #DIV/0! |  | #DIV/0! |  | #DIV/0! |  | #DIV/0! |  | #DIV/0! |  | #DIV/0! |  | #DIV/0!
[89 empty] | 9 | 1.18 | [12 empty] | 9 | 0.88 | [12 empty] | 9 | 1.42 | [12 empty] | 9 | 1.2709 | [15 empty] | #DIV/0! |  | #DIV/0! |  | #DIV/0! |  | #DIV/0! |  | #DIV/0! |  | #DIV/0! |  | #DIV/0! |  | #DIV/0! |  | #DIV/0! |  | #DIV/0! |  | #DIV/0! |  | #DIV/0! |  | #DIV/0! |  | #DIV/0! |  | #DIV/0! |  | #DIV/0! |  | #DIV/0! |  | #DIV/0! |  | #DIV/0! |  | #DIV/0! |  | #DIV/0! |  | #DIV/0! |  | #DIV/0! |  | #DIV/0! |  | #DIV/0!
[89 empty] | 10 | 1.18 | [12 empty] | 10 | 0.88 | [12 empty] | 10 | 1.4 | [12 empty] | 10 | 1.253 | [15 empty] | #DIV/0! |  | #DIV/0! |  | #DIV/0! |  | #DIV/0! |  | #DIV/0! |  | #DIV/0! |  | #DIV/0! |  | #DIV/0! |  | #DIV/0! |  | #DIV/0! |  | #DIV/0! |  | #DIV/0! |  | #DIV/0! |  | #DIV/0! |  | #DIV/0! |  | #DIV/0! |  | #DIV/0! |  | #DIV/0! |  | #DIV/0! |  | #DIV/0! |  | #DIV/0! |  | #DIV/0! |  | #DIV/0! |  | #DIV/0! |  | #DIV/0!
[89 empty] | 11 | 1.18 | [12 empty] | 11 | 0.89 | [12 empty] | 11 | 1.37 | [12 empty] | 11 | 1.2357 | [15 empty] | #DIV/0! |  | #DIV/0! |  | #DIV/0! |  | #DIV/0! |  | #DIV/0! |  | #DIV/0! |  | #DIV/0! |  | #DIV/0! |  | #DIV/0! |  | #DIV/0! |  | #DIV/0! |  | #DIV/0! |  | #DIV/0! |  | #DIV/0! |  | #DIV/0! |  | #DIV/0! |  | #DIV/0! |  | #DIV/0! |  | #DIV/0! |  | #DIV/0! |  | #DIV/0! |  | #DIV/0! |  | #DIV/0! |  | #DIV/0! |  | #DIV/0!
[89 empty] | 12 | 1.2 | [12 empty] | 12 | 0.92 | [12 empty] | 12 | 1.33 | [12 empty] | 12 | 1.1997 | [15 empty] | #DIV/0! |  | #DIV/0! |  | #DIV/0! |  | #DIV/0! |  | #DIV/0! |  | #DIV/0! |  | #DIV/0! |  | #DIV/0! |  | #DIV/0! |  | #DIV/0! |  | #DIV/0! |  | #DIV/0! |  | #DIV/0! |  | #DIV/0! |  | #DIV/0! |  | #DIV/0! |  | #DIV/0! |  | #DIV/0! |  | #DIV/0! |  | #DIV/0! |  | #DIV/0! |  | #DIV/0! |  | #DIV/0! |  | #DIV/0! |  | #DIV/0!
[89 empty] | 13 | 1.2 | [12 empty] | 13 | 0.93 | [12 empty] | 13 | 1.37 | [12 empty] | 13 | 1.2453 | [15 empty] | #DIV/0! |  | #DIV/0! |  | #DIV/0! |  | #DIV/0! |  | #DIV/0! |  | #DIV/0! |  | #DIV/0! |  | #DIV/0! |  | #DIV/0! |  | #DIV/0! |  | #DIV/0! |  | #DIV/0! |  | #DIV/0! |  | #DIV/0! |  | #DIV/0! |  | #DIV/0! |  | #DIV/0! |  | #DIV/0! |  | #DIV/0! |  | #DIV/0! |  | #DIV/0! |  | #DIV/0! |  | #DIV/0! |  | #DIV/0! |  | #DIV/0!
[89 empty] | 14 | 1.23 | [12 empty] | 14 | 0.98 | [12 empty] | 14 | 1.35 | [12 empty] | 14 | 1.2366 | [15 empty] | #DIV/0! |  | #DIV/0! |  | #DIV/0! |  | #DIV/0! |  | #DIV/0! |  | #DIV/0! |  | #DIV/0! |  | #DIV/0! |  | #DIV/0! |  | #DIV/0! |  | #DIV/0! |  | #DIV/0! |  | #DIV/0! |  | #DIV/0! |  | #DIV/0! |  | #DIV/0! |  | #DIV/0! |  | #DIV/0! |  | #DIV/0! |  | #DIV/0! |  | #DIV/0! |  | #DIV/0! |  | #DIV/0! |  | #DIV/0! |  | #DIV/0!
[89 empty] | 15 | 1.22 | [12 empty] | 15 | 0.98 | [12 empty] | 15 | 1.33 | [12 empty] | 15 | 1.2276 | [15 empty] | #DIV/0! |  | #DIV/0! |  | #DIV/0! |  | #DIV/0! |  | #DIV/0! |  | #DIV/0! |  | #DIV/0! |  | #DIV/0! |  | #DIV/0! |  | #DIV/0! |  | #DIV/0! |  | #DIV/0! |  | #DIV/0! |  | #DIV/0! |  | #DIV/0! |  | #DIV/0! |  | #DIV/0! |  | #DIV/0! |  | #DIV/0! |  | #DIV/0! |  | #DIV/0! |  | #DIV/0! |  | #DIV/0! |  | #DIV/0! |  | #DIV/0!
[89 empty] | 16 | 1.21 | [12 empty] | 16 | 0.98 | [12 empty] | 16 | 1.3 | [12 empty] | 16 | 1.209 | [15 empty] | #DIV/0! |  | #DIV/0! |  | #DIV/0! |  | #DIV/0! |  | #DIV/0! |  | #DIV/0! |  | #DIV/0! |  | #DIV/0! |  | #DIV/0! |  | #DIV/0! |  | #DIV/0! |  | #DIV/0! |  | #DIV/0! |  | #DIV/0! |  | #DIV/0! |  | #DIV/0! |  | #DIV/0! |  | #DIV/0! |  | #DIV/0! |  | #DIV/0! |  | #DIV/0! |  | #DIV/0! |  | #DIV/0! |  | #DIV/0! |  | #DIV/0!
[89 empty] | 17 | 1.2 | [12 empty] | 17 | 1 | [12 empty] | 17 | 1.33 | [12 empty] | 17 | 1.2462 | [15 empty] | #DIV/0! |  | #DIV/0! |  | #DIV/0! |  | #DIV/0! |  | #DIV/0! |  | #DIV/0! |  | #DIV/0! |  | #DIV/0! |  | #DIV/0! |  | #DIV/0! |  | #DIV/0! |  | #DIV/0! |  | #DIV/0! |  | #DIV/0! |  | #DIV/0! |  | #DIV/0! |  | #DIV/0! |  | #DIV/0! |  | #DIV/0! |  | #DIV/0! |  | #DIV/0! |  | #DIV/0! |  | #DIV/0! |  | #DIV/0! |  | #DIV/0!
[89 empty] | 18 | 1.18 | [12 empty] | 18 | 0.99 | [12 empty] | 18 | 1.32 | [12 empty] | 18 | 1.2368 | [15 empty] | #DIV/0! |  | #DIV/0! |  | #DIV/0! |  | #DIV/0! |  | #DIV/0! |  | #DIV/0! |  | #DIV/0! |  | #DIV/0! |  | #DIV/0! |  | #DIV/0! |  | #DIV/0! |  | #DIV/0! |  | #DIV/0! |  | #DIV/0! |  | #DIV/0! |  | #DIV/0! |  | #DIV/0! |  | #DIV/0! |  | #DIV/0! |  | #DIV/0! |  | #DIV/0! |  | #DIV/0! |  | #DIV/0! |  | #DIV/0! |  | #DIV/0!
[89 empty] | 19 | 1.25 | [12 empty] | 19 | 1.07 | [12 empty] | 19 | 1.3 | [12 empty] | 19 | 1.2181 | [15 empty] | #DIV/0! |  | #DIV/0! |  | #DIV/0! |  | #DIV/0! |  | #DIV/0! |  | #DIV/0! |  | #DIV/0! |  | #DIV/0! |  | #DIV/0! |  | #DIV/0! |  | #DIV/0! |  | #DIV/0! |  | #DIV/0! |  | #DIV/0! |  | #DIV/0! |  | #DIV/0! |  | #DIV/0! |  | #DIV/0! |  | #DIV/0! |  | #DIV/0! |  | #DIV/0! |  | #DIV/0! |  | #DIV/0! |  | #DIV/0! |  | #DIV/0!
[89 empty] | 20 | 1.22 | [12 empty] | 20 | 1.05 | [12 empty] | 20 | 1.28 | [12 empty] | 20 | 1.2083 | [15 empty] | #DIV/0! |  | #DIV/0! |  | #DIV/0! |  | #DIV/0! |  | #DIV/0! |  | #DIV/0! |  | #DIV/0! |  | #DIV/0! |  | #DIV/0! |  | #DIV/0! |  | #DIV/0! |  | #DIV/0! |  | #DIV/0! |  | #DIV/0! |  | #DIV/0! |  | #DIV/0! |  | #DIV/0! |  | #DIV/0! |  | #DIV/0! |  | #DIV/0! |  | #DIV/0! |  | #DIV/0! |  | #DIV/0! |  | #DIV/0! |  | #DIV/0!
[89 empty] | 21 | 1.19 | [12 empty] | 21 | 1.04 | [12 empty] | 21 | 1.25 | [12 empty] | 21 | 1.1888 | [15 empty] | #DIV/0! |  | #DIV/0! |  | #DIV/0! |  | #DIV/0! |  | #DIV/0! |  | #DIV/0! |  | #DIV/0! |  | #DIV/0! |  | #DIV/0! |  | #DIV/0! |  | #DIV/0! |  | #DIV/0! |  | #DIV/0! |  | #DIV/0! |  | #DIV/0! |  | #DIV/0! |  | #DIV/0! |  | #DIV/0! |  | #DIV/0! |  | #DIV/0! |  | #DIV/0! |  | #DIV/0! |  | #DIV/0! |  | #DIV/0! |  | #DIV/0!
[89 empty] | 22 | 1.24 | [12 empty] | 22 | 1.1 | [12 empty] | 22 | 1.23 | [12 empty] | 22 | 1.1697 | [15 empty] | #DIV/0! |  | #DIV/0! |  | #DIV/0! |  | #DIV/0! |  | #DIV/0! |  | #DIV/0! |  | #DIV/0! |  | #DIV/0! |  | #DIV/0! |  | #DIV/0! |  | #DIV/0! |  | #DIV/0! |  | #DIV/0! |  | #DIV/0! |  | #DIV/0! |  | #DIV/0! |  | #DIV/0! |  | #DIV/0! |  | #DIV/0! |  | #DIV/0! |  | #DIV/0! |  | #DIV/0! |  | #DIV/0! |  | #DIV/0! |  | #DIV/0!
[89 empty] | 23 | 1.21 | [12 empty] | 23 | 1.09 | [12 empty] | 23 | 1.22 | [12 empty] | 23 | 1.1688 | [15 empty] | #DIV/0! |  | #DIV/0! |  | #DIV/0! |  | #DIV/0! |  | #DIV/0! |  | #DIV/0! |  | #DIV/0! |  | #DIV/0! |  | #DIV/0! |  | #DIV/0! |  | #DIV/0! |  | #DIV/0! |  | #DIV/0! |  | #DIV/0! |  | #DIV/0! |  | #DIV/0! |  | #DIV/0! |  | #DIV/0! |  | #DIV/0! |  | #DIV/0! |  | #DIV/0! |  | #DIV/0! |  | #DIV/0! |  | #DIV/0! |  | #DIV/0!
[89 empty] | 24 | 1.17 | [12 empty] | 24 | 1.06 | [12 empty] | 24 | 1.2 | [12 empty] | 24 | 1.158 | [15 empty] | #DIV/0! |  | #DIV/0! |  | #DIV/0! |  | #DIV/0! |  | #DIV/0! |  | #DIV/0! |  | #DIV/0! |  | #DIV/0! |  | #DIV/0! |  | #DIV/0! |  | #DIV/0! |  | #DIV/0! |  | #DIV/0! |  | #DIV/0! |  | #DIV/0! |  | #DIV/0! |  | #DIV/0! |  | #DIV/0! |  | #DIV/0! |  | #DIV/0! |  | #DIV/0! |  | #DIV/0! |  | #DIV/0! |  | #DIV/0! |  | #DIV/0!
[89 empty] | 25 | 1.22 | [12 empty] | 25 | 1.13 | [12 empty] | 25 | 1.18 | [12 empty] | 25 | 1.1387 | [15 empty] | #DIV/0! |  | #DIV/0! |  | #DIV/0! |  | #DIV/0! |  | #DIV/0! |  | #DIV/0! |  | #DIV/0! |  | #DIV/0! |  | #DIV/0! |  | #DIV/0! |  | #DIV/0! |  | #DIV/0! |  | #DIV/0! |  | #DIV/0! |  | #DIV/0! |  | #DIV/0! |  | #DIV/0! |  | #DIV/0! |  | #DIV/0! |  | #DIV/0! |  | #DIV/0! |  | #DIV/0! |  | #DIV/0! |  | #DIV/0! |  | #DIV/0!
[89 empty] | 26 | 1.18 | [12 empty] | 26 | 1.1 | [12 empty] | 26 | 1.15 | [12 empty] | 26 | 1.1178 | [15 empty] | #DIV/0! |  | #DIV/0! |  | #DIV/0! |  | #DIV/0! |  | #DIV/0! |  | #DIV/0! |  | #DIV/0! |  | #DIV/0! |  | #DIV/0! |  | #DIV/0! |  | #DIV/0! |  | #DIV/0! |  | #DIV/0! |  | #DIV/0! |  | #DIV/0! |  | #DIV/0! |  | #DIV/0! |  | #DIV/0! |  | #DIV/0! |  | #DIV/0! |  | #DIV/0! |  | #DIV/0! |  | #DIV/0! |  | #DIV/0! |  | #DIV/0!
[89 empty] | 27 | 1.15 | [12 empty] | 27 | 1.08 | [12 empty] | 27 | 1.12 | [12 empty] | 27 | 1.0965 | [15 empty] | #DIV/0! |  | #DIV/0! |  | #DIV/0! |  | #DIV/0! |  | #DIV/0! |  | #DIV/0! |  | #DIV/0! |  | #DIV/0! |  | #DIV/0! |  | #DIV/0! |  | #DIV/0! |  | #DIV/0! |  | #DIV/0! |  | #DIV/0! |  | #DIV/0! |  | #DIV/0! |  | #DIV/0! |  | #DIV/0! |  | #DIV/0! |  | #DIV/0! |  | #DIV/0! |  | #DIV/0! |  | #DIV/0! |  | #DIV/0! |  | #DIV/0!
[89 empty] | 28 | 1.11 | [12 empty] | 28 | 1.06 | [12 empty] | 28 | 1.1 | [12 empty] | 28 | 1.0769 | [15 empty] | #DIV/0! |  | #DIV/0! |  | #DIV/0! |  | #DIV/0! |  | #DIV/0! |  | #DIV/0! |  | #DIV/0! |  | #DIV/0! |  | #DIV/0! |  | #DIV/0! |  | #DIV/0! |  | #DIV/0! |  | #DIV/0! |  | #DIV/0! |  | #DIV/0! |  | #DIV/0! |  | #DIV/0! |  | #DIV/0! |  | #DIV/0! |  | #DIV/0! |  | #DIV/0! |  | #DIV/0! |  | #DIV/0! |  | #DIV/0! |  | #DIV/0!
[89 empty] | 29 | 1.09 | [12 empty] | 29 | 1.05 | [12 empty] | 29 | 1.08 | [12 empty] | 29 | 1.0649 | [15 empty] | #DIV/0! |  | #DIV/0! |  | #DIV/0! |  | #DIV/0! |  | #DIV/0! |  | #DIV/0! |  | #DIV/0! |  | #DIV/0! |  | #DIV/0! |  | #DIV/0! |  | #DIV/0! |  | #DIV/0! |  | #DIV/0! |  | #DIV/0! |  | #DIV/0! |  | #DIV/0! |  | #DIV/0! |  | #DIV/0! |  | #DIV/0! |  | #DIV/0! |  | #DIV/0! |  | #DIV/0! |  | #DIV/0! |  | #DIV/0! |  | #DIV/0!
[89 empty] | 30 | 1.05 | [12 empty] | 30 | 1.02 | [12 empty] | 30 | 1.04 | [12 empty] | 30 | 1.0327
[89 empty] | 31 | 1.03 | [12 empty] | 31 | 1.02 | [12 empty] | 31 | 1.02 | [12 empty] | 31 | 1.0129 | [14 empty] | 11月 | 0 |  | 0 |  | 0 |  | 0 |  | 0 |  | 0 |  | 0 |  | 0 |  | 0 |  | 0 |  | 0 |  | 0 |  | 0 |  | 0 |  | 0 |  | 0 |  | 0 |  | 0 |  | 0 |  | 0 |  | 0 |  | 0 |  | 0 |  | 0 |  | 0
[89 empty] | 32 | 1 | [12 empty] | 32 | 1 | [12 empty] | 32 | 1 | [12 empty] | 32 | 1 | [14 empty] | 冷媒種 | --- |  | --- |  | --- |  | --- |  | --- |  | --- |  | --- |  | --- |  | --- |  | --- |  | --- |  | --- |  | --- |  | --- |  | --- |  | --- |  | --- |  | --- |  | --- |  | --- |  | --- |  | --- |  | --- |  | --- |  | ---
[89 empty] | 33 | 1 | [12 empty] | 33 | 1 | [12 empty] | 33 | 1 | [12 empty] | 33 | 1 | [14 empty] | 水冷のみ | 0 |  | 0 |  | 0 |  | 0 |  | 0 |  | 0 |  | 0 |  | 0 |  | 0 |  | 0 |  | 0 |  | 0 |  | 0 |  | 0 |  | 0 |  | 0 |  | 0 |  | 0 |  | 0 |  | 0 |  | 0 |  | 0 |  | 0 |  | 0 |  | 0
[89 empty] | 34 | 1 | [12 empty] | 34 | 1 | [12 empty] | 34 | 1 | [12 empty] | 34 | 1 | [14 empty] | 別置のみ | 別置 |  | 別置 |  | 別置 |  | 別置 |  | 別置 |  | 別置 |  | 別置 |  | 別置 |  | 別置 |  | 別置 |  | 別置 |  | 別置 |  | 別置 |  | 別置 |  | 別置 |  | 別置 |  | 別置 |  | 別置 |  | 別置 |  | 別置 |  | 別置 |  | 別置 |  | 別置 |  | 別置 |  | 別置
[89 empty] | 35 | 1 | [12 empty] | 35 | 1 | [12 empty] | 35 | 1 | [12 empty] | 35 | 1 | [14 empty] | 高/低 | 高 |  | 高 |  | 高 |  | 高 |  | 高 |  | 高 |  | 高 |  | 高 |  | 高 |  | 高 |  | 高 |  | 高 |  | 高 |  | 高 |  | 高 |  | 高 |  | 高 |  | 高 |  | 高 |  | 高 |  | 高 |  | 高 |  | 高 |  | 高 |  | 高
[89 empty] | 36 | 1 | [12 empty] | 36 | 1 | [12 empty] | 36 | 1 | [12 empty] | 36 | 1 | [14 empty] | 制御方法 |  | ---高11 |  | ---高11 |  | ---高11 |  | ---高11 |  | ---高11 |  | ---高11 |  | ---高11 |  | ---高11 |  | ---高11 |  | ---高11 |  | ---高11 |  | ---高11 |  | ---高11 |  | ---高11 |  | ---高11 |  | ---高11 |  | ---高11 |  | ---高11 |  | ---高11 |  | ---高11 |  | ---高11 |  | ---高11 |  | ---高11 |  | ---高11 |  | ---高11
[148 empty] | #DIV/0! | #N/A | #DIV/0! | #N/A | #DIV/0! | #N/A | #DIV/0! | #N/A | #DIV/0! | #N/A | #DIV/0! | #N/A | #DIV/0! | #N/A | #DIV/0! | #N/A | #DIV/0! | #N/A | #DIV/0! | #N/A | #DIV/0! | #N/A | #DIV/0! | #N/A | #DIV/0! | #N/A | #DIV/0! | #N/A | #DIV/0! | #N/A | #DIV/0! | #N/A | #DIV/0! | #N/A | #DIV/0! | #N/A | #DIV/0! | #N/A | #DIV/0! | #N/A | #DIV/0! | #N/A | #DIV/0! | #N/A | #DIV/0! | #N/A | #DIV/0! | #N/A | #DIV/0! | #N/A
[148 empty] | 別計算 | 月毎消費電力 | 別計算 | 月毎消費電力 | 別計算 | 月毎消費電力 | 別計算 | 月毎消費電力 | 別計算 | 月毎消費電力 | 別計算 | 月毎消費電力 | 別計算 | 月毎消費電力 | 別計算 | 月毎消費電力 | 別計算 | 月毎消費電力 | 別計算 | 月毎消費電力 | 別計算 | 月毎消費電力 | 別計算 | 月毎消費電力 | 別計算 | 月毎消費電力 | 別計算 | 月毎消費電力 | 別計算 | 月毎消費電力 | 別計算 | 月毎消費電力 | 別計算 | 月毎消費電力 | 別計算 | 月毎消費電力 | 別計算 | 月毎消費電力 | 別計算 | 月毎消費電力 | 別計算 | 月毎消費電力 | 別計算 | 月毎消費電力 | 別計算 | 月毎消費電力 | 別計算 | 月毎消費電力 | 別計算 | 月毎消費電力
[148 empty] | #DIV/0! |  | #DIV/0! |  | #DIV/0! |  | #DIV/0! |  | #DIV/0! |  | #DIV/0! |  | #DIV/0! |  | #DIV/0! |  | #DIV/0! |  | #DIV/0! |  | #DIV/0! |  | #DIV/0! |  | #DIV/0! |  | #DIV/0! |  | #DIV/0! |  | #DIV/0! |  | #DIV/0! |  | #DIV/0! |  | #DIV/0! |  | #DIV/0! |  | #DIV/0! |  | #DIV/0! |  | #DIV/0! |  | #DIV/0! |  | #DIV/0!
[148 empty] | #DIV/0! |  | #DIV/0! |  | #DIV/0! |  | #DIV/0! |  | #DIV/0! |  | #DIV/0! |  | #DIV/0! |  | #DIV/0! |  | #DIV/0! |  | #DIV/0! |  | #DIV/0! |  | #DIV/0! |  | #DIV/0! |  | #DIV/0! |  | #DIV/0! |  | #DIV/0! |  | #DIV/0! |  | #DIV/0! |  | #DIV/0! |  | #DIV/0! |  | #DIV/0! |  | #DIV/0! |  | #DIV/0! |  | #DIV/0! |  | #DIV/0!
[148 empty] | #DIV/0! |  | #DIV/0! |  | #DIV/0! |  | #DIV/0! |  | #DIV/0! |  | #DIV/0! |  | #DIV/0! |  | #DIV/0! |  | #DIV/0! |  | #DIV/0! |  | #DIV/0! |  | #DIV/0! |  | #DIV/0! |  | #DIV/0! |  | #DIV/0! |  | #DIV/0! |  | #DIV/0! |  | #DIV/0! |  | #DIV/0! |  | #DIV/0! |  | #DIV/0! |  | #DIV/0! |  | #DIV/0! |  | #DIV/0! |  | #DIV/0!
[148 empty] | #DIV/0! |  | #DIV/0! |  | #DIV/0! |  | #DIV/0! |  | #DIV/0! |  | #DIV/0! |  | #DIV/0! |  | #DIV/0! |  | #DIV/0! |  | #DIV/0! |  | #DIV/0! |  | #DIV/0! |  | #DIV/0! |  | #DIV/0! |  | #DIV/0! |  | #DIV/0! |  | #DIV/0! |  | #DIV/0! |  | #DIV/0! |  | #DIV/0! |  | #DIV/0! |  | #DIV/0! |  | #DIV/0! |  | #DIV/0! |  | #DIV/0!
[148 empty] | #DIV/0! |  | #DIV/0! |  | #DIV/0! |  | #DIV/0! |  | #DIV/0! |  | #DIV/0! |  | #DIV/0! |  | #DIV/0! |  | #DIV/0! |  | #DIV/0! |  | #DIV/0! |  | #DIV/0! |  | #DIV/0! |  | #DIV/0! |  | #DIV/0! |  | #DIV/0! |  | #DIV/0! |  | #DIV/0! |  | #DIV/0! |  | #DIV/0! |  | #DIV/0! |  | #DIV/0! |  | #DIV/0! |  | #DIV/0! |  | #DIV/0!
[148 empty] | #DIV/0! |  | #DIV/0! |  | #DIV/0! |  | #DIV/0! |  | #DIV/0! |  | #DIV/0! |  | #DIV/0! |  | #DIV/0! |  | #DIV/0! |  | #DIV/0! |  | #DIV/0! |  | #DIV/0! |  | #DIV/0! |  | #DIV/0! |  | #DIV/0! |  | #DIV/0! |  | #DIV/0! |  | #DIV/0! |  | #DIV/0! |  | #DIV/0! |  | #DIV/0! |  | #DIV/0! |  | #DIV/0! |  | #DIV/0! |  | #DIV/0!
[148 empty] | #DIV/0! |  | #DIV/0! |  | #DIV/0! |  | #DIV/0! |  | #DIV/0! |  | #DIV/0! |  | #DIV/0! |  | #DIV/0! |  | #DIV/0! |  | #DIV/0! |  | #DIV/0! |  | #DIV/0! |  | #DIV/0! |  | #DIV/0! |  | #DIV/0! |  | #DIV/0! |  | #DIV/0! |  | #DIV/0! |  | #DIV/0! |  | #DIV/0! |  | #DIV/0! |  | #DIV/0! |  | #DIV/0! |  | #DIV/0! |  | #DIV/0!
[148 empty] | #DIV/0! |  | #DIV/0! |  | #DIV/0! |  | #DIV/0! |  | #DIV/0! |  | #DIV/0! |  | #DIV/0! |  | #DIV/0! |  | #DIV/0! |  | #DIV/0! |  | #DIV/0! |  | #DIV/0! |  | #DIV/0! |  | #DIV/0! |  | #DIV/0! |  | #DIV/0! |  | #DIV/0! |  | #DIV/0! |  | #DIV/0! |  | #DIV/0! |  | #DIV/0! |  | #DIV/0! |  | #DIV/0! |  | #DIV/0! |  | #DIV/0!
[148 empty] | #DIV/0! |  | #DIV/0! |  | #DIV/0! |  | #DIV/0! |  | #DIV/0! |  | #DIV/0! |  | #DIV/0! |  | #DIV/0! |  | #DIV/0! |  | #DIV/0! |  | #DIV/0! |  | #DIV/0! |  | #DIV/0! |  | #DIV/0! |  | #DIV/0! |  | #DIV/0! |  | #DIV/0! |  | #DIV/0! |  | #DIV/0! |  | #DIV/0! |  | #DIV/0! |  | #DIV/0! |  | #DIV/0! |  | #DIV/0! |  | #DIV/0!
[148 empty] | #DIV/0! |  | #DIV/0! |  | #DIV/0! |  | #DIV/0! |  | #DIV/0! |  | #DIV/0! |  | #DIV/0! |  | #DIV/0! |  | #DIV/0! |  | #DIV/0! |  | #DIV/0! |  | #DIV/0! |  | #DIV/0! |  | #DIV/0! |  | #DIV/0! |  | #DIV/0! |  | #DIV/0! |  | #DIV/0! |  | #DIV/0! |  | #DIV/0! |  | #DIV/0! |  | #DIV/0! |  | #DIV/0! |  | #DIV/0! |  | #DIV/0!
[148 empty] | #DIV/0! |  | #DIV/0! |  | #DIV/0! |  | #DIV/0! |  | #DIV/0! |  | #DIV/0! |  | #DIV/0! |  | #DIV/0! |  | #DIV/0! |  | #DIV/0! |  | #DIV/0! |  | #DIV/0! |  | #DIV/0! |  | #DIV/0! |  | #DIV/0! |  | #DIV/0! |  | #DIV/0! |  | #DIV/0! |  | #DIV/0! |  | #DIV/0! |  | #DIV/0! |  | #DIV/0! |  | #DIV/0! |  | #DIV/0! |  | #DIV/0!
[148 empty] | #DIV/0! |  | #DIV/0! |  | #DIV/0! |  | #DIV/0! |  | #DIV/0! |  | #DIV/0! |  | #DIV/0! |  | #DIV/0! |  | #DIV/0! |  | #DIV/0! |  | #DIV/0! |  | #DIV/0! |  | #DIV/0! |  | #DIV/0! |  | #DIV/0! |  | #DIV/0! |  | #DIV/0! |  | #DIV/0! |  | #DIV/0! |  | #DIV/0! |  | #DIV/0! |  | #DIV/0! |  | #DIV/0! |  | #DIV/0! |  | #DIV/0!
[148 empty] | #DIV/0! |  | #DIV/0! |  | #DIV/0! |  | #DIV/0! |  | #DIV/0! |  | #DIV/0! |  | #DIV/0! |  | #DIV/0! |  | #DIV/0! |  | #DIV/0! |  | #DIV/0! |  | #DIV/0! |  | #DIV/0! |  | #DIV/0! |  | #DIV/0! |  | #DIV/0! |  | #DIV/0! |  | #DIV/0! |  | #DIV/0! |  | #DIV/0! |  | #DIV/0! |  | #DIV/0! |  | #DIV/0! |  | #DIV/0! |  | #DIV/0!
[148 empty] | #DIV/0! |  | #DIV/0! |  | #DIV/0! |  | #DIV/0! |  | #DIV/0! |  | #DIV/0! |  | #DIV/0! |  | #DIV/0! |  | #DIV/0! |  | #DIV/0! |  | #DIV/0! |  | #DIV/0! |  | #DIV/0! |  | #DIV/0! |  | #DIV/0! |  | #DIV/0! |  | #DIV/0! |  | #DIV/0! |  | #DIV/0! |  | #DIV/0! |  | #DIV/0! |  | #DIV/0! |  | #DIV/0! |  | #DIV/0! |  | #DIV/0!
[148 empty] | #DIV/0! |  | #DIV/0! |  | #DIV/0! |  | #DIV/0! |  | #DIV/0! |  | #DIV/0! |  | #DIV/0! |  | #DIV/0! |  | #DIV/0! |  | #DIV/0! |  | #DIV/0! |  | #DIV/0! |  | #DIV/0! |  | #DIV/0! |  | #DIV/0! |  | #DIV/0! |  | #DIV/0! |  | #DIV/0! |  | #DIV/0! |  | #DIV/0! |  | #DIV/0! |  | #DIV/0! |  | #DIV/0! |  | #DIV/0! |  | #DIV/0!
[148 empty] | #DIV/0! |  | #DIV/0! |  | #DIV/0! |  | #DIV/0! |  | #DIV/0! |  | #DIV/0! |  | #DIV/0! |  | #DIV/0! |  | #DIV/0! |  | #DIV/0! |  | #DIV/0! |  | #DIV/0! |  | #DIV/0! |  | #DIV/0! |  | #DIV/0! |  | #DIV/0! |  | #DIV/0! |  | #DIV/0! |  | #DIV/0! |  | #DIV/0! |  | #DIV/0! |  | #DIV/0! |  | #DIV/0! |  | #DIV/0! |  | #DIV/0!
[148 empty] | #DIV/0! |  | #DIV/0! |  | #DIV/0! |  | #DIV/0! |  | #DIV/0! |  | #DIV/0! |  | #DIV/0! |  | #DIV/0! |  | #DIV/0! |  | #DIV/0! |  | #DIV/0! |  | #DIV/0! |  | #DIV/0! |  | #DIV/0! |  | #DIV/0! |  | #DIV/0! |  | #DIV/0! |  | #DIV/0! |  | #DIV/0! |  | #DIV/0! |  | #DIV/0! |  | #DIV/0! |  | #DIV/0! |  | #DIV/0! |  | #DIV/0!
[148 empty] | #DIV/0! |  | #DIV/0! |  | #DIV/0! |  | #DIV/0! |  | #DIV/0! |  | #DIV/0! |  | #DIV/0! |  | #DIV/0! |  | #DIV/0! |  | #DIV/0! |  | #DIV/0! |  | #DIV/0! |  | #DIV/0! |  | #DIV/0! |  | #DIV/0! |  | #DIV/0! |  | #DIV/0! |  | #DIV/0! |  | #DIV/0! |  | #DIV/0! |  | #DIV/0! |  | #DIV/0! |  | #DIV/0! |  | #DIV/0! |  | #DIV/0!
[148 empty] | #DIV/0! |  | #DIV/0! |  | #DIV/0! |  | #DIV/0! |  | #DIV/0! |  | #DIV/0! |  | #DIV/0! |  | #DIV/0! |  | #DIV/0! |  | #DIV/0! |  | #DIV/0! |  | #DIV/0! |  | #DIV/0! |  | #DIV/0! |  | #DIV/0! |  | #DIV/0! |  | #DIV/0! |  | #DIV/0! |  | #DIV/0! |  | #DIV/0! |  | #DIV/0! |  | #DIV/0! |  | #DIV/0! |  | #DIV/0! |  | #DIV/0!
[148 empty] | #DIV/0! |  | #DIV/0! |  | #DIV/0! |  | #DIV/0! |  | #DIV/0! |  | #DIV/0! |  | #DIV/0! |  | #DIV/0! |  | #DIV/0! |  | #DIV/0! |  | #DIV/0! |  | #DIV/0! |  | #DIV/0! |  | #DIV/0! |  | #DIV/0! |  | #DIV/0! |  | #DIV/0! |  | #DIV/0! |  | #DIV/0! |  | #DIV/0! |  | #DIV/0! |  | #DIV/0! |  | #DIV/0! |  | #DIV/0! |  | #DIV/0!
[148 empty] | #DIV/0! |  | #DIV/0! |  | #DIV/0! |  | #DIV/0! |  | #DIV/0! |  | #DIV/0! |  | #DIV/0! |  | #DIV/0! |  | #DIV/0! |  | #DIV/0! |  | #DIV/0! |  | #DIV/0! |  | #DIV/0! |  | #DIV/0! |  | #DIV/0! |  | #DIV/0! |  | #DIV/0! |  | #DIV/0! |  | #DIV/0! |  | #DIV/0! |  | #DIV/0! |  | #DIV/0! |  | #DIV/0! |  | #DIV/0! |  | #DIV/0!
[148 empty] | #DIV/0! |  | #DIV/0! |  | #DIV/0! |  | #DIV/0! |  | #DIV/0! |  | #DIV/0! |  | #DIV/0! |  | #DIV/0! |  | #DIV/0! |  | #DIV/0! |  | #DIV/0! |  | #DIV/0! |  | #DIV/0! |  | #DIV/0! |  | #DIV/0! |  | #DIV/0! |  | #DIV/0! |  | #DIV/0! |  | #DIV/0! |  | #DIV/0! |  | #DIV/0! |  | #DIV/0! |  | #DIV/0! |  | #DIV/0! |  | #DIV/0!
[148 empty] | #DIV/0! |  | #DIV/0! |  | #DIV/0! |  | #DIV/0! |  | #DIV/0! |  | #DIV/0! |  | #DIV/0! |  | #DIV/0! |  | #DIV/0! |  | #DIV/0! |  | #DIV/0! |  | #DIV/0! |  | #DIV/0! |  | #DIV/0! |  | #DIV/0! |  | #DIV/0! |  | #DIV/0! |  | #DIV/0! |  | #DIV/0! |  | #DIV/0! |  | #DIV/0! |  | #DIV/0! |  | #DIV/0! |  | #DIV/0! |  | #DIV/0!
[148 empty] | #DIV/0! |  | #DIV/0! |  | #DIV/0! |  | #DIV/0! |  | #DIV/0! |  | #DIV/0! |  | #DIV/0! |  | #DIV/0! |  | #DIV/0! |  | #DIV/0! |  | #DIV/0! |  | #DIV/0! |  | #DIV/0! |  | #DIV/0! |  | #DIV/0! |  | #DIV/0! |  | #DIV/0! |  | #DIV/0! |  | #DIV/0! |  | #DIV/0! |  | #DIV/0! |  | #DIV/0! |  | #DIV/0! |  | #DIV/0! |  | #DIV/0!
[148 empty] | #DIV/0! |  | #DIV/0! |  | #DIV/0! |  | #DIV/0! |  | #DIV/0! |  | #DIV/0! |  | #DIV/0! |  | #DIV/0! |  | #DIV/0! |  | #DIV/0! |  | #DIV/0! |  | #DIV/0! |  | #DIV/0! |  | #DIV/0! |  | #DIV/0! |  | #DIV/0! |  | #DIV/0! |  | #DIV/0! |  | #DIV/0! |  | #DIV/0! |  | #DIV/0! |  | #DIV/0! |  | #DIV/0! |  | #DIV/0! |  | #DIV/0!
[148 empty] | #DIV/0! |  | #DIV/0! |  | #DIV/0! |  | #DIV/0! |  | #DIV/0! |  | #DIV/0! |  | #DIV/0! |  | #DIV/0! |  | #DIV/0! |  | #DIV/0! |  | #DIV/0! |  | #DIV/0! |  | #DIV/0! |  | #DIV/0! |  | #DIV/0! |  | #DIV/0! |  | #DIV/0! |  | #DIV/0! |  | #DIV/0! |  | #DIV/0! |  | #DIV/0! |  | #DIV/0! |  | #DIV/0! |  | #DIV/0! |  | #DIV/0!
[148 empty] | #DIV/0! |  | #DIV/0! |  | #DIV/0! |  | #DIV/0! |  | #DIV/0! |  | #DIV/0! |  | #DIV/0! |  | #DIV/0! |  | #DIV/0! |  | #DIV/0! |  | #DIV/0! |  | #DIV/0! |  | #DIV/0! |  | #DIV/0! |  | #DIV/0! |  | #DIV/0! |  | #DIV/0! |  | #DIV/0! |  | #DIV/0! |  | #DIV/0! |  | #DIV/0! |  | #DIV/0! |  | #DIV/0! |  | #DIV/0! |  | #DIV/0!
[148 empty] | #DIV/0! |  | #DIV/0! |  | #DIV/0! |  | #DIV/0! |  | #DIV/0! |  | #DIV/0! |  | #DIV/0! |  | #DIV/0! |  | #DIV/0! |  | #DIV/0! |  | #DIV/0! |  | #DIV/0! |  | #DIV/0! |  | #DIV/0! |  | #DIV/0! |  | #DIV/0! |  | #DIV/0! |  | #DIV/0! |  | #DIV/0! |  | #DIV/0! |  | #DIV/0! |  | #DIV/0! |  | #DIV/0! |  | #DIV/0! |  | #DIV/0!
[148 empty] | #DIV/0! |  | #DIV/0! |  | #DIV/0! |  | #DIV/0! |  | #DIV/0! |  | #DIV/0! |  | #DIV/0! |  | #DIV/0! |  | #DIV/0! |  | #DIV/0! |  | #DIV/0! |  | #DIV/0! |  | #DIV/0! |  | #DIV/0! |  | #DIV/0! |  | #DIV/0! |  | #DIV/0! |  | #DIV/0! |  | #DIV/0! |  | #DIV/0! |  | #DIV/0! |  | #DIV/0! |  | #DIV/0! |  | #DIV/0! |  | #DIV/0!
[148 empty] | #DIV/0! |  | #DIV/0! |  | #DIV/0! |  | #DIV/0! |  | #DIV/0! |  | #DIV/0! |  | #DIV/0! |  | #DIV/0! |  | #DIV/0! |  | #DIV/0! |  | #DIV/0! |  | #DIV/0! |  | #DIV/0! |  | #DIV/0! |  | #DIV/0! |  | #DIV/0! |  | #DIV/0! |  | #DIV/0! |  | #DIV/0! |  | #DIV/0! |  | #DIV/0! |  | #DIV/0! |  | #DIV/0! |  | #DIV/0! |  | #DIV/0!
[148 empty] | #DIV/0! |  | #DIV/0! |  | #DIV/0! |  | #DIV/0! |  | #DIV/0! |  | #DIV/0! |  | #DIV/0! |  | #DIV/0! |  | #DIV/0! |  | #DIV/0! |  | #DIV/0! |  | #DIV/0! |  | #DIV/0! |  | #DIV/0! |  | #DIV/0! |  | #DIV/0! |  | #DIV/0! |  | #DIV/0! |  | #DIV/0! |  | #DIV/0! |  | #DIV/0! |  | #DIV/0! |  | #DIV/0! |  | #DIV/0! |  | #DIV/0!
[148 empty] | #DIV/0! |  | #DIV/0! |  | #DIV/0! |  | #DIV/0! |  | #DIV/0! |  | #DIV/0! |  | #DIV/0! |  | #DIV/0! |  | #DIV/0! |  | #DIV/0! |  | #DIV/0! |  | #DIV/0! |  | #DIV/0! |  | #DIV/0! |  | #DIV/0! |  | #DIV/0! |  | #DIV/0! |  | #DIV/0! |  | #DIV/0! |  | #DIV/0! |  | #DIV/0! |  | #DIV/0! |  | #DIV/0! |  | #DIV/0! |  | #DIV/0!
[148 empty] | #DIV/0! |  | #DIV/0! |  | #DIV/0! |  | #DIV/0! |  | #DIV/0! |  | #DIV/0! |  | #DIV/0! |  | #DIV/0! |  | #DIV/0! |  | #DIV/0! |  | #DIV/0! |  | #DIV/0! |  | #DIV/0! |  | #DIV/0! |  | #DIV/0! |  | #DIV/0! |  | #DIV/0! |  | #DIV/0! |  | #DIV/0! |  | #DIV/0! |  | #DIV/0! |  | #DIV/0! |  | #DIV/0! |  | #DIV/0! |  | #DIV/0!
[148 empty] | #DIV/0! |  | #DIV/0! |  | #DIV/0! |  | #DIV/0! |  | #DIV/0! |  | #DIV/0! |  | #DIV/0! |  | #DIV/0! |  | #DIV/0! |  | #DIV/0! |  | #DIV/0! |  | #DIV/0! |  | #DIV/0! |  | #DIV/0! |  | #DIV/0! |  | #DIV/0! |  | #DIV/0! |  | #DIV/0! |  | #DIV/0! |  | #DIV/0! |  | #DIV/0! |  | #DIV/0! |  | #DIV/0! |  | #DIV/0! |  | #DIV/0!
[148 empty] | #DIV/0! |  | #DIV/0! |  | #DIV/0! |  | #DIV/0! |  | #DIV/0! |  | #DIV/0! |  | #DIV/0! |  | #DIV/0! |  | #DIV/0! |  | #DIV/0! |  | #DIV/0! |  | #DIV/0! |  | #DIV/0! |  | #DIV/0! |  | #DIV/0! |  | #DIV/0! |  | #DIV/0! |  | #DIV/0! |  | #DIV/0! |  | #DIV/0! |  | #DIV/0! |  | #DIV/0! |  | #DIV/0! |  | #DIV/0! |  | #DIV/0!
[148 empty] | #DIV/0! |  | #DIV/0! |  | #DIV/0! |  | #DIV/0! |  | #DIV/0! |  | #DIV/0! |  | #DIV/0! |  | #DIV/0! |  | #DIV/0! |  | #DIV/0! |  | #DIV/0! |  | #DIV/0! |  | #DIV/0! |  | #DIV/0! |  | #DIV/0! |  | #DIV/0! |  | #DIV/0! |  | #DIV/0! |  | #DIV/0! |  | #DIV/0! |  | #DIV/0! |  | #DIV/0! |  | #DIV/0! |  | #DIV/0! |  | #DIV/0!
[148 empty] | #DIV/0! |  | #DIV/0! |  | #DIV/0! |  | #DIV/0! |  | #DIV/0! |  | #DIV/0! |  | #DIV/0! |  | #DIV/0! |  | #DIV/0! |  | #DIV/0! |  | #DIV/0! |  | #DIV/0! |  | #DIV/0! |  | #DIV/0! |  | #DIV/0! |  | #DIV/0! |  | #DIV/0! |  | #DIV/0! |  | #DIV/0! |  | #DIV/0! |  | #DIV/0! |  | #DIV/0! |  | #DIV/0! |  | #DIV/0! |  | #DIV/0!
[148 empty] | #DIV/0! |  | #DIV/0! |  | #DIV/0! |  | #DIV/0! |  | #DIV/0! |  | #DIV/0! |  | #DIV/0! |  | #DIV/0! |  | #DIV/0! |  | #DIV/0! |  | #DIV/0! |  | #DIV/0! |  | #DIV/0! |  | #DIV/0! |  | #DIV/0! |  | #DIV/0! |  | #DIV/0! |  | #DIV/0! |  | #DIV/0! |  | #DIV/0! |  | #DIV/0! |  | #DIV/0! |  | #DIV/0! |  | #DIV/0! |  | #DIV/0!
[148 empty] | #DIV/0! |  | #DIV/0! |  | #DIV/0! |  | #DIV/0! |  | #DIV/0! |  | #DIV/0! |  | #DIV/0! |  | #DIV/0! |  | #DIV/0! |  | #DIV/0! |  | #DIV/0! |  | #DIV/0! |  | #DIV/0! |  | #DIV/0! |  | #DIV/0! |  | #DIV/0! |  | #DIV/0! |  | #DIV/0! |  | #DIV/0! |  | #DIV/0! |  | #DIV/0! |  | #DIV/0! |  | #DIV/0! |  | #DIV/0! |  | #DIV/0!
[148 empty] | #DIV/0! |  | #DIV/0! |  | #DIV/0! |  | #DIV/0! |  | #DIV/0! |  | #DIV/0! |  | #DIV/0! |  | #DIV/0! |  | #DIV/0! |  | #DIV/0! |  | #DIV/0! |  | #DIV/0! |  | #DIV/0! |  | #DIV/0! |  | #DIV/0! |  | #DIV/0! |  | #DIV/0! |  | #DIV/0! |  | #DIV/0! |  | #DIV/0! |  | #DIV/0! |  | #DIV/0! |  | #DIV/0! |  | #DIV/0! |  | #DIV/0!
[148 empty] | #DIV/0! |  | #DIV/0! |  | #DIV/0! |  | #DIV/0! |  | #DIV/0! |  | #DIV/0! |  | #DIV/0! |  | #DIV/0! |  | #DIV/0! |  | #DIV/0! |  | #DIV/0! |  | #DIV/0! |  | #DIV/0! |  | #DIV/0! |  | #DIV/0! |  | #DIV/0! |  | #DIV/0! |  | #DIV/0! |  | #DIV/0! |  | #DIV/0! |  | #DIV/0! |  | #DIV/0! |  | #DIV/0! |  | #DIV/0! |  | #DIV/0!
[148 empty] | #DIV/0! |  | #DIV/0! |  | #DIV/0! |  | #DIV/0! |  | #DIV/0! |  | #DIV/0! |  | #DIV/0! |  | #DIV/0! |  | #DIV/0! |  | #DIV/0! |  | #DIV/0! |  | #DIV/0! |  | #DIV/0! |  | #DIV/0! |  | #DIV/0! |  | #DIV/0! |  | #DIV/0! |  | #DIV/0! |  | #DIV/0! |  | #DIV/0! |  | #DIV/0! |  | #DIV/0! |  | #DIV/0! |  | #DIV/0! |  | #DIV/0!
[148 empty] | #DIV/0! |  | #DIV/0! |  | #DIV/0! |  | #DIV/0! |  | #DIV/0! |  | #DIV/0! |  | #DIV/0! |  | #DIV/0! |  | #DIV/0! |  | #DIV/0! |  | #DIV/0! |  | #DIV/0! |  | #DIV/0! |  | #DIV/0! |  | #DIV/0! |  | #DIV/0! |  | #DIV/0! |  | #DIV/0! |  | #DIV/0! |  | #DIV/0! |  | #DIV/0! |  | #DIV/0! |  | #DIV/0! |  | #DIV/0! |  | #DIV/0!
[147 empty] | 12月 | 0 |  | 0 |  | 0 |  | 0 |  | 0 |  | 0 |  | 0 |  | 0 |  | 0 |  | 0 |  | 0 |  | 0 |  | 0 |  | 0 |  | 0 |  | 0 |  | 0 |  | 0 |  | 0 |  | 0 |  | 0 |  | 0 |  | 0 |  | 0 |  | 0
[147 empty] | 冷媒種 | --- |  | --- |  | --- |  | --- |  | --- |  | --- |  | --- |  | --- |  | --- |  | --- |  | --- |  | --- |  | --- |  | --- |  | --- |  | --- |  | --- |  | --- |  | --- |  | --- |  | --- |  | --- |  | --- |  | --- |  | ---
[147 empty] | 水冷のみ | 0 |  | 0 |  | 0 |  | 0 |  | 0 |  | 0 |  | 0 |  | 0 |  | 0 |  | 0 |  | 0 |  | 0 |  | 0 |  | 0 |  | 0 |  | 0 |  | 0 |  | 0 |  | 0 |  | 0 |  | 0 |  | 0 |  | 0 |  | 0 |  | 0
[147 empty] | 別置のみ | 別置 |  | 別置 |  | 別置 |  | 別置 |  | 別置 |  | 別置 |  | 別置 |  | 別置 |  | 別置 |  | 別置 |  | 別置 |  | 別置 |  | 別置 |  | 別置 |  | 別置 |  | 別置 |  | 別置 |  | 別置 |  | 別置 |  | 別置 |  | 別置 |  | 別置 |  | 別置 |  | 別置 |  | 別置
[147 empty] | 高/低 | 高 |  | 高 |  | 高 |  | 高 |  | 高 |  | 高 |  | 高 |  | 高 |  | 高 |  | 高 |  | 高 |  | 高 |  | 高 |  | 高 |  | 高 |  | 高 |  | 高 |  | 高 |  | 高 |  | 高 |  | 高 |  | 高 |  | 高 |  | 高 |  | 高
[147 empty] | 制御方法 |  | ---高12 |  | ---高12 |  | ---高12 |  | ---高12 |  | ---高12 |  | ---高12 |  | ---高12 |  | ---高12 |  | ---高12 |  | ---高12 |  | ---高12 |  | ---高12 |  | ---高12 |  | ---高12 |  | ---高12 |  | ---高12 |  | ---高12 |  | ---高12 |  | ---高12 |  | ---高12 |  | ---高12 |  | ---高12 |  | ---高12 |  | ---高12 |  | ---高12
[148 empty] | #DIV/0! | #N/A | #DIV/0! | #N/A | #DIV/0! | #N/A | #DIV/0! | #N/A | #DIV/0! | #N/A | #DIV/0! | #N/A | #DIV/0! | #N/A | #DIV/0! | #N/A | #DIV/0! | #N/A | #DIV/0! | #N/A | #DIV/0! | #N/A | #DIV/0! | #N/A | #DIV/0! | #N/A | #DIV/0! | #N/A | #DIV/0! | #N/A | #DIV/0! | #N/A | #DIV/0! | #N/A | #DIV/0! | #N/A | #DIV/0! | #N/A | #DIV/0! | #N/A | #DIV/0! | #N/A | #DIV/0! | #N/A | #DIV/0! | #N/A | #DIV/0! | #N/A | #DIV/0! | #N/A
[148 empty] | 別計算 | 月毎消費電力 | 別計算 | 月毎消費電力 | 別計算 | 月毎消費電力 | 別計算 | 月毎消費電力 | 別計算 | 月毎消費電力 | 別計算 | 月毎消費電力 | 別計算 | 月毎消費電力 | 別計算 | 月毎消費電力 | 別計算 | 月毎消費電力 | 別計算 | 月毎消費電力 | 別計算 | 月毎消費電力 | 別計算 | 月毎消費電力 | 別計算 | 月毎消費電力 | 別計算 | 月毎消費電力 | 別計算 | 月毎消費電力 | 別計算 | 月毎消費電力 | 別計算 | 月毎消費電力 | 別計算 | 月毎消費電力 | 別計算 | 月毎消費電力 | 別計算 | 月毎消費電力 | 別計算 | 月毎消費電力 | 別計算 | 月毎消費電力 | 別計算 | 月毎消費電力 | 別計算 | 月毎消費電力 | 別計算 | 月毎消費電力
[148 empty] | #DIV/0! |  | #DIV/0! |  | #DIV/0! |  | #DIV/0! |  | #DIV/0! |  | #DIV/0! |  | #DIV/0! |  | #DIV/0! |  | #DIV/0! |  | #DIV/0! |  | #DIV/0! |  | #DIV/0! |  | #DIV/0! |  | #DIV/0! |  | #DIV/0! |  | #DIV/0! |  | #DIV/0! |  | #DIV/0! |  | #DIV/0! |  | #DIV/0! |  | #DIV/0! |  | #DIV/0! |  | #DIV/0! |  | #DIV/0! |  | #DIV/0!
[148 empty] | #DIV/0! |  | #DIV/0! |  | #DIV/0! |  | #DIV/0! |  | #DIV/0! |  | #DIV/0! |  | #DIV/0! |  | #DIV/0! |  | #DIV/0! |  | #DIV/0! |  | #DIV/0! |  | #DIV/0! |  | #DIV/0! |  | #DIV/0! |  | #DIV/0! |  | #DIV/0! |  | #DIV/0! |  | #DIV/0! |  | #DIV/0! |  | #DIV/0! |  | #DIV/0! |  | #DIV/0! |  | #DIV/0! |  | #DIV/0! |  | #DIV/0!
[148 empty] | #DIV/0! |  | #DIV/0! |  | #DIV/0! |  | #DIV/0! |  | #DIV/0! |  | #DIV/0! |  | #DIV/0! |  | #DIV/0! |  | #DIV/0! |  | #DIV/0! |  | #DIV/0! |  | #DIV/0! |  | #DIV/0! |  | #DIV/0! |  | #DIV/0! |  | #DIV/0! |  | #DIV/0! |  | #DIV/0! |  | #DIV/0! |  | #DIV/0! |  | #DIV/0! |  | #DIV/0! |  | #DIV/0! |  | #DIV/0! |  | #DIV/0!
[148 empty] | #DIV/0! |  | #DIV/0! |  | #DIV/0! |  | #DIV/0! |  | #DIV/0! |  | #DIV/0! |  | #DIV/0! |  | #DIV/0! |  | #DIV/0! |  | #DIV/0! |  | #DIV/0! |  | #DIV/0! |  | #DIV/0! |  | #DIV/0! |  | #DIV/0! |  | #DIV/0! |  | #DIV/0! |  | #DIV/0! |  | #DIV/0! |  | #DIV/0! |  | #DIV/0! |  | #DIV/0! |  | #DIV/0! |  | #DIV/0! |  | #DIV/0!
[148 empty] | #DIV/0! |  | #DIV/0! |  | #DIV/0! |  | #DIV/0! |  | #DIV/0! |  | #DIV/0! |  | #DIV/0! |  | #DIV/0! |  | #DIV/0! |  | #DIV/0! |  | #DIV/0! |  | #DIV/0! |  | #DIV/0! |  | #DIV/0! |  | #DIV/0! |  | #DIV/0! |  | #DIV/0! |  | #DIV/0! |  | #DIV/0! |  | #DIV/0! |  | #DIV/0! |  | #DIV/0! |  | #DIV/0! |  | #DIV/0! |  | #DIV/0!
[148 empty] | #DIV/0! |  | #DIV/0! |  | #DIV/0! |  | #DIV/0! |  | #DIV/0! |  | #DIV/0! |  | #DIV/0! |  | #DIV/0! |  | #DIV/0! |  | #DIV/0! |  | #DIV/0! |  | #DIV/0! |  | #DIV/0! |  | #DIV/0! |  | #DIV/0! |  | #DIV/0! |  | #DIV/0! |  | #DIV/0! |  | #DIV/0! |  | #DIV/0! |  | #DIV/0! |  | #DIV/0! |  | #DIV/0! |  | #DIV/0! |  | #DIV/0!
[148 empty] | #DIV/0! |  | #DIV/0! |  | #DIV/0! |  | #DIV/0! |  | #DIV/0! |  | #DIV/0! |  | #DIV/0! |  | #DIV/0! |  | #DIV/0! |  | #DIV/0! |  | #DIV/0! |  | #DIV/0! |  | #DIV/0! |  | #DIV/0! |  | #DIV/0! |  | #DIV/0! |  | #DIV/0! |  | #DIV/0! |  | #DIV/0! |  | #DIV/0! |  | #DIV/0! |  | #DIV/0! |  | #DIV/0! |  | #DIV/0! |  | #DIV/0!
[148 empty] | #DIV/0! |  | #DIV/0! |  | #DIV/0! |  | #DIV/0! |  | #DIV/0! |  | #DIV/0! |  | #DIV/0! |  | #DIV/0! |  | #DIV/0! |  | #DIV/0! |  | #DIV/0! |  | #DIV/0! |  | #DIV/0! |  | #DIV/0! |  | #DIV/0! |  | #DIV/0! |  | #DIV/0! |  | #DIV/0! |  | #DIV/0! |  | #DIV/0! |  | #DIV/0! |  | #DIV/0! |  | #DIV/0! |  | #DIV/0! |  | #DIV/0!
[148 empty] | #DIV/0! |  | #DIV/0! |  | #DIV/0! |  | #DIV/0! |  | #DIV/0! |  | #DIV/0! |  | #DIV/0! |  | #DIV/0! |  | #DIV/0! |  | #DIV/0! |  | #DIV/0! |  | #DIV/0! |  | #DIV/0! |  | #DIV/0! |  | #DIV/0! |  | #DIV/0! |  | #DIV/0! |  | #DIV/0! |  | #DIV/0! |  | #DIV/0! |  | #DIV/0! |  | #DIV/0! |  | #DIV/0! |  | #DIV/0! |  | #DIV/0!
[148 empty] | #DIV/0! |  | #DIV/0! |  | #DIV/0! |  | #DIV/0! |  | #DIV/0! |  | #DIV/0! |  | #DIV/0! |  | #DIV/0! |  | #DIV/0! |  | #DIV/0! |  | #DIV/0! |  | #DIV/0! |  | #DIV/0! |  | #DIV/0! |  | #DIV/0! |  | #DIV/0! |  | #DIV/0! |  | #DIV/0! |  | #DIV/0! |  | #DIV/0! |  | #DIV/0! |  | #DIV/0! |  | #DIV/0! |  | #DIV/0! |  | #DIV/0!
[148 empty] | #DIV/0! |  | #DIV/0! |  | #DIV/0! |  | #DIV/0! |  | #DIV/0! |  | #DIV/0! |  | #DIV/0! |  | #DIV/0! |  | #DIV/0! |  | #DIV/0! |  | #DIV/0! |  | #DIV/0! |  | #DIV/0! |  | #DIV/0! |  | #DIV/0! |  | #DIV/0! |  | #DIV/0! |  | #DIV/0! |  | #DIV/0! |  | #DIV/0! |  | #DIV/0! |  | #DIV/0! |  | #DIV/0! |  | #DIV/0! |  | #DIV/0!
[148 empty] | #DIV/0! |  | #DIV/0! |  | #DIV/0! |  | #DIV/0! |  | #DIV/0! |  | #DIV/0! |  | #DIV/0! |  | #DIV/0! |  | #DIV/0! |  | #DIV/0! |  | #DIV/0! |  | #DIV/0! |  | #DIV/0! |  | #DIV/0! |  | #DIV/0! |  | #DIV/0! |  | #DIV/0! |  | #DIV/0! |  | #DIV/0! |  | #DIV/0! |  | #DIV/0! |  | #DIV/0! |  | #DIV/0! |  | #DIV/0! |  | #DIV/0!
[148 empty] | #DIV/0! |  | #DIV/0! |  | #DIV/0! |  | #DIV/0! |  | #DIV/0! |  | #DIV/0! |  | #DIV/0! |  | #DIV/0! |  | #DIV/0! |  | #DIV/0! |  | #DIV/0! |  | #DIV/0! |  | #DIV/0! |  | #DIV/0! |  | #DIV/0! |  | #DIV/0! |  | #DIV/0! |  | #DIV/0! |  | #DIV/0! |  | #DIV/0! |  | #DIV/0! |  | #DIV/0! |  | #DIV/0! |  | #DIV/0! |  | #DIV/0!
[148 empty] | #DIV/0! |  | #DIV/0! |  | #DIV/0! |  | #DIV/0! |  | #DIV/0! |  | #DIV/0! |  | #DIV/0! |  | #DIV/0! |  | #DIV/0! |  | #DIV/0! |  | #DIV/0! |  | #DIV/0! |  | #DIV/0! |  | #DIV/0! |  | #DIV/0! |  | #DIV/0! |  | #DIV/0! |  | #DIV/0! |  | #DIV/0! |  | #DIV/0! |  | #DIV/0! |  | #DIV/0! |  | #DIV/0! |  | #DIV/0! |  | #DIV/0!
[148 empty] | #DIV/0! |  | #DIV/0! |  | #DIV/0! |  | #DIV/0! |  | #DIV/0! |  | #DIV/0! |  | #DIV/0! |  | #DIV/0! |  | #DIV/0! |  | #DIV/0! |  | #DIV/0! |  | #DIV/0! |  | #DIV/0! |  | #DIV/0! |  | #DIV/0! |  | #DIV/0! |  | #DIV/0! |  | #DIV/0! |  | #DIV/0! |  | #DIV/0! |  | #DIV/0! |  | #DIV/0! |  | #DIV/0! |  | #DIV/0! |  | #DIV/0!
[148 empty] | #DIV/0! |  | #DIV/0! |  | #DIV/0! |  | #DIV/0! |  | #DIV/0! |  | #DIV/0! |  | #DIV/0! |  | #DIV/0! |  | #DIV/0! |  | #DIV/0! |  | #DIV/0! |  | #DIV/0! |  | #DIV/0! |  | #DIV/0! |  | #DIV/0! |  | #DIV/0! |  | #DIV/0! |  | #DIV/0! |  | #DIV/0! |  | #DIV/0! |  | #DIV/0! |  | #DIV/0! |  | #DIV/0! |  | #DIV/0! |  | #DIV/0!
[148 empty] | #DIV/0! |  | #DIV/0! |  | #DIV/0! |  | #DIV/0! |  | #DIV/0! |  | #DIV/0! |  | #DIV/0! |  | #DIV/0! |  | #DIV/0! |  | #DIV/0! |  | #DIV/0! |  | #DIV/0! |  | #DIV/0! |  | #DIV/0! |  | #DIV/0! |  | #DIV/0! |  | #DIV/0! |  | #DIV/0! |  | #DIV/0! |  | #DIV/0! |  | #DIV/0! |  | #DIV/0! |  | #DIV/0! |  | #DIV/0! |  | #DIV/0!
[148 empty] | #DIV/0! |  | #DIV/0! |  | #DIV/0! |  | #DIV/0! |  | #DIV/0! |  | #DIV/0! |  | #DIV/0! |  | #DIV/0! |  | #DIV/0! |  | #DIV/0! |  | #DIV/0! |  | #DIV/0! |  | #DIV/0! |  | #DIV/0! |  | #DIV/0! |  | #DIV/0! |  | #DIV/0! |  | #DIV/0! |  | #DIV/0! |  | #DIV/0! |  | #DIV/0! |  | #DIV/0! |  | #DIV/0! |  | #DIV/0! |  | #DIV/0!
[148 empty] | #DIV/0! |  | #DIV/0! |  | #DIV/0! |  | #DIV/0! |  | #DIV/0! |  | #DIV/0! |  | #DIV/0! |  | #DIV/0! |  | #DIV/0! |  | #DIV/0! |  | #DIV/0! |  | #DIV/0! |  | #DIV/0! |  | #DIV/0! |  | #DIV/0! |  | #DIV/0! |  | #DIV/0! |  | #DIV/0! |  | #DIV/0! |  | #DIV/0! |  | #DIV/0! |  | #DIV/0! |  | #DIV/0! |  | #DIV/0! |  | #DIV/0!
[148 empty] | #DIV/0! |  | #DIV/0! |  | #DIV/0! |  | #DIV/0! |  | #DIV/0! |  | #DIV/0! |  | #DIV/0! |  | #DIV/0! |  | #DIV/0! |  | #DIV/0! |  | #DIV/0! |  | #DIV/0! |  | #DIV/0! |  | #DIV/0! |  | #DIV/0! |  | #DIV/0! |  | #DIV/0! |  | #DIV/0! |  | #DIV/0! |  | #DIV/0! |  | #DIV/0! |  | #DIV/0! |  | #DIV/0! |  | #DIV/0! |  | #DIV/0!
[148 empty] | #DIV/0! |  | #DIV/0! |  | #DIV/0! |  | #DIV/0! |  | #DIV/0! |  | #DIV/0! |  | #DIV/0! |  | #DIV/0! |  | #DIV/0! |  | #DIV/0! |  | #DIV/0! |  | #DIV/0! |  | #DIV/0! |  | #DIV/0! |  | #DIV/0! |  | #DIV/0! |  | #DIV/0! |  | #DIV/0! |  | #DIV/0! |  | #DIV/0! |  | #DIV/0! |  | #DIV/0! |  | #DIV/0! |  | #DIV/0! |  | #DIV/0!
[148 empty] | #DIV/0! |  | #DIV/0! |  | #DIV/0! |  | #DIV/0! |  | #DIV/0! |  | #DIV/0! |  | #DIV/0! |  | #DIV/0! |  | #DIV/0! |  | #DIV/0! |  | #DIV/0! |  | #DIV/0! |  | #DIV/0! |  | #DIV/0! |  | #DIV/0! |  | #DIV/0! |  | #DIV/0! |  | #DIV/0! |  | #DIV/0! |  | #DIV/0! |  | #DIV/0! |  | #DIV/0! |  | #DIV/0! |  | #DIV/0! |  | #DIV/0!
[148 empty] | #DIV/0! |  | #DIV/0! |  | #DIV/0! |  | #DIV/0! |  | #DIV/0! |  | #DIV/0! |  | #DIV/0! |  | #DIV/0! |  | #DIV/0! |  | #DIV/0! |  | #DIV/0! |  | #DIV/0! |  | #DIV/0! |  | #DIV/0! |  | #DIV/0! |  | #DIV/0! |  | #DIV/0! |  | #DIV/0! |  | #DIV/0! |  | #DIV/0! |  | #DIV/0! |  | #DIV/0! |  | #DIV/0! |  | #DIV/0! |  | #DIV/0!
[148 empty] | #DIV/0! |  | #DIV/0! |  | #DIV/0! |  | #DIV/0! |  | #DIV/0! |  | #DIV/0! |  | #DIV/0! |  | #DIV/0! |  | #DIV/0! |  | #DIV/0! |  | #DIV/0! |  | #DIV/0! |  | #DIV/0! |  | #DIV/0! |  | #DIV/0! |  | #DIV/0! |  | #DIV/0! |  | #DIV/0! |  | #DIV/0! |  | #DIV/0! |  | #DIV/0! |  | #DIV/0! |  | #DIV/0! |  | #DIV/0! |  | #DIV/0!
[148 empty] | #DIV/0! |  | #DIV/0! |  | #DIV/0! |  | #DIV/0! |  | #DIV/0! |  | #DIV/0! |  | #DIV/0! |  | #DIV/0! |  | #DIV/0! |  | #DIV/0! |  | #DIV/0! |  | #DIV/0! |  | #DIV/0! |  | #DIV/0! |  | #DIV/0! |  | #DIV/0! |  | #DIV/0! |  | #DIV/0! |  | #DIV/0! |  | #DIV/0! |  | #DIV/0! |  | #DIV/0! |  | #DIV/0! |  | #DIV/0! |  | #DIV/0!
[148 empty] | #DIV/0! |  | #DIV/0! |  | #DIV/0! |  | #DIV/0! |  | #DIV/0! |  | #DIV/0! |  | #DIV/0! |  | #DIV/0! |  | #DIV/0! |  | #DIV/0! |  | #DIV/0! |  | #DIV/0! |  | #DIV/0! |  | #DIV/0! |  | #DIV/0! |  | #DIV/0! |  | #DIV/0! |  | #DIV/0! |  | #DIV/0! |  | #DIV/0! |  | #DIV/0! |  | #DIV/0! |  | #DIV/0! |  | #DIV/0! |  | #DIV/0!
[148 empty] | #DIV/0! |  | #DIV/0! |  | #DIV/0! |  | #DIV/0! |  | #DIV/0! |  | #DIV/0! |  | #DIV/0! |  | #DIV/0! |  | #DIV/0! |  | #DIV/0! |  | #DIV/0! |  | #DIV/0! |  | #DIV/0! |  | #DIV/0! |  | #DIV/0! |  | #DIV/0! |  | #DIV/0! |  | #DIV/0! |  | #DIV/0! |  | #DIV/0! |  | #DIV/0! |  | #DIV/0! |  | #DIV/0! |  | #DIV/0! |  | #DIV/0!
[148 empty] | #DIV/0! |  | #DIV/0! |  | #DIV/0! |  | #DIV/0! |  | #DIV/0! |  | #DIV/0! |  | #DIV/0! |  | #DIV/0! |  | #DIV/0! |  | #DIV/0! |  | #DIV/0! |  | #DIV/0! |  | #DIV/0! |  | #DIV/0! |  | #DIV/0! |  | #DIV/0! |  | #DIV/0! |  | #DIV/0! |  | #DIV/0! |  | #DIV/0! |  | #DIV/0! |  | #DIV/0! |  | #DIV/0! |  | #DIV/0! |  | #DIV/0!
[148 empty] | #DIV/0! |  | #DIV/0! |  | #DIV/0! |  | #DIV/0! |  | #DIV/0! |  | #DIV/0! |  | #DIV/0! |  | #DIV/0! |  | #DIV/0! |  | #DIV/0! |  | #DIV/0! |  | #DIV/0! |  | #DIV/0! |  | #DIV/0! |  | #DIV/0! |  | #DIV/0! |  | #DIV/0! |  | #DIV/0! |  | #DIV/0! |  | #DIV/0! |  | #DIV/0! |  | #DIV/0! |  | #DIV/0! |  | #DIV/0! |  | #DIV/0!
[148 empty] | #DIV/0! |  | #DIV/0! |  | #DIV/0! |  | #DIV/0! |  | #DIV/0! |  | #DIV/0! |  | #DIV/0! |  | #DIV/0! |  | #DIV/0! |  | #DIV/0! |  | #DIV/0! |  | #DIV/0! |  | #DIV/0! |  | #DIV/0! |  | #DIV/0! |  | #DIV/0! |  | #DIV/0! |  | #DIV/0! |  | #DIV/0! |  | #DIV/0! |  | #DIV/0! |  | #DIV/0! |  | #DIV/0! |  | #DIV/0! |  | #DIV/0!
[148 empty] | #DIV/0! |  | #DIV/0! |  | #DIV/0! |  | #DIV/0! |  | #DIV/0! |  | #DIV/0! |  | #DIV/0! |  | #DIV/0! |  | #DIV/0! |  | #DIV/0! |  | #DIV/0! |  | #DIV/0! |  | #DIV/0! |  | #DIV/0! |  | #DIV/0! |  | #DIV/0! |  | #DIV/0! |  | #DIV/0! |  | #DIV/0! |  | #DIV/0! |  | #DIV/0! |  | #DIV/0! |  | #DIV/0! |  | #DIV/0! |  | #DIV/0!
[148 empty] | #DIV/0! |  | #DIV/0! |  | #DIV/0! |  | #DIV/0! |  | #DIV/0! |  | #DIV/0! |  | #DIV/0! |  | #DIV/0! |  | #DIV/0! |  | #DIV/0! |  | #DIV/0! |  | #DIV/0! |  | #DIV/0! |  | #DIV/0! |  | #DIV/0! |  | #DIV/0! |  | #DIV/0! |  | #DIV/0! |  | #DIV/0! |  | #DIV/0! |  | #DIV/0! |  | #DIV/0! |  | #DIV/0! |  | #DIV/0! |  | #DIV/0!
[148 empty] | #DIV/0! |  | #DIV/0! |  | #DIV/0! |  | #DIV/0! |  | #DIV/0! |  | #DIV/0! |  | #DIV/0! |  | #DIV/0! |  | #DIV/0! |  | #DIV/0! |  | #DIV/0! |  | #DIV/0! |  | #DIV/0! |  | #DIV/0! |  | #DIV/0! |  | #DIV/0! |  | #DIV/0! |  | #DIV/0! |  | #DIV/0! |  | #DIV/0! |  | #DIV/0! |  | #DIV/0! |  | #DIV/0! |  | #DIV/0! |  | #DIV/0!
[148 empty] | #DIV/0! |  | #DIV/0! |  | #DIV/0! |  | #DIV/0! |  | #DIV/0! |  | #DIV/0! |  | #DIV/0! |  | #DIV/0! |  | #DIV/0! |  | #DIV/0! |  | #DIV/0! |  | #DIV/0! |  | #DIV/0! |  | #DIV/0! |  | #DIV/0! |  | #DIV/0! |  | #DIV/0! |  | #DIV/0! |  | #DIV/0! |  | #DIV/0! |  | #DIV/0! |  | #DIV/0! |  | #DIV/0! |  | #DIV/0! |  | #DIV/0!
[148 empty] | #DIV/0! |  | #DIV/0! |  | #DIV/0! |  | #DIV/0! |  | #DIV/0! |  | #DIV/0! |  | #DIV/0! |  | #DIV/0! |  | #DIV/0! |  | #DIV/0! |  | #DIV/0! |  | #DIV/0! |  | #DIV/0! |  | #DIV/0! |  | #DIV/0! |  | #DIV/0! |  | #DIV/0! |  | #DIV/0! |  | #DIV/0! |  | #DIV/0! |  | #DIV/0! |  | #DIV/0! |  | #DIV/0! |  | #DIV/0! |  | #DIV/0!
[148 empty] | #DIV/0! |  | #DIV/0! |  | #DIV/0! |  | #DIV/0! |  | #DIV/0! |  | #DIV/0! |  | #DIV/0! |  | #DIV/0! |  | #DIV/0! |  | #DIV/0! |  | #DIV/0! |  | #DIV/0! |  | #DIV/0! |  | #DIV/0! |  | #DIV/0! |  | #DIV/0! |  | #DIV/0! |  | #DIV/0! |  | #DIV/0! |  | #DIV/0! |  | #DIV/0! |  | #DIV/0! |  | #DIV/0! |  | #DIV/0! |  | #DIV/0!
[148 empty] | #DIV/0! |  | #DIV/0! |  | #DIV/0! |  | #DIV/0! |  | #DIV/0! |  | #DIV/0! |  | #DIV/0! |  | #DIV/0! |  | #DIV/0! |  | #DIV/0! |  | #DIV/0! |  | #DIV/0! |  | #DIV/0! |  | #DIV/0! |  | #DIV/0! |  | #DIV/0! |  | #DIV/0! |  | #DIV/0! |  | #DIV/0! |  | #DIV/0! |  | #DIV/0! |  | #DIV/0! |  | #DIV/0! |  | #DIV/0! |  | #DIV/0!
[148 empty] | #DIV/0! |  | #DIV/0! |  | #DIV/0! |  | #DIV/0! |  | #DIV/0! |  | #DIV/0! |  | #DIV/0! |  | #DIV/0! |  | #DIV/0! |  | #DIV/0! |  | #DIV/0! |  | #DIV/0! |  | #DIV/0! |  | #DIV/0! |  | #DIV/0! |  | #DIV/0! |  | #DIV/0! |  | #DIV/0! |  | #DIV/0! |  | #DIV/0! |  | #DIV/0! |  | #DIV/0! |  | #DIV/0! |  | #DIV/0! |  | #DIV/0!
[148 empty] | #DIV/0! |  | #DIV/0! |  | #DIV/0! |  | #DIV/0! |  | #DIV/0! |  | #DIV/0! |  | #DIV/0! |  | #DIV/0! |  | #DIV/0! |  | #DIV/0! |  | #DIV/0! |  | #DIV/0! |  | #DIV/0! |  | #DIV/0! |  | #DIV/0! |  | #DIV/0! |  | #DIV/0! |  | #DIV/0! |  | #DIV/0! |  | #DIV/0! |  | #DIV/0! |  | #DIV/0! |  | #DIV/0! |  | #DIV/0! |  | #DIV/0!
[148 empty] | #DIV/0! |  | #DIV/0! |  | #DIV/0! |  | #DIV/0! |  | #DIV/0! |  | #DIV/0! |  | #DIV/0! |  | #DIV/0! |  | #DIV/0! |  | #DIV/0! |  | #DIV/0! |  | #DIV/0! |  | #DIV/0! |  | #DIV/0! |  | #DIV/0! |  | #DIV/0! |  | #DIV/0! |  | #DIV/0! |  | #DIV/0! |  | #DIV/0! |  | #DIV/0! |  | #DIV/0! |  | #DIV/0! |  | #DIV/0! |  | #DIV/0!
[148 empty] | #DIV/0! |  | #DIV/0! |  | #DIV/0! |  | #DIV/0! |  | #DIV/0! |  | #DIV/0! |  | #DIV/0! |  | #DIV/0! |  | #DIV/0! |  | #DIV/0! |  | #DIV/0! |  | #DIV/0! |  | #DIV/0! |  | #DIV/0! |  | #DIV/0! |  | #DIV/0! |  | #DIV/0! |  | #DIV/0! |  | #DIV/0! |  | #DIV/0! |  | #DIV/0! |  | #DIV/0! |  | #DIV/0! |  | #DIV/0! |  | #DIV/0!
[148 empty] | #DIV/0! |  | #DIV/0! |  | #DIV/0! |  | #DIV/0! |  | #DIV/0! |  | #DIV/0! |  | #DIV/0! |  | #DIV/0! |  | #DIV/0! |  | #DIV/0! |  | #DIV/0! |  | #DIV/0! |  | #DIV/0! |  | #DIV/0! |  | #DIV/0! |  | #DIV/0! |  | #DIV/0! |  | #DIV/0! |  | #DIV/0! |  | #DIV/0! |  | #DIV/0! |  | #DIV/0! |  | #DIV/0! |  | #DIV/0! |  | #DIV/0!
[148 empty] | #DIV/0! |  | #DIV/0! |  | #DIV/0! |  | #DIV/0! |  | #DIV/0! |  | #DIV/0! |  | #DIV/0! |  | #DIV/0! |  | #DIV/0! |  | #DIV/0! |  | #DIV/0! |  | #DIV/0! |  | #DIV/0! |  | #DIV/0! |  | #DIV/0! |  | #DIV/0! |  | #DIV/0! |  | #DIV/0! |  | #DIV/0! |  | #DIV/0! |  | #DIV/0! |  | #DIV/0! |  | #DIV/0! |  | #DIV/0! |  | #DIV/0!
[147 empty] | 01月 | 0 |  | 0 |  | 0 |  | 0 |  | 0 |  | 0 |  | 0 |  | 0 |  | 0 |  | 0 |  | 0 |  | 0 |  | 0 |  | 0 |  | 0 |  | 0 |  | 0 |  | 0 |  | 0 |  | 0 |  | 0 |  | 0 |  | 0 |  | 0 |  | 0
[147 empty] | 冷媒種 | --- |  | --- |  | --- |  | --- |  | --- |  | --- |  | --- |  | --- |  | --- |  | --- |  | --- |  | --- |  | --- |  | --- |  | --- |  | --- |  | --- |  | --- |  | --- |  | --- |  | --- |  | --- |  | --- |  | --- |  | ---
[147 empty] | 水冷のみ | 0 |  | 0 |  | 0 |  | 0 |  | 0 |  | 0 |  | 0 |  | 0 |  | 0 |  | 0 |  | 0 |  | 0 |  | 0 |  | 0 |  | 0 |  | 0 |  | 0 |  | 0 |  | 0 |  | 0 |  | 0 |  | 0 |  | 0 |  | 0 |  | 0
[147 empty] | 別置のみ | 別置 |  | 別置 |  | 別置 |  | 別置 |  | 別置 |  | 別置 |  | 別置 |  | 別置 |  | 別置 |  | 別置 |  | 別置 |  | 別置 |  | 別置 |  | 別置 |  | 別置 |  | 別置 |  | 別置 |  | 別置 |  | 別置 |  | 別置 |  | 別置 |  | 別置 |  | 別置 |  | 別置 |  | 別置
[147 empty] | 高/低 | 高 |  | 高 |  | 高 |  | 高 |  | 高 |  | 高 |  | 高 |  | 高 |  | 高 |  | 高 |  | 高 |  | 高 |  | 高 |  | 高 |  | 高 |  | 高 |  | 高 |  | 高 |  | 高 |  | 高 |  | 高 |  | 高 |  | 高 |  | 高 |  | 高
[147 empty] | 制御方法 |  | ---高01 |  | ---高01 |  | ---高01 |  | ---高01 |  | ---高01 |  | ---高01 |  | ---高01 |  | ---高01 |  | ---高01 |  | ---高01 |  | ---高01 |  | ---高01 |  | ---高01 |  | ---高01 |  | ---高01 |  | ---高01 |  | ---高01 |  | ---高01 |  | ---高01 |  | ---高01 |  | ---高01 |  | ---高01 |  | ---高01 |  | ---高01 |  | ---高01
[148 empty] | #DIV/0! | #N/A | #DIV/0! | #N/A | #DIV/0! | #N/A | #DIV/0! | #N/A | #DIV/0! | #N/A | #DIV/0! | #N/A | #DIV/0! | #N/A | #DIV/0! | #N/A | #DIV/0! | #N/A | #DIV/0! | #N/A | #DIV/0! | #N/A | #DIV/0! | #N/A | #DIV/0! | #N/A | #DIV/0! | #N/A | #DIV/0! | #N/A | #DIV/0! | #N/A | #DIV/0! | #N/A | #DIV/0! | #N/A | #DIV/0! | #N/A | #DIV/0! | #N/A | #DIV/0! | #N/A | #DIV/0! | #N/A | #DIV/0! | #N/A | #DIV/0! | #N/A | #DIV/0! | #N/A
[148 empty] | 別計算 | 月毎消費電力 | 別計算 | 月毎消費電力 | 別計算 | 月毎消費電力 | 別計算 | 月毎消費電力 | 別計算 | 月毎消費電力 | 別計算 | 月毎消費電力 | 別計算 | 月毎消費電力 | 別計算 | 月毎消費電力 | 別計算 | 月毎消費電力 | 別計算 | 月毎消費電力 | 別計算 | 月毎消費電力 | 別計算 | 月毎消費電力 | 別計算 | 月毎消費電力 | 別計算 | 月毎消費電力 | 別計算 | 月毎消費電力 | 別計算 | 月毎消費電力 | 別計算 | 月毎消費電力 | 別計算 | 月毎消費電力 | 別計算 | 月毎消費電力 | 別計算 | 月毎消費電力 | 別計算 | 月毎消費電力 | 別計算 | 月毎消費電力 | 別計算 | 月毎消費電力 | 別計算 | 月毎消費電力 | 別計算 | 月毎消費電力
[148 empty] | #DIV/0! |  | #DIV/0! |  | #DIV/0! |  | #DIV/0! |  | #DIV/0! |  | #DIV/0! |  | #DIV/0! |  | #DIV/0! |  | #DIV/0! |  | #DIV/0! |  | #DIV/0! |  | #DIV/0! |  | #DIV/0! |  | #DIV/0! |  | #DIV/0! |  | #DIV/0! |  | #DIV/0! |  | #DIV/0! |  | #DIV/0! |  | #DIV/0! |  | #DIV/0! |  | #DIV/0! |  | #DIV/0! |  | #DIV/0! |  | #DIV/0!
[148 empty] | #DIV/0! |  | #DIV/0! |  | #DIV/0! |  | #DIV/0! |  | #DIV/0! |  | #DIV/0! |  | #DIV/0! |  | #DIV/0! |  | #DIV/0! |  | #DIV/0! |  | #DIV/0! |  | #DIV/0! |  | #DIV/0! |  | #DIV/0! |  | #DIV/0! |  | #DIV/0! |  | #DIV/0! |  | #DIV/0! |  | #DIV/0! |  | #DIV/0! |  | #DIV/0! |  | #DIV/0! |  | #DIV/0! |  | #DIV/0! |  | #DIV/0!
[148 empty] | #DIV/0! |  | #DIV/0! |  | #DIV/0! |  | #DIV/0! |  | #DIV/0! |  | #DIV/0! |  | #DIV/0! |  | #DIV/0! |  | #DIV/0! |  | #DIV/0! |  | #DIV/0! |  | #DIV/0! |  | #DIV/0! |  | #DIV/0! |  | #DIV/0! |  | #DIV/0! |  | #DIV/0! |  | #DIV/0! |  | #DIV/0! |  | #DIV/0! |  | #DIV/0! |  | #DIV/0! |  | #DIV/0! |  | #DIV/0! |  | #DIV/0!
[148 empty] | #DIV/0! |  | #DIV/0! |  | #DIV/0! |  | #DIV/0! |  | #DIV/0! |  | #DIV/0! |  | #DIV/0! |  | #DIV/0! |  | #DIV/0! |  | #DIV/0! |  | #DIV/0! |  | #DIV/0! |  | #DIV/0! |  | #DIV/0! |  | #DIV/0! |  | #DIV/0! |  | #DIV/0! |  | #DIV/0! |  | #DIV/0! |  | #DIV/0! |  | #DIV/0! |  | #DIV/0! |  | #DIV/0! |  | #DIV/0! |  | #DIV/0!
[148 empty] | #DIV/0! |  | #DIV/0! |  | #DIV/0! |  | #DIV/0! |  | #DIV/0! |  | #DIV/0! |  | #DIV/0! |  | #DIV/0! |  | #DIV/0! |  | #DIV/0! |  | #DIV/0! |  | #DIV/0! |  | #DIV/0! |  | #DIV/0! |  | #DIV/0! |  | #DIV/0! |  | #DIV/0! |  | #DIV/0! |  | #DIV/0! |  | #DIV/0! |  | #DIV/0! |  | #DIV/0! |  | #DIV/0! |  | #DIV/0! |  | #DIV/0!
[148 empty] | #DIV/0! |  | #DIV/0! |  | #DIV/0! |  | #DIV/0! |  | #DIV/0! |  | #DIV/0! |  | #DIV/0! |  | #DIV/0! |  | #DIV/0! |  | #DIV/0! |  | #DIV/0! |  | #DIV/0! |  | #DIV/0! |  | #DIV/0! |  | #DIV/0! |  | #DIV/0! |  | #DIV/0! |  | #DIV/0! |  | #DIV/0! |  | #DIV/0! |  | #DIV/0! |  | #DIV/0! |  | #DIV/0! |  | #DIV/0! |  | #DIV/0!
[148 empty] | #DIV/0! |  | #DIV/0! |  | #DIV/0! |  | #DIV/0! |  | #DIV/0! |  | #DIV/0! |  | #DIV/0! |  | #DIV/0! |  | #DIV/0! |  | #DIV/0! |  | #DIV/0! |  | #DIV/0! |  | #DIV/0! |  | #DIV/0! |  | #DIV/0! |  | #DIV/0! |  | #DIV/0! |  | #DIV/0! |  | #DIV/0! |  | #DIV/0! |  | #DIV/0! |  | #DIV/0! |  | #DIV/0! |  | #DIV/0! |  | #DIV/0!
[148 empty] | #DIV/0! |  | #DIV/0! |  | #DIV/0! |  | #DIV/0! |  | #DIV/0! |  | #DIV/0! |  | #DIV/0! |  | #DIV/0! |  | #DIV/0! |  | #DIV/0! |  | #DIV/0! |  | #DIV/0! |  | #DIV/0! |  | #DIV/0! |  | #DIV/0! |  | #DIV/0! |  | #DIV/0! |  | #DIV/0! |  | #DIV/0! |  | #DIV/0! |  | #DIV/0! |  | #DIV/0! |  | #DIV/0! |  | #DIV/0! |  | #DIV/0!
[148 empty] | #DIV/0! |  | #DIV/0! |  | #DIV/0! |  | #DIV/0! |  | #DIV/0! |  | #DIV/0! |  | #DIV/0! |  | #DIV/0! |  | #DIV/0! |  | #DIV/0! |  | #DIV/0! |  | #DIV/0! |  | #DIV/0! |  | #DIV/0! |  | #DIV/0! |  | #DIV/0! |  | #DIV/0! |  | #DIV/0! |  | #DIV/0! |  | #DIV/0! |  | #DIV/0! |  | #DIV/0! |  | #DIV/0! |  | #DIV/0! |  | #DIV/0!
[148 empty] | #DIV/0! |  | #DIV/0! |  | #DIV/0! |  | #DIV/0! |  | #DIV/0! |  | #DIV/0! |  | #DIV/0! |  | #DIV/0! |  | #DIV/0! |  | #DIV/0! |  | #DIV/0! |  | #DIV/0! |  | #DIV/0! |  | #DIV/0! |  | #DIV/0! |  | #DIV/0! |  | #DIV/0! |  | #DIV/0! |  | #DIV/0! |  | #DIV/0! |  | #DIV/0! |  | #DIV/0! |  | #DIV/0! |  | #DIV/0! |  | #DIV/0!
[148 empty] | #DIV/0! |  | #DIV/0! |  | #DIV/0! |  | #DIV/0! |  | #DIV/0! |  | #DIV/0! |  | #DIV/0! |  | #DIV/0! |  | #DIV/0! |  | #DIV/0! |  | #DIV/0! |  | #DIV/0! |  | #DIV/0! |  | #DIV/0! |  | #DIV/0! |  | #DIV/0! |  | #DIV/0! |  | #DIV/0! |  | #DIV/0! |  | #DIV/0! |  | #DIV/0! |  | #DIV/0! |  | #DIV/0! |  | #DIV/0! |  | #DIV/0!
[148 empty] | #DIV/0! |  | #DIV/0! |  | #DIV/0! |  | #DIV/0! |  | #DIV/0! |  | #DIV/0! |  | #DIV/0! |  | #DIV/0! |  | #DIV/0! |  | #DIV/0! |  | #DIV/0! |  | #DIV/0! |  | #DIV/0! |  | #DIV/0! |  | #DIV/0! |  | #DIV/0! |  | #DIV/0! |  | #DIV/0! |  | #DIV/0! |  | #DIV/0! |  | #DIV/0! |  | #DIV/0! |  | #DIV/0! |  | #DIV/0! |  | #DIV/0!
[148 empty] | #DIV/0! |  | #DIV/0! |  | #DIV/0! |  | #DIV/0! |  | #DIV/0! |  | #DIV/0! |  | #DIV/0! |  | #DIV/0! |  | #DIV/0! |  | #DIV/0! |  | #DIV/0! |  | #DIV/0! |  | #DIV/0! |  | #DIV/0! |  | #DIV/0! |  | #DIV/0! |  | #DIV/0! |  | #DIV/0! |  | #DIV/0! |  | #DIV/0! |  | #DIV/0! |  | #DIV/0! |  | #DIV/0! |  | #DIV/0! |  | #DIV/0!
[148 empty] | #DIV/0! |  | #DIV/0! |  | #DIV/0! |  | #DIV/0! |  | #DIV/0! |  | #DIV/0! |  | #DIV/0! |  | #DIV/0! |  | #DIV/0! |  | #DIV/0! |  | #DIV/0! |  | #DIV/0! |  | #DIV/0! |  | #DIV/0! |  | #DIV/0! |  | #DIV/0! |  | #DIV/0! |  | #DIV/0! |  | #DIV/0! |  | #DIV/0! |  | #DIV/0! |  | #DIV/0! |  | #DIV/0! |  | #DIV/0! |  | #DIV/0!
[148 empty] | #DIV/0! |  | #DIV/0! |  | #DIV/0! |  | #DIV/0! |  | #DIV/0! |  | #DIV/0! |  | #DIV/0! |  | #DIV/0! |  | #DIV/0! |  | #DIV/0! |  | #DIV/0! |  | #DIV/0! |  | #DIV/0! |  | #DIV/0! |  | #DIV/0! |  | #DIV/0! |  | #DIV/0! |  | #DIV/0! |  | #DIV/0! |  | #DIV/0! |  | #DIV/0! |  | #DIV/0! |  | #DIV/0! |  | #DIV/0! |  | #DIV/0!
[148 empty] | #DIV/0! |  | #DIV/0! |  | #DIV/0! |  | #DIV/0! |  | #DIV/0! |  | #DIV/0! |  | #DIV/0! |  | #DIV/0! |  | #DIV/0! |  | #DIV/0! |  | #DIV/0! |  | #DIV/0! |  | #DIV/0! |  | #DIV/0! |  | #DIV/0! |  | #DIV/0! |  | #DIV/0! |  | #DIV/0! |  | #DIV/0! |  | #DIV/0! |  | #DIV/0! |  | #DIV/0! |  | #DIV/0! |  | #DIV/0! |  | #DIV/0!
[148 empty] | #DIV/0! |  | #DIV/0! |  | #DIV/0! |  | #DIV/0! |  | #DIV/0! |  | #DIV/0! |  | #DIV/0! |  | #DIV/0! |  | #DIV/0! |  | #DIV/0! |  | #DIV/0! |  | #DIV/0! |  | #DIV/0! |  | #DIV/0! |  | #DIV/0! |  | #DIV/0! |  | #DIV/0! |  | #DIV/0! |  | #DIV/0! |  | #DIV/0! |  | #DIV/0! |  | #DIV/0! |  | #DIV/0! |  | #DIV/0! |  | #DIV/0!
[148 empty] | #DIV/0! |  | #DIV/0! |  | #DIV/0! |  | #DIV/0! |  | #DIV/0! |  | #DIV/0! |  | #DIV/0! |  | #DIV/0! |  | #DIV/0! |  | #DIV/0! |  | #DIV/0! |  | #DIV/0! |  | #DIV/0! |  | #DIV/0! |  | #DIV/0! |  | #DIV/0! |  | #DIV/0! |  | #DIV/0! |  | #DIV/0! |  | #DIV/0! |  | #DIV/0! |  | #DIV/0! |  | #DIV/0! |  | #DIV/0! |  | #DIV/0!
[148 empty] | #DIV/0! |  | #DIV/0! |  | #DIV/0! |  | #DIV/0! |  | #DIV/0! |  | #DIV/0! |  | #DIV/0! |  | #DIV/0! |  | #DIV/0! |  | #DIV/0! |  | #DIV/0! |  | #DIV/0! |  | #DIV/0! |  | #DIV/0! |  | #DIV/0! |  | #DIV/0! |  | #DIV/0! |  | #DIV/0! |  | #DIV/0! |  | #DIV/0! |  | #DIV/0! |  | #DIV/0! |  | #DIV/0! |  | #DIV/0! |  | #DIV/0!
[148 empty] | #DIV/0! |  | #DIV/0! |  | #DIV/0! |  | #DIV/0! |  | #DIV/0! |  | #DIV/0! |  | #DIV/0! |  | #DIV/0! |  | #DIV/0! |  | #DIV/0! |  | #DIV/0! |  | #DIV/0! |  | #DIV/0! |  | #DIV/0! |  | #DIV/0! |  | #DIV/0! |  | #DIV/0! |  | #DIV/0! |  | #DIV/0! |  | #DIV/0! |  | #DIV/0! |  | #DIV/0! |  | #DIV/0! |  | #DIV/0! |  | #DIV/0!
[148 empty] | #DIV/0! |  | #DIV/0! |  | #DIV/0! |  | #DIV/0! |  | #DIV/0! |  | #DIV/0! |  | #DIV/0! |  | #DIV/0! |  | #DIV/0! |  | #DIV/0! |  | #DIV/0! |  | #DIV/0! |  | #DIV/0! |  | #DIV/0! |  | #DIV/0! |  | #DIV/0! |  | #DIV/0! |  | #DIV/0! |  | #DIV/0! |  | #DIV/0! |  | #DIV/0! |  | #DIV/0! |  | #DIV/0! |  | #DIV/0! |  | #DIV/0!
[148 empty] | #DIV/0! |  | #DIV/0! |  | #DIV/0! |  | #DIV/0! |  | #DIV/0! |  | #DIV/0! |  | #DIV/0! |  | #DIV/0! |  | #DIV/0! |  | #DIV/0! |  | #DIV/0! |  | #DIV/0! |  | #DIV/0! |  | #DIV/0! |  | #DIV/0! |  | #DIV/0! |  | #DIV/0! |  | #DIV/0! |  | #DIV/0! |  | #DIV/0! |  | #DIV/0! |  | #DIV/0! |  | #DIV/0! |  | #DIV/0! |  | #DIV/0!
[148 empty] | #DIV/0! |  | #DIV/0! |  | #DIV/0! |  | #DIV/0! |  | #DIV/0! |  | #DIV/0! |  | #DIV/0! |  | #DIV/0! |  | #DIV/0! |  | #DIV/0! |  | #DIV/0! |  | #DIV/0! |  | #DIV/0! |  | #DIV/0! |  | #DIV/0! |  | #DIV/0! |  | #DIV/0! |  | #DIV/0! |  | #DIV/0! |  | #DIV/0! |  | #DIV/0! |  | #DIV/0! |  | #DIV/0! |  | #DIV/0! |  | #DIV/0!
[148 empty] | #DIV/0! |  | #DIV/0! |  | #DIV/0! |  | #DIV/0! |  | #DIV/0! |  | #DIV/0! |  | #DIV/0! |  | #DIV/0! |  | #DIV/0! |  | #DIV/0! |  | #DIV/0! |  | #DIV/0! |  | #DIV/0! |  | #DIV/0! |  | #DIV/0! |  | #DIV/0! |  | #DIV/0! |  | #DIV/0! |  | #DIV/0! |  | #DIV/0! |  | #DIV/0! |  | #DIV/0! |  | #DIV/0! |  | #DIV/0! |  | #DIV/0!
[148 empty] | #DIV/0! |  | #DIV/0! |  | #DIV/0! |  | #DIV/0! |  | #DIV/0! |  | #DIV/0! |  | #DIV/0! |  | #DIV/0! |  | #DIV/0! |  | #DIV/0! |  | #DIV/0! |  | #DIV/0! |  | #DIV/0! |  | #DIV/0! |  | #DIV/0! |  | #DIV/0! |  | #DIV/0! |  | #DIV/0! |  | #DIV/0! |  | #DIV/0! |  | #DIV/0! |  | #DIV/0! |  | #DIV/0! |  | #DIV/0! |  | #DIV/0!
[148 empty] | #DIV/0! |  | #DIV/0! |  | #DIV/0! |  | #DIV/0! |  | #DIV/0! |  | #DIV/0! |  | #DIV/0! |  | #DIV/0! |  | #DIV/0! |  | #DIV/0! |  | #DIV/0! |  | #DIV/0! |  | #DIV/0! |  | #DIV/0! |  | #DIV/0! |  | #DIV/0! |  | #DIV/0! |  | #DIV/0! |  | #DIV/0! |  | #DIV/0! |  | #DIV/0! |  | #DIV/0! |  | #DIV/0! |  | #DIV/0! |  | #DIV/0!
[148 empty] | #DIV/0! |  | #DIV/0! |  | #DIV/0! |  | #DIV/0! |  | #DIV/0! |  | #DIV/0! |  | #DIV/0! |  | #DIV/0! |  | #DIV/0! |  | #DIV/0! |  | #DIV/0! |  | #DIV/0! |  | #DIV/0! |  | #DIV/0! |  | #DIV/0! |  | #DIV/0! |  | #DIV/0! |  | #DIV/0! |  | #DIV/0! |  | #DIV/0! |  | #DIV/0! |  | #DIV/0! |  | #DIV/0! |  | #DIV/0! |  | #DIV/0!
[148 empty] | #DIV/0! |  | #DIV/0! |  | #DIV/0! |  | #DIV/0! |  | #DIV/0! |  | #DIV/0! |  | #DIV/0! |  | #DIV/0! |  | #DIV/0! |  | #DIV/0! |  | #DIV/0! |  | #DIV/0! |  | #DIV/0! |  | #DIV/0! |  | #DIV/0! |  | #DIV/0! |  | #DIV/0! |  | #DIV/0! |  | #DIV/0! |  | #DIV/0! |  | #DIV/0! |  | #DIV/0! |  | #DIV/0! |  | #DIV/0! |  | #DIV/0!
[148 empty] | #DIV/0! |  | #DIV/0! |  | #DIV/0! |  | #DIV/0! |  | #DIV/0! |  | #DIV/0! |  | #DIV/0! |  | #DIV/0! |  | #DIV/0! |  | #DIV/0! |  | #DIV/0! |  | #DIV/0! |  | #DIV/0! |  | #DIV/0! |  | #DIV/0! |  | #DIV/0! |  | #DIV/0! |  | #DIV/0! |  | #DIV/0! |  | #DIV/0! |  | #DIV/0! |  | #DIV/0! |  | #DIV/0! |  | #DIV/0! |  | #DIV/0!
[148 empty] | #DIV/0! |  | #DIV/0! |  | #DIV/0! |  | #DIV/0! |  | #DIV/0! |  | #DIV/0! |  | #DIV/0! |  | #DIV/0! |  | #DIV/0! |  | #DIV/0! |  | #DIV/0! |  | #DIV/0! |  | #DIV/0! |  | #DIV/0! |  | #DIV/0! |  | #DIV/0! |  | #DIV/0! |  | #DIV/0! |  | #DIV/0! |  | #DIV/0! |  | #DIV/0! |  | #DIV/0! |  | #DIV/0! |  | #DIV/0! |  | #DIV/0!
[148 empty] | #DIV/0! |  | #DIV/0! |  | #DIV/0! |  | #DIV/0! |  | #DIV/0! |  | #DIV/0! |  | #DIV/0! |  | #DIV/0! |  | #DIV/0! |  | #DIV/0! |  | #DIV/0! |  | #DIV/0! |  | #DIV/0! |  | #DIV/0! |  | #DIV/0! |  | #DIV/0! |  | #DIV/0! |  | #DIV/0! |  | #DIV/0! |  | #DIV/0! |  | #DIV/0! |  | #DIV/0! |  | #DIV/0! |  | #DIV/0! |  | #DIV/0!
[148 empty] | #DIV/0! |  | #DIV/0! |  | #DIV/0! |  | #DIV/0! |  | #DIV/0! |  | #DIV/0! |  | #DIV/0! |  | #DIV/0! |  | #DIV/0! |  | #DIV/0! |  | #DIV/0! |  | #DIV/0! |  | #DIV/0! |  | #DIV/0! |  | #DIV/0! |  | #DIV/0! |  | #DIV/0! |  | #DIV/0! |  | #DIV/0! |  | #DIV/0! |  | #DIV/0! |  | #DIV/0! |  | #DIV/0! |  | #DIV/0! |  | #DIV/0!
[148 empty] | #DIV/0! |  | #DIV/0! |  | #DIV/0! |  | #DIV/0! |  | #DIV/0! |  | #DIV/0! |  | #DIV/0! |  | #DIV/0! |  | #DIV/0! |  | #DIV/0! |  | #DIV/0! |  | #DIV/0! |  | #DIV/0! |  | #DIV/0! |  | #DIV/0! |  | #DIV/0! |  | #DIV/0! |  | #DIV/0! |  | #DIV/0! |  | #DIV/0! |  | #DIV/0! |  | #DIV/0! |  | #DIV/0! |  | #DIV/0! |  | #DIV/0!
[148 empty] | #DIV/0! |  | #DIV/0! |  | #DIV/0! |  | #DIV/0! |  | #DIV/0! |  | #DIV/0! |  | #DIV/0! |  | #DIV/0! |  | #DIV/0! |  | #DIV/0! |  | #DIV/0! |  | #DIV/0! |  | #DIV/0! |  | #DIV/0! |  | #DIV/0! |  | #DIV/0! |  | #DIV/0! |  | #DIV/0! |  | #DIV/0! |  | #DIV/0! |  | #DIV/0! |  | #DIV/0! |  | #DIV/0! |  | #DIV/0! |  | #DIV/0!
[148 empty] | #DIV/0! |  | #DIV/0! |  | #DIV/0! |  | #DIV/0! |  | #DIV/0! |  | #DIV/0! |  | #DIV/0! |  | #DIV/0! |  | #DIV/0! |  | #DIV/0! |  | #DIV/0! |  | #DIV/0! |  | #DIV/0! |  | #DIV/0! |  | #DIV/0! |  | #DIV/0! |  | #DIV/0! |  | #DIV/0! |  | #DIV/0! |  | #DIV/0! |  | #DIV/0! |  | #DIV/0! |  | #DIV/0! |  | #DIV/0! |  | #DIV/0!
[148 empty] | #DIV/0! |  | #DIV/0! |  | #DIV/0! |  | #DIV/0! |  | #DIV/0! |  | #DIV/0! |  | #DIV/0! |  | #DIV/0! |  | #DIV/0! |  | #DIV/0! |  | #DIV/0! |  | #DIV/0! |  | #DIV/0! |  | #DIV/0! |  | #DIV/0! |  | #DIV/0! |  | #DIV/0! |  | #DIV/0! |  | #DIV/0! |  | #DIV/0! |  | #DIV/0! |  | #DIV/0! |  | #DIV/0! |  | #DIV/0! |  | #DIV/0!
[148 empty] | #DIV/0! |  | #DIV/0! |  | #DIV/0! |  | #DIV/0! |  | #DIV/0! |  | #DIV/0! |  | #DIV/0! |  | #DIV/0! |  | #DIV/0! |  | #DIV/0! |  | #DIV/0! |  | #DIV/0! |  | #DIV/0! |  | #DIV/0! |  | #DIV/0! |  | #DIV/0! |  | #DIV/0! |  | #DIV/0! |  | #DIV/0! |  | #DIV/0! |  | #DIV/0! |  | #DIV/0! |  | #DIV/0! |  | #DIV/0! |  | #DIV/0!
[148 empty] | #DIV/0! |  | #DIV/0! |  | #DIV/0! |  | #DIV/0! |  | #DIV/0! |  | #DIV/0! |  | #DIV/0! |  | #DIV/0! |  | #DIV/0! |  | #DIV/0! |  | #DIV/0! |  | #DIV/0! |  | #DIV/0! |  | #DIV/0! |  | #DIV/0! |  | #DIV/0! |  | #DIV/0! |  | #DIV/0! |  | #DIV/0! |  | #DIV/0! |  | #DIV/0! |  | #DIV/0! |  | #DIV/0! |  | #DIV/0! |  | #DIV/0!
[148 empty] | #DIV/0! |  | #DIV/0! |  | #DIV/0! |  | #DIV/0! |  | #DIV/0! |  | #DIV/0! |  | #DIV/0! |  | #DIV/0! |  | #DIV/0! |  | #DIV/0! |  | #DIV/0! |  | #DIV/0! |  | #DIV/0! |  | #DIV/0! |  | #DIV/0! |  | #DIV/0! |  | #DIV/0! |  | #DIV/0! |  | #DIV/0! |  | #DIV/0! |  | #DIV/0! |  | #DIV/0! |  | #DIV/0! |  | #DIV/0! |  | #DIV/0!
[148 empty] | #DIV/0! |  | #DIV/0! |  | #DIV/0! |  | #DIV/0! |  | #DIV/0! |  | #DIV/0! |  | #DIV/0! |  | #DIV/0! |  | #DIV/0! |  | #DIV/0! |  | #DIV/0! |  | #DIV/0! |  | #DIV/0! |  | #DIV/0! |  | #DIV/0! |  | #DIV/0! |  | #DIV/0! |  | #DIV/0! |  | #DIV/0! |  | #DIV/0! |  | #DIV/0! |  | #DIV/0! |  | #DIV/0! |  | #DIV/0! |  | #DIV/0!
[148 empty] | #DIV/0! |  | #DIV/0! |  | #DIV/0! |  | #DIV/0! |  | #DIV/0! |  | #DIV/0! |  | #DIV/0! |  | #DIV/0! |  | #DIV/0! |  | #DIV/0! |  | #DIV/0! |  | #DIV/0! |  | #DIV/0! |  | #DIV/0! |  | #DIV/0! |  | #DIV/0! |  | #DIV/0! |  | #DIV/0! |  | #DIV/0! |  | #DIV/0! |  | #DIV/0! |  | #DIV/0! |  | #DIV/0! |  | #DIV/0! |  | #DIV/0!
[148 empty] | #DIV/0! |  | #DIV/0! |  | #DIV/0! |  | #DIV/0! |  | #DIV/0! |  | #DIV/0! |  | #DIV/0! |  | #DIV/0! |  | #DIV/0! |  | #DIV/0! |  | #DIV/0! |  | #DIV/0! |  | #DIV/0! |  | #DIV/0! |  | #DIV/0! |  | #DIV/0! |  | #DIV/0! |  | #DIV/0! |  | #DIV/0! |  | #DIV/0! |  | #DIV/0! |  | #DIV/0! |  | #DIV/0! |  | #DIV/0! |  | #DIV/0!
[148 empty] | #DIV/0! |  | #DIV/0! |  | #DIV/0! |  | #DIV/0! |  | #DIV/0! |  | #DIV/0! |  | #DIV/0! |  | #DIV/0! |  | #DIV/0! |  | #DIV/0! |  | #DIV/0! |  | #DIV/0! |  | #DIV/0! |  | #DIV/0! |  | #DIV/0! |  | #DIV/0! |  | #DIV/0! |  | #DIV/0! |  | #DIV/0! |  | #DIV/0! |  | #DIV/0! |  | #DIV/0! |  | #DIV/0! |  | #DIV/0! |  | #DIV/0!
[147 empty] | 02月 | 0 |  | 0 |  | 0 |  | 0 |  | 0 |  | 0 |  | 0 |  | 0 |  | 0 |  | 0 |  | 0 |  | 0 |  | 0 |  | 0 |  | 0 |  | 0 |  | 0 |  | 0 |  | 0 |  | 0 |  | 0 |  | 0 |  | 0 |  | 0 |  | 0
[147 empty] | 冷媒種 | --- |  | --- |  | --- |  | --- |  | --- |  | --- |  | --- |  | --- |  | --- |  | --- |  | --- |  | --- |  | --- |  | --- |  | --- |  | --- |  | --- |  | --- |  | --- |  | --- |  | --- |  | --- |  | --- |  | --- |  | ---
[147 empty] | 水冷のみ | 0 |  | 0 |  | 0 |  | 0 |  | 0 |  | 0 |  | 0 |  | 0 |  | 0 |  | 0 |  | 0 |  | 0 |  | 0 |  | 0 |  | 0 |  | 0 |  | 0 |  | 0 |  | 0 |  | 0 |  | 0 |  | 0 |  | 0 |  | 0 |  | 0
[147 empty] | 別置のみ | 別置 |  | 別置 |  | 別置 |  | 別置 |  | 別置 |  | 別置 |  | 別置 |  | 別置 |  | 別置 |  | 別置 |  | 別置 |  | 別置 |  | 別置 |  | 別置 |  | 別置 |  | 別置 |  | 別置 |  | 別置 |  | 別置 |  | 別置 |  | 別置 |  | 別置 |  | 別置 |  | 別置 |  | 別置
[147 empty] | 高/低 | 高 |  | 高 |  | 高 |  | 高 |  | 高 |  | 高 |  | 高 |  | 高 |  | 高 |  | 高 |  | 高 |  | 高 |  | 高 |  | 高 |  | 高 |  | 高 |  | 高 |  | 高 |  | 高 |  | 高 |  | 高 |  | 高 |  | 高 |  | 高 |  | 高
[147 empty] | 制御方法 |  | ---高02 |  | ---高02 |  | ---高02 |  | ---高02 |  | ---高02 |  | ---高02 |  | ---高02 |  | ---高02 |  | ---高02 |  | ---高02 |  | ---高02 |  | ---高02 |  | ---高02 |  | ---高02 |  | ---高02 |  | ---高02 |  | ---高02 |  | ---高02 |  | ---高02 |  | ---高02 |  | ---高02 |  | ---高02 |  | ---高02 |  | ---高02 |  | ---高02
[148 empty] | #DIV/0! | #N/A | #DIV/0! | #N/A | #DIV/0! | #N/A | #DIV/0! | #N/A | #DIV/0! | #N/A | #DIV/0! | #N/A | #DIV/0! | #N/A | #DIV/0! | #N/A | #DIV/0! | #N/A | #DIV/0! | #N/A | #DIV/0! | #N/A | #DIV/0! | #N/A | #DIV/0! | #N/A | #DIV/0! | #N/A | #DIV/0! | #N/A | #DIV/0! | #N/A | #DIV/0! | #N/A | #DIV/0! | #N/A | #DIV/0! | #N/A | #DIV/0! | #N/A | #DIV/0! | #N/A | #DIV/0! | #N/A | #DIV/0! | #N/A | #DIV/0! | #N/A | #DIV/0! | #N/A
[148 empty] | 別計算 | 月毎消費電力 | 別計算 | 月毎消費電力 | 別計算 | 月毎消費電力 | 別計算 | 月毎消費電力 | 別計算 | 月毎消費電力 | 別計算 | 月毎消費電力 | 別計算 | 月毎消費電力 | 別計算 | 月毎消費電力 | 別計算 | 月毎消費電力 | 別計算 | 月毎消費電力 | 別計算 | 月毎消費電力 | 別計算 | 月毎消費電力 | 別計算 | 月毎消費電力 | 別計算 | 月毎消費電力 | 別計算 | 月毎消費電力 | 別計算 | 月毎消費電力 | 別計算 | 月毎消費電力 | 別計算 | 月毎消費電力 | 別計算 | 月毎消費電力 | 別計算 | 月毎消費電力 | 別計算 | 月毎消費電力 | 別計算 | 月毎消費電力 | 別計算 | 月毎消費電力 | 別計算 | 月毎消費電力 | 別計算 | 月毎消費電力
[148 empty] | #DIV/0! |  | #DIV/0! |  | #DIV/0! |  | #DIV/0! |  | #DIV/0! |  | #DIV/0! |  | #DIV/0! |  | #DIV/0! |  | #DIV/0! |  | #DIV/0! |  | #DIV/0! |  | #DIV/0! |  | #DIV/0! |  | #DIV/0! |  | #DIV/0! |  | #DIV/0! |  | #DIV/0! |  | #DIV/0! |  | #DIV/0! |  | #DIV/0! |  | #DIV/0! |  | #DIV/0! |  | #DIV/0! |  | #DIV/0! |  | #DIV/0!
[148 empty] | #DIV/0! |  | #DIV/0! |  | #DIV/0! |  | #DIV/0! |  | #DIV/0! |  | #DIV/0! |  | #DIV/0! |  | #DIV/0! |  | #DIV/0! |  | #DIV/0! |  | #DIV/0! |  | #DIV/0! |  | #DIV/0! |  | #DIV/0! |  | #DIV/0! |  | #DIV/0! |  | #DIV/0! |  | #DIV/0! |  | #DIV/0! |  | #DIV/0! |  | #DIV/0! |  | #DIV/0! |  | #DIV/0! |  | #DIV/0! |  | #DIV/0!
[148 empty] | #DIV/0! |  | #DIV/0! |  | #DIV/0! |  | #DIV/0! |  | #DIV/0! |  | #DIV/0! |  | #DIV/0! |  | #DIV/0! |  | #DIV/0! |  | #DIV/0! |  | #DIV/0! |  | #DIV/0! |  | #DIV/0! |  | #DIV/0! |  | #DIV/0! |  | #DIV/0! |  | #DIV/0! |  | #DIV/0! |  | #DIV/0! |  | #DIV/0! |  | #DIV/0! |  | #DIV/0! |  | #DIV/0! |  | #DIV/0! |  | #DIV/0!
[148 empty] | #DIV/0! |  | #DIV/0! |  | #DIV/0! |  | #DIV/0! |  | #DIV/0! |  | #DIV/0! |  | #DIV/0! |  | #DIV/0! |  | #DIV/0! |  | #DIV/0! |  | #DIV/0! |  | #DIV/0! |  | #DIV/0! |  | #DIV/0! |  | #DIV/0! |  | #DIV/0! |  | #DIV/0! |  | #DIV/0! |  | #DIV/0! |  | #DIV/0! |  | #DIV/0! |  | #DIV/0! |  | #DIV/0! |  | #DIV/0! |  | #DIV/0!
[148 empty] | #DIV/0! |  | #DIV/0! |  | #DIV/0! |  | #DIV/0! |  | #DIV/0! |  | #DIV/0! |  | #DIV/0! |  | #DIV/0! |  | #DIV/0! |  | #DIV/0! |  | #DIV/0! |  | #DIV/0! |  | #DIV/0! |  | #DIV/0! |  | #DIV/0! |  | #DIV/0! |  | #DIV/0! |  | #DIV/0! |  | #DIV/0! |  | #DIV/0! |  | #DIV/0! |  | #DIV/0! |  | #DIV/0! |  | #DIV/0! |  | #DIV/0!
[148 empty] | #DIV/0! |  | #DIV/0! |  | #DIV/0! |  | #DIV/0! |  | #DIV/0! |  | #DIV/0! |  | #DIV/0! |  | #DIV/0! |  | #DIV/0! |  | #DIV/0! |  | #DIV/0! |  | #DIV/0! |  | #DIV/0! |  | #DIV/0! |  | #DIV/0! |  | #DIV/0! |  | #DIV/0! |  | #DIV/0! |  | #DIV/0! |  | #DIV/0! |  | #DIV/0! |  | #DIV/0! |  | #DIV/0! |  | #DIV/0! |  | #DIV/0!
[148 empty] | #DIV/0! |  | #DIV/0! |  | #DIV/0! |  | #DIV/0! |  | #DIV/0! |  | #DIV/0! |  | #DIV/0! |  | #DIV/0! |  | #DIV/0! |  | #DIV/0! |  | #DIV/0! |  | #DIV/0! |  | #DIV/0! |  | #DIV/0! |  | #DIV/0! |  | #DIV/0! |  | #DIV/0! |  | #DIV/0! |  | #DIV/0! |  | #DIV/0! |  | #DIV/0! |  | #DIV/0! |  | #DIV/0! |  | #DIV/0! |  | #DIV/0!
[148 empty] | #DIV/0! |  | #DIV/0! |  | #DIV/0! |  | #DIV/0! |  | #DIV/0! |  | #DIV/0! |  | #DIV/0! |  | #DIV/0! |  | #DIV/0! |  | #DIV/0! |  | #DIV/0! |  | #DIV/0! |  | #DIV/0! |  | #DIV/0! |  | #DIV/0! |  | #DIV/0! |  | #DIV/0! |  | #DIV/0! |  | #DIV/0! |  | #DIV/0! |  | #DIV/0! |  | #DIV/0! |  | #DIV/0! |  | #DIV/0! |  | #DIV/0!
[148 empty] | #DIV/0! |  | #DIV/0! |  | #DIV/0! |  | #DIV/0! |  | #DIV/0! |  | #DIV/0! |  | #DIV/0! |  | #DIV/0! |  | #DIV/0! |  | #DIV/0! |  | #DIV/0! |  | #DIV/0! |  | #DIV/0! |  | #DIV/0! |  | #DIV/0! |  | #DIV/0! |  | #DIV/0! |  | #DIV/0! |  | #DIV/0! |  | #DIV/0! |  | #DIV/0! |  | #DIV/0! |  | #DIV/0! |  | #DIV/0! |  | #DIV/0!
[148 empty] | #DIV/0! |  | #DIV/0! |  | #DIV/0! |  | #DIV/0! |  | #DIV/0! |  | #DIV/0! |  | #DIV/0! |  | #DIV/0! |  | #DIV/0! |  | #DIV/0! |  | #DIV/0! |  | #DIV/0! |  | #DIV/0! |  | #DIV/0! |  | #DIV/0! |  | #DIV/0! |  | #DIV/0! |  | #DIV/0! |  | #DIV/0! |  | #DIV/0! |  | #DIV/0! |  | #DIV/0! |  | #DIV/0! |  | #DIV/0! |  | #DIV/0!
[148 empty] | #DIV/0! |  | #DIV/0! |  | #DIV/0! |  | #DIV/0! |  | #DIV/0! |  | #DIV/0! |  | #DIV/0! |  | #DIV/0! |  | #DIV/0! |  | #DIV/0! |  | #DIV/0! |  | #DIV/0! |  | #DIV/0! |  | #DIV/0! |  | #DIV/0! |  | #DIV/0! |  | #DIV/0! |  | #DIV/0! |  | #DIV/0! |  | #DIV/0! |  | #DIV/0! |  | #DIV/0! |  | #DIV/0! |  | #DIV/0! |  | #DIV/0!
[148 empty] | #DIV/0! |  | #DIV/0! |  | #DIV/0! |  | #DIV/0! |  | #DIV/0! |  | #DIV/0! |  | #DIV/0! |  | #DIV/0! |  | #DIV/0! |  | #DIV/0! |  | #DIV/0! |  | #DIV/0! |  | #DIV/0! |  | #DIV/0! |  | #DIV/0! |  | #DIV/0! |  | #DIV/0! |  | #DIV/0! |  | #DIV/0! |  | #DIV/0! |  | #DIV/0! |  | #DIV/0! |  | #DIV/0! |  | #DIV/0! |  | #DIV/0!
[148 empty] | #DIV/0! |  | #DIV/0! |  | #DIV/0! |  | #DIV/0! |  | #DIV/0! |  | #DIV/0! |  | #DIV/0! |  | #DIV/0! |  | #DIV/0! |  | #DIV/0! |  | #DIV/0! |  | #DIV/0! |  | #DIV/0! |  | #DIV/0! |  | #DIV/0! |  | #DIV/0! |  | #DIV/0! |  | #DIV/0! |  | #DIV/0! |  | #DIV/0! |  | #DIV/0! |  | #DIV/0! |  | #DIV/0! |  | #DIV/0! |  | #DIV/0!
[148 empty] | #DIV/0! |  | #DIV/0! |  | #DIV/0! |  | #DIV/0! |  | #DIV/0! |  | #DIV/0! |  | #DIV/0! |  | #DIV/0! |  | #DIV/0! |  | #DIV/0! |  | #DIV/0! |  | #DIV/0! |  | #DIV/0! |  | #DIV/0! |  | #DIV/0! |  | #DIV/0! |  | #DIV/0! |  | #DIV/0! |  | #DIV/0! |  | #DIV/0! |  | #DIV/0! |  | #DIV/0! |  | #DIV/0! |  | #DIV/0! |  | #DIV/0!
[148 empty] | #DIV/0! |  | #DIV/0! |  | #DIV/0! |  | #DIV/0! |  | #DIV/0! |  | #DIV/0! |  | #DIV/0! |  | #DIV/0! |  | #DIV/0! |  | #DIV/0! |  | #DIV/0! |  | #DIV/0! |  | #DIV/0! |  | #DIV/0! |  | #DIV/0! |  | #DIV/0! |  | #DIV/0! |  | #DIV/0! |  | #DIV/0! |  | #DIV/0! |  | #DIV/0! |  | #DIV/0! |  | #DIV/0! |  | #DIV/0! |  | #DIV/0!
[148 empty] | #DIV/0! |  | #DIV/0! |  | #DIV/0! |  | #DIV/0! |  | #DIV/0! |  | #DIV/0! |  | #DIV/0! |  | #DIV/0! |  | #DIV/0! |  | #DIV/0! |  | #DIV/0! |  | #DIV/0! |  | #DIV/0! |  | #DIV/0! |  | #DIV/0! |  | #DIV/0! |  | #DIV/0! |  | #DIV/0! |  | #DIV/0! |  | #DIV/0! |  | #DIV/0! |  | #DIV/0! |  | #DIV/0! |  | #DIV/0! |  | #DIV/0!
[148 empty] | #DIV/0! |  | #DIV/0! |  | #DIV/0! |  | #DIV/0! |  | #DIV/0! |  | #DIV/0! |  | #DIV/0! |  | #DIV/0! |  | #DIV/0! |  | #DIV/0! |  | #DIV/0! |  | #DIV/0! |  | #DIV/0! |  | #DIV/0! |  | #DIV/0! |  | #DIV/0! |  | #DIV/0! |  | #DIV/0! |  | #DIV/0! |  | #DIV/0! |  | #DIV/0! |  | #DIV/0! |  | #DIV/0! |  | #DIV/0! |  | #DIV/0!
[148 empty] | #DIV/0! |  | #DIV/0! |  | #DIV/0! |  | #DIV/0! |  | #DIV/0! |  | #DIV/0! |  | #DIV/0! |  | #DIV/0! |  | #DIV/0! |  | #DIV/0! |  | #DIV/0! |  | #DIV/0! |  | #DIV/0! |  | #DIV/0! |  | #DIV/0! |  | #DIV/0! |  | #DIV/0! |  | #DIV/0! |  | #DIV/0! |  | #DIV/0! |  | #DIV/0! |  | #DIV/0! |  | #DIV/0! |  | #DIV/0! |  | #DIV/0!
[148 empty] | #DIV/0! |  | #DIV/0! |  | #DIV/0! |  | #DIV/0! |  | #DIV/0! |  | #DIV/0! |  | #DIV/0! |  | #DIV/0! |  | #DIV/0! |  | #DIV/0! |  | #DIV/0! |  | #DIV/0! |  | #DIV/0! |  | #DIV/0! |  | #DIV/0! |  | #DIV/0! |  | #DIV/0! |  | #DIV/0! |  | #DIV/0! |  | #DIV/0! |  | #DIV/0! |  | #DIV/0! |  | #DIV/0! |  | #DIV/0! |  | #DIV/0!
[148 empty] | #DIV/0! |  | #DIV/0! |  | #DIV/0! |  | #DIV/0! |  | #DIV/0! |  | #DIV/0! |  | #DIV/0! |  | #DIV/0! |  | #DIV/0! |  | #DIV/0! |  | #DIV/0! |  | #DIV/0! |  | #DIV/0! |  | #DIV/0! |  | #DIV/0! |  | #DIV/0! |  | #DIV/0! |  | #DIV/0! |  | #DIV/0! |  | #DIV/0! |  | #DIV/0! |  | #DIV/0! |  | #DIV/0! |  | #DIV/0! |  | #DIV/0!
[148 empty] | #DIV/0! |  | #DIV/0! |  | #DIV/0! |  | #DIV/0! |  | #DIV/0! |  | #DIV/0! |  | #DIV/0! |  | #DIV/0! |  | #DIV/0! |  | #DIV/0! |  | #DIV/0! |  | #DIV/0! |  | #DIV/0! |  | #DIV/0! |  | #DIV/0! |  | #DIV/0! |  | #DIV/0! |  | #DIV/0! |  | #DIV/0! |  | #DIV/0! |  | #DIV/0! |  | #DIV/0! |  | #DIV/0! |  | #DIV/0! |  | #DIV/0!
[148 empty] | #DIV/0! |  | #DIV/0! |  | #DIV/0! |  | #DIV/0! |  | #DIV/0! |  | #DIV/0! |  | #DIV/0! |  | #DIV/0! |  | #DIV/0! |  | #DIV/0! |  | #DIV/0! |  | #DIV/0! |  | #DIV/0! |  | #DIV/0! |  | #DIV/0! |  | #DIV/0! |  | #DIV/0! |  | #DIV/0! |  | #DIV/0! |  | #DIV/0! |  | #DIV/0! |  | #DIV/0! |  | #DIV/0! |  | #DIV/0! |  | #DIV/0!
[148 empty] | #DIV/0! |  | #DIV/0! |  | #DIV/0! |  | #DIV/0! |  | #DIV/0! |  | #DIV/0! |  | #DIV/0! |  | #DIV/0! |  | #DIV/0! |  | #DIV/0! |  | #DIV/0! |  | #DIV/0! |  | #DIV/0! |  | #DIV/0! |  | #DIV/0! |  | #DIV/0! |  | #DIV/0! |  | #DIV/0! |  | #DIV/0! |  | #DIV/0! |  | #DIV/0! |  | #DIV/0! |  | #DIV/0! |  | #DIV/0! |  | #DIV/0!
[148 empty] | #DIV/0! |  | #DIV/0! |  | #DIV/0! |  | #DIV/0! |  | #DIV/0! |  | #DIV/0! |  | #DIV/0! |  | #DIV/0! |  | #DIV/0! |  | #DIV/0! |  | #DIV/0! |  | #DIV/0! |  | #DIV/0! |  | #DIV/0! |  | #DIV/0! |  | #DIV/0! |  | #DIV/0! |  | #DIV/0! |  | #DIV/0! |  | #DIV/0! |  | #DIV/0! |  | #DIV/0! |  | #DIV/0! |  | #DIV/0! |  | #DIV/0!
[148 empty] | #DIV/0! |  | #DIV/0! |  | #DIV/0! |  | #DIV/0! |  | #DIV/0! |  | #DIV/0! |  | #DIV/0! |  | #DIV/0! |  | #DIV/0! |  | #DIV/0! |  | #DIV/0! |  | #DIV/0! |  | #DIV/0! |  | #DIV/0! |  | #DIV/0! |  | #DIV/0! |  | #DIV/0! |  | #DIV/0! |  | #DIV/0! |  | #DIV/0! |  | #DIV/0! |  | #DIV/0! |  | #DIV/0! |  | #DIV/0! |  | #DIV/0!
[148 empty] | #DIV/0! |  | #DIV/0! |  | #DIV/0! |  | #DIV/0! |  | #DIV/0! |  | #DIV/0! |  | #DIV/0! |  | #DIV/0! |  | #DIV/0! |  | #DIV/0! |  | #DIV/0! |  | #DIV/0! |  | #DIV/0! |  | #DIV/0! |  | #DIV/0! |  | #DIV/0! |  | #DIV/0! |  | #DIV/0! |  | #DIV/0! |  | #DIV/0! |  | #DIV/0! |  | #DIV/0! |  | #DIV/0! |  | #DIV/0! |  | #DIV/0!
[148 empty] | #DIV/0! |  | #DIV/0! |  | #DIV/0! |  | #DIV/0! |  | #DIV/0! |  | #DIV/0! |  | #DIV/0! |  | #DIV/0! |  | #DIV/0! |  | #DIV/0! |  | #DIV/0! |  | #DIV/0! |  | #DIV/0! |  | #DIV/0! |  | #DIV/0! |  | #DIV/0! |  | #DIV/0! |  | #DIV/0! |  | #DIV/0! |  | #DIV/0! |  | #DIV/0! |  | #DIV/0! |  | #DIV/0! |  | #DIV/0! |  | #DIV/0!
[148 empty] | #DIV/0! |  | #DIV/0! |  | #DIV/0! |  | #DIV/0! |  | #DIV/0! |  | #DIV/0! |  | #DIV/0! |  | #DIV/0! |  | #DIV/0! |  | #DIV/0! |  | #DIV/0! |  | #DIV/0! |  | #DIV/0! |  | #DIV/0! |  | #DIV/0! |  | #DIV/0! |  | #DIV/0! |  | #DIV/0! |  | #DIV/0! |  | #DIV/0! |  | #DIV/0! |  | #DIV/0! |  | #DIV/0! |  | #DIV/0! |  | #DIV/0!
[148 empty] | #DIV/0! |  | #DIV/0! |  | #DIV/0! |  | #DIV/0! |  | #DIV/0! |  | #DIV/0! |  | #DIV/0! |  | #DIV/0! |  | #DIV/0! |  | #DIV/0! |  | #DIV/0! |  | #DIV/0! |  | #DIV/0! |  | #DIV/0! |  | #DIV/0! |  | #DIV/0! |  | #DIV/0! |  | #DIV/0! |  | #DIV/0! |  | #DIV/0! |  | #DIV/0! |  | #DIV/0! |  | #DIV/0! |  | #DIV/0! |  | #DIV/0!
[148 empty] | #DIV/0! |  | #DIV/0! |  | #DIV/0! |  | #DIV/0! |  | #DIV/0! |  | #DIV/0! |  | #DIV/0! |  | #DIV/0! |  | #DIV/0! |  | #DIV/0! |  | #DIV/0! |  | #DIV/0! |  | #DIV/0! |  | #DIV/0! |  | #DIV/0! |  | #DIV/0! |  | #DIV/0! |  | #DIV/0! |  | #DIV/0! |  | #DIV/0! |  | #DIV/0! |  | #DIV/0! |  | #DIV/0! |  | #DIV/0! |  | #DIV/0!
[148 empty] | #DIV/0! |  | #DIV/0! |  | #DIV/0! |  | #DIV/0! |  | #DIV/0! |  | #DIV/0! |  | #DIV/0! |  | #DIV/0! |  | #DIV/0! |  | #DIV/0! |  | #DIV/0! |  | #DIV/0! |  | #DIV/0! |  | #DIV/0! |  | #DIV/0! |  | #DIV/0! |  | #DIV/0! |  | #DIV/0! |  | #DIV/0! |  | #DIV/0! |  | #DIV/0! |  | #DIV/0! |  | #DIV/0! |  | #DIV/0! |  | #DIV/0!
[148 empty] | #DIV/0! |  | #DIV/0! |  | #DIV/0! |  | #DIV/0! |  | #DIV/0! |  | #DIV/0! |  | #DIV/0! |  | #DIV/0! |  | #DIV/0! |  | #DIV/0! |  | #DIV/0! |  | #DIV/0! |  | #DIV/0! |  | #DIV/0! |  | #DIV/0! |  | #DIV/0! |  | #DIV/0! |  | #DIV/0! |  | #DIV/0! |  | #DIV/0! |  | #DIV/0! |  | #DIV/0! |  | #DIV/0! |  | #DIV/0! |  | #DIV/0!
[148 empty] | #DIV/0! |  | #DIV/0! |  | #DIV/0! |  | #DIV/0! |  | #DIV/0! |  | #DIV/0! |  | #DIV/0! |  | #DIV/0! |  | #DIV/0! |  | #DIV/0! |  | #DIV/0! |  | #DIV/0! |  | #DIV/0! |  | #DIV/0! |  | #DIV/0! |  | #DIV/0! |  | #DIV/0! |  | #DIV/0! |  | #DIV/0! |  | #DIV/0! |  | #DIV/0! |  | #DIV/0! |  | #DIV/0! |  | #DIV/0! |  | #DIV/0!
[148 empty] | #DIV/0! |  | #DIV/0! |  | #DIV/0! |  | #DIV/0! |  | #DIV/0! |  | #DIV/0! |  | #DIV/0! |  | #DIV/0! |  | #DIV/0! |  | #DIV/0! |  | #DIV/0! |  | #DIV/0! |  | #DIV/0! |  | #DIV/0! |  | #DIV/0! |  | #DIV/0! |  | #DIV/0! |  | #DIV/0! |  | #DIV/0! |  | #DIV/0! |  | #DIV/0! |  | #DIV/0! |  | #DIV/0! |  | #DIV/0! |  | #DIV/0!
[148 empty] | #DIV/0! |  | #DIV/0! |  | #DIV/0! |  | #DIV/0! |  | #DIV/0! |  | #DIV/0! |  | #DIV/0! |  | #DIV/0! |  | #DIV/0! |  | #DIV/0! |  | #DIV/0! |  | #DIV/0! |  | #DIV/0! |  | #DIV/0! |  | #DIV/0! |  | #DIV/0! |  | #DIV/0! |  | #DIV/0! |  | #DIV/0! |  | #DIV/0! |  | #DIV/0! |  | #DIV/0! |  | #DIV/0! |  | #DIV/0! |  | #DIV/0!
[148 empty] | #DIV/0! |  | #DIV/0! |  | #DIV/0! |  | #DIV/0! |  | #DIV/0! |  | #DIV/0! |  | #DIV/0! |  | #DIV/0! |  | #DIV/0! |  | #DIV/0! |  | #DIV/0! |  | #DIV/0! |  | #DIV/0! |  | #DIV/0! |  | #DIV/0! |  | #DIV/0! |  | #DIV/0! |  | #DIV/0! |  | #DIV/0! |  | #DIV/0! |  | #DIV/0! |  | #DIV/0! |  | #DIV/0! |  | #DIV/0! |  | #DIV/0!
[148 empty] | #DIV/0! |  | #DIV/0! |  | #DIV/0! |  | #DIV/0! |  | #DIV/0! |  | #DIV/0! |  | #DIV/0! |  | #DIV/0! |  | #DIV/0! |  | #DIV/0! |  | #DIV/0! |  | #DIV/0! |  | #DIV/0! |  | #DIV/0! |  | #DIV/0! |  | #DIV/0! |  | #DIV/0! |  | #DIV/0! |  | #DIV/0! |  | #DIV/0! |  | #DIV/0! |  | #DIV/0! |  | #DIV/0! |  | #DIV/0! |  | #DIV/0!
[148 empty] | #DIV/0! |  | #DIV/0! |  | #DIV/0! |  | #DIV/0! |  | #DIV/0! |  | #DIV/0! |  | #DIV/0! |  | #DIV/0! |  | #DIV/0! |  | #DIV/0! |  | #DIV/0! |  | #DIV/0! |  | #DIV/0! |  | #DIV/0! |  | #DIV/0! |  | #DIV/0! |  | #DIV/0! |  | #DIV/0! |  | #DIV/0! |  | #DIV/0! |  | #DIV/0! |  | #DIV/0! |  | #DIV/0! |  | #DIV/0! |  | #DIV/0!
[148 empty] | #DIV/0! |  | #DIV/0! |  | #DIV/0! |  | #DIV/0! |  | #DIV/0! |  | #DIV/0! |  | #DIV/0! |  | #DIV/0! |  | #DIV/0! |  | #DIV/0! |  | #DIV/0! |  | #DIV/0! |  | #DIV/0! |  | #DIV/0! |  | #DIV/0! |  | #DIV/0! |  | #DIV/0! |  | #DIV/0! |  | #DIV/0! |  | #DIV/0! |  | #DIV/0! |  | #DIV/0! |  | #DIV/0! |  | #DIV/0! |  | #DIV/0!
[148 empty] | #DIV/0! |  | #DIV/0! |  | #DIV/0! |  | #DIV/0! |  | #DIV/0! |  | #DIV/0! |  | #DIV/0! |  | #DIV/0! |  | #DIV/0! |  | #DIV/0! |  | #DIV/0! |  | #DIV/0! |  | #DIV/0! |  | #DIV/0! |  | #DIV/0! |  | #DIV/0! |  | #DIV/0! |  | #DIV/0! |  | #DIV/0! |  | #DIV/0! |  | #DIV/0! |  | #DIV/0! |  | #DIV/0! |  | #DIV/0! |  | #DIV/0!
[148 empty] | #DIV/0! |  | #DIV/0! |  | #DIV/0! |  | #DIV/0! |  | #DIV/0! |  | #DIV/0! |  | #DIV/0! |  | #DIV/0! |  | #DIV/0! |  | #DIV/0! |  | #DIV/0! |  | #DIV/0! |  | #DIV/0! |  | #DIV/0! |  | #DIV/0! |  | #DIV/0! |  | #DIV/0! |  | #DIV/0! |  | #DIV/0! |  | #DIV/0! |  | #DIV/0! |  | #DIV/0! |  | #DIV/0! |  | #DIV/0! |  | #DIV/0!
[148 empty] | #DIV/0! |  | #DIV/0! |  | #DIV/0! |  | #DIV/0! |  | #DIV/0! |  | #DIV/0! |  | #DIV/0! |  | #DIV/0! |  | #DIV/0! |  | #DIV/0! |  | #DIV/0! |  | #DIV/0! |  | #DIV/0! |  | #DIV/0! |  | #DIV/0! |  | #DIV/0! |  | #DIV/0! |  | #DIV/0! |  | #DIV/0! |  | #DIV/0! |  | #DIV/0! |  | #DIV/0! |  | #DIV/0! |  | #DIV/0! |  | #DIV/0!
[148 empty] | #DIV/0! |  | #DIV/0! |  | #DIV/0! |  | #DIV/0! |  | #DIV/0! |  | #DIV/0! |  | #DIV/0! |  | #DIV/0! |  | #DIV/0! |  | #DIV/0! |  | #DIV/0! |  | #DIV/0! |  | #DIV/0! |  | #DIV/0! |  | #DIV/0! |  | #DIV/0! |  | #DIV/0! |  | #DIV/0! |  | #DIV/0! |  | #DIV/0! |  | #DIV/0! |  | #DIV/0! |  | #DIV/0! |  | #DIV/0! |  | #DIV/0!
[147 empty] | 03月 | 0 |  | 0 |  | 0 |  | 0 |  | 0 |  | 0 |  | 0 |  | 0 |  | 0 |  | 0 |  | 0 |  | 0 |  | 0 |  | 0 |  | 0 |  | 0 |  | 0 |  | 0 |  | 0 |  | 0 |  | 0 |  | 0 |  | 0 |  | 0 |  | 0
[147 empty] | 冷媒種 | --- |  | --- |  | --- |  | --- |  | --- |  | --- |  | --- |  | --- |  | --- |  | --- |  | --- |  | --- |  | --- |  | --- |  | --- |  | --- |  | --- |  | --- |  | --- |  | --- |  | --- |  | --- |  | --- |  | --- |  | ---
[147 empty] | 水冷のみ | 0 |  | 0 |  | 0 |  | 0 |  | 0 |  | 0 |  | 0 |  | 0 |  | 0 |  | 0 |  | 0 |  | 0 |  | 0 |  | 0 |  | 0 |  | 0 |  | 0 |  | 0 |  | 0 |  | 0 |  | 0 |  | 0 |  | 0 |  | 0 |  | 0
[147 empty] | 別置のみ | 別置 |  | 別置 |  | 別置 |  | 別置 |  | 別置 |  | 別置 |  | 別置 |  | 別置 |  | 別置 |  | 別置 |  | 別置 |  | 別置 |  | 別置 |  | 別置 |  | 別置 |  | 別置 |  | 別置 |  | 別置 |  | 別置 |  | 別置 |  | 別置 |  | 別置 |  | 別置 |  | 別置 |  | 別置
[147 empty] | 高/低 | 高 |  | 高 |  | 高 |  | 高 |  | 高 |  | 高 |  | 高 |  | 高 |  | 高 |  | 高 |  | 高 |  | 高 |  | 高 |  | 高 |  | 高 |  | 高 |  | 高 |  | 高 |  | 高 |  | 高 |  | 高 |  | 高 |  | 高 |  | 高 |  | 高
[147 empty] | 制御方法 |  | ---高03 |  | ---高03 |  | ---高03 |  | ---高03 |  | ---高03 |  | ---高03 |  | ---高03 |  | ---高03 |  | ---高03 |  | ---高03 |  | ---高03 |  | ---高03 |  | ---高03 |  | ---高03 |  | ---高03 |  | ---高03 |  | ---高03 |  | ---高03 |  | ---高03 |  | ---高03 |  | ---高03 |  | ---高03 |  | ---高03 |  | ---高03 |  | ---高03
[148 empty] | #DIV/0! | #N/A | #DIV/0! | #N/A | #DIV/0! | #N/A | #DIV/0! | #N/A | #DIV/0! | #N/A | #DIV/0! | #N/A | #DIV/0! | #N/A | #DIV/0! | #N/A | #DIV/0! | #N/A | #DIV/0! | #N/A | #DIV/0! | #N/A | #DIV/0! | #N/A | #DIV/0! | #N/A | #DIV/0! | #N/A | #DIV/0! | #N/A | #DIV/0! | #N/A | #DIV/0! | #N/A | #DIV/0! | #N/A | #DIV/0! | #N/A | #DIV/0! | #N/A | #DIV/0! | #N/A | #DIV/0! | #N/A | #DIV/0! | #N/A | #DIV/0! | #N/A | #DIV/0! | #N/A
[148 empty] | 別計算 | 月毎消費電力 | 別計算 | 月毎消費電力 | 別計算 | 月毎消費電力 | 別計算 | 月毎消費電力 | 別計算 | 月毎消費電力 | 別計算 | 月毎消費電力 | 別計算 | 月毎消費電力 | 別計算 | 月毎消費電力 | 別計算 | 月毎消費電力 | 別計算 | 月毎消費電力 | 別計算 | 月毎消費電力 | 別計算 | 月毎消費電力 | 別計算 | 月毎消費電力 | 別計算 | 月毎消費電力 | 別計算 | 月毎消費電力 | 別計算 | 月毎消費電力 | 別計算 | 月毎消費電力 | 別計算 | 月毎消費電力 | 別計算 | 月毎消費電力 | 別計算 | 月毎消費電力 | 別計算 | 月毎消費電力 | 別計算 | 月毎消費電力 | 別計算 | 月毎消費電力 | 別計算 | 月毎消費電力 | 別計算 | 月毎消費電力
[148 empty] | #DIV/0! |  | #DIV/0! |  | #DIV/0! |  | #DIV/0! |  | #DIV/0! |  | #DIV/0! |  | #DIV/0! |  | #DIV/0! |  | #DIV/0! |  | #DIV/0! |  | #DIV/0! |  | #DIV/0! |  | #DIV/0! |  | #DIV/0! |  | #DIV/0! |  | #DIV/0! |  | #DIV/0! |  | #DIV/0! |  | #DIV/0! |  | #DIV/0! |  | #DIV/0! |  | #DIV/0! |  | #DIV/0! |  | #DIV/0! |  | #DIV/0!
[148 empty] | #DIV/0! |  | #DIV/0! |  | #DIV/0! |  | #DIV/0! |  | #DIV/0! |  | #DIV/0! |  | #DIV/0! |  | #DIV/0! |  | #DIV/0! |  | #DIV/0! |  | #DIV/0! |  | #DIV/0! |  | #DIV/0! |  | #DIV/0! |  | #DIV/0! |  | #DIV/0! |  | #DIV/0! |  | #DIV/0! |  | #DIV/0! |  | #DIV/0! |  | #DIV/0! |  | #DIV/0! |  | #DIV/0! |  | #DIV/0! |  | #DIV/0!
[148 empty] | #DIV/0! |  | #DIV/0! |  | #DIV/0! |  | #DIV/0! |  | #DIV/0! |  | #DIV/0! |  | #DIV/0! |  | #DIV/0! |  | #DIV/0! |  | #DIV/0! |  | #DIV/0! |  | #DIV/0! |  | #DIV/0! |  | #DIV/0! |  | #DIV/0! |  | #DIV/0! |  | #DIV/0! |  | #DIV/0! |  | #DIV/0! |  | #DIV/0! |  | #DIV/0! |  | #DIV/0! |  | #DIV/0! |  | #DIV/0! |  | #DIV/0!
[148 empty] | #DIV/0! |  | #DIV/0! |  | #DIV/0! |  | #DIV/0! |  | #DIV/0! |  | #DIV/0! |  | #DIV/0! |  | #DIV/0! |  | #DIV/0! |  | #DIV/0! |  | #DIV/0! |  | #DIV/0! |  | #DIV/0! |  | #DIV/0! |  | #DIV/0! |  | #DIV/0! |  | #DIV/0! |  | #DIV/0! |  | #DIV/0! |  | #DIV/0! |  | #DIV/0! |  | #DIV/0! |  | #DIV/0! |  | #DIV/0! |  | #DIV/0!
[148 empty] | #DIV/0! |  | #DIV/0! |  | #DIV/0! |  | #DIV/0! |  | #DIV/0! |  | #DIV/0! |  | #DIV/0! |  | #DIV/0! |  | #DIV/0! |  | #DIV/0! |  | #DIV/0! |  | #DIV/0! |  | #DIV/0! |  | #DIV/0! |  | #DIV/0! |  | #DIV/0! |  | #DIV/0! |  | #DIV/0! |  | #DIV/0! |  | #DIV/0! |  | #DIV/0! |  | #DIV/0! |  | #DIV/0! |  | #DIV/0! |  | #DIV/0!
[148 empty] | #DIV/0! |  | #DIV/0! |  | #DIV/0! |  | #DIV/0! |  | #DIV/0! |  | #DIV/0! |  | #DIV/0! |  | #DIV/0! |  | #DIV/0! |  | #DIV/0! |  | #DIV/0! |  | #DIV/0! |  | #DIV/0! |  | #DIV/0! |  | #DIV/0! |  | #DIV/0! |  | #DIV/0! |  | #DIV/0! |  | #DIV/0! |  | #DIV/0! |  | #DIV/0! |  | #DIV/0! |  | #DIV/0! |  | #DIV/0! |  | #DIV/0!
[148 empty] | #DIV/0! |  | #DIV/0! |  | #DIV/0! |  | #DIV/0! |  | #DIV/0! |  | #DIV/0! |  | #DIV/0! |  | #DIV/0! |  | #DIV/0! |  | #DIV/0! |  | #DIV/0! |  | #DIV/0! |  | #DIV/0! |  | #DIV/0! |  | #DIV/0! |  | #DIV/0! |  | #DIV/0! |  | #DIV/0! |  | #DIV/0! |  | #DIV/0! |  | #DIV/0! |  | #DIV/0! |  | #DIV/0! |  | #DIV/0! |  | #DIV/0!
[148 empty] | #DIV/0! |  | #DIV/0! |  | #DIV/0! |  | #DIV/0! |  | #DIV/0! |  | #DIV/0! |  | #DIV/0! |  | #DIV/0! |  | #DIV/0! |  | #DIV/0! |  | #DIV/0! |  | #DIV/0! |  | #DIV/0! |  | #DIV/0! |  | #DIV/0! |  | #DIV/0! |  | #DIV/0! |  | #DIV/0! |  | #DIV/0! |  | #DIV/0! |  | #DIV/0! |  | #DIV/0! |  | #DIV/0! |  | #DIV/0! |  | #DIV/0!
[148 empty] | #DIV/0! |  | #DIV/0! |  | #DIV/0! |  | #DIV/0! |  | #DIV/0! |  | #DIV/0! |  | #DIV/0! |  | #DIV/0! |  | #DIV/0! |  | #DIV/0! |  | #DIV/0! |  | #DIV/0! |  | #DIV/0! |  | #DIV/0! |  | #DIV/0! |  | #DIV/0! |  | #DIV/0! |  | #DIV/0! |  | #DIV/0! |  | #DIV/0! |  | #DIV/0! |  | #DIV/0! |  | #DIV/0! |  | #DIV/0! |  | #DIV/0!
[148 empty] | #DIV/0! |  | #DIV/0! |  | #DIV/0! |  | #DIV/0! |  | #DIV/0! |  | #DIV/0! |  | #DIV/0! |  | #DIV/0! |  | #DIV/0! |  | #DIV/0! |  | #DIV/0! |  | #DIV/0! |  | #DIV/0! |  | #DIV/0! |  | #DIV/0! |  | #DIV/0! |  | #DIV/0! |  | #DIV/0! |  | #DIV/0! |  | #DIV/0! |  | #DIV/0! |  | #DIV/0! |  | #DIV/0! |  | #DIV/0! |  | #DIV/0!
[148 empty] | #DIV/0! |  | #DIV/0! |  | #DIV/0! |  | #DIV/0! |  | #DIV/0! |  | #DIV/0! |  | #DIV/0! |  | #DIV/0! |  | #DIV/0! |  | #DIV/0! |  | #DIV/0! |  | #DIV/0! |  | #DIV/0! |  | #DIV/0! |  | #DIV/0! |  | #DIV/0! |  | #DIV/0! |  | #DIV/0! |  | #DIV/0! |  | #DIV/0! |  | #DIV/0! |  | #DIV/0! |  | #DIV/0! |  | #DIV/0! |  | #DIV/0!
[148 empty] | #DIV/0! |  | #DIV/0! |  | #DIV/0! |  | #DIV/0! |  | #DIV/0! |  | #DIV/0! |  | #DIV/0! |  | #DIV/0! |  | #DIV/0! |  | #DIV/0! |  | #DIV/0! |  | #DIV/0! |  | #DIV/0! |  | #DIV/0! |  | #DIV/0! |  | #DIV/0! |  | #DIV/0! |  | #DIV/0! |  | #DIV/0! |  | #DIV/0! |  | #DIV/0! |  | #DIV/0! |  | #DIV/0! |  | #DIV/0! |  | #DIV/0!
[148 empty] | #DIV/0! |  | #DIV/0! |  | #DIV/0! |  | #DIV/0! |  | #DIV/0! |  | #DIV/0! |  | #DIV/0! |  | #DIV/0! |  | #DIV/0! |  | #DIV/0! |  | #DIV/0! |  | #DIV/0! |  | #DIV/0! |  | #DIV/0! |  | #DIV/0! |  | #DIV/0! |  | #DIV/0! |  | #DIV/0! |  | #DIV/0! |  | #DIV/0! |  | #DIV/0! |  | #DIV/0! |  | #DIV/0! |  | #DIV/0! |  | #DIV/0!
[148 empty] | #DIV/0! |  | #DIV/0! |  | #DIV/0! |  | #DIV/0! |  | #DIV/0! |  | #DIV/0! |  | #DIV/0! |  | #DIV/0! |  | #DIV/0! |  | #DIV/0! |  | #DIV/0! |  | #DIV/0! |  | #DIV/0! |  | #DIV/0! |  | #DIV/0! |  | #DIV/0! |  | #DIV/0! |  | #DIV/0! |  | #DIV/0! |  | #DIV/0! |  | #DIV/0! |  | #DIV/0! |  | #DIV/0! |  | #DIV/0! |  | #DIV/0!
[148 empty] | #DIV/0! |  | #DIV/0! |  | #DIV/0! |  | #DIV/0! |  | #DIV/0! |  | #DIV/0! |  | #DIV/0! |  | #DIV/0! |  | #DIV/0! |  | #DIV/0! |  | #DIV/0! |  | #DIV/0! |  | #DIV/0! |  | #DIV/0! |  | #DIV/0! |  | #DIV/0! |  | #DIV/0! |  | #DIV/0! |  | #DIV/0! |  | #DIV/0! |  | #DIV/0! |  | #DIV/0! |  | #DIV/0! |  | #DIV/0! |  | #DIV/0!
[148 empty] | #DIV/0! |  | #DIV/0! |  | #DIV/0! |  | #DIV/0! |  | #DIV/0! |  | #DIV/0! |  | #DIV/0! |  | #DIV/0! |  | #DIV/0! |  | #DIV/0! |  | #DIV/0! |  | #DIV/0! |  | #DIV/0! |  | #DIV/0! |  | #DIV/0! |  | #DIV/0! |  | #DIV/0! |  | #DIV/0! |  | #DIV/0! |  | #DIV/0! |  | #DIV/0! |  | #DIV/0! |  | #DIV/0! |  | #DIV/0! |  | #DIV/0!
[148 empty] | #DIV/0! |  | #DIV/0! |  | #DIV/0! |  | #DIV/0! |  | #DIV/0! |  | #DIV/0! |  | #DIV/0! |  | #DIV/0! |  | #DIV/0! |  | #DIV/0! |  | #DIV/0! |  | #DIV/0! |  | #DIV/0! |  | #DIV/0! |  | #DIV/0! |  | #DIV/0! |  | #DIV/0! |  | #DIV/0! |  | #DIV/0! |  | #DIV/0! |  | #DIV/0! |  | #DIV/0! |  | #DIV/0! |  | #DIV/0! |  | #DIV/0!
[148 empty] | #DIV/0! |  | #DIV/0! |  | #DIV/0! |  | #DIV/0! |  | #DIV/0! |  | #DIV/0! |  | #DIV/0! |  | #DIV/0! |  | #DIV/0! |  | #DIV/0! |  | #DIV/0! |  | #DIV/0! |  | #DIV/0! |  | #DIV/0! |  | #DIV/0! |  | #DIV/0! |  | #DIV/0! |  | #DIV/0! |  | #DIV/0! |  | #DIV/0! |  | #DIV/0! |  | #DIV/0! |  | #DIV/0! |  | #DIV/0! |  | #DIV/0!
[148 empty] | #DIV/0! |  | #DIV/0! |  | #DIV/0! |  | #DIV/0! |  | #DIV/0! |  | #DIV/0! |  | #DIV/0! |  | #DIV/0! |  | #DIV/0! |  | #DIV/0! |  | #DIV/0! |  | #DIV/0! |  | #DIV/0! |  | #DIV/0! |  | #DIV/0! |  | #DIV/0! |  | #DIV/0! |  | #DIV/0! |  | #DIV/0! |  | #DIV/0! |  | #DIV/0! |  | #DIV/0! |  | #DIV/0! |  | #DIV/0! |  | #DIV/0!
[148 empty] | #DIV/0! |  | #DIV/0! |  | #DIV/0! |  | #DIV/0! |  | #DIV/0! |  | #DIV/0! |  | #DIV/0! |  | #DIV/0! |  | #DIV/0! |  | #DIV/0! |  | #DIV/0! |  | #DIV/0! |  | #DIV/0! |  | #DIV/0! |  | #DIV/0! |  | #DIV/0! |  | #DIV/0! |  | #DIV/0! |  | #DIV/0! |  | #DIV/0! |  | #DIV/0! |  | #DIV/0! |  | #DIV/0! |  | #DIV/0! |  | #DIV/0!
[148 empty] | #DIV/0! |  | #DIV/0! |  | #DIV/0! |  | #DIV/0! |  | #DIV/0! |  | #DIV/0! |  | #DIV/0! |  | #DIV/0! |  | #DIV/0! |  | #DIV/0! |  | #DIV/0! |  | #DIV/0! |  | #DIV/0! |  | #DIV/0! |  | #DIV/0! |  | #DIV/0! |  | #DIV/0! |  | #DIV/0! |  | #DIV/0! |  | #DIV/0! |  | #DIV/0! |  | #DIV/0! |  | #DIV/0! |  | #DIV/0! |  | #DIV/0!
[148 empty] | #DIV/0! |  | #DIV/0! |  | #DIV/0! |  | #DIV/0! |  | #DIV/0! |  | #DIV/0! |  | #DIV/0! |  | #DIV/0! |  | #DIV/0! |  | #DIV/0! |  | #DIV/0! |  | #DIV/0! |  | #DIV/0! |  | #DIV/0! |  | #DIV/0! |  | #DIV/0! |  | #DIV/0! |  | #DIV/0! |  | #DIV/0! |  | #DIV/0! |  | #DIV/0! |  | #DIV/0! |  | #DIV/0! |  | #DIV/0! |  | #DIV/0!
[148 empty] | #DIV/0! |  | #DIV/0! |  | #DIV/0! |  | #DIV/0! |  | #DIV/0! |  | #DIV/0! |  | #DIV/0! |  | #DIV/0! |  | #DIV/0! |  | #DIV/0! |  | #DIV/0! |  | #DIV/0! |  | #DIV/0! |  | #DIV/0! |  | #DIV/0! |  | #DIV/0! |  | #DIV/0! |  | #DIV/0! |  | #DIV/0! |  | #DIV/0! |  | #DIV/0! |  | #DIV/0! |  | #DIV/0! |  | #DIV/0! |  | #DIV/0!
[148 empty] | #DIV/0! |  | #DIV/0! |  | #DIV/0! |  | #DIV/0! |  | #DIV/0! |  | #DIV/0! |  | #DIV/0! |  | #DIV/0! |  | #DIV/0! |  | #DIV/0! |  | #DIV/0! |  | #DIV/0! |  | #DIV/0! |  | #DIV/0! |  | #DIV/0! |  | #DIV/0! |  | #DIV/0! |  | #DIV/0! |  | #DIV/0! |  | #DIV/0! |  | #DIV/0! |  | #DIV/0! |  | #DIV/0! |  | #DIV/0! |  | #DIV/0!
[148 empty] | #DIV/0! |  | #DIV/0! |  | #DIV/0! |  | #DIV/0! |  | #DIV/0! |  | #DIV/0! |  | #DIV/0! |  | #DIV/0! |  | #DIV/0! |  | #DIV/0! |  | #DIV/0! |  | #DIV/0! |  | #DIV/0! |  | #DIV/0! |  | #DIV/0! |  | #DIV/0! |  | #DIV/0! |  | #DIV/0! |  | #DIV/0! |  | #DIV/0! |  | #DIV/0! |  | #DIV/0! |  | #DIV/0! |  | #DIV/0! |  | #DIV/0!
[148 empty] | #DIV/0! |  | #DIV/0! |  | #DIV/0! |  | #DIV/0! |  | #DIV/0! |  | #DIV/0! |  | #DIV/0! |  | #DIV/0! |  | #DIV/0! |  | #DIV/0! |  | #DIV/0! |  | #DIV/0! |  | #DIV/0! |  | #DIV/0! |  | #DIV/0! |  | #DIV/0! |  | #DIV/0! |  | #DIV/0! |  | #DIV/0! |  | #DIV/0! |  | #DIV/0! |  | #DIV/0! |  | #DIV/0! |  | #DIV/0! |  | #DIV/0!
[148 empty] | #DIV/0! |  | #DIV/0! |  | #DIV/0! |  | #DIV/0! |  | #DIV/0! |  | #DIV/0! |  | #DIV/0! |  | #DIV/0! |  | #DIV/0! |  | #DIV/0! |  | #DIV/0! |  | #DIV/0! |  | #DIV/0! |  | #DIV/0! |  | #DIV/0! |  | #DIV/0! |  | #DIV/0! |  | #DIV/0! |  | #DIV/0! |  | #DIV/0! |  | #DIV/0! |  | #DIV/0! |  | #DIV/0! |  | #DIV/0! |  | #DIV/0!
[148 empty] | #DIV/0! |  | #DIV/0! |  | #DIV/0! |  | #DIV/0! |  | #DIV/0! |  | #DIV/0! |  | #DIV/0! |  | #DIV/0! |  | #DIV/0! |  | #DIV/0! |  | #DIV/0! |  | #DIV/0! |  | #DIV/0! |  | #DIV/0! |  | #DIV/0! |  | #DIV/0! |  | #DIV/0! |  | #DIV/0! |  | #DIV/0! |  | #DIV/0! |  | #DIV/0! |  | #DIV/0! |  | #DIV/0! |  | #DIV/0! |  | #DIV/0!
[148 empty] | #DIV/0! |  | #DIV/0! |  | #DIV/0! |  | #DIV/0! |  | #DIV/0! |  | #DIV/0! |  | #DIV/0! |  | #DIV/0! |  | #DIV/0! |  | #DIV/0! |  | #DIV/0! |  | #DIV/0! |  | #DIV/0! |  | #DIV/0! |  | #DIV/0! |  | #DIV/0! |  | #DIV/0! |  | #DIV/0! |  | #DIV/0! |  | #DIV/0! |  | #DIV/0! |  | #DIV/0! |  | #DIV/0! |  | #DIV/0! |  | #DIV/0!
[148 empty] | #DIV/0! |  | #DIV/0! |  | #DIV/0! |  | #DIV/0! |  | #DIV/0! |  | #DIV/0! |  | #DIV/0! |  | #DIV/0! |  | #DIV/0! |  | #DIV/0! |  | #DIV/0! |  | #DIV/0! |  | #DIV/0! |  | #DIV/0! |  | #DIV/0! |  | #DIV/0! |  | #DIV/0! |  | #DIV/0! |  | #DIV/0! |  | #DIV/0! |  | #DIV/0! |  | #DIV/0! |  | #DIV/0! |  | #DIV/0! |  | #DIV/0!
[148 empty] | #DIV/0! |  | #DIV/0! |  | #DIV/0! |  | #DIV/0! |  | #DIV/0! |  | #DIV/0! |  | #DIV/0! |  | #DIV/0! |  | #DIV/0! |  | #DIV/0! |  | #DIV/0! |  | #DIV/0! |  | #DIV/0! |  | #DIV/0! |  | #DIV/0! |  | #DIV/0! |  | #DIV/0! |  | #DIV/0! |  | #DIV/0! |  | #DIV/0! |  | #DIV/0! |  | #DIV/0! |  | #DIV/0! |  | #DIV/0! |  | #DIV/0!
[148 empty] | #DIV/0! |  | #DIV/0! |  | #DIV/0! |  | #DIV/0! |  | #DIV/0! |  | #DIV/0! |  | #DIV/0! |  | #DIV/0! |  | #DIV/0! |  | #DIV/0! |  | #DIV/0! |  | #DIV/0! |  | #DIV/0! |  | #DIV/0! |  | #DIV/0! |  | #DIV/0! |  | #DIV/0! |  | #DIV/0! |  | #DIV/0! |  | #DIV/0! |  | #DIV/0! |  | #DIV/0! |  | #DIV/0! |  | #DIV/0! |  | #DIV/0!
[148 empty] | #DIV/0! |  | #DIV/0! |  | #DIV/0! |  | #DIV/0! |  | #DIV/0! |  | #DIV/0! |  | #DIV/0! |  | #DIV/0! |  | #DIV/0! |  | #DIV/0! |  | #DIV/0! |  | #DIV/0! |  | #DIV/0! |  | #DIV/0! |  | #DIV/0! |  | #DIV/0! |  | #DIV/0! |  | #DIV/0! |  | #DIV/0! |  | #DIV/0! |  | #DIV/0! |  | #DIV/0! |  | #DIV/0! |  | #DIV/0! |  | #DIV/0!
[148 empty] | #DIV/0! |  | #DIV/0! |  | #DIV/0! |  | #DIV/0! |  | #DIV/0! |  | #DIV/0! |  | #DIV/0! |  | #DIV/0! |  | #DIV/0! |  | #DIV/0! |  | #DIV/0! |  | #DIV/0! |  | #DIV/0! |  | #DIV/0! |  | #DIV/0! |  | #DIV/0! |  | #DIV/0! |  | #DIV/0! |  | #DIV/0! |  | #DIV/0! |  | #DIV/0! |  | #DIV/0! |  | #DIV/0! |  | #DIV/0! |  | #DIV/0!
[148 empty] | #DIV/0! |  | #DIV/0! |  | #DIV/0! |  | #DIV/0! |  | #DIV/0! |  | #DIV/0! |  | #DIV/0! |  | #DIV/0! |  | #DIV/0! |  | #DIV/0! |  | #DIV/0! |  | #DIV/0! |  | #DIV/0! |  | #DIV/0! |  | #DIV/0! |  | #DIV/0! |  | #DIV/0! |  | #DIV/0! |  | #DIV/0! |  | #DIV/0! |  | #DIV/0! |  | #DIV/0! |  | #DIV/0! |  | #DIV/0! |  | #DIV/0!
[148 empty] | #DIV/0! |  | #DIV/0! |  | #DIV/0! |  | #DIV/0! |  | #DIV/0! |  | #DIV/0! |  | #DIV/0! |  | #DIV/0! |  | #DIV/0! |  | #DIV/0! |  | #DIV/0! |  | #DIV/0! |  | #DIV/0! |  | #DIV/0! |  | #DIV/0! |  | #DIV/0! |  | #DIV/0! |  | #DIV/0! |  | #DIV/0! |  | #DIV/0! |  | #DIV/0! |  | #DIV/0! |  | #DIV/0! |  | #DIV/0! |  | #DIV/0!
[148 empty] | #DIV/0! |  | #DIV/0! |  | #DIV/0! |  | #DIV/0! |  | #DIV/0! |  | #DIV/0! |  | #DIV/0! |  | #DIV/0! |  | #DIV/0! |  | #DIV/0! |  | #DIV/0! |  | #DIV/0! |  | #DIV/0! |  | #DIV/0! |  | #DIV/0! |  | #DIV/0! |  | #DIV/0! |  | #DIV/0! |  | #DIV/0! |  | #DIV/0! |  | #DIV/0! |  | #DIV/0! |  | #DIV/0! |  | #DIV/0! |  | #DIV/0!
[148 empty] | #DIV/0! |  | #DIV/0! |  | #DIV/0! |  | #DIV/0! |  | #DIV/0! |  | #DIV/0! |  | #DIV/0! |  | #DIV/0! |  | #DIV/0! |  | #DIV/0! |  | #DIV/0! |  | #DIV/0! |  | #DIV/0! |  | #DIV/0! |  | #DIV/0! |  | #DIV/0! |  | #DIV/0! |  | #DIV/0! |  | #DIV/0! |  | #DIV/0! |  | #DIV/0! |  | #DIV/0! |  | #DIV/0! |  | #DIV/0! |  | #DIV/0!
[148 empty] | #DIV/0! |  | #DIV/0! |  | #DIV/0! |  | #DIV/0! |  | #DIV/0! |  | #DIV/0! |  | #DIV/0! |  | #DIV/0! |  | #DIV/0! |  | #DIV/0! |  | #DIV/0! |  | #DIV/0! |  | #DIV/0! |  | #DIV/0! |  | #DIV/0! |  | #DIV/0! |  | #DIV/0! |  | #DIV/0! |  | #DIV/0! |  | #DIV/0! |  | #DIV/0! |  | #DIV/0! |  | #DIV/0! |  | #DIV/0! |  | #DIV/0!
[148 empty] | #DIV/0! |  | #DIV/0! |  | #DIV/0! |  | #DIV/0! |  | #DIV/0! |  | #DIV/0! |  | #DIV/0! |  | #DIV/0! |  | #DIV/0! |  | #DIV/0! |  | #DIV/0! |  | #DIV/0! |  | #DIV/0! |  | #DIV/0! |  | #DIV/0! |  | #DIV/0! |  | #DIV/0! |  | #DIV/0! |  | #DIV/0! |  | #DIV/0! |  | #DIV/0! |  | #DIV/0! |  | #DIV/0! |  | #DIV/0! |  | #DIV/0!
[148 empty] | #DIV/0! |  | #DIV/0! |  | #DIV/0! |  | #DIV/0! |  | #DIV/0! |  | #DIV/0! |  | #DIV/0! |  | #DIV/0! |  | #DIV/0! |  | #DIV/0! |  | #DIV/0! |  | #DIV/0! |  | #DIV/0! |  | #DIV/0! |  | #DIV/0! |  | #DIV/0! |  | #DIV/0! |  | #DIV/0! |  | #DIV/0! |  | #DIV/0! |  | #DIV/0! |  | #DIV/0! |  | #DIV/0! |  | #DIV/0! |  | #DIV/0!
[148 empty] | #DIV/0! |  | #DIV/0! |  | #DIV/0! |  | #DIV/0! |  | #DIV/0! |  | #DIV/0! |  | #DIV/0! |  | #DIV/0! |  | #DIV/0! |  | #DIV/0! |  | #DIV/0! |  | #DIV/0! |  | #DIV/0! |  | #DIV/0! |  | #DIV/0! |  | #DIV/0! |  | #DIV/0! |  | #DIV/0! |  | #DIV/0! |  | #DIV/0! |  | #DIV/0! |  | #DIV/0! |  | #DIV/0! |  | #DIV/0! |  | #DIV/0!
[148 empty] | #DIV/0! |  | #DIV/0! |  | #DIV/0! |  | #DIV/0! |  | #DIV/0! |  | #DIV/0! |  | #DIV/0! |  | #DIV/0! |  | #DIV/0! |  | #DIV/0! |  | #DIV/0! |  | #DIV/0! |  | #DIV/0! |  | #DIV/0! |  | #DIV/0! |  | #DIV/0! |  | #DIV/0! |  | #DIV/0! |  | #DIV/0! |  | #DIV/0! |  | #DIV/0! |  | #DIV/0! |  | #DIV/0! |  | #DIV/0! |  | #DIV/0!

## 56 効果算定(裏 導入 水冷 別置) (hidden)
[145 empty] | 【導入 水冷 別置】冷凍機消費電力量算出 | [11 empty] | Ver. 1.0 |  | 自動転記 | 高温用 | 低温用 | 空セル
[147 empty] | 04月 | 年間消費電力 | 0 | 年間消費電力 | 0 | 年間消費電力 | 0 | 年間消費電力 | 0 | 年間消費電力 | 0 | 年間消費電力 | 0 | 年間消費電力 | 0 | 年間消費電力 | 0 | 年間消費電力 | 0 | 年間消費電力 | 0 | 年間消費電力 | 0 | 年間消費電力 | 0 | 年間消費電力 | 0 | 年間消費電力 | 0 | 年間消費電力 | 0 | 年間消費電力 | 0 | 年間消費電力 | 0 | 年間消費電力 | 0 | 年間消費電力 | 0 | 年間消費電力 | 0 | 年間消費電力 | 0 | 年間消費電力 | 0 | 年間消費電力 | 0 | 年間消費電力 | 0 | 年間消費電力 | 0
[21 empty] | 冷却塔アプローチ温度 |  | k= | 5 | [℃] ← Δt=5℃ | [122 empty] | 0 |  | 0 |  | 0 |  | 0 |  | 0 |  | 0 |  | 0 |  | 0 |  | 0 |  | 0 |  | 0 |  | 0 |  | 0 |  | 0 |  | 0 |  | 0 |  | 0 |  | 0 |  | 0 |  | 0 |  | 0 |  | 0 |  | 0 |  | 0 |  | 0
[21 empty] | 冷却塔出口温度設定 |  | Tws= | 12 | [℃] ← 全国一律 | [121 empty] | 冷媒種 | --- |  | --- |  | --- |  | --- |  | --- |  | --- |  | --- |  | --- |  | --- |  | --- |  | --- |  | --- |  | --- |  | --- |  | --- |  | --- |  | --- |  | --- |  | --- |  | --- |  | --- |  | --- |  | --- |  | --- |  | ---
[27 empty] | コンデンシングユニット入口冷却水 | [63 empty] | 低いCOPを採用 | [13 empty] | 低いCOPを採用 | [13 empty] | 低いCOPを採用 | [13 empty] | 低いCOPを採用 | [13 empty] | 水冷のみ | 0 |  | 0 |  | 0 |  | 0 |  | 0 |  | 0 |  | 0 |  | 0 |  | 0 |  | 0 |  | 0 |  | 0 |  | 0 |  | 0 |  | 0 |  | 0 |  | 0 |  | 0 |  | 0 |  | 0 |  | 0 |  | 0 |  | 0 |  | 0 |  | 0
[64 empty] | 発生温度最高値の四捨五入→ | 0 | 0 | 0 | 0 | 0 | 0 | 0 | 0 | 0 | 0 | 0 | 0 | 0 | 0 | 0 | 0 | 0 | 0 | 0 | 0 | 0 | 0 | 0 | 0 |  | 冷凍機発生温度最高値のCOP→ | 0.98 | 0.98 | 0.98 | 0.98 | 0.98 | 0.98 | 0.98 | 0.98 | 0.98 | 0.98 | 0.98 | 0.98 |  | 冷凍機発生温度最高値のCOP→ | 0.63 | 0.63 | 0.63 | 0.63 | 0.63 | 0.63 | 0.63 | 0.63 | 0.63 | 0.63 | 0.63 | 0.63 |  | 冷凍機発生温度最高値のCOP→ | 1.15 | 1.15 | 1.15 | 1.15 | 1.15 | 1.15 | 1.15 | 1.15 | 1.15 | 1.15 | 1.15 | 1.15 |  | 冷凍機発生温度最高値のCOP→ | 0.7958 | 0.7958 | 0.7958 | 0.7958 | 0.7958 | 0.7958 | 0.7958 | 0.7958 | 0.7958 | 0.7958 | 0.7958 | 0.7958 |  |  | 別置のみ | 別置 |  | 別置 |  | 別置 |  | 別置 |  | 別置 |  | 別置 |  | 別置 |  | 別置 |  | 別置 |  | 別置 |  | 別置 |  | 別置 |  | 別置 |  | 別置 |  | 別置 |  | 別置 |  | 別置 |  | 別置 |  | 別置 |  | 別置 |  | 別置 |  | 別置 |  | 別置 |  | 別置 |  | 別置
[64 empty] | 発生温度最低値の四捨五入→ | 0 | 0 | 0 | 0 | 0 | 0 | 0 | 0 | 0 | 0 | 0 | 0 | 0 | 0 | 0 | 0 | 0 | 0 | 0 | 0 | 0 | 0 | 0 | 0 |  | 冷凍機発生温度最低値のCOP→ | 0.98 | 0.98 | 0.98 | 0.98 | 0.98 | 0.98 | 0.98 | 0.98 | 0.98 | 0.98 | 0.98 | 0.98 |  | 冷凍機発生温度最低値のCOP→ | 0.63 | 0.63 | 0.63 | 0.63 | 0.63 | 0.63 | 0.63 | 0.63 | 0.63 | 0.63 | 0.63 | 0.63 |  | 冷凍機発生温度最低値のCOP→ | 1.15 | 1.15 | 1.15 | 1.15 | 1.15 | 1.15 | 1.15 | 1.15 | 1.15 | 1.15 | 1.15 | 1.15 |  | 冷凍機発生温度最低値のCOP→ | 0.7958 | 0.7958 | 0.7958 | 0.7958 | 0.7958 | 0.7958 | 0.7958 | 0.7958 | 0.7958 | 0.7958 | 0.7958 | 0.7958 |  |  | 高/低 | 高 |  | 高 |  | 高 |  | 高 |  | 高 |  | 高 |  | 高 |  | 高 |  | 高 |  | 高 |  | 高 |  | 高 |  | 高 |  | 高 |  | 高 |  | 高 |  | 高 |  | 高 |  | 高 |  | 高 |  | 高 |  | 高 |  | 高 |  | 高 |  | 高
[13 empty] | 負荷率 | [13 empty] | 高温用 | 低温用 | アプローチ余力 | [11 empty] | 高温用 | [11 empty] | 低温用 | [11 empty] | 高温用 | [11 empty] | 低温用 | [12 empty] | a.R22 | 補正COPR比[－] | [12 empty] | a.R22 | 補正COPR比[－] | [12 empty] | a.R22 | 補正COPR比[－] | [12 empty] | a.R22 | 補正COPR比[－] | [13 empty] | 制御方法 |  | ---高04 |  | ---高04 |  | ---高04 |  | ---高04 |  | ---高04 |  | ---高04 |  | ---高04 |  | ---高04 |  | ---高04 |  | ---高04 |  | ---高04 |  | ---高04 |  | ---高04 |  | ---高04 |  | ---高04 |  | ---高04 |  | ---高04 |  | ---高04 |  | ---高04 |  | ---高04 |  | ---高04 |  | ---高04 |  | ---高04 |  | ---高04 |  | ---高04
[13 empty] | 蒸発温度 |  | 平均湿球温度 | [11 empty] | 必要アプローチ |  | Ap | [11 empty] | 判断 | [11 empty] | 判断 | [11 empty] | 冷凍機入口温度 | [11 empty] | 冷凍機入口温度 | [12 empty] | 高温(中温) | R22高イ04 | R22高イ05 | R22高イ06 | R22高イ07 | R22高イ08 | R22高イ09 | R22高イ10 | R22高イ11 | R22高イ12 | R22高イ01 | R22高イ02 | R22高イ03 |  | 高温(中温) | R22高定04 | R22高定05 | R22高定06 | R22高定07 | R22高定08 | R22高定09 | R22高定10 | R22高定11 | R22高定12 | R22高定01 | R22高定02 | R22高定03 |  | 低温(超低温) | R22低イ04 | R22低イ05 | R22低イ06 | R22低イ07 | R22低イ08 | R22低イ09 | R22低イ10 | R22低イ11 | R22低イ12 | R22低イ01 | R22低イ02 | R22低イ03 |  | 低温(超低温) | R22低定04 | R22低定05 | R22低定06 | R22低定07 | R22低定08 | R22低定09 | R22低定10 | R22低定11 | R22低定12 | R22低定01 | R22低定02 | R22低定03 | R22高イ04 | 0.98 |  | #DIV/0! | #N/A | #DIV/0! | #N/A | #DIV/0! | #N/A | #DIV/0! | #N/A | #DIV/0! | #N/A | #DIV/0! | #N/A | #DIV/0! | #N/A | #DIV/0! | #N/A | #DIV/0! | #N/A | #DIV/0! | #N/A | #DIV/0! | #N/A | #DIV/0! | #N/A | #DIV/0! | #N/A | #DIV/0! | #N/A | #DIV/0! | #N/A | #DIV/0! | #N/A | #DIV/0! | #N/A | #DIV/0! | #N/A | #DIV/0! | #N/A | #DIV/0! | #N/A | #DIV/0! | #N/A | #DIV/0! | #N/A | #DIV/0! | #N/A | #DIV/0! | #N/A | #DIV/0! | #N/A
周囲温度 | 外気温別出現時間(h) | [11 empty] | -10℃ | -40℃ | Wb [℃] | [11 empty] | Ar |  | Tws-Wb | [11 empty] | Ar>Ap：1 Ar<=Ap：2 | [11 empty] | Ar>Ap：1 Ar<=Ap：2 | [11 empty] | Twc（Ar>Ap：1：Twc=Wb+Ar Ar<=Ap：2：Twc=Tws ） | [11 empty] | Twc（Ar>Ap：1：Twc=Wb+Ar Ar<=Ap：2：Twc=Tws ） | [12 empty] | 回転数 | 0.98 | 0.98 | 0.98 | 0.98 | 0.98 | 0.98 | 0.98 | 0.98 | 0.98 | 0.98 | 0.98 | 0.98 |  | 定速 | 0.63 | 0.63 | 0.63 | 0.63 | 0.63 | 0.63 | 0.63 | 0.63 | 0.63 | 0.63 | 0.63 | 0.63 |  | 回転数 | 1.15 | 1.15 | 1.15 | 1.15 | 1.15 | 1.15 | 1.15 | 1.15 | 1.15 | 1.15 | 1.15 | 1.15 |  | 定速 | 0.7958 | 0.7958 | 0.7958 | 0.7958 | 0.7958 | 0.7958 | 0.7958 | 0.7958 | 0.7958 | 0.7958 | 0.7958 | 0.7958 | R22高イ05 | 0.98 |  | 別計算 | 月毎消費電力 | 別計算 | 月毎消費電力 | 別計算 | 月毎消費電力 | 別計算 | 月毎消費電力 | 別計算 | 月毎消費電力 | 別計算 | 月毎消費電力 | 別計算 | 月毎消費電力 | 別計算 | 月毎消費電力 | 別計算 | 月毎消費電力 | 別計算 | 月毎消費電力 | 別計算 | 月毎消費電力 | 別計算 | 月毎消費電力 | 別計算 | 月毎消費電力 | 別計算 | 月毎消費電力 | 別計算 | 月毎消費電力 | 別計算 | 月毎消費電力 | 別計算 | 月毎消費電力 | 別計算 | 月毎消費電力 | 別計算 | 月毎消費電力 | 別計算 | 月毎消費電力 | 別計算 | 月毎消費電力 | 別計算 | 月毎消費電力 | 別計算 | 月毎消費電力 | 別計算 | 月毎消費電力 | 別計算 | 月毎消費電力
T1d [℃] | 4月 | ５月 | 6月 | 7月 | ８月 | ９月 | 10月 | 11月 | 12月 | 1月 | 2月 | 3月 | Pr(Tj) | Pr(Tj) | 4月 | ５月 | 6月 | 7月 | ８月 | ９月 | 10月 | 11月 | 12月 | 1月 | 2月 | 3月 | k×Pr(Tj) |  | 4月 | ５月 | 6月 | 7月 | ８月 | ９月 | 10月 | 11月 | 12月 | 1月 | 2月 | 3月 | 4月 | ５月 | 6月 | 7月 | ８月 | ９月 | 10月 | 11月 | 12月 | 1月 | 2月 | 3月 | 4月 | ５月 | 6月 | 7月 | ８月 | ９月 | 10月 | 11月 | 12月 | 1月 | 2月 | 3月 | 4月 | ５月 | 6月 | 7月 | ８月 | ９月 | 10月 | 11月 | 12月 | 1月 | 2月 | 3月 | 4月 | ５月 | 6月 | 7月 | ８月 | ９月 | 10月 | 11月 | 12月 | 1月 | 2月 | 3月 |  | 制御 | 4月 | ５月 | 6月 | 7月 | ８月 | ９月 | 10月 | 11月 | 12月 | 1月 | 2月 | 3月 |  | 制御 | 4月 | ５月 | 6月 | 7月 | ８月 | ９月 | 10月 | 11月 | 12月 | 1月 | 2月 | 3月 |  | 制御 | 4月 | ５月 | 6月 | 7月 | ８月 | ９月 | 10月 | 11月 | 12月 | 1月 | 2月 | 3月 |  | 制御 | 4月 | ５月 | 6月 | 7月 | ８月 | ９月 | 10月 | 11月 | 12月 | 1月 | 2月 | 3月 | R22高イ06 | 0.98 |  | #DIV/0! |  | #DIV/0! |  | #DIV/0! |  | #DIV/0! |  | #DIV/0! |  | #DIV/0! |  | #DIV/0! |  | #DIV/0! |  | #DIV/0! |  | #DIV/0! |  | #DIV/0! |  | #DIV/0! |  | #DIV/0! |  | #DIV/0! |  | #DIV/0! |  | #DIV/0! |  | #DIV/0! |  | #DIV/0! |  | #DIV/0! |  | #DIV/0! |  | #DIV/0! |  | #DIV/0! |  | #DIV/0! |  | #DIV/0! |  | #DIV/0!
-6 | [12 empty] | 70% | 85% | #REF! | #REF! | #REF! | #REF! | #REF! | #REF! | #REF! | #REF! | #REF! | #REF! | #REF! | #REF! | 3.5 | 4.25 | [60 empty] | -6 | 0.98 | [12 empty] | -6 | 0.63 | [12 empty] | -6 | 1.15 | [12 empty] | -6 | 0.7958 | [12 empty] | R22高イ07 | 0.98 |  | #DIV/0! |  | #DIV/0! |  | #DIV/0! |  | #DIV/0! |  | #DIV/0! |  | #DIV/0! |  | #DIV/0! |  | #DIV/0! |  | #DIV/0! |  | #DIV/0! |  | #DIV/0! |  | #DIV/0! |  | #DIV/0! |  | #DIV/0! |  | #DIV/0! |  | #DIV/0! |  | #DIV/0! |  | #DIV/0! |  | #DIV/0! |  | #DIV/0! |  | #DIV/0! |  | #DIV/0! |  | #DIV/0! |  | #DIV/0! |  | #DIV/0!
-5 | [12 empty] | 70% | 85% | #REF! | #REF! | #REF! | #REF! | #REF! | #REF! | #REF! | #REF! | #REF! | #REF! | #REF! | #REF! | 3.5 | 4.25 | [60 empty] | -5 | 0.98 | [12 empty] | -5 | 0.63 | [12 empty] | -5 | 1.15 | [12 empty] | -5 | 0.7958 | [12 empty] | R22高イ08 | 0.98 |  | #DIV/0! |  | #DIV/0! |  | #DIV/0! |  | #DIV/0! |  | #DIV/0! |  | #DIV/0! |  | #DIV/0! |  | #DIV/0! |  | #DIV/0! |  | #DIV/0! |  | #DIV/0! |  | #DIV/0! |  | #DIV/0! |  | #DIV/0! |  | #DIV/0! |  | #DIV/0! |  | #DIV/0! |  | #DIV/0! |  | #DIV/0! |  | #DIV/0! |  | #DIV/0! |  | #DIV/0! |  | #DIV/0! |  | #DIV/0! |  | #DIV/0!
-4 | [12 empty] | 70% | 85% | #REF! | #REF! | #REF! | #REF! | #REF! | #REF! | #REF! | #REF! | #REF! | #REF! | #REF! | #REF! | 3.5 | 4.25 | [60 empty] | -4 | 0.98 | [12 empty] | -4 | 0.63 | [12 empty] | -4 | 1.15 | [12 empty] | -4 | 0.7958 | [12 empty] | R22高イ09 | 0.98 |  | #DIV/0! |  | #DIV/0! |  | #DIV/0! |  | #DIV/0! |  | #DIV/0! |  | #DIV/0! |  | #DIV/0! |  | #DIV/0! |  | #DIV/0! |  | #DIV/0! |  | #DIV/0! |  | #DIV/0! |  | #DIV/0! |  | #DIV/0! |  | #DIV/0! |  | #DIV/0! |  | #DIV/0! |  | #DIV/0! |  | #DIV/0! |  | #DIV/0! |  | #DIV/0! |  | #DIV/0! |  | #DIV/0! |  | #DIV/0! |  | #DIV/0!
-3 | [12 empty] | 70% | 85% | #REF! | #REF! | #REF! | #REF! | #REF! | #REF! | #REF! | #REF! | #REF! | #REF! | #REF! | #REF! | 3.5 | 4.25 | [60 empty] | -3 | 0.98 | [12 empty] | -3 | 0.63 | [12 empty] | -3 | 1.15 | [12 empty] | -3 | 0.7958 | [12 empty] | R22高イ10 | 0.98 |  | #DIV/0! |  | #DIV/0! |  | #DIV/0! |  | #DIV/0! |  | #DIV/0! |  | #DIV/0! |  | #DIV/0! |  | #DIV/0! |  | #DIV/0! |  | #DIV/0! |  | #DIV/0! |  | #DIV/0! |  | #DIV/0! |  | #DIV/0! |  | #DIV/0! |  | #DIV/0! |  | #DIV/0! |  | #DIV/0! |  | #DIV/0! |  | #DIV/0! |  | #DIV/0! |  | #DIV/0! |  | #DIV/0! |  | #DIV/0! |  | #DIV/0!
-2 | [12 empty] | 70% | 85% | #REF! | #REF! | #REF! | #REF! | #REF! | #REF! | #REF! | #REF! | #REF! | #REF! | #REF! | #REF! | 3.5 | 4.25 | [60 empty] | -2 | 0.98 | [12 empty] | -2 | 0.63 | [12 empty] | -2 | 1.15 | [12 empty] | -2 | 0.7958 | [12 empty] | R22高イ11 | 0.98 |  | #DIV/0! |  | #DIV/0! |  | #DIV/0! |  | #DIV/0! |  | #DIV/0! |  | #DIV/0! |  | #DIV/0! |  | #DIV/0! |  | #DIV/0! |  | #DIV/0! |  | #DIV/0! |  | #DIV/0! |  | #DIV/0! |  | #DIV/0! |  | #DIV/0! |  | #DIV/0! |  | #DIV/0! |  | #DIV/0! |  | #DIV/0! |  | #DIV/0! |  | #DIV/0! |  | #DIV/0! |  | #DIV/0! |  | #DIV/0! |  | #DIV/0!
-1 | [12 empty] | 70% | 85% | #REF! | #REF! | #REF! | #REF! | #REF! | #REF! | #REF! | #REF! | #REF! | #REF! | #REF! | #REF! | 3.5 | 4.25 | [60 empty] | -1 | 0.98 | [12 empty] | -1 | 0.63 | [12 empty] | -1 | 1.15 | [12 empty] | -1 | 0.7958 | [12 empty] | R22高イ12 | 0.98 |  | #DIV/0! |  | #DIV/0! |  | #DIV/0! |  | #DIV/0! |  | #DIV/0! |  | #DIV/0! |  | #DIV/0! |  | #DIV/0! |  | #DIV/0! |  | #DIV/0! |  | #DIV/0! |  | #DIV/0! |  | #DIV/0! |  | #DIV/0! |  | #DIV/0! |  | #DIV/0! |  | #DIV/0! |  | #DIV/0! |  | #DIV/0! |  | #DIV/0! |  | #DIV/0! |  | #DIV/0! |  | #DIV/0! |  | #DIV/0! |  | #DIV/0!
0 | [12 empty] | 70% | 85% | #REF! | #REF! | #REF! | #REF! | #REF! | #REF! | #REF! | #REF! | #REF! | #REF! | #REF! | #REF! | 3.5 | 4.25 | [60 empty] | 0 | 0.98 | [12 empty] | 0 | 0.63 | [12 empty] | 0 | 1.15 | [12 empty] | 0 | 0.7958 | [12 empty] | R22高イ01 | 0.98 |  | #DIV/0! |  | #DIV/0! |  | #DIV/0! |  | #DIV/0! |  | #DIV/0! |  | #DIV/0! |  | #DIV/0! |  | #DIV/0! |  | #DIV/0! |  | #DIV/0! |  | #DIV/0! |  | #DIV/0! |  | #DIV/0! |  | #DIV/0! |  | #DIV/0! |  | #DIV/0! |  | #DIV/0! |  | #DIV/0! |  | #DIV/0! |  | #DIV/0! |  | #DIV/0! |  | #DIV/0! |  | #DIV/0! |  | #DIV/0! |  | #DIV/0!
1 | [12 empty] | 70% | 85% | #REF! | #REF! | #REF! | #REF! | #REF! | #REF! | #REF! | #REF! | #REF! | #REF! | #REF! | #REF! | 3.5 | 4.25 | [60 empty] | 1 | 0.98 | [12 empty] | 1 | 0.63 | [12 empty] | 1 | 1.15 | [12 empty] | 1 | 0.7958 | [12 empty] | R22高イ02 | 0.98 |  | #DIV/0! |  | #DIV/0! |  | #DIV/0! |  | #DIV/0! |  | #DIV/0! |  | #DIV/0! |  | #DIV/0! |  | #DIV/0! |  | #DIV/0! |  | #DIV/0! |  | #DIV/0! |  | #DIV/0! |  | #DIV/0! |  | #DIV/0! |  | #DIV/0! |  | #DIV/0! |  | #DIV/0! |  | #DIV/0! |  | #DIV/0! |  | #DIV/0! |  | #DIV/0! |  | #DIV/0! |  | #DIV/0! |  | #DIV/0! |  | #DIV/0!
2 | [12 empty] | 70% | 85% | #REF! | #REF! | #REF! | #REF! | #REF! | #REF! | #REF! | #REF! | #REF! | #REF! | #REF! | #REF! | 3.5 | 4.25 | [60 empty] | 2 | 0.98 | [12 empty] | 2 | 0.63 | [12 empty] | 2 | 1.15 | [12 empty] | 2 | 0.7958 | [12 empty] | R22高イ03 | 0.98 |  | #DIV/0! |  | #DIV/0! |  | #DIV/0! |  | #DIV/0! |  | #DIV/0! |  | #DIV/0! |  | #DIV/0! |  | #DIV/0! |  | #DIV/0! |  | #DIV/0! |  | #DIV/0! |  | #DIV/0! |  | #DIV/0! |  | #DIV/0! |  | #DIV/0! |  | #DIV/0! |  | #DIV/0! |  | #DIV/0! |  | #DIV/0! |  | #DIV/0! |  | #DIV/0! |  | #DIV/0! |  | #DIV/0! |  | #DIV/0! |  | #DIV/0!
3 | [12 empty] | 70% | 85% | #REF! | #REF! | #REF! | #REF! | #REF! | #REF! | #REF! | #REF! | #REF! | #REF! | #REF! | #REF! | 3.5 | 4.25 | [60 empty] | 3 | 0.98 | [12 empty] | 3 | 0.63 | [12 empty] | 3 | 1.15 | [12 empty] | 3 | 0.7958 | [12 empty] | R22高定04 | 0.63 |  | #DIV/0! |  | #DIV/0! |  | #DIV/0! |  | #DIV/0! |  | #DIV/0! |  | #DIV/0! |  | #DIV/0! |  | #DIV/0! |  | #DIV/0! |  | #DIV/0! |  | #DIV/0! |  | #DIV/0! |  | #DIV/0! |  | #DIV/0! |  | #DIV/0! |  | #DIV/0! |  | #DIV/0! |  | #DIV/0! |  | #DIV/0! |  | #DIV/0! |  | #DIV/0! |  | #DIV/0! |  | #DIV/0! |  | #DIV/0! |  | #DIV/0!
4 | [12 empty] | 70% | 85% | #REF! | #REF! | #REF! | #REF! | #REF! | #REF! | #REF! | #REF! | #REF! | #REF! | #REF! | #REF! | 3.5 | 4.25 | [60 empty] | 4 | 0.98 | [12 empty] | 4 | 0.63 | [12 empty] | 4 | 1.15 | [12 empty] | 4 | 0.7958 | [12 empty] | R22高定05 | 0.63 |  | #DIV/0! |  | #DIV/0! |  | #DIV/0! |  | #DIV/0! |  | #DIV/0! |  | #DIV/0! |  | #DIV/0! |  | #DIV/0! |  | #DIV/0! |  | #DIV/0! |  | #DIV/0! |  | #DIV/0! |  | #DIV/0! |  | #DIV/0! |  | #DIV/0! |  | #DIV/0! |  | #DIV/0! |  | #DIV/0! |  | #DIV/0! |  | #DIV/0! |  | #DIV/0! |  | #DIV/0! |  | #DIV/0! |  | #DIV/0! |  | #DIV/0!
5 | [12 empty] | 70% | 85% | #REF! | #REF! | #REF! | #REF! | #REF! | #REF! | #REF! | #REF! | #REF! | #REF! | #REF! | #REF! | 3.5 | 4.25 | [60 empty] | 5 | 0.98 | [12 empty] | 5 | 0.63 | [12 empty] | 5 | 1.15 | [12 empty] | 5 | 0.7958 | [12 empty] | R22高定06 | 0.63 |  | #DIV/0! |  | #DIV/0! |  | #DIV/0! |  | #DIV/0! |  | #DIV/0! |  | #DIV/0! |  | #DIV/0! |  | #DIV/0! |  | #DIV/0! |  | #DIV/0! |  | #DIV/0! |  | #DIV/0! |  | #DIV/0! |  | #DIV/0! |  | #DIV/0! |  | #DIV/0! |  | #DIV/0! |  | #DIV/0! |  | #DIV/0! |  | #DIV/0! |  | #DIV/0! |  | #DIV/0! |  | #DIV/0! |  | #DIV/0! |  | #DIV/0!
6 | [12 empty] | 70% | 85% | #REF! | #REF! | #REF! | #REF! | #REF! | #REF! | #REF! | #REF! | #REF! | #REF! | #REF! | #REF! | 3.5 | 4.25 | [60 empty] | 6 | 0.98 | [12 empty] | 6 | 0.63 | [12 empty] | 6 | 1.15 | [12 empty] | 6 | 0.7958 | [12 empty] | R22高定07 | 0.63 |  | #DIV/0! |  | #DIV/0! |  | #DIV/0! |  | #DIV/0! |  | #DIV/0! |  | #DIV/0! |  | #DIV/0! |  | #DIV/0! |  | #DIV/0! |  | #DIV/0! |  | #DIV/0! |  | #DIV/0! |  | #DIV/0! |  | #DIV/0! |  | #DIV/0! |  | #DIV/0! |  | #DIV/0! |  | #DIV/0! |  | #DIV/0! |  | #DIV/0! |  | #DIV/0! |  | #DIV/0! |  | #DIV/0! |  | #DIV/0! |  | #DIV/0!
7 | [12 empty] | 70% | 85% | #REF! | #REF! | #REF! | #REF! | #REF! | #REF! | #REF! | #REF! | #REF! | #REF! | #REF! | #REF! | 3.5 | 4.25 | [60 empty] | 7 | 0.98 | [12 empty] | 7 | 0.63 | [12 empty] | 7 | 1.15 | [12 empty] | 7 | 0.7958 | [12 empty] | R22高定08 | 0.63 |  | #DIV/0! |  | #DIV/0! |  | #DIV/0! |  | #DIV/0! |  | #DIV/0! |  | #DIV/0! |  | #DIV/0! |  | #DIV/0! |  | #DIV/0! |  | #DIV/0! |  | #DIV/0! |  | #DIV/0! |  | #DIV/0! |  | #DIV/0! |  | #DIV/0! |  | #DIV/0! |  | #DIV/0! |  | #DIV/0! |  | #DIV/0! |  | #DIV/0! |  | #DIV/0! |  | #DIV/0! |  | #DIV/0! |  | #DIV/0! |  | #DIV/0!
8 | [12 empty] | 70% | 85% | #REF! | #REF! | #REF! | #REF! | #REF! | #REF! | #REF! | #REF! | #REF! | #REF! | #REF! | #REF! | 3.5 | 4.25 | [60 empty] | 8 | 0.98 | [12 empty] | 8 | 0.63 | [12 empty] | 8 | 1.15 | [12 empty] | 8 | 0.7958 | [12 empty] | R22高定09 | 0.63 |  | #DIV/0! |  | #DIV/0! |  | #DIV/0! |  | #DIV/0! |  | #DIV/0! |  | #DIV/0! |  | #DIV/0! |  | #DIV/0! |  | #DIV/0! |  | #DIV/0! |  | #DIV/0! |  | #DIV/0! |  | #DIV/0! |  | #DIV/0! |  | #DIV/0! |  | #DIV/0! |  | #DIV/0! |  | #DIV/0! |  | #DIV/0! |  | #DIV/0! |  | #DIV/0! |  | #DIV/0! |  | #DIV/0! |  | #DIV/0! |  | #DIV/0!
9 | [12 empty] | 70% | 85% | #REF! | #REF! | #REF! | #REF! | #REF! | #REF! | #REF! | #REF! | #REF! | #REF! | #REF! | #REF! | 3.5 | 4.25 | [60 empty] | 9 | 0.98 | [12 empty] | 9 | 0.63 | [12 empty] | 9 | 1.15 | [12 empty] | 9 | 0.7958 | [12 empty] | R22高定10 | 0.63 |  | #DIV/0! |  | #DIV/0! |  | #DIV/0! |  | #DIV/0! |  | #DIV/0! |  | #DIV/0! |  | #DIV/0! |  | #DIV/0! |  | #DIV/0! |  | #DIV/0! |  | #DIV/0! |  | #DIV/0! |  | #DIV/0! |  | #DIV/0! |  | #DIV/0! |  | #DIV/0! |  | #DIV/0! |  | #DIV/0! |  | #DIV/0! |  | #DIV/0! |  | #DIV/0! |  | #DIV/0! |  | #DIV/0! |  | #DIV/0! |  | #DIV/0!
10 | [12 empty] | 70% | 85% | #REF! | #REF! | #REF! | #REF! | #REF! | #REF! | #REF! | #REF! | #REF! | #REF! | #REF! | #REF! | 3.5 | 4.25 | [60 empty] | 10 | 0.98 | [12 empty] | 10 | 0.63 | [12 empty] | 10 | 1.15 | [12 empty] | 10 | 0.7958 | [12 empty] | R22高定11 | 0.63 |  | #DIV/0! |  | #DIV/0! |  | #DIV/0! |  | #DIV/0! |  | #DIV/0! |  | #DIV/0! |  | #DIV/0! |  | #DIV/0! |  | #DIV/0! |  | #DIV/0! |  | #DIV/0! |  | #DIV/0! |  | #DIV/0! |  | #DIV/0! |  | #DIV/0! |  | #DIV/0! |  | #DIV/0! |  | #DIV/0! |  | #DIV/0! |  | #DIV/0! |  | #DIV/0! |  | #DIV/0! |  | #DIV/0! |  | #DIV/0! |  | #DIV/0!
11 | [12 empty] | 71% | 86% | #REF! | #REF! | #REF! | #REF! | #REF! | #REF! | #REF! | #REF! | #REF! | #REF! | #REF! | #REF! | 3.55 | 4.3 | [60 empty] | 11 | 1 | [12 empty] | 11 | 0.65 | [12 empty] | 11 | 1.15 | [12 empty] | 11 | 0.7958 | [12 empty] | R22高定12 | 0.63 |  | #DIV/0! |  | #DIV/0! |  | #DIV/0! |  | #DIV/0! |  | #DIV/0! |  | #DIV/0! |  | #DIV/0! |  | #DIV/0! |  | #DIV/0! |  | #DIV/0! |  | #DIV/0! |  | #DIV/0! |  | #DIV/0! |  | #DIV/0! |  | #DIV/0! |  | #DIV/0! |  | #DIV/0! |  | #DIV/0! |  | #DIV/0! |  | #DIV/0! |  | #DIV/0! |  | #DIV/0! |  | #DIV/0! |  | #DIV/0! |  | #DIV/0!
12 | [12 empty] | 73% | 86% | #REF! | #REF! | #REF! | #REF! | #REF! | #REF! | #REF! | #REF! | #REF! | #REF! | #REF! | #REF! | 3.65 | 4.3 | [60 empty] | 12 | 1.01 | [12 empty] | 12 | 0.67 | [12 empty] | 12 | 1.15 | [12 empty] | 12 | 0.7958 | [12 empty] | R22高定01 | 0.63 |  | #DIV/0! |  | #DIV/0! |  | #DIV/0! |  | #DIV/0! |  | #DIV/0! |  | #DIV/0! |  | #DIV/0! |  | #DIV/0! |  | #DIV/0! |  | #DIV/0! |  | #DIV/0! |  | #DIV/0! |  | #DIV/0! |  | #DIV/0! |  | #DIV/0! |  | #DIV/0! |  | #DIV/0! |  | #DIV/0! |  | #DIV/0! |  | #DIV/0! |  | #DIV/0! |  | #DIV/0! |  | #DIV/0! |  | #DIV/0! |  | #DIV/0!
13 | [12 empty] | 74% | 87% | #REF! | #REF! | #REF! | #REF! | #REF! | #REF! | #REF! | #REF! | #REF! | #REF! | #REF! | #REF! | 3.7 | 4.35 | [60 empty] | 13 | 1.02 | [12 empty] | 13 | 0.68 | [12 empty] | 13 | 1.16 | [12 empty] | 13 | 0.81084 | [12 empty] | R22高定02 | 0.63 |  | #DIV/0! |  | #DIV/0! |  | #DIV/0! |  | #DIV/0! |  | #DIV/0! |  | #DIV/0! |  | #DIV/0! |  | #DIV/0! |  | #DIV/0! |  | #DIV/0! |  | #DIV/0! |  | #DIV/0! |  | #DIV/0! |  | #DIV/0! |  | #DIV/0! |  | #DIV/0! |  | #DIV/0! |  | #DIV/0! |  | #DIV/0! |  | #DIV/0! |  | #DIV/0! |  | #DIV/0! |  | #DIV/0! |  | #DIV/0! |  | #DIV/0!
14 | [12 empty] | 76% | 88% | #REF! | #REF! | #REF! | #REF! | #REF! | #REF! | #REF! | #REF! | #REF! | #REF! | #REF! | #REF! | 3.8 | 4.4 | [60 empty] | 14 | 1.05 | [12 empty] | 14 | 0.72 | [12 empty] | 14 | 1.17 | [12 empty] | 14 | 0.82602 | [12 empty] | R22高定03 | 0.63 |  | #DIV/0! |  | #DIV/0! |  | #DIV/0! |  | #DIV/0! |  | #DIV/0! |  | #DIV/0! |  | #DIV/0! |  | #DIV/0! |  | #DIV/0! |  | #DIV/0! |  | #DIV/0! |  | #DIV/0! |  | #DIV/0! |  | #DIV/0! |  | #DIV/0! |  | #DIV/0! |  | #DIV/0! |  | #DIV/0! |  | #DIV/0! |  | #DIV/0! |  | #DIV/0! |  | #DIV/0! |  | #DIV/0! |  | #DIV/0! |  | #DIV/0!
15 | [12 empty] | 77% | 89% | #REF! | #REF! | #REF! | #REF! | #REF! | #REF! | #REF! | #REF! | #REF! | #REF! | #REF! | #REF! | 3.85 | 4.45 | [60 empty] | 15 | 1.06 | [12 empty] | 15 | 0.74 | [12 empty] | 15 | 1.17 | [12 empty] | 15 | 0.82602 | [12 empty] | R22低イ04 | 1.15 |  | #DIV/0! |  | #DIV/0! |  | #DIV/0! |  | #DIV/0! |  | #DIV/0! |  | #DIV/0! |  | #DIV/0! |  | #DIV/0! |  | #DIV/0! |  | #DIV/0! |  | #DIV/0! |  | #DIV/0! |  | #DIV/0! |  | #DIV/0! |  | #DIV/0! |  | #DIV/0! |  | #DIV/0! |  | #DIV/0! |  | #DIV/0! |  | #DIV/0! |  | #DIV/0! |  | #DIV/0! |  | #DIV/0! |  | #DIV/0! |  | #DIV/0!
16 | [12 empty] | 78% | 90% | #REF! | #REF! | #REF! | #REF! | #REF! | #REF! | #REF! | #REF! | #REF! | #REF! | #REF! | #REF! | 3.9 | 4.5 | [60 empty] | 16 | 1.05 | [12 empty] | 16 | 0.74 | [12 empty] | 16 | 1.16 | [12 empty] | 16 | 0.8352 | [12 empty] | R22低イ05 | 1.15 |  | #DIV/0! |  | #DIV/0! |  | #DIV/0! |  | #DIV/0! |  | #DIV/0! |  | #DIV/0! |  | #DIV/0! |  | #DIV/0! |  | #DIV/0! |  | #DIV/0! |  | #DIV/0! |  | #DIV/0! |  | #DIV/0! |  | #DIV/0! |  | #DIV/0! |  | #DIV/0! |  | #DIV/0! |  | #DIV/0! |  | #DIV/0! |  | #DIV/0! |  | #DIV/0! |  | #DIV/0! |  | #DIV/0! |  | #DIV/0! |  | #DIV/0!
17 | [12 empty] | 80% | 91% | #REF! | #REF! | #REF! | #REF! | #REF! | #REF! | #REF! | #REF! | #REF! | #REF! | #REF! | #REF! | 4 | 4.55 | [60 empty] | 17 | 1.06 | [12 empty] | 17 | 0.76 | [12 empty] | 17 | 1.15 | [12 empty] | 17 | 0.8441 | [12 empty] | R22低イ06 | 1.15 |  | #DIV/0! |  | #DIV/0! |  | #DIV/0! |  | #DIV/0! |  | #DIV/0! |  | #DIV/0! |  | #DIV/0! |  | #DIV/0! |  | #DIV/0! |  | #DIV/0! |  | #DIV/0! |  | #DIV/0! |  | #DIV/0! |  | #DIV/0! |  | #DIV/0! |  | #DIV/0! |  | #DIV/0! |  | #DIV/0! |  | #DIV/0! |  | #DIV/0! |  | #DIV/0! |  | #DIV/0! |  | #DIV/0! |  | #DIV/0! |  | #DIV/0!
18 | [12 empty] | 81% | 91% | #REF! | #REF! | #REF! | #REF! | #REF! | #REF! | #REF! | #REF! | #REF! | #REF! | #REF! | #REF! | 4.05 | 4.55 | [60 empty] | 18 | 1.06 | [12 empty] | 18 | 0.78 | [12 empty] | 18 | 1.13 | [12 empty] | 18 | 0.83733 | [12 empty] | R22低イ07 | 1.15 |  | #DIV/0! |  | #DIV/0! |  | #DIV/0! |  | #DIV/0! |  | #DIV/0! |  | #DIV/0! |  | #DIV/0! |  | #DIV/0! |  | #DIV/0! |  | #DIV/0! |  | #DIV/0! |  | #DIV/0! |  | #DIV/0! |  | #DIV/0! |  | #DIV/0! |  | #DIV/0! |  | #DIV/0! |  | #DIV/0! |  | #DIV/0! |  | #DIV/0! |  | #DIV/0! |  | #DIV/0! |  | #DIV/0! |  | #DIV/0! |  | #DIV/0!
19 | [12 empty] | 83% | 91% | #REF! | #REF! | #REF! | #REF! | #REF! | #REF! | #REF! | #REF! | #REF! | #REF! | #REF! | #REF! | 4.15 | 4.55 | [60 empty] | 19 | 1.05 | [12 empty] | 19 | 0.79 | [12 empty] | 19 | 1.11 | [12 empty] | 19 | 0.83805 | [12 empty] | R22低イ08 | 1.15 |  | #DIV/0! |  | #DIV/0! |  | #DIV/0! |  | #DIV/0! |  | #DIV/0! |  | #DIV/0! |  | #DIV/0! |  | #DIV/0! |  | #DIV/0! |  | #DIV/0! |  | #DIV/0! |  | #DIV/0! |  | #DIV/0! |  | #DIV/0! |  | #DIV/0! |  | #DIV/0! |  | #DIV/0! |  | #DIV/0! |  | #DIV/0! |  | #DIV/0! |  | #DIV/0! |  | #DIV/0! |  | #DIV/0! |  | #DIV/0! |  | #DIV/0!
20 | [12 empty] | 84% | 92% | #REF! | #REF! | #REF! | #REF! | #REF! | #REF! | #REF! | #REF! | #REF! | #REF! | #REF! | #REF! | 4.2 | 4.6 | [60 empty] | 20 | 1.04 | [12 empty] | 20 | 0.8 | [12 empty] | 20 | 1.11 | [12 empty] | 20 | 0.85359 | [12 empty] | R22低イ09 | 1.15 |  | #DIV/0! |  | #DIV/0! |  | #DIV/0! |  | #DIV/0! |  | #DIV/0! |  | #DIV/0! |  | #DIV/0! |  | #DIV/0! |  | #DIV/0! |  | #DIV/0! |  | #DIV/0! |  | #DIV/0! |  | #DIV/0! |  | #DIV/0! |  | #DIV/0! |  | #DIV/0! |  | #DIV/0! |  | #DIV/0! |  | #DIV/0! |  | #DIV/0! |  | #DIV/0! |  | #DIV/0! |  | #DIV/0! |  | #DIV/0! |  | #DIV/0!
21 | [12 empty] | 85% | 93% | #REF! | #REF! | #REF! | #REF! | #REF! | #REF! | #REF! | #REF! | #REF! | #REF! | #REF! | #REF! | 4.25 | 4.65 | [60 empty] | 21 | 1.03 | [12 empty] | 21 | 0.81 | [12 empty] | 21 | 1.09 | [12 empty] | 21 | 0.85347 | [12 empty] | R22低イ10 | 1.15 |  | #DIV/0! |  | #DIV/0! |  | #DIV/0! |  | #DIV/0! |  | #DIV/0! |  | #DIV/0! |  | #DIV/0! |  | #DIV/0! |  | #DIV/0! |  | #DIV/0! |  | #DIV/0! |  | #DIV/0! |  | #DIV/0! |  | #DIV/0! |  | #DIV/0! |  | #DIV/0! |  | #DIV/0! |  | #DIV/0! |  | #DIV/0! |  | #DIV/0! |  | #DIV/0! |  | #DIV/0! |  | #DIV/0! |  | #DIV/0! |  | #DIV/0!
22 | [12 empty] | 87% | 93% | #REF! | #REF! | #REF! | #REF! | #REF! | #REF! | #REF! | #REF! | #REF! | #REF! | #REF! | #REF! | 4.35 | 4.65 | [60 empty] | 22 | 1.03 | [12 empty] | 22 | 0.83 | [12 empty] | 22 | 1.07 | [12 empty] | 22 | 0.8453 | [12 empty] | R22低イ11 | 1.15 |  | #DIV/0! |  | #DIV/0! |  | #DIV/0! |  | #DIV/0! |  | #DIV/0! |  | #DIV/0! |  | #DIV/0! |  | #DIV/0! |  | #DIV/0! |  | #DIV/0! |  | #DIV/0! |  | #DIV/0! |  | #DIV/0! |  | #DIV/0! |  | #DIV/0! |  | #DIV/0! |  | #DIV/0! |  | #DIV/0! |  | #DIV/0! |  | #DIV/0! |  | #DIV/0! |  | #DIV/0! |  | #DIV/0! |  | #DIV/0! |  | #DIV/0!
23 | [12 empty] | 88% | 94% | #REF! | #REF! | #REF! | #REF! | #REF! | #REF! | #REF! | #REF! | #REF! | #REF! | #REF! | #REF! | 4.4 | 4.7 | [60 empty] | 23 | 1.04 | [12 empty] | 23 | 0.85 | [12 empty] | 23 | 1.07 | [12 empty] | 23 | 0.86777 | [12 empty] | R22低イ12 | 1.15 |  | #DIV/0! |  | #DIV/0! |  | #DIV/0! |  | #DIV/0! |  | #DIV/0! |  | #DIV/0! |  | #DIV/0! |  | #DIV/0! |  | #DIV/0! |  | #DIV/0! |  | #DIV/0! |  | #DIV/0! |  | #DIV/0! |  | #DIV/0! |  | #DIV/0! |  | #DIV/0! |  | #DIV/0! |  | #DIV/0! |  | #DIV/0! |  | #DIV/0! |  | #DIV/0! |  | #DIV/0! |  | #DIV/0! |  | #DIV/0! |  | #DIV/0!
24 | [12 empty] | 89% | 95% | #REF! | #REF! | #REF! | #REF! | #REF! | #REF! | #REF! | #REF! | #REF! | #REF! | #REF! | #REF! | 4.45 | 4.75 | [60 empty] | 24 | 1.02 | [12 empty] | 24 | 0.85 | [12 empty] | 24 | 1.05 | [12 empty] | 24 | 0.86625 | [12 empty] | R22低イ01 | 1.15 |  | #DIV/0! |  | #DIV/0! |  | #DIV/0! |  | #DIV/0! |  | #DIV/0! |  | #DIV/0! |  | #DIV/0! |  | #DIV/0! |  | #DIV/0! |  | #DIV/0! |  | #DIV/0! |  | #DIV/0! |  | #DIV/0! |  | #DIV/0! |  | #DIV/0! |  | #DIV/0! |  | #DIV/0! |  | #DIV/0! |  | #DIV/0! |  | #DIV/0! |  | #DIV/0! |  | #DIV/0! |  | #DIV/0! |  | #DIV/0! |  | #DIV/0!
25 | [12 empty] | 91% | 95% | #REF! | #REF! | #REF! | #REF! | #REF! | #REF! | #REF! | #REF! | #REF! | #REF! | #REF! | #REF! | 4.55 | 4.75 | [60 empty] | 25 | 1.01 | [12 empty] | 25 | 0.86 | [12 empty] | 25 | 1.04 | [12 empty] | 25 | 0.87256 | [12 empty] | R22低イ02 | 1.15 |  | #DIV/0! |  | #DIV/0! |  | #DIV/0! |  | #DIV/0! |  | #DIV/0! |  | #DIV/0! |  | #DIV/0! |  | #DIV/0! |  | #DIV/0! |  | #DIV/0! |  | #DIV/0! |  | #DIV/0! |  | #DIV/0! |  | #DIV/0! |  | #DIV/0! |  | #DIV/0! |  | #DIV/0! |  | #DIV/0! |  | #DIV/0! |  | #DIV/0! |  | #DIV/0! |  | #DIV/0! |  | #DIV/0! |  | #DIV/0! |  | #DIV/0!
26 | [12 empty] | 92% | 96% | #REF! | #REF! | #REF! | #REF! | #REF! | #REF! | #REF! | #REF! | #REF! | #REF! | #REF! | #REF! | 4.6 | 4.8 | [60 empty] | 26 | 1.04 | [12 empty] | 26 | 0.91 | [12 empty] | 26 | 1.03 | [12 empty] | 26 | 0.8858 | [12 empty] | R22低イ03 | 1.15 |  | #DIV/0! |  | #DIV/0! |  | #DIV/0! |  | #DIV/0! |  | #DIV/0! |  | #DIV/0! |  | #DIV/0! |  | #DIV/0! |  | #DIV/0! |  | #DIV/0! |  | #DIV/0! |  | #DIV/0! |  | #DIV/0! |  | #DIV/0! |  | #DIV/0! |  | #DIV/0! |  | #DIV/0! |  | #DIV/0! |  | #DIV/0! |  | #DIV/0! |  | #DIV/0! |  | #DIV/0! |  | #DIV/0! |  | #DIV/0! |  | #DIV/0!
27 | [12 empty] | 93% | 97% | #REF! | #REF! | #REF! | #REF! | #REF! | #REF! | #REF! | #REF! | #REF! | #REF! | #REF! | #REF! | 4.65 | 4.85 | [60 empty] | 27 | 1.08 | [12 empty] | 27 | 0.96 | [12 empty] | 27 | 1.03 | [12 empty] | 27 | 0.90743 | [12 empty] | R22低定04 | 0.7958 |  | #DIV/0! |  | #DIV/0! |  | #DIV/0! |  | #DIV/0! |  | #DIV/0! |  | #DIV/0! |  | #DIV/0! |  | #DIV/0! |  | #DIV/0! |  | #DIV/0! |  | #DIV/0! |  | #DIV/0! |  | #DIV/0! |  | #DIV/0! |  | #DIV/0! |  | #DIV/0! |  | #DIV/0! |  | #DIV/0! |  | #DIV/0! |  | #DIV/0! |  | #DIV/0! |  | #DIV/0! |  | #DIV/0! |  | #DIV/0! |  | #DIV/0!
28 | [12 empty] | 95% | 97% | #REF! | #REF! | #REF! | #REF! | #REF! | #REF! | #REF! | #REF! | #REF! | #REF! | #REF! | #REF! | 4.75 | 4.85 | [60 empty] | 28 | 1.06 | [12 empty] | 28 | 0.97 | [12 empty] | 28 | 1.0488 | [12 empty] | 28 | 0.93868 | [12 empty] | R22低定05 | 0.7958 |  | #DIV/0! |  | #DIV/0! |  | #DIV/0! |  | #DIV/0! |  | #DIV/0! |  | #DIV/0! |  | #DIV/0! |  | #DIV/0! |  | #DIV/0! |  | #DIV/0! |  | #DIV/0! |  | #DIV/0! |  | #DIV/0! |  | #DIV/0! |  | #DIV/0! |  | #DIV/0! |  | #DIV/0! |  | #DIV/0! |  | #DIV/0! |  | #DIV/0! |  | #DIV/0! |  | #DIV/0! |  | #DIV/0! |  | #DIV/0! |  | #DIV/0!
29 | [12 empty] | 96% | 98% | #REF! | #REF! | #REF! | #REF! | #REF! | #REF! | #REF! | #REF! | #REF! | #REF! | #REF! | #REF! | 4.8 | 4.9 | [60 empty] | 29 | 1.08 | [12 empty] | 29 | 1.01 | [12 empty] | 29 | 1.056 | [12 empty] | 29 | 0.97469 | [12 empty] | R22低定06 | 0.7958 |  | #DIV/0! |  | #DIV/0! |  | #DIV/0! |  | #DIV/0! |  | #DIV/0! |  | #DIV/0! |  | #DIV/0! |  | #DIV/0! |  | #DIV/0! |  | #DIV/0! |  | #DIV/0! |  | #DIV/0! |  | #DIV/0! |  | #DIV/0! |  | #DIV/0! |  | #DIV/0! |  | #DIV/0! |  | #DIV/0! |  | #DIV/0! |  | #DIV/0! |  | #DIV/0! |  | #DIV/0! |  | #DIV/0! |  | #DIV/0! |  | #DIV/0!
30 | [12 empty] | 97% | 99% | #REF! | #REF! | #REF! | #REF! | #REF! | #REF! | #REF! | #REF! | #REF! | #REF! | #REF! | #REF! | 4.85 | 4.95 | [60 empty] | 30 | 1.05 | [12 empty] | 30 | 1 | [12 empty] | 30 | 1.07 | [12 empty] | 30 | 1.0176 | [12 empty] | R22低定07 | 0.7958 |  | #DIV/0! |  | #DIV/0! |  | #DIV/0! |  | #DIV/0! |  | #DIV/0! |  | #DIV/0! |  | #DIV/0! |  | #DIV/0! |  | #DIV/0! |  | #DIV/0! |  | #DIV/0! |  | #DIV/0! |  | #DIV/0! |  | #DIV/0! |  | #DIV/0! |  | #DIV/0! |  | #DIV/0! |  | #DIV/0! |  | #DIV/0! |  | #DIV/0! |  | #DIV/0! |  | #DIV/0! |  | #DIV/0! |  | #DIV/0! |  | #DIV/0!
31 | [12 empty] | 99% | 99% | #REF! | #REF! | #REF! | #REF! | #REF! | #REF! | #REF! | #REF! | #REF! | #REF! | #REF! | #REF! | 4.95 | 4.95 | [60 empty] | 31 | 1.02 | [12 empty] | 31 | 1 | [12 empty] | 31 | 1.03 | [12 empty] | 31 | 1.0012 | [12 empty] | R22低定08 | 0.7958 |  | #DIV/0! |  | #DIV/0! |  | #DIV/0! |  | #DIV/0! |  | #DIV/0! |  | #DIV/0! |  | #DIV/0! |  | #DIV/0! |  | #DIV/0! |  | #DIV/0! |  | #DIV/0! |  | #DIV/0! |  | #DIV/0! |  | #DIV/0! |  | #DIV/0! |  | #DIV/0! |  | #DIV/0! |  | #DIV/0! |  | #DIV/0! |  | #DIV/0! |  | #DIV/0! |  | #DIV/0! |  | #DIV/0! |  | #DIV/0! |  | #DIV/0!
32 | [12 empty] | 100% | 100% | #REF! | #REF! | #REF! | #REF! | #REF! | #REF! | #REF! | #REF! | #REF! | #REF! | #REF! | #REF! | 5 | 5 | [60 empty] | 32 | 1 | [12 empty] | 32 | 1 | [12 empty] | 32 | 1 | [12 empty] | 32 | 1 | [12 empty] | R22低定09 | 0.7958 |  | #DIV/0! |  | #DIV/0! |  | #DIV/0! |  | #DIV/0! |  | #DIV/0! |  | #DIV/0! |  | #DIV/0! |  | #DIV/0! |  | #DIV/0! |  | #DIV/0! |  | #DIV/0! |  | #DIV/0! |  | #DIV/0! |  | #DIV/0! |  | #DIV/0! |  | #DIV/0! |  | #DIV/0! |  | #DIV/0! |  | #DIV/0! |  | #DIV/0! |  | #DIV/0! |  | #DIV/0! |  | #DIV/0! |  | #DIV/0! |  | #DIV/0!
33 | [12 empty] | 100% | 100% | #REF! | #REF! | #REF! | #REF! | #REF! | #REF! | #REF! | #REF! | #REF! | #REF! | #REF! | #REF! | 5 | 5 | [60 empty] | 33 | 0.98 | [12 empty] | 33 | 0.99 | [12 empty] | 33 | 0.97 | [12 empty] | 33 | 0.99716 | [12 empty] | R22低定10 | 0.7958 |  | #DIV/0! |  | #DIV/0! |  | #DIV/0! |  | #DIV/0! |  | #DIV/0! |  | #DIV/0! |  | #DIV/0! |  | #DIV/0! |  | #DIV/0! |  | #DIV/0! |  | #DIV/0! |  | #DIV/0! |  | #DIV/0! |  | #DIV/0! |  | #DIV/0! |  | #DIV/0! |  | #DIV/0! |  | #DIV/0! |  | #DIV/0! |  | #DIV/0! |  | #DIV/0! |  | #DIV/0! |  | #DIV/0! |  | #DIV/0! |  | #DIV/0!
34 | [12 empty] | 100% | 100% | #REF! | #REF! | #REF! | #REF! | #REF! | #REF! | #REF! | #REF! | #REF! | #REF! | #REF! | #REF! | 5 | 5 | [60 empty] | 34 | 0.95 | [12 empty] | 34 | 0.97 | [12 empty] | 34 | 0.94 | [12 empty] | 34 | 0.99922 | [12 empty] | R22低定11 | 0.7958 |  | #DIV/0! |  | #DIV/0! |  | #DIV/0! |  | #DIV/0! |  | #DIV/0! |  | #DIV/0! |  | #DIV/0! |  | #DIV/0! |  | #DIV/0! |  | #DIV/0! |  | #DIV/0! |  | #DIV/0! |  | #DIV/0! |  | #DIV/0! |  | #DIV/0! |  | #DIV/0! |  | #DIV/0! |  | #DIV/0! |  | #DIV/0! |  | #DIV/0! |  | #DIV/0! |  | #DIV/0! |  | #DIV/0! |  | #DIV/0! |  | #DIV/0!
35 | [12 empty] | 100% | 100% | #REF! | #REF! | #REF! | #REF! | #REF! | #REF! | #REF! | #REF! | #REF! | #REF! | #REF! | #REF! | 5 | 5 | [60 empty] | 35 | 0.93 | [12 empty] | 35 | 0.96 | [12 empty] | 35 | 0.8736 | [12 empty] | 35 | 0.94698 | [12 empty] | R22低定12 | 0.7958 |  | #DIV/0! |  | #DIV/0! |  | #DIV/0! |  | #DIV/0! |  | #DIV/0! |  | #DIV/0! |  | #DIV/0! |  | #DIV/0! |  | #DIV/0! |  | #DIV/0! |  | #DIV/0! |  | #DIV/0! |  | #DIV/0! |  | #DIV/0! |  | #DIV/0! |  | #DIV/0! |  | #DIV/0! |  | #DIV/0! |  | #DIV/0! |  | #DIV/0! |  | #DIV/0! |  | #DIV/0! |  | #DIV/0! |  | #DIV/0! |  | #DIV/0!
36 | [12 empty] | 100% | 100% | #REF! | #REF! | #REF! | #REF! | #REF! | #REF! | #REF! | #REF! | #REF! | #REF! | #REF! | #REF! | 5 | 5 | [60 empty] | 36 | 0.9 | [12 empty] | 36 | 0.95 | [12 empty] | 36 | 0.8448 | [12 empty] | 36 | 0.95124 | [12 empty] | R22低定01 | 0.7958
0 | 0 | 0 | 0 | 0 | 0 | 0 | 0 | 0 | 0 | 0 | 0 | 0 | [132 empty] | R22低定02 | 0.7958 | 05月 | 0 |  | 0 |  | 0 |  | 0 |  | 0 |  | 0 |  | 0 |  | 0 |  | 0 |  | 0 |  | 0 |  | 0 |  | 0 |  | 0 |  | 0 |  | 0 |  | 0 |  | 0 |  | 0 |  | 0 |  | 0 |  | 0 |  | 0 |  | 0 |  | 0
| 720 | 744 | 720 | 744 | 744 | 720 | 744 | 720 | 744 | 744 | 696 | 744 | [132 empty] | R22低定03 | 0.7958 | 冷媒種 | --- |  | --- |  | --- |  | --- |  | --- |  | --- |  | --- |  | --- |  | --- |  | --- |  | --- |  | --- |  | --- |  | --- |  | --- |  | --- |  | --- |  | --- |  | --- |  | --- |  | --- |  | --- |  | --- |  | --- |  | ---
| -720 | -744 | -720 | -744 | -744 | -720 | -744 | -720 | -744 | -744 | -696 | -744 | [132 empty] | R404高イ04 | 0.93 | 水冷のみ | 0 |  | 0 |  | 0 |  | 0 |  | 0 |  | 0 |  | 0 |  | 0 |  | 0 |  | 0 |  | 0 |  | 0 |  | 0 |  | 0 |  | 0 |  | 0 |  | 0 |  | 0 |  | 0 |  | 0 |  | 0 |  | 0 |  | 0 |  | 0 |  | 0
0 | ※2月は29日まで入れています(366×24＝8,784) | [89 empty] | 低いCOPを採用 | [13 empty] | 低いCOPを採用 | [13 empty] | 低いCOPを採用 | [13 empty] | 低いCOPを採用 | [11 empty] | R404高イ05 | 0.93 | 別置のみ | 別置 |  | 別置 |  | 別置 |  | 別置 |  | 別置 |  | 別置 |  | 別置 |  | 別置 |  | 別置 |  | 別置 |  | 別置 |  | 別置 |  | 別置 |  | 別置 |  | 別置 |  | 別置 |  | 別置 |  | 別置 |  | 別置 |  | 別置 |  | 別置 |  | 別置 |  | 別置 |  | 別置 |  | 別置
8760 | ※2月は28日まで入れています(365×24＝8,760) | [88 empty] | 冷凍機発生温度最高値のCOP→ | 0.93 | 0.93 | 0.93 | 0.93 | 0.93 | 0.93 | 0.93 | 0.93 | 0.93 | 0.93 | 0.93 | 0.93 |  | 冷凍機発生温度最高値のCOP→ | 0.62 | 0.62 | 0.62 | 0.62 | 0.62 | 0.62 | 0.62 | 0.62 | 0.62 | 0.62 | 0.62 | 0.62 |  | 冷凍機発生温度最高値のCOP→ | 1.18 | 1.18 | 1.18 | 1.18 | 1.18 | 1.18 | 1.18 | 1.18 | 1.18 | 1.18 | 1.18 | 1.18 |  | 冷凍機発生温度最高値のCOP→ | 1.0313 | 1.0313 | 1.0313 | 1.0313 | 1.0313 | 1.0313 | 1.0313 | 1.0313 | 1.0313 | 1.0313 | 1.0313 | 1.0313 | R404高イ06 | 0.93 | 高/低 | 高 |  | 高 |  | 高 |  | 高 |  | 高 |  | 高 |  | 高 |  | 高 |  | 高 |  | 高 |  | 高 |  | 高 |  | 高 |  | 高 |  | 高 |  | 高 |  | 高 |  | 高 |  | 高 |  | 高 |  | 高 |  | 高 |  | 高 |  | 高 |  | 高
[90 empty] | 冷凍機発生温度最低値のCOP→ | 0.93 | 0.93 | 0.93 | 0.93 | 0.93 | 0.93 | 0.93 | 0.93 | 0.93 | 0.93 | 0.93 | 0.93 |  | 冷凍機発生温度最低値のCOP→ | 0.62 | 0.62 | 0.62 | 0.62 | 0.62 | 0.62 | 0.62 | 0.62 | 0.62 | 0.62 | 0.62 | 0.62 |  | 冷凍機発生温度最低値のCOP→ | 1.18 | 1.18 | 1.18 | 1.18 | 1.18 | 1.18 | 1.18 | 1.18 | 1.18 | 1.18 | 1.18 | 1.18 |  | 冷凍機発生温度最低値のCOP→ | 1.0313 | 1.0313 | 1.0313 | 1.0313 | 1.0313 | 1.0313 | 1.0313 | 1.0313 | 1.0313 | 1.0313 | 1.0313 | 1.0313 | R404高イ07 | 0.93 | 制御方法 |  | ---高05 |  | ---高05 |  | ---高05 |  | ---高05 |  | ---高05 |  | ---高05 |  | ---高05 |  | ---高05 |  | ---高05 |  | ---高05 |  | ---高05 |  | ---高05 |  | ---高05 |  | ---高05 |  | ---高05 |  | ---高05 |  | ---高05 |  | ---高05 |  | ---高05 |  | ---高05 |  | ---高05 |  | ---高05 |  | ---高05 |  | ---高05 |  | ---高05
[90 empty] | b.R404A | 補正COPR比[－] | [12 empty] | b.R404A | 補正COPR比[－] | [12 empty] | b.R404A | 補正COPR比[－] | [12 empty] | b.R404A | 補正COPR比[－] | [11 empty] | R404高イ08 | 0.93 |  | #DIV/0! | #N/A | #DIV/0! | #N/A | #DIV/0! | #N/A | #DIV/0! | #N/A | #DIV/0! | #N/A | #DIV/0! | #N/A | #DIV/0! | #N/A | #DIV/0! | #N/A | #DIV/0! | #N/A | #DIV/0! | #N/A | #DIV/0! | #N/A | #DIV/0! | #N/A | #DIV/0! | #N/A | #DIV/0! | #N/A | #DIV/0! | #N/A | #DIV/0! | #N/A | #DIV/0! | #N/A | #DIV/0! | #N/A | #DIV/0! | #N/A | #DIV/0! | #N/A | #DIV/0! | #N/A | #DIV/0! | #N/A | #DIV/0! | #N/A | #DIV/0! | #N/A | #DIV/0! | #N/A
[90 empty] | 高温(中温) | R404高イ04 | R404高イ05 | R404高イ06 | R404高イ07 | R404高イ08 | R404高イ09 | R404高イ10 | R404高イ11 | R404高イ12 | R404高イ01 | R404高イ02 | R404高イ03 |  | 高温(中温) | R404高定04 | R404高定05 | R404高定06 | R404高定07 | R404高定08 | R404高定09 | R404高定10 | R404高定11 | R404高定12 | R404高定01 | R404高定02 | R404高定03 |  | 低温(超低温) | R404低イ04 | R404低イ05 | R404低イ06 | R404低イ07 | R404低イ08 | R404低イ09 | R404低イ10 | R404低イ11 | R404低イ12 | R404低イ01 | R404低イ02 | R404低イ03 |  | 低温(超低温) | R404低定04 | R404低定05 | R404低定06 | R404低定07 | R404低定08 | R404低定09 | R404低定10 | R404低定11 | R404低定12 | R404低定01 | R404低定02 | R404低定03 | R404高イ09 | 0.93 |  | 別計算 | 月毎消費電力 | 別計算 | 月毎消費電力 | 別計算 | 月毎消費電力 | 別計算 | 月毎消費電力 | 別計算 | 月毎消費電力 | 別計算 | 月毎消費電力 | 別計算 | 月毎消費電力 | 別計算 | 月毎消費電力 | 別計算 | 月毎消費電力 | 別計算 | 月毎消費電力 | 別計算 | 月毎消費電力 | 別計算 | 月毎消費電力 | 別計算 | 月毎消費電力 | 別計算 | 月毎消費電力 | 別計算 | 月毎消費電力 | 別計算 | 月毎消費電力 | 別計算 | 月毎消費電力 | 別計算 | 月毎消費電力 | 別計算 | 月毎消費電力 | 別計算 | 月毎消費電力 | 別計算 | 月毎消費電力 | 別計算 | 月毎消費電力 | 別計算 | 月毎消費電力 | 別計算 | 月毎消費電力 | 別計算 | 月毎消費電力
[90 empty] | 回転数 | 0.93 | 0.93 | 0.93 | 0.93 | 0.93 | 0.93 | 0.93 | 0.93 | 0.93 | 0.93 | 0.93 | 0.93 |  | 定速 | 0.62 | 0.62 | 0.62 | 0.62 | 0.62 | 0.62 | 0.62 | 0.62 | 0.62 | 0.62 | 0.62 | 0.62 |  | 回転数 | 1.18 | 1.18 | 1.18 | 1.18 | 1.18 | 1.18 | 1.18 | 1.18 | 1.18 | 1.18 | 1.18 | 1.18 |  | 定速 | 1.0313 | 1.0313 | 1.0313 | 1.0313 | 1.0313 | 1.0313 | 1.0313 | 1.0313 | 1.0313 | 1.0313 | 1.0313 | 1.0313 | R404高イ10 | 0.93 |  | #DIV/0! |  | #DIV/0! |  | #DIV/0! |  | #DIV/0! |  | #DIV/0! |  | #DIV/0! |  | #DIV/0! |  | #DIV/0! |  | #DIV/0! |  | #DIV/0! |  | #DIV/0! |  | #DIV/0! |  | #DIV/0! |  | #DIV/0! |  | #DIV/0! |  | #DIV/0! |  | #DIV/0! |  | #DIV/0! |  | #DIV/0! |  | #DIV/0! |  | #DIV/0! |  | #DIV/0! |  | #DIV/0! |  | #DIV/0! |  | #DIV/0!
[90 empty] | 制御 | 4月 | ５月 | 6月 | 7月 | ８月 | ９月 | 10月 | 11月 | 12月 | 1月 | 2月 | 3月 |  | 制御 | 4月 | ５月 | 6月 | 7月 | ８月 | ９月 | 10月 | 11月 | 12月 | 1月 | 2月 | 3月 |  | 制御 | 4月 | ５月 | 6月 | 7月 | ８月 | ９月 | 10月 | 11月 | 12月 | 1月 | 2月 | 3月 |  | 制御 | 4月 | ５月 | 6月 | 7月 | ８月 | ９月 | 10月 | 11月 | 12月 | 1月 | 2月 | 3月 | R404高イ11 | 0.93 |  | #DIV/0! |  | #DIV/0! |  | #DIV/0! |  | #DIV/0! |  | #DIV/0! |  | #DIV/0! |  | #DIV/0! |  | #DIV/0! |  | #DIV/0! |  | #DIV/0! |  | #DIV/0! |  | #DIV/0! |  | #DIV/0! |  | #DIV/0! |  | #DIV/0! |  | #DIV/0! |  | #DIV/0! |  | #DIV/0! |  | #DIV/0! |  | #DIV/0! |  | #DIV/0! |  | #DIV/0! |  | #DIV/0! |  | #DIV/0! |  | #DIV/0!
[89 empty] | -6 | 0.93 | [12 empty] | -6 | 0.62 | [12 empty] | -6 | 1.18 | [12 empty] | -6 | 1.0313 | [12 empty] | R404高イ12 | 0.93 |  | #DIV/0! |  | #DIV/0! |  | #DIV/0! |  | #DIV/0! |  | #DIV/0! |  | #DIV/0! |  | #DIV/0! |  | #DIV/0! |  | #DIV/0! |  | #DIV/0! |  | #DIV/0! |  | #DIV/0! |  | #DIV/0! |  | #DIV/0! |  | #DIV/0! |  | #DIV/0! |  | #DIV/0! |  | #DIV/0! |  | #DIV/0! |  | #DIV/0! |  | #DIV/0! |  | #DIV/0! |  | #DIV/0! |  | #DIV/0! |  | #DIV/0!
[89 empty] | -5 | 0.93 | [12 empty] | -5 | 0.62 | [12 empty] | -5 | 1.18 | [12 empty] | -5 | 1.0313 | [12 empty] | R404高イ01 | 0.93 |  | #DIV/0! |  | #DIV/0! |  | #DIV/0! |  | #DIV/0! |  | #DIV/0! |  | #DIV/0! |  | #DIV/0! |  | #DIV/0! |  | #DIV/0! |  | #DIV/0! |  | #DIV/0! |  | #DIV/0! |  | #DIV/0! |  | #DIV/0! |  | #DIV/0! |  | #DIV/0! |  | #DIV/0! |  | #DIV/0! |  | #DIV/0! |  | #DIV/0! |  | #DIV/0! |  | #DIV/0! |  | #DIV/0! |  | #DIV/0! |  | #DIV/0!
[89 empty] | -4 | 0.93 | [12 empty] | -4 | 0.62 | [12 empty] | -4 | 1.18 | [12 empty] | -4 | 1.0313 | [12 empty] | R404高イ02 | 0.93 |  | #DIV/0! |  | #DIV/0! |  | #DIV/0! |  | #DIV/0! |  | #DIV/0! |  | #DIV/0! |  | #DIV/0! |  | #DIV/0! |  | #DIV/0! |  | #DIV/0! |  | #DIV/0! |  | #DIV/0! |  | #DIV/0! |  | #DIV/0! |  | #DIV/0! |  | #DIV/0! |  | #DIV/0! |  | #DIV/0! |  | #DIV/0! |  | #DIV/0! |  | #DIV/0! |  | #DIV/0! |  | #DIV/0! |  | #DIV/0! |  | #DIV/0!
[89 empty] | -3 | 0.93 | [12 empty] | -3 | 0.62 | [12 empty] | -3 | 1.18 | [12 empty] | -3 | 1.0313 | [12 empty] | R404高イ03 | 0.93 |  | #DIV/0! |  | #DIV/0! |  | #DIV/0! |  | #DIV/0! |  | #DIV/0! |  | #DIV/0! |  | #DIV/0! |  | #DIV/0! |  | #DIV/0! |  | #DIV/0! |  | #DIV/0! |  | #DIV/0! |  | #DIV/0! |  | #DIV/0! |  | #DIV/0! |  | #DIV/0! |  | #DIV/0! |  | #DIV/0! |  | #DIV/0! |  | #DIV/0! |  | #DIV/0! |  | #DIV/0! |  | #DIV/0! |  | #DIV/0! |  | #DIV/0!
[89 empty] | -2 | 0.93 | [12 empty] | -2 | 0.62 | [12 empty] | -2 | 1.18 | [12 empty] | -2 | 1.0313 | [12 empty] | R404高定04 | 0.62 |  | #DIV/0! |  | #DIV/0! |  | #DIV/0! |  | #DIV/0! |  | #DIV/0! |  | #DIV/0! |  | #DIV/0! |  | #DIV/0! |  | #DIV/0! |  | #DIV/0! |  | #DIV/0! |  | #DIV/0! |  | #DIV/0! |  | #DIV/0! |  | #DIV/0! |  | #DIV/0! |  | #DIV/0! |  | #DIV/0! |  | #DIV/0! |  | #DIV/0! |  | #DIV/0! |  | #DIV/0! |  | #DIV/0! |  | #DIV/0! |  | #DIV/0!
[89 empty] | -1 | 0.93 | [12 empty] | -1 | 0.62 | [12 empty] | -1 | 1.18 | [12 empty] | -1 | 1.0313 | [12 empty] | R404高定05 | 0.62 |  | #DIV/0! |  | #DIV/0! |  | #DIV/0! |  | #DIV/0! |  | #DIV/0! |  | #DIV/0! |  | #DIV/0! |  | #DIV/0! |  | #DIV/0! |  | #DIV/0! |  | #DIV/0! |  | #DIV/0! |  | #DIV/0! |  | #DIV/0! |  | #DIV/0! |  | #DIV/0! |  | #DIV/0! |  | #DIV/0! |  | #DIV/0! |  | #DIV/0! |  | #DIV/0! |  | #DIV/0! |  | #DIV/0! |  | #DIV/0! |  | #DIV/0!
[89 empty] | 0 | 0.93 | [12 empty] | 0 | 0.62 | [12 empty] | 0 | 1.18 | [12 empty] | 0 | 1.0313 | [12 empty] | R404高定06 | 0.62 |  | #DIV/0! |  | #DIV/0! |  | #DIV/0! |  | #DIV/0! |  | #DIV/0! |  | #DIV/0! |  | #DIV/0! |  | #DIV/0! |  | #DIV/0! |  | #DIV/0! |  | #DIV/0! |  | #DIV/0! |  | #DIV/0! |  | #DIV/0! |  | #DIV/0! |  | #DIV/0! |  | #DIV/0! |  | #DIV/0! |  | #DIV/0! |  | #DIV/0! |  | #DIV/0! |  | #DIV/0! |  | #DIV/0! |  | #DIV/0! |  | #DIV/0!
[89 empty] | 1 | 0.93 | [12 empty] | 1 | 0.62 | [12 empty] | 1 | 1.18 | [12 empty] | 1 | 1.0313 | [12 empty] | R404高定07 | 0.62 |  | #DIV/0! |  | #DIV/0! |  | #DIV/0! |  | #DIV/0! |  | #DIV/0! |  | #DIV/0! |  | #DIV/0! |  | #DIV/0! |  | #DIV/0! |  | #DIV/0! |  | #DIV/0! |  | #DIV/0! |  | #DIV/0! |  | #DIV/0! |  | #DIV/0! |  | #DIV/0! |  | #DIV/0! |  | #DIV/0! |  | #DIV/0! |  | #DIV/0! |  | #DIV/0! |  | #DIV/0! |  | #DIV/0! |  | #DIV/0! |  | #DIV/0!
[89 empty] | 2 | 0.93 | [12 empty] | 2 | 0.62 | [12 empty] | 2 | 1.18 | [12 empty] | 2 | 1.0313 | [12 empty] | R404高定08 | 0.62 |  | #DIV/0! |  | #DIV/0! |  | #DIV/0! |  | #DIV/0! |  | #DIV/0! |  | #DIV/0! |  | #DIV/0! |  | #DIV/0! |  | #DIV/0! |  | #DIV/0! |  | #DIV/0! |  | #DIV/0! |  | #DIV/0! |  | #DIV/0! |  | #DIV/0! |  | #DIV/0! |  | #DIV/0! |  | #DIV/0! |  | #DIV/0! |  | #DIV/0! |  | #DIV/0! |  | #DIV/0! |  | #DIV/0! |  | #DIV/0! |  | #DIV/0!
[89 empty] | 3 | 0.93 | [12 empty] | 3 | 0.62 | [12 empty] | 3 | 1.18 | [12 empty] | 3 | 1.0313 | [12 empty] | R404高定09 | 0.62 |  | #DIV/0! |  | #DIV/0! |  | #DIV/0! |  | #DIV/0! |  | #DIV/0! |  | #DIV/0! |  | #DIV/0! |  | #DIV/0! |  | #DIV/0! |  | #DIV/0! |  | #DIV/0! |  | #DIV/0! |  | #DIV/0! |  | #DIV/0! |  | #DIV/0! |  | #DIV/0! |  | #DIV/0! |  | #DIV/0! |  | #DIV/0! |  | #DIV/0! |  | #DIV/0! |  | #DIV/0! |  | #DIV/0! |  | #DIV/0! |  | #DIV/0!
[89 empty] | 4 | 0.93 | [12 empty] | 4 | 0.62 | [12 empty] | 4 | 1.18 | [12 empty] | 4 | 1.0313 | [12 empty] | R404高定10 | 0.62 |  | #DIV/0! |  | #DIV/0! |  | #DIV/0! |  | #DIV/0! |  | #DIV/0! |  | #DIV/0! |  | #DIV/0! |  | #DIV/0! |  | #DIV/0! |  | #DIV/0! |  | #DIV/0! |  | #DIV/0! |  | #DIV/0! |  | #DIV/0! |  | #DIV/0! |  | #DIV/0! |  | #DIV/0! |  | #DIV/0! |  | #DIV/0! |  | #DIV/0! |  | #DIV/0! |  | #DIV/0! |  | #DIV/0! |  | #DIV/0! |  | #DIV/0!
[89 empty] | 5 | 0.93 | [12 empty] | 5 | 0.62 | [12 empty] | 5 | 1.18 | [12 empty] | 5 | 1.0313 | [12 empty] | R404高定11 | 0.62 |  | #DIV/0! |  | #DIV/0! |  | #DIV/0! |  | #DIV/0! |  | #DIV/0! |  | #DIV/0! |  | #DIV/0! |  | #DIV/0! |  | #DIV/0! |  | #DIV/0! |  | #DIV/0! |  | #DIV/0! |  | #DIV/0! |  | #DIV/0! |  | #DIV/0! |  | #DIV/0! |  | #DIV/0! |  | #DIV/0! |  | #DIV/0! |  | #DIV/0! |  | #DIV/0! |  | #DIV/0! |  | #DIV/0! |  | #DIV/0! |  | #DIV/0!
[89 empty] | 6 | 0.93 | [12 empty] | 6 | 0.62 | [12 empty] | 6 | 1.18 | [12 empty] | 6 | 1.0313 | [12 empty] | R404高定12 | 0.62 |  | #DIV/0! |  | #DIV/0! |  | #DIV/0! |  | #DIV/0! |  | #DIV/0! |  | #DIV/0! |  | #DIV/0! |  | #DIV/0! |  | #DIV/0! |  | #DIV/0! |  | #DIV/0! |  | #DIV/0! |  | #DIV/0! |  | #DIV/0! |  | #DIV/0! |  | #DIV/0! |  | #DIV/0! |  | #DIV/0! |  | #DIV/0! |  | #DIV/0! |  | #DIV/0! |  | #DIV/0! |  | #DIV/0! |  | #DIV/0! |  | #DIV/0!
[89 empty] | 7 | 0.93 | [12 empty] | 7 | 0.62 | [12 empty] | 7 | 1.18 | [12 empty] | 7 | 1.0313 | [12 empty] | R404高定01 | 0.62 |  | #DIV/0! |  | #DIV/0! |  | #DIV/0! |  | #DIV/0! |  | #DIV/0! |  | #DIV/0! |  | #DIV/0! |  | #DIV/0! |  | #DIV/0! |  | #DIV/0! |  | #DIV/0! |  | #DIV/0! |  | #DIV/0! |  | #DIV/0! |  | #DIV/0! |  | #DIV/0! |  | #DIV/0! |  | #DIV/0! |  | #DIV/0! |  | #DIV/0! |  | #DIV/0! |  | #DIV/0! |  | #DIV/0! |  | #DIV/0! |  | #DIV/0!
[89 empty] | 8 | 0.93 | [12 empty] | 8 | 0.62 | [12 empty] | 8 | 1.18 | [12 empty] | 8 | 1.0313 | [12 empty] | R404高定02 | 0.62 |  | #DIV/0! |  | #DIV/0! |  | #DIV/0! |  | #DIV/0! |  | #DIV/0! |  | #DIV/0! |  | #DIV/0! |  | #DIV/0! |  | #DIV/0! |  | #DIV/0! |  | #DIV/0! |  | #DIV/0! |  | #DIV/0! |  | #DIV/0! |  | #DIV/0! |  | #DIV/0! |  | #DIV/0! |  | #DIV/0! |  | #DIV/0! |  | #DIV/0! |  | #DIV/0! |  | #DIV/0! |  | #DIV/0! |  | #DIV/0! |  | #DIV/0!
[89 empty] | 9 | 0.93 | [12 empty] | 9 | 0.62 | [12 empty] | 9 | 1.18 | [12 empty] | 9 | 1.0313 | [12 empty] | R404高定03 | 0.62 |  | #DIV/0! |  | #DIV/0! |  | #DIV/0! |  | #DIV/0! |  | #DIV/0! |  | #DIV/0! |  | #DIV/0! |  | #DIV/0! |  | #DIV/0! |  | #DIV/0! |  | #DIV/0! |  | #DIV/0! |  | #DIV/0! |  | #DIV/0! |  | #DIV/0! |  | #DIV/0! |  | #DIV/0! |  | #DIV/0! |  | #DIV/0! |  | #DIV/0! |  | #DIV/0! |  | #DIV/0! |  | #DIV/0! |  | #DIV/0! |  | #DIV/0!
[89 empty] | 10 | 0.93 | [12 empty] | 10 | 0.62 | [12 empty] | 10 | 1.18 | [12 empty] | 10 | 1.0313 | [12 empty] | R404低イ04 | 1.18 |  | #DIV/0! |  | #DIV/0! |  | #DIV/0! |  | #DIV/0! |  | #DIV/0! |  | #DIV/0! |  | #DIV/0! |  | #DIV/0! |  | #DIV/0! |  | #DIV/0! |  | #DIV/0! |  | #DIV/0! |  | #DIV/0! |  | #DIV/0! |  | #DIV/0! |  | #DIV/0! |  | #DIV/0! |  | #DIV/0! |  | #DIV/0! |  | #DIV/0! |  | #DIV/0! |  | #DIV/0! |  | #DIV/0! |  | #DIV/0! |  | #DIV/0!
[89 empty] | 11 | 0.94 | [12 empty] | 11 | 0.64 | [12 empty] | 11 | 1.19 | [12 empty] | 11 | 1.0484 | [12 empty] | R404低イ05 | 1.18 |  | #DIV/0! |  | #DIV/0! |  | #DIV/0! |  | #DIV/0! |  | #DIV/0! |  | #DIV/0! |  | #DIV/0! |  | #DIV/0! |  | #DIV/0! |  | #DIV/0! |  | #DIV/0! |  | #DIV/0! |  | #DIV/0! |  | #DIV/0! |  | #DIV/0! |  | #DIV/0! |  | #DIV/0! |  | #DIV/0! |  | #DIV/0! |  | #DIV/0! |  | #DIV/0! |  | #DIV/0! |  | #DIV/0! |  | #DIV/0! |  | #DIV/0!
[89 empty] | 12 | 0.96 | [12 empty] | 12 | 0.67 | [12 empty] | 12 | 1.19 | [12 empty] | 12 | 1.0484 | [12 empty] | R404低イ06 | 1.18 |  | #DIV/0! |  | #DIV/0! |  | #DIV/0! |  | #DIV/0! |  | #DIV/0! |  | #DIV/0! |  | #DIV/0! |  | #DIV/0! |  | #DIV/0! |  | #DIV/0! |  | #DIV/0! |  | #DIV/0! |  | #DIV/0! |  | #DIV/0! |  | #DIV/0! |  | #DIV/0! |  | #DIV/0! |  | #DIV/0! |  | #DIV/0! |  | #DIV/0! |  | #DIV/0! |  | #DIV/0! |  | #DIV/0! |  | #DIV/0! |  | #DIV/0!
[89 empty] | 13 | 0.98 | [12 empty] | 13 | 0.69 | [12 empty] | 13 | 1.24 | [12 empty] | 13 | 1.1011 | [12 empty] | R404低イ07 | 1.18 |  | #DIV/0! |  | #DIV/0! |  | #DIV/0! |  | #DIV/0! |  | #DIV/0! |  | #DIV/0! |  | #DIV/0! |  | #DIV/0! |  | #DIV/0! |  | #DIV/0! |  | #DIV/0! |  | #DIV/0! |  | #DIV/0! |  | #DIV/0! |  | #DIV/0! |  | #DIV/0! |  | #DIV/0! |  | #DIV/0! |  | #DIV/0! |  | #DIV/0! |  | #DIV/0! |  | #DIV/0! |  | #DIV/0! |  | #DIV/0! |  | #DIV/0!
[89 empty] | 14 | 1 | [12 empty] | 14 | 0.72 | [12 empty] | 14 | 1.24 | [12 empty] | 14 | 1.1098 | [12 empty] | R404低イ08 | 1.18 |  | #DIV/0! |  | #DIV/0! |  | #DIV/0! |  | #DIV/0! |  | #DIV/0! |  | #DIV/0! |  | #DIV/0! |  | #DIV/0! |  | #DIV/0! |  | #DIV/0! |  | #DIV/0! |  | #DIV/0! |  | #DIV/0! |  | #DIV/0! |  | #DIV/0! |  | #DIV/0! |  | #DIV/0! |  | #DIV/0! |  | #DIV/0! |  | #DIV/0! |  | #DIV/0! |  | #DIV/0! |  | #DIV/0! |  | #DIV/0! |  | #DIV/0!
[89 empty] | 15 | 1.01 | [12 empty] | 15 | 0.74 | [12 empty] | 15 | 1.24 | [12 empty] | 15 | 1.1185 | [12 empty] | R404低イ09 | 1.18 |  | #DIV/0! |  | #DIV/0! |  | #DIV/0! |  | #DIV/0! |  | #DIV/0! |  | #DIV/0! |  | #DIV/0! |  | #DIV/0! |  | #DIV/0! |  | #DIV/0! |  | #DIV/0! |  | #DIV/0! |  | #DIV/0! |  | #DIV/0! |  | #DIV/0! |  | #DIV/0! |  | #DIV/0! |  | #DIV/0! |  | #DIV/0! |  | #DIV/0! |  | #DIV/0! |  | #DIV/0! |  | #DIV/0! |  | #DIV/0! |  | #DIV/0!
[89 empty] | 16 | 1.02 | [12 empty] | 16 | 0.76 | [12 empty] | 16 | 1.29 | [12 empty] | 16 | 1.1726 | [12 empty] | R404低イ10 | 1.18 |  | #DIV/0! |  | #DIV/0! |  | #DIV/0! |  | #DIV/0! |  | #DIV/0! |  | #DIV/0! |  | #DIV/0! |  | #DIV/0! |  | #DIV/0! |  | #DIV/0! |  | #DIV/0! |  | #DIV/0! |  | #DIV/0! |  | #DIV/0! |  | #DIV/0! |  | #DIV/0! |  | #DIV/0! |  | #DIV/0! |  | #DIV/0! |  | #DIV/0! |  | #DIV/0! |  | #DIV/0! |  | #DIV/0! |  | #DIV/0! |  | #DIV/0!
[89 empty] | 17 | 1.03 | [12 empty] | 17 | 0.78 | [12 empty] | 17 | 1.27 | [12 empty] | 17 | 1.1722 | [12 empty] | R404低イ11 | 1.18 |  | #DIV/0! |  | #DIV/0! |  | #DIV/0! |  | #DIV/0! |  | #DIV/0! |  | #DIV/0! |  | #DIV/0! |  | #DIV/0! |  | #DIV/0! |  | #DIV/0! |  | #DIV/0! |  | #DIV/0! |  | #DIV/0! |  | #DIV/0! |  | #DIV/0! |  | #DIV/0! |  | #DIV/0! |  | #DIV/0! |  | #DIV/0! |  | #DIV/0! |  | #DIV/0! |  | #DIV/0! |  | #DIV/0! |  | #DIV/0! |  | #DIV/0!
[89 empty] | 18 | 1.04 | [12 empty] | 18 | 0.8 | [12 empty] | 18 | 1.26 | [12 empty] | 18 | 1.1718 | [12 empty] | R404低イ12 | 1.18 |  | #DIV/0! |  | #DIV/0! |  | #DIV/0! |  | #DIV/0! |  | #DIV/0! |  | #DIV/0! |  | #DIV/0! |  | #DIV/0! |  | #DIV/0! |  | #DIV/0! |  | #DIV/0! |  | #DIV/0! |  | #DIV/0! |  | #DIV/0! |  | #DIV/0! |  | #DIV/0! |  | #DIV/0! |  | #DIV/0! |  | #DIV/0! |  | #DIV/0! |  | #DIV/0! |  | #DIV/0! |  | #DIV/0! |  | #DIV/0! |  | #DIV/0!
[89 empty] | 19 | 1.06 | [12 empty] | 19 | 0.83 | [12 empty] | 19 | 1.29 | [12 empty] | 19 | 1.2178 | [12 empty] | R404低イ01 | 1.18 |  | #DIV/0! |  | #DIV/0! |  | #DIV/0! |  | #DIV/0! |  | #DIV/0! |  | #DIV/0! |  | #DIV/0! |  | #DIV/0! |  | #DIV/0! |  | #DIV/0! |  | #DIV/0! |  | #DIV/0! |  | #DIV/0! |  | #DIV/0! |  | #DIV/0! |  | #DIV/0! |  | #DIV/0! |  | #DIV/0! |  | #DIV/0! |  | #DIV/0! |  | #DIV/0! |  | #DIV/0! |  | #DIV/0! |  | #DIV/0! |  | #DIV/0!
[89 empty] | 20 | 1.07 | [12 empty] | 20 | 0.86 | [12 empty] | 20 | 1.27 | [12 empty] | 20 | 1.2167 | [12 empty] | R404低イ02 | 1.18 |  | #DIV/0! |  | #DIV/0! |  | #DIV/0! |  | #DIV/0! |  | #DIV/0! |  | #DIV/0! |  | #DIV/0! |  | #DIV/0! |  | #DIV/0! |  | #DIV/0! |  | #DIV/0! |  | #DIV/0! |  | #DIV/0! |  | #DIV/0! |  | #DIV/0! |  | #DIV/0! |  | #DIV/0! |  | #DIV/0! |  | #DIV/0! |  | #DIV/0! |  | #DIV/0! |  | #DIV/0! |  | #DIV/0! |  | #DIV/0! |  | #DIV/0!
[89 empty] | 21 | 1.04 | [12 empty] | 21 | 0.85 | [12 empty] | 21 | 1.24 | [12 empty] | 21 | 1.1966 | [12 empty] | R404低イ03 | 1.18 |  | #DIV/0! |  | #DIV/0! |  | #DIV/0! |  | #DIV/0! |  | #DIV/0! |  | #DIV/0! |  | #DIV/0! |  | #DIV/0! |  | #DIV/0! |  | #DIV/0! |  | #DIV/0! |  | #DIV/0! |  | #DIV/0! |  | #DIV/0! |  | #DIV/0! |  | #DIV/0! |  | #DIV/0! |  | #DIV/0! |  | #DIV/0! |  | #DIV/0! |  | #DIV/0! |  | #DIV/0! |  | #DIV/0! |  | #DIV/0! |  | #DIV/0!
[89 empty] | 22 | 1.06 | [12 empty] | 22 | 0.9 | [12 empty] | 22 | 1.2 | [12 empty] | 22 | 1.1664 | [12 empty] | R404低定04 | 1.0313 |  | #DIV/0! |  | #DIV/0! |  | #DIV/0! |  | #DIV/0! |  | #DIV/0! |  | #DIV/0! |  | #DIV/0! |  | #DIV/0! |  | #DIV/0! |  | #DIV/0! |  | #DIV/0! |  | #DIV/0! |  | #DIV/0! |  | #DIV/0! |  | #DIV/0! |  | #DIV/0! |  | #DIV/0! |  | #DIV/0! |  | #DIV/0! |  | #DIV/0! |  | #DIV/0! |  | #DIV/0! |  | #DIV/0! |  | #DIV/0! |  | #DIV/0!
[89 empty] | 23 | 1.09 | [12 empty] | 23 | 0.94 | [12 empty] | 23 | 1.16 | [12 empty] | 23 | 1.1438 | [12 empty] | R404低定05 | 1.0313 |  | #DIV/0! |  | #DIV/0! |  | #DIV/0! |  | #DIV/0! |  | #DIV/0! |  | #DIV/0! |  | #DIV/0! |  | #DIV/0! |  | #DIV/0! |  | #DIV/0! |  | #DIV/0! |  | #DIV/0! |  | #DIV/0! |  | #DIV/0! |  | #DIV/0! |  | #DIV/0! |  | #DIV/0! |  | #DIV/0! |  | #DIV/0! |  | #DIV/0! |  | #DIV/0! |  | #DIV/0! |  | #DIV/0! |  | #DIV/0! |  | #DIV/0!
[89 empty] | 24 | 1.06 | [12 empty] | 24 | 0.93 | [12 empty] | 24 | 1.12 | [12 empty] | 24 | 1.12 | [12 empty] | R404低定06 | 1.0313 |  | #DIV/0! |  | #DIV/0! |  | #DIV/0! |  | #DIV/0! |  | #DIV/0! |  | #DIV/0! |  | #DIV/0! |  | #DIV/0! |  | #DIV/0! |  | #DIV/0! |  | #DIV/0! |  | #DIV/0! |  | #DIV/0! |  | #DIV/0! |  | #DIV/0! |  | #DIV/0! |  | #DIV/0! |  | #DIV/0! |  | #DIV/0! |  | #DIV/0! |  | #DIV/0! |  | #DIV/0! |  | #DIV/0! |  | #DIV/0! |  | #DIV/0!
[89 empty] | 25 | 1.07 | [12 empty] | 25 | 0.97 | [12 empty] | 25 | 1.07 | [12 empty] | 25 | 1.085 | [12 empty] | R404低定07 | 1.0313 |  | #DIV/0! |  | #DIV/0! |  | #DIV/0! |  | #DIV/0! |  | #DIV/0! |  | #DIV/0! |  | #DIV/0! |  | #DIV/0! |  | #DIV/0! |  | #DIV/0! |  | #DIV/0! |  | #DIV/0! |  | #DIV/0! |  | #DIV/0! |  | #DIV/0! |  | #DIV/0! |  | #DIV/0! |  | #DIV/0! |  | #DIV/0! |  | #DIV/0! |  | #DIV/0! |  | #DIV/0! |  | #DIV/0! |  | #DIV/0! |  | #DIV/0!
[89 empty] | 26 | 1.11 | [12 empty] | 26 | 1.03 | [12 empty] | 26 | 1.03 | [12 empty] | 26 | 1.0588 | [12 empty] | R404低定08 | 1.0313 |  | #DIV/0! |  | #DIV/0! |  | #DIV/0! |  | #DIV/0! |  | #DIV/0! |  | #DIV/0! |  | #DIV/0! |  | #DIV/0! |  | #DIV/0! |  | #DIV/0! |  | #DIV/0! |  | #DIV/0! |  | #DIV/0! |  | #DIV/0! |  | #DIV/0! |  | #DIV/0! |  | #DIV/0! |  | #DIV/0! |  | #DIV/0! |  | #DIV/0! |  | #DIV/0! |  | #DIV/0! |  | #DIV/0! |  | #DIV/0! |  | #DIV/0!
[89 empty] | 27 | 1.08 | [12 empty] | 27 | 1.02 | [12 empty] | 27 | 1.01 | [12 empty] | 27 | 1.0595 | [12 empty] | R404低定09 | 1.0313 |  | #DIV/0! |  | #DIV/0! |  | #DIV/0! |  | #DIV/0! |  | #DIV/0! |  | #DIV/0! |  | #DIV/0! |  | #DIV/0! |  | #DIV/0! |  | #DIV/0! |  | #DIV/0! |  | #DIV/0! |  | #DIV/0! |  | #DIV/0! |  | #DIV/0! |  | #DIV/0! |  | #DIV/0! |  | #DIV/0! |  | #DIV/0! |  | #DIV/0! |  | #DIV/0! |  | #DIV/0! |  | #DIV/0! |  | #DIV/0! |  | #DIV/0!
[89 empty] | 28 | 1.05 | [12 empty] | 28 | 1.01 | [12 empty] | 28 | 0.99 | [12 empty] | 28 | 1.0385 | [12 empty] | R404低定10 | 1.0313 |  | #DIV/0! |  | #DIV/0! |  | #DIV/0! |  | #DIV/0! |  | #DIV/0! |  | #DIV/0! |  | #DIV/0! |  | #DIV/0! |  | #DIV/0! |  | #DIV/0! |  | #DIV/0! |  | #DIV/0! |  | #DIV/0! |  | #DIV/0! |  | #DIV/0! |  | #DIV/0! |  | #DIV/0! |  | #DIV/0! |  | #DIV/0! |  | #DIV/0! |  | #DIV/0! |  | #DIV/0! |  | #DIV/0! |  | #DIV/0! |  | #DIV/0!
[89 empty] | 29 | 1.01 | [12 empty] | 29 | 1 | [12 empty] | 29 | 0.95 | [12 empty] | 29 | 1.0165 | [12 empty] | R404低定11 | 1.0313 |  | #DIV/0! |  | #DIV/0! |  | #DIV/0! |  | #DIV/0! |  | #DIV/0! |  | #DIV/0! |  | #DIV/0! |  | #DIV/0! |  | #DIV/0! |  | #DIV/0! |  | #DIV/0! |  | #DIV/0! |  | #DIV/0! |  | #DIV/0! |  | #DIV/0! |  | #DIV/0! |  | #DIV/0! |  | #DIV/0! |  | #DIV/0! |  | #DIV/0! |  | #DIV/0! |  | #DIV/0! |  | #DIV/0! |  | #DIV/0! |  | #DIV/0!
[89 empty] | 30 | 0.91 | [12 empty] | 30 | 0.99 | [12 empty] | 30 | 0.88 | [12 empty] | 30 | 0.96008 | [12 empty] | R404低定12 | 1.0313 |  | #DIV/0! |  | #DIV/0! |  | #DIV/0! |  | #DIV/0! |  | #DIV/0! |  | #DIV/0! |  | #DIV/0! |  | #DIV/0! |  | #DIV/0! |  | #DIV/0! |  | #DIV/0! |  | #DIV/0! |  | #DIV/0! |  | #DIV/0! |  | #DIV/0! |  | #DIV/0! |  | #DIV/0! |  | #DIV/0! |  | #DIV/0! |  | #DIV/0! |  | #DIV/0! |  | #DIV/0! |  | #DIV/0! |  | #DIV/0! |  | #DIV/0!
[89 empty] | 31 | 0.84 | [12 empty] | 31 | 0.94 | [12 empty] | 31 | 0.85 | [12 empty] | 31 | 0.9333 | [12 empty] | R404低定01 | 1.0313 |  | #DIV/0! |  | #DIV/0! |  | #DIV/0! |  | #DIV/0! |  | #DIV/0! |  | #DIV/0! |  | #DIV/0! |  | #DIV/0! |  | #DIV/0! |  | #DIV/0! |  | #DIV/0! |  | #DIV/0! |  | #DIV/0! |  | #DIV/0! |  | #DIV/0! |  | #DIV/0! |  | #DIV/0! |  | #DIV/0! |  | #DIV/0! |  | #DIV/0! |  | #DIV/0! |  | #DIV/0! |  | #DIV/0! |  | #DIV/0! |  | #DIV/0!
[89 empty] | 32 | 0.82 | [12 empty] | 32 | 0.93 | [12 empty] | 32 | 0.83 | [12 empty] | 32 | 0.92296 | [12 empty] | R404低定02 | 1.0313 |  | #DIV/0! |  | #DIV/0! |  | #DIV/0! |  | #DIV/0! |  | #DIV/0! |  | #DIV/0! |  | #DIV/0! |  | #DIV/0! |  | #DIV/0! |  | #DIV/0! |  | #DIV/0! |  | #DIV/0! |  | #DIV/0! |  | #DIV/0! |  | #DIV/0! |  | #DIV/0! |  | #DIV/0! |  | #DIV/0! |  | #DIV/0! |  | #DIV/0! |  | #DIV/0! |  | #DIV/0! |  | #DIV/0! |  | #DIV/0! |  | #DIV/0!
[89 empty] | 33 | 0.79 | [12 empty] | 33 | 0.91 | [12 empty] | 33 | 0.8 | [12 empty] | 33 | 0.9008 | [12 empty] | R404低定03 | 1.0313 |  | #DIV/0! |  | #DIV/0! |  | #DIV/0! |  | #DIV/0! |  | #DIV/0! |  | #DIV/0! |  | #DIV/0! |  | #DIV/0! |  | #DIV/0! |  | #DIV/0! |  | #DIV/0! |  | #DIV/0! |  | #DIV/0! |  | #DIV/0! |  | #DIV/0! |  | #DIV/0! |  | #DIV/0! |  | #DIV/0! |  | #DIV/0! |  | #DIV/0! |  | #DIV/0! |  | #DIV/0! |  | #DIV/0! |  | #DIV/0! |  | #DIV/0!
[89 empty] | 34 | 0.73 | [12 empty] | 34 | 0.85 | [12 empty] | 34 | 0.74 | [12 empty] | 34 | 0.83842 | [12 empty] | R410高イ04 | 0.93 |  | #DIV/0! |  | #DIV/0! |  | #DIV/0! |  | #DIV/0! |  | #DIV/0! |  | #DIV/0! |  | #DIV/0! |  | #DIV/0! |  | #DIV/0! |  | #DIV/0! |  | #DIV/0! |  | #DIV/0! |  | #DIV/0! |  | #DIV/0! |  | #DIV/0! |  | #DIV/0! |  | #DIV/0! |  | #DIV/0! |  | #DIV/0! |  | #DIV/0! |  | #DIV/0! |  | #DIV/0! |  | #DIV/0! |  | #DIV/0! |  | #DIV/0!
[89 empty] | 35 | 0.7 | [12 empty] | 35 | 0.82 | [12 empty] | 35 | 0.71 | [12 empty] | 35 | 0.8094 | [12 empty] | R410高イ05 | 0.93
[89 empty] | 36 | 0.68 | [12 empty] | 36 | 0.81 | [12 empty] | 36 | 0.68 | [12 empty] | 36 | 0.78472 | [12 empty] | R410高イ06 | 0.93 | 06月 | 0 |  | 0 |  | 0 |  | 0 |  | 0 |  | 0 |  | 0 |  | 0 |  | 0 |  | 0 |  | 0 |  | 0 |  | 0 |  | 0 |  | 0 |  | 0 |  | 0 |  | 0 |  | 0 |  | 0 |  | 0 |  | 0 |  | 0 |  | 0 |  | 0
[145 empty] | R410高イ07 | 0.93 | 冷媒種 | --- |  | --- |  | --- |  | --- |  | --- |  | --- |  | --- |  | --- |  | --- |  | --- |  | --- |  | --- |  | --- |  | --- |  | --- |  | --- |  | --- |  | --- |  | --- |  | --- |  | --- |  | --- |  | --- |  | --- |  | ---
[145 empty] | R410高イ08 | 0.93 | 水冷のみ | 0 |  | 0 |  | 0 |  | 0 |  | 0 |  | 0 |  | 0 |  | 0 |  | 0 |  | 0 |  | 0 |  | 0 |  | 0 |  | 0 |  | 0 |  | 0 |  | 0 |  | 0 |  | 0 |  | 0 |  | 0 |  | 0 |  | 0 |  | 0 |  | 0
[145 empty] | R410高イ09 | 0.93 | 別置のみ | 別置 |  | 別置 |  | 別置 |  | 別置 |  | 別置 |  | 別置 |  | 別置 |  | 別置 |  | 別置 |  | 別置 |  | 別置 |  | 別置 |  | 別置 |  | 別置 |  | 別置 |  | 別置 |  | 別置 |  | 別置 |  | 別置 |  | 別置 |  | 別置 |  | 別置 |  | 別置 |  | 別置 |  | 別置
[91 empty] | 低いCOPを採用 | [13 empty] | 低いCOPを採用 | [13 empty] | 低いCOPを採用 | [13 empty] | 低いCOPを採用 | [11 empty] | R410高イ10 | 0.93 | 高/低 | 高 |  | 高 |  | 高 |  | 高 |  | 高 |  | 高 |  | 高 |  | 高 |  | 高 |  | 高 |  | 高 |  | 高 |  | 高 |  | 高 |  | 高 |  | 高 |  | 高 |  | 高 |  | 高 |  | 高 |  | 高 |  | 高 |  | 高 |  | 高 |  | 高
[90 empty] | 冷凍機発生温度最高値のCOP→ | 0.93 | 0.93 | 0.93 | 0.93 | 0.93 | 0.93 | 0.93 | 0.93 | 0.93 | 0.93 | 0.93 | 0.93 |  | 冷凍機発生温度最高値のCOP→ | 0.65 | 0.65 | 0.65 | 0.65 | 0.65 | 0.65 | 0.65 | 0.65 | 0.65 | 0.65 | 0.65 | 0.65 |  | 冷凍機発生温度最高値のCOP→ | 1.15 | 1.15 | 1.15 | 1.15 | 1.15 | 1.15 | 1.15 | 1.15 | 1.15 | 1.15 | 1.15 | 1.15 |  | 冷凍機発生温度最高値のCOP→ | 1.0051 | 1.0051 | 1.0051 | 1.0051 | 1.0051 | 1.0051 | 1.0051 | 1.0051 | 1.0051 | 1.0051 | 1.0051 | 1.0051 | R410高イ11 | 0.93 | 制御方法 |  | ---高06 |  | ---高06 |  | ---高06 |  | ---高06 |  | ---高06 |  | ---高06 |  | ---高06 |  | ---高06 |  | ---高06 |  | ---高06 |  | ---高06 |  | ---高06 |  | ---高06 |  | ---高06 |  | ---高06 |  | ---高06 |  | ---高06 |  | ---高06 |  | ---高06 |  | ---高06 |  | ---高06 |  | ---高06 |  | ---高06 |  | ---高06 |  | ---高06
[90 empty] | 冷凍機発生温度最低値のCOP→ | 0.93 | 0.93 | 0.93 | 0.93 | 0.93 | 0.93 | 0.93 | 0.93 | 0.93 | 0.93 | 0.93 | 0.93 |  | 冷凍機発生温度最低値のCOP→ | 0.65 | 0.65 | 0.65 | 0.65 | 0.65 | 0.65 | 0.65 | 0.65 | 0.65 | 0.65 | 0.65 | 0.65 |  | 冷凍機発生温度最低値のCOP→ | 1.15 | 1.15 | 1.15 | 1.15 | 1.15 | 1.15 | 1.15 | 1.15 | 1.15 | 1.15 | 1.15 | 1.15 |  | 冷凍機発生温度最低値のCOP→ | 1.0051 | 1.0051 | 1.0051 | 1.0051 | 1.0051 | 1.0051 | 1.0051 | 1.0051 | 1.0051 | 1.0051 | 1.0051 | 1.0051 | R410高イ12 | 0.93 |  | #DIV/0! | #N/A | #DIV/0! | #N/A | #DIV/0! | #N/A | #DIV/0! | #N/A | #DIV/0! | #N/A | #DIV/0! | #N/A | #DIV/0! | #N/A | #DIV/0! | #N/A | #DIV/0! | #N/A | #DIV/0! | #N/A | #DIV/0! | #N/A | #DIV/0! | #N/A | #DIV/0! | #N/A | #DIV/0! | #N/A | #DIV/0! | #N/A | #DIV/0! | #N/A | #DIV/0! | #N/A | #DIV/0! | #N/A | #DIV/0! | #N/A | #DIV/0! | #N/A | #DIV/0! | #N/A | #DIV/0! | #N/A | #DIV/0! | #N/A | #DIV/0! | #N/A | #DIV/0! | #N/A
[90 empty] | c.R410A | 補正COPR比[－] | [12 empty] | c.R410A | 補正COPR比[－] | [12 empty] | c.R410A | 補正COPR比[－] | [12 empty] | c.R410A | 補正COPR比[－] | [11 empty] | R410高イ01 | 0.93 |  | 別計算 | 月毎消費電力 | 別計算 | 月毎消費電力 | 別計算 | 月毎消費電力 | 別計算 | 月毎消費電力 | 別計算 | 月毎消費電力 | 別計算 | 月毎消費電力 | 別計算 | 月毎消費電力 | 別計算 | 月毎消費電力 | 別計算 | 月毎消費電力 | 別計算 | 月毎消費電力 | 別計算 | 月毎消費電力 | 別計算 | 月毎消費電力 | 別計算 | 月毎消費電力 | 別計算 | 月毎消費電力 | 別計算 | 月毎消費電力 | 別計算 | 月毎消費電力 | 別計算 | 月毎消費電力 | 別計算 | 月毎消費電力 | 別計算 | 月毎消費電力 | 別計算 | 月毎消費電力 | 別計算 | 月毎消費電力 | 別計算 | 月毎消費電力 | 別計算 | 月毎消費電力 | 別計算 | 月毎消費電力 | 別計算 | 月毎消費電力
[90 empty] | 高温(中温) | R410高イ04 | R410高イ05 | R410高イ06 | R410高イ07 | R410高イ08 | R410高イ09 | R410高イ10 | R410高イ11 | R410高イ12 | R410高イ01 | R410高イ02 | R410高イ03 |  | 高温(中温) | R410高定04 | R410高定05 | R410高定06 | R410高定07 | R410高定08 | R410高定09 | R410高定10 | R410高定11 | R410高定12 | R410高定01 | R410高定02 | R410高定03 |  | 低温(超低温) | R410低イ04 | R410低イ05 | R410低イ06 | R410低イ07 | R410低イ08 | R410低イ09 | R410低イ10 | R410低イ11 | R410低イ12 | R410低イ01 | R410低イ02 | R410低イ03 |  | 低温(超低温) | R410低定04 | R410低定05 | R410低定06 | R410低定07 | R410低定08 | R410低定09 | R410低定10 | R410低定11 | R410低定12 | R410低定01 | R410低定02 | R410低定03 | R410高イ02 | 0.93 |  | #DIV/0! |  | #DIV/0! |  | #DIV/0! |  | #DIV/0! |  | #DIV/0! |  | #DIV/0! |  | #DIV/0! |  | #DIV/0! |  | #DIV/0! |  | #DIV/0! |  | #DIV/0! |  | #DIV/0! |  | #DIV/0! |  | #DIV/0! |  | #DIV/0! |  | #DIV/0! |  | #DIV/0! |  | #DIV/0! |  | #DIV/0! |  | #DIV/0! |  | #DIV/0! |  | #DIV/0! |  | #DIV/0! |  | #DIV/0! |  | #DIV/0!
[90 empty] | 回転数 | 0.93 | 0.93 | 0.93 | 0.93 | 0.93 | 0.93 | 0.93 | 0.93 | 0.93 | 0.93 | 0.93 | 0.93 |  | 定速 | 0.65 | 0.65 | 0.65 | 0.65 | 0.65 | 0.65 | 0.65 | 0.65 | 0.65 | 0.65 | 0.65 | 0.65 |  | 回転数 | 1.15 | 1.15 | 1.15 | 1.15 | 1.15 | 1.15 | 1.15 | 1.15 | 1.15 | 1.15 | 1.15 | 1.15 |  | 定速 | 1.0051 | 1.0051 | 1.0051 | 1.0051 | 1.0051 | 1.0051 | 1.0051 | 1.0051 | 1.0051 | 1.0051 | 1.0051 | 1.0051 | R410高イ03 | 0.93 |  | #DIV/0! |  | #DIV/0! |  | #DIV/0! |  | #DIV/0! |  | #DIV/0! |  | #DIV/0! |  | #DIV/0! |  | #DIV/0! |  | #DIV/0! |  | #DIV/0! |  | #DIV/0! |  | #DIV/0! |  | #DIV/0! |  | #DIV/0! |  | #DIV/0! |  | #DIV/0! |  | #DIV/0! |  | #DIV/0! |  | #DIV/0! |  | #DIV/0! |  | #DIV/0! |  | #DIV/0! |  | #DIV/0! |  | #DIV/0! |  | #DIV/0!
[90 empty] | 制御 | 4月 | ５月 | 6月 | 7月 | ８月 | ９月 | 10月 | 11月 | 12月 | 1月 | 2月 | 3月 |  | 制御 | 4月 | ５月 | 6月 | 7月 | ８月 | ９月 | 10月 | 11月 | 12月 | 1月 | 2月 | 3月 |  | 制御 | 4月 | ５月 | 6月 | 7月 | ８月 | ９月 | 10月 | 11月 | 12月 | 1月 | 2月 | 3月 |  | 制御 | 4月 | ５月 | 6月 | 7月 | ８月 | ９月 | 10月 | 11月 | 12月 | 1月 | 2月 | 3月 | R410高定04 | 0.65 |  | #DIV/0! |  | #DIV/0! |  | #DIV/0! |  | #DIV/0! |  | #DIV/0! |  | #DIV/0! |  | #DIV/0! |  | #DIV/0! |  | #DIV/0! |  | #DIV/0! |  | #DIV/0! |  | #DIV/0! |  | #DIV/0! |  | #DIV/0! |  | #DIV/0! |  | #DIV/0! |  | #DIV/0! |  | #DIV/0! |  | #DIV/0! |  | #DIV/0! |  | #DIV/0! |  | #DIV/0! |  | #DIV/0! |  | #DIV/0! |  | #DIV/0!
[89 empty] | -6 | 0.93 | [12 empty] | -6 | 0.65 | [12 empty] | -6 | 1.15 | [12 empty] | -6 | 1.0051 | [12 empty] | R410高定05 | 0.65 |  | #DIV/0! |  | #DIV/0! |  | #DIV/0! |  | #DIV/0! |  | #DIV/0! |  | #DIV/0! |  | #DIV/0! |  | #DIV/0! |  | #DIV/0! |  | #DIV/0! |  | #DIV/0! |  | #DIV/0! |  | #DIV/0! |  | #DIV/0! |  | #DIV/0! |  | #DIV/0! |  | #DIV/0! |  | #DIV/0! |  | #DIV/0! |  | #DIV/0! |  | #DIV/0! |  | #DIV/0! |  | #DIV/0! |  | #DIV/0! |  | #DIV/0!
[89 empty] | -5 | 0.93 | [12 empty] | -5 | 0.65 | [12 empty] | -5 | 1.15 | [12 empty] | -5 | 1.0051 | [12 empty] | R410高定06 | 0.65 |  | #DIV/0! |  | #DIV/0! |  | #DIV/0! |  | #DIV/0! |  | #DIV/0! |  | #DIV/0! |  | #DIV/0! |  | #DIV/0! |  | #DIV/0! |  | #DIV/0! |  | #DIV/0! |  | #DIV/0! |  | #DIV/0! |  | #DIV/0! |  | #DIV/0! |  | #DIV/0! |  | #DIV/0! |  | #DIV/0! |  | #DIV/0! |  | #DIV/0! |  | #DIV/0! |  | #DIV/0! |  | #DIV/0! |  | #DIV/0! |  | #DIV/0!
[89 empty] | -4 | 0.93 | [12 empty] | -4 | 0.65 | [12 empty] | -4 | 1.15 | [12 empty] | -4 | 1.0051 | [12 empty] | R410高定07 | 0.65 |  | #DIV/0! |  | #DIV/0! |  | #DIV/0! |  | #DIV/0! |  | #DIV/0! |  | #DIV/0! |  | #DIV/0! |  | #DIV/0! |  | #DIV/0! |  | #DIV/0! |  | #DIV/0! |  | #DIV/0! |  | #DIV/0! |  | #DIV/0! |  | #DIV/0! |  | #DIV/0! |  | #DIV/0! |  | #DIV/0! |  | #DIV/0! |  | #DIV/0! |  | #DIV/0! |  | #DIV/0! |  | #DIV/0! |  | #DIV/0! |  | #DIV/0!
[89 empty] | -3 | 0.93 | [12 empty] | -3 | 0.65 | [12 empty] | -3 | 1.15 | [12 empty] | -3 | 1.0051 | [12 empty] | R410高定08 | 0.65 |  | #DIV/0! |  | #DIV/0! |  | #DIV/0! |  | #DIV/0! |  | #DIV/0! |  | #DIV/0! |  | #DIV/0! |  | #DIV/0! |  | #DIV/0! |  | #DIV/0! |  | #DIV/0! |  | #DIV/0! |  | #DIV/0! |  | #DIV/0! |  | #DIV/0! |  | #DIV/0! |  | #DIV/0! |  | #DIV/0! |  | #DIV/0! |  | #DIV/0! |  | #DIV/0! |  | #DIV/0! |  | #DIV/0! |  | #DIV/0! |  | #DIV/0!
[89 empty] | -2 | 0.93 | [12 empty] | -2 | 0.65 | [12 empty] | -2 | 1.15 | [12 empty] | -2 | 1.0051 | [12 empty] | R410高定09 | 0.65 |  | #DIV/0! |  | #DIV/0! |  | #DIV/0! |  | #DIV/0! |  | #DIV/0! |  | #DIV/0! |  | #DIV/0! |  | #DIV/0! |  | #DIV/0! |  | #DIV/0! |  | #DIV/0! |  | #DIV/0! |  | #DIV/0! |  | #DIV/0! |  | #DIV/0! |  | #DIV/0! |  | #DIV/0! |  | #DIV/0! |  | #DIV/0! |  | #DIV/0! |  | #DIV/0! |  | #DIV/0! |  | #DIV/0! |  | #DIV/0! |  | #DIV/0!
[89 empty] | -1 | 0.93 | [12 empty] | -1 | 0.65 | [12 empty] | -1 | 1.15 | [12 empty] | -1 | 1.0051 | [12 empty] | R410高定10 | 0.65 |  | #DIV/0! |  | #DIV/0! |  | #DIV/0! |  | #DIV/0! |  | #DIV/0! |  | #DIV/0! |  | #DIV/0! |  | #DIV/0! |  | #DIV/0! |  | #DIV/0! |  | #DIV/0! |  | #DIV/0! |  | #DIV/0! |  | #DIV/0! |  | #DIV/0! |  | #DIV/0! |  | #DIV/0! |  | #DIV/0! |  | #DIV/0! |  | #DIV/0! |  | #DIV/0! |  | #DIV/0! |  | #DIV/0! |  | #DIV/0! |  | #DIV/0!
[89 empty] | 0 | 0.93 | [12 empty] | 0 | 0.65 | [12 empty] | 0 | 1.15 | [12 empty] | 0 | 1.0051 | [12 empty] | R410高定11 | 0.65 |  | #DIV/0! |  | #DIV/0! |  | #DIV/0! |  | #DIV/0! |  | #DIV/0! |  | #DIV/0! |  | #DIV/0! |  | #DIV/0! |  | #DIV/0! |  | #DIV/0! |  | #DIV/0! |  | #DIV/0! |  | #DIV/0! |  | #DIV/0! |  | #DIV/0! |  | #DIV/0! |  | #DIV/0! |  | #DIV/0! |  | #DIV/0! |  | #DIV/0! |  | #DIV/0! |  | #DIV/0! |  | #DIV/0! |  | #DIV/0! |  | #DIV/0!
[89 empty] | 1 | 0.93 | [12 empty] | 1 | 0.65 | [12 empty] | 1 | 1.15 | [12 empty] | 1 | 1.0051 | [12 empty] | R410高定12 | 0.65 |  | #DIV/0! |  | #DIV/0! |  | #DIV/0! |  | #DIV/0! |  | #DIV/0! |  | #DIV/0! |  | #DIV/0! |  | #DIV/0! |  | #DIV/0! |  | #DIV/0! |  | #DIV/0! |  | #DIV/0! |  | #DIV/0! |  | #DIV/0! |  | #DIV/0! |  | #DIV/0! |  | #DIV/0! |  | #DIV/0! |  | #DIV/0! |  | #DIV/0! |  | #DIV/0! |  | #DIV/0! |  | #DIV/0! |  | #DIV/0! |  | #DIV/0!
[89 empty] | 2 | 0.93 | [12 empty] | 2 | 0.65 | [12 empty] | 2 | 1.15 | [12 empty] | 2 | 1.0051 | [12 empty] | R410高定01 | 0.65 |  | #DIV/0! |  | #DIV/0! |  | #DIV/0! |  | #DIV/0! |  | #DIV/0! |  | #DIV/0! |  | #DIV/0! |  | #DIV/0! |  | #DIV/0! |  | #DIV/0! |  | #DIV/0! |  | #DIV/0! |  | #DIV/0! |  | #DIV/0! |  | #DIV/0! |  | #DIV/0! |  | #DIV/0! |  | #DIV/0! |  | #DIV/0! |  | #DIV/0! |  | #DIV/0! |  | #DIV/0! |  | #DIV/0! |  | #DIV/0! |  | #DIV/0!
[89 empty] | 3 | 0.93 | [12 empty] | 3 | 0.65 | [12 empty] | 3 | 1.15 | [12 empty] | 3 | 1.0051 | [12 empty] | R410高定02 | 0.65 |  | #DIV/0! |  | #DIV/0! |  | #DIV/0! |  | #DIV/0! |  | #DIV/0! |  | #DIV/0! |  | #DIV/0! |  | #DIV/0! |  | #DIV/0! |  | #DIV/0! |  | #DIV/0! |  | #DIV/0! |  | #DIV/0! |  | #DIV/0! |  | #DIV/0! |  | #DIV/0! |  | #DIV/0! |  | #DIV/0! |  | #DIV/0! |  | #DIV/0! |  | #DIV/0! |  | #DIV/0! |  | #DIV/0! |  | #DIV/0! |  | #DIV/0!
[89 empty] | 4 | 0.93 | [12 empty] | 4 | 0.65 | [12 empty] | 4 | 1.15 | [12 empty] | 4 | 1.0051 | [12 empty] | R410高定03 | 0.65 |  | #DIV/0! |  | #DIV/0! |  | #DIV/0! |  | #DIV/0! |  | #DIV/0! |  | #DIV/0! |  | #DIV/0! |  | #DIV/0! |  | #DIV/0! |  | #DIV/0! |  | #DIV/0! |  | #DIV/0! |  | #DIV/0! |  | #DIV/0! |  | #DIV/0! |  | #DIV/0! |  | #DIV/0! |  | #DIV/0! |  | #DIV/0! |  | #DIV/0! |  | #DIV/0! |  | #DIV/0! |  | #DIV/0! |  | #DIV/0! |  | #DIV/0!
[89 empty] | 5 | 0.93 | [12 empty] | 5 | 0.65 | [12 empty] | 5 | 1.15 | [12 empty] | 5 | 1.0051 | [12 empty] | R410低イ04 | 1.15 |  | #DIV/0! |  | #DIV/0! |  | #DIV/0! |  | #DIV/0! |  | #DIV/0! |  | #DIV/0! |  | #DIV/0! |  | #DIV/0! |  | #DIV/0! |  | #DIV/0! |  | #DIV/0! |  | #DIV/0! |  | #DIV/0! |  | #DIV/0! |  | #DIV/0! |  | #DIV/0! |  | #DIV/0! |  | #DIV/0! |  | #DIV/0! |  | #DIV/0! |  | #DIV/0! |  | #DIV/0! |  | #DIV/0! |  | #DIV/0! |  | #DIV/0!
[89 empty] | 6 | 0.93 | [12 empty] | 6 | 0.65 | [12 empty] | 6 | 1.15 | [12 empty] | 6 | 1.0051 | [12 empty] | R410低イ05 | 1.15 |  | #DIV/0! |  | #DIV/0! |  | #DIV/0! |  | #DIV/0! |  | #DIV/0! |  | #DIV/0! |  | #DIV/0! |  | #DIV/0! |  | #DIV/0! |  | #DIV/0! |  | #DIV/0! |  | #DIV/0! |  | #DIV/0! |  | #DIV/0! |  | #DIV/0! |  | #DIV/0! |  | #DIV/0! |  | #DIV/0! |  | #DIV/0! |  | #DIV/0! |  | #DIV/0! |  | #DIV/0! |  | #DIV/0! |  | #DIV/0! |  | #DIV/0!
[89 empty] | 7 | 0.93 | [12 empty] | 7 | 0.65 | [12 empty] | 7 | 1.15 | [12 empty] | 7 | 1.0051 | [12 empty] | R410低イ06 | 1.15 |  | #DIV/0! |  | #DIV/0! |  | #DIV/0! |  | #DIV/0! |  | #DIV/0! |  | #DIV/0! |  | #DIV/0! |  | #DIV/0! |  | #DIV/0! |  | #DIV/0! |  | #DIV/0! |  | #DIV/0! |  | #DIV/0! |  | #DIV/0! |  | #DIV/0! |  | #DIV/0! |  | #DIV/0! |  | #DIV/0! |  | #DIV/0! |  | #DIV/0! |  | #DIV/0! |  | #DIV/0! |  | #DIV/0! |  | #DIV/0! |  | #DIV/0!
[89 empty] | 8 | 0.93 | [12 empty] | 8 | 0.65 | [12 empty] | 8 | 1.15 | [12 empty] | 8 | 1.0051 | [12 empty] | R410低イ07 | 1.15 |  | #DIV/0! |  | #DIV/0! |  | #DIV/0! |  | #DIV/0! |  | #DIV/0! |  | #DIV/0! |  | #DIV/0! |  | #DIV/0! |  | #DIV/0! |  | #DIV/0! |  | #DIV/0! |  | #DIV/0! |  | #DIV/0! |  | #DIV/0! |  | #DIV/0! |  | #DIV/0! |  | #DIV/0! |  | #DIV/0! |  | #DIV/0! |  | #DIV/0! |  | #DIV/0! |  | #DIV/0! |  | #DIV/0! |  | #DIV/0! |  | #DIV/0!
[89 empty] | 9 | 0.93 | [12 empty] | 9 | 0.65 | [12 empty] | 9 | 1.15 | [12 empty] | 9 | 1.0051 | [12 empty] | R410低イ08 | 1.15 |  | #DIV/0! |  | #DIV/0! |  | #DIV/0! |  | #DIV/0! |  | #DIV/0! |  | #DIV/0! |  | #DIV/0! |  | #DIV/0! |  | #DIV/0! |  | #DIV/0! |  | #DIV/0! |  | #DIV/0! |  | #DIV/0! |  | #DIV/0! |  | #DIV/0! |  | #DIV/0! |  | #DIV/0! |  | #DIV/0! |  | #DIV/0! |  | #DIV/0! |  | #DIV/0! |  | #DIV/0! |  | #DIV/0! |  | #DIV/0! |  | #DIV/0!
[89 empty] | 10 | 0.93 | [12 empty] | 10 | 0.65 | [12 empty] | 10 | 1.15 | [12 empty] | 10 | 1.0051 | [12 empty] | R410低イ09 | 1.15 |  | #DIV/0! |  | #DIV/0! |  | #DIV/0! |  | #DIV/0! |  | #DIV/0! |  | #DIV/0! |  | #DIV/0! |  | #DIV/0! |  | #DIV/0! |  | #DIV/0! |  | #DIV/0! |  | #DIV/0! |  | #DIV/0! |  | #DIV/0! |  | #DIV/0! |  | #DIV/0! |  | #DIV/0! |  | #DIV/0! |  | #DIV/0! |  | #DIV/0! |  | #DIV/0! |  | #DIV/0! |  | #DIV/0! |  | #DIV/0! |  | #DIV/0!
[89 empty] | 11 | 0.94 | [12 empty] | 11 | 0.67 | [12 empty] | 11 | 1.16 | [12 empty] | 11 | 1.022 | [12 empty] | R410低イ10 | 1.15 |  | #DIV/0! |  | #DIV/0! |  | #DIV/0! |  | #DIV/0! |  | #DIV/0! |  | #DIV/0! |  | #DIV/0! |  | #DIV/0! |  | #DIV/0! |  | #DIV/0! |  | #DIV/0! |  | #DIV/0! |  | #DIV/0! |  | #DIV/0! |  | #DIV/0! |  | #DIV/0! |  | #DIV/0! |  | #DIV/0! |  | #DIV/0! |  | #DIV/0! |  | #DIV/0! |  | #DIV/0! |  | #DIV/0! |  | #DIV/0! |  | #DIV/0!
[89 empty] | 12 | 0.96 | [12 empty] | 12 | 0.7 | [12 empty] | 12 | 1.16 | [12 empty] | 12 | 1.022 | [12 empty] | R410低イ11 | 1.15 |  | #DIV/0! |  | #DIV/0! |  | #DIV/0! |  | #DIV/0! |  | #DIV/0! |  | #DIV/0! |  | #DIV/0! |  | #DIV/0! |  | #DIV/0! |  | #DIV/0! |  | #DIV/0! |  | #DIV/0! |  | #DIV/0! |  | #DIV/0! |  | #DIV/0! |  | #DIV/0! |  | #DIV/0! |  | #DIV/0! |  | #DIV/0! |  | #DIV/0! |  | #DIV/0! |  | #DIV/0! |  | #DIV/0! |  | #DIV/0! |  | #DIV/0!
[89 empty] | 13 | 0.97 | [12 empty] | 13 | 0.71 | [12 empty] | 13 | 1.21 | [12 empty] | 13 | 1.0745 | [12 empty] | R410低イ12 | 1.15 |  | #DIV/0! |  | #DIV/0! |  | #DIV/0! |  | #DIV/0! |  | #DIV/0! |  | #DIV/0! |  | #DIV/0! |  | #DIV/0! |  | #DIV/0! |  | #DIV/0! |  | #DIV/0! |  | #DIV/0! |  | #DIV/0! |  | #DIV/0! |  | #DIV/0! |  | #DIV/0! |  | #DIV/0! |  | #DIV/0! |  | #DIV/0! |  | #DIV/0! |  | #DIV/0! |  | #DIV/0! |  | #DIV/0! |  | #DIV/0! |  | #DIV/0!
[89 empty] | 14 | 0.99 | [12 empty] | 14 | 0.75 | [12 empty] | 14 | 1.21 | [12 empty] | 14 | 1.083 | [12 empty] | R410低イ01 | 1.15 |  | #DIV/0! |  | #DIV/0! |  | #DIV/0! |  | #DIV/0! |  | #DIV/0! |  | #DIV/0! |  | #DIV/0! |  | #DIV/0! |  | #DIV/0! |  | #DIV/0! |  | #DIV/0! |  | #DIV/0! |  | #DIV/0! |  | #DIV/0! |  | #DIV/0! |  | #DIV/0! |  | #DIV/0! |  | #DIV/0! |  | #DIV/0! |  | #DIV/0! |  | #DIV/0! |  | #DIV/0! |  | #DIV/0! |  | #DIV/0! |  | #DIV/0!
[89 empty] | 15 | 1.01 | [12 empty] | 15 | 0.77 | [12 empty] | 15 | 1.21 | [12 empty] | 15 | 1.0914 | [12 empty] | R410低イ02 | 1.15 |  | #DIV/0! |  | #DIV/0! |  | #DIV/0! |  | #DIV/0! |  | #DIV/0! |  | #DIV/0! |  | #DIV/0! |  | #DIV/0! |  | #DIV/0! |  | #DIV/0! |  | #DIV/0! |  | #DIV/0! |  | #DIV/0! |  | #DIV/0! |  | #DIV/0! |  | #DIV/0! |  | #DIV/0! |  | #DIV/0! |  | #DIV/0! |  | #DIV/0! |  | #DIV/0! |  | #DIV/0! |  | #DIV/0! |  | #DIV/0! |  | #DIV/0!
[89 empty] | 16 | 1.02 | [12 empty] | 16 | 0.79 | [12 empty] | 16 | 1.21 | [12 empty] | 16 | 1.0999 | [12 empty] | R410低イ03 | 1.15 |  | #DIV/0! |  | #DIV/0! |  | #DIV/0! |  | #DIV/0! |  | #DIV/0! |  | #DIV/0! |  | #DIV/0! |  | #DIV/0! |  | #DIV/0! |  | #DIV/0! |  | #DIV/0! |  | #DIV/0! |  | #DIV/0! |  | #DIV/0! |  | #DIV/0! |  | #DIV/0! |  | #DIV/0! |  | #DIV/0! |  | #DIV/0! |  | #DIV/0! |  | #DIV/0! |  | #DIV/0! |  | #DIV/0! |  | #DIV/0! |  | #DIV/0!
[89 empty] | 17 | 1.04 | [12 empty] | 17 | 0.82 | [12 empty] | 17 | 1.27 | [12 empty] | 17 | 1.1633 | [12 empty] | R410低定04 | 1.0051 |  | #DIV/0! |  | #DIV/0! |  | #DIV/0! |  | #DIV/0! |  | #DIV/0! |  | #DIV/0! |  | #DIV/0! |  | #DIV/0! |  | #DIV/0! |  | #DIV/0! |  | #DIV/0! |  | #DIV/0! |  | #DIV/0! |  | #DIV/0! |  | #DIV/0! |  | #DIV/0! |  | #DIV/0! |  | #DIV/0! |  | #DIV/0! |  | #DIV/0! |  | #DIV/0! |  | #DIV/0! |  | #DIV/0! |  | #DIV/0! |  | #DIV/0!
[89 empty] | 18 | 1.05 | [12 empty] | 18 | 0.84 | [12 empty] | 18 | 1.27 | [12 empty] | 18 | 1.1633 | [12 empty] | R410低定05 | 1.0051 |  | #DIV/0! |  | #DIV/0! |  | #DIV/0! |  | #DIV/0! |  | #DIV/0! |  | #DIV/0! |  | #DIV/0! |  | #DIV/0! |  | #DIV/0! |  | #DIV/0! |  | #DIV/0! |  | #DIV/0! |  | #DIV/0! |  | #DIV/0! |  | #DIV/0! |  | #DIV/0! |  | #DIV/0! |  | #DIV/0! |  | #DIV/0! |  | #DIV/0! |  | #DIV/0! |  | #DIV/0! |  | #DIV/0! |  | #DIV/0! |  | #DIV/0!
[89 empty] | 19 | 1.07 | [12 empty] | 19 | 0.87 | [12 empty] | 19 | 1.27 | [12 empty] | 19 | 1.1633 | [12 empty] | R410低定06 | 1.0051 |  | #DIV/0! |  | #DIV/0! |  | #DIV/0! |  | #DIV/0! |  | #DIV/0! |  | #DIV/0! |  | #DIV/0! |  | #DIV/0! |  | #DIV/0! |  | #DIV/0! |  | #DIV/0! |  | #DIV/0! |  | #DIV/0! |  | #DIV/0! |  | #DIV/0! |  | #DIV/0! |  | #DIV/0! |  | #DIV/0! |  | #DIV/0! |  | #DIV/0! |  | #DIV/0! |  | #DIV/0! |  | #DIV/0! |  | #DIV/0! |  | #DIV/0!
[89 empty] | 20 | 1.08 | [12 empty] | 20 | 0.89 | [12 empty] | 20 | 1.27 | [12 empty] | 20 | 1.1633 | [12 empty] | R410低定07 | 1.0051 |  | #DIV/0! |  | #DIV/0! |  | #DIV/0! |  | #DIV/0! |  | #DIV/0! |  | #DIV/0! |  | #DIV/0! |  | #DIV/0! |  | #DIV/0! |  | #DIV/0! |  | #DIV/0! |  | #DIV/0! |  | #DIV/0! |  | #DIV/0! |  | #DIV/0! |  | #DIV/0! |  | #DIV/0! |  | #DIV/0! |  | #DIV/0! |  | #DIV/0! |  | #DIV/0! |  | #DIV/0! |  | #DIV/0! |  | #DIV/0! |  | #DIV/0!
[89 empty] | 21 | 1.07 | [12 empty] | 21 | 0.89 | [12 empty] | 21 | 1.23 | [12 empty] | 21 | 1.1353 | [12 empty] | R410低定08 | 1.0051 |  | #DIV/0! |  | #DIV/0! |  | #DIV/0! |  | #DIV/0! |  | #DIV/0! |  | #DIV/0! |  | #DIV/0! |  | #DIV/0! |  | #DIV/0! |  | #DIV/0! |  | #DIV/0! |  | #DIV/0! |  | #DIV/0! |  | #DIV/0! |  | #DIV/0! |  | #DIV/0! |  | #DIV/0! |  | #DIV/0! |  | #DIV/0! |  | #DIV/0! |  | #DIV/0! |  | #DIV/0! |  | #DIV/0! |  | #DIV/0! |  | #DIV/0!
[89 empty] | 22 | 1.07 | [12 empty] | 22 | 0.91 | [12 empty] | 22 | 1.19 | [12 empty] | 22 | 1.1067 | [12 empty] | R410低定09 | 1.0051 |  | #DIV/0! |  | #DIV/0! |  | #DIV/0! |  | #DIV/0! |  | #DIV/0! |  | #DIV/0! |  | #DIV/0! |  | #DIV/0! |  | #DIV/0! |  | #DIV/0! |  | #DIV/0! |  | #DIV/0! |  | #DIV/0! |  | #DIV/0! |  | #DIV/0! |  | #DIV/0! |  | #DIV/0! |  | #DIV/0! |  | #DIV/0! |  | #DIV/0! |  | #DIV/0! |  | #DIV/0! |  | #DIV/0! |  | #DIV/0! |  | #DIV/0!
[89 empty] | 23 | 1.1 | [12 empty] | 23 | 0.95 | [12 empty] | 23 | 1.21 | [12 empty] | 23 | 1.1338 | [12 empty] | R410低定10 | 1.0051 |  | #DIV/0! |  | #DIV/0! |  | #DIV/0! |  | #DIV/0! |  | #DIV/0! |  | #DIV/0! |  | #DIV/0! |  | #DIV/0! |  | #DIV/0! |  | #DIV/0! |  | #DIV/0! |  | #DIV/0! |  | #DIV/0! |  | #DIV/0! |  | #DIV/0! |  | #DIV/0! |  | #DIV/0! |  | #DIV/0! |  | #DIV/0! |  | #DIV/0! |  | #DIV/0! |  | #DIV/0! |  | #DIV/0! |  | #DIV/0! |  | #DIV/0!
[89 empty] | 24 | 1.09 | [12 empty] | 24 | 0.95 | [12 empty] | 24 | 1.2 | [12 empty] | 24 | 1.1328 | [12 empty] | R410低定11 | 1.0051 |  | #DIV/0! |  | #DIV/0! |  | #DIV/0! |  | #DIV/0! |  | #DIV/0! |  | #DIV/0! |  | #DIV/0! |  | #DIV/0! |  | #DIV/0! |  | #DIV/0! |  | #DIV/0! |  | #DIV/0! |  | #DIV/0! |  | #DIV/0! |  | #DIV/0! |  | #DIV/0! |  | #DIV/0! |  | #DIV/0! |  | #DIV/0! |  | #DIV/0! |  | #DIV/0! |  | #DIV/0! |  | #DIV/0! |  | #DIV/0! |  | #DIV/0!
[89 empty] | 25 | 1.11 | [12 empty] | 25 | 1 | [12 empty] | 25 | 1.16 | [12 empty] | 25 | 1.1032 | [12 empty] | R410低定12 | 1.0051 |  | #DIV/0! |  | #DIV/0! |  | #DIV/0! |  | #DIV/0! |  | #DIV/0! |  | #DIV/0! |  | #DIV/0! |  | #DIV/0! |  | #DIV/0! |  | #DIV/0! |  | #DIV/0! |  | #DIV/0! |  | #DIV/0! |  | #DIV/0! |  | #DIV/0! |  | #DIV/0! |  | #DIV/0! |  | #DIV/0! |  | #DIV/0! |  | #DIV/0! |  | #DIV/0! |  | #DIV/0! |  | #DIV/0! |  | #DIV/0! |  | #DIV/0!
[89 empty] | 26 | 1.08 | [12 empty] | 26 | 0.98 | [12 empty] | 26 | 1.13 | [12 empty] | 26 | 1.0825 | [12 empty] | R410低定01 | 1.0051 |  | #DIV/0! |  | #DIV/0! |  | #DIV/0! |  | #DIV/0! |  | #DIV/0! |  | #DIV/0! |  | #DIV/0! |  | #DIV/0! |  | #DIV/0! |  | #DIV/0! |  | #DIV/0! |  | #DIV/0! |  | #DIV/0! |  | #DIV/0! |  | #DIV/0! |  | #DIV/0! |  | #DIV/0! |  | #DIV/0! |  | #DIV/0! |  | #DIV/0! |  | #DIV/0! |  | #DIV/0! |  | #DIV/0! |  | #DIV/0! |  | #DIV/0!
[89 empty] | 27 | 1.06 | [12 empty] | 27 | 0.97 | [12 empty] | 27 | 1.12 | [12 empty] | 27 | 1.0808 | [12 empty] | R410低定02 | 1.0051 |  | #DIV/0! |  | #DIV/0! |  | #DIV/0! |  | #DIV/0! |  | #DIV/0! |  | #DIV/0! |  | #DIV/0! |  | #DIV/0! |  | #DIV/0! |  | #DIV/0! |  | #DIV/0! |  | #DIV/0! |  | #DIV/0! |  | #DIV/0! |  | #DIV/0! |  | #DIV/0! |  | #DIV/0! |  | #DIV/0! |  | #DIV/0! |  | #DIV/0! |  | #DIV/0! |  | #DIV/0! |  | #DIV/0! |  | #DIV/0! |  | #DIV/0!
[89 empty] | 28 | 1.09 | [12 empty] | 28 | 1.03 | [12 empty] | 28 | 1.09 | [12 empty] | 28 | 1.0595 | [12 empty] | R410低定03 | 1.0051 |  | #DIV/0! |  | #DIV/0! |  | #DIV/0! |  | #DIV/0! |  | #DIV/0! |  | #DIV/0! |  | #DIV/0! |  | #DIV/0! |  | #DIV/0! |  | #DIV/0! |  | #DIV/0! |  | #DIV/0! |  | #DIV/0! |  | #DIV/0! |  | #DIV/0! |  | #DIV/0! |  | #DIV/0! |  | #DIV/0! |  | #DIV/0! |  | #DIV/0! |  | #DIV/0! |  | #DIV/0! |  | #DIV/0! |  | #DIV/0! |  | #DIV/0!
[89 empty] | 29 | 1.07 | [12 empty] | 29 | 1.02 | [12 empty] | 29 | 1.06 | [12 empty] | 29 | 1.0377 | [12 empty] | R448高イ04 | 0.96 |  | #DIV/0! |  | #DIV/0! |  | #DIV/0! |  | #DIV/0! |  | #DIV/0! |  | #DIV/0! |  | #DIV/0! |  | #DIV/0! |  | #DIV/0! |  | #DIV/0! |  | #DIV/0! |  | #DIV/0! |  | #DIV/0! |  | #DIV/0! |  | #DIV/0! |  | #DIV/0! |  | #DIV/0! |  | #DIV/0! |  | #DIV/0! |  | #DIV/0! |  | #DIV/0! |  | #DIV/0! |  | #DIV/0! |  | #DIV/0! |  | #DIV/0!
[89 empty] | 30 | 1.04 | [12 empty] | 30 | 1 | [12 empty] | 30 | 1.04 | [12 empty] | 30 | 1.0254 | [12 empty] | R448高イ05 | 0.96 |  | #DIV/0! |  | #DIV/0! |  | #DIV/0! |  | #DIV/0! |  | #DIV/0! |  | #DIV/0! |  | #DIV/0! |  | #DIV/0! |  | #DIV/0! |  | #DIV/0! |  | #DIV/0! |  | #DIV/0! |  | #DIV/0! |  | #DIV/0! |  | #DIV/0! |  | #DIV/0! |  | #DIV/0! |  | #DIV/0! |  | #DIV/0! |  | #DIV/0! |  | #DIV/0! |  | #DIV/0! |  | #DIV/0! |  | #DIV/0! |  | #DIV/0!
[89 empty] | 31 | 1.02 | [12 empty] | 31 | 1 | [12 empty] | 31 | 1.02 | [12 empty] | 31 | 1.0129 | [12 empty] | R448高イ06 | 0.96 |  | #DIV/0! |  | #DIV/0! |  | #DIV/0! |  | #DIV/0! |  | #DIV/0! |  | #DIV/0! |  | #DIV/0! |  | #DIV/0! |  | #DIV/0! |  | #DIV/0! |  | #DIV/0! |  | #DIV/0! |  | #DIV/0! |  | #DIV/0! |  | #DIV/0! |  | #DIV/0! |  | #DIV/0! |  | #DIV/0! |  | #DIV/0! |  | #DIV/0! |  | #DIV/0! |  | #DIV/0! |  | #DIV/0! |  | #DIV/0! |  | #DIV/0!
[89 empty] | 32 | 1 | [12 empty] | 32 | 1 | [12 empty] | 32 | 1 | [12 empty] | 32 | 1 | [12 empty] | R448高イ07 | 0.96 |  | #DIV/0! |  | #DIV/0! |  | #DIV/0! |  | #DIV/0! |  | #DIV/0! |  | #DIV/0! |  | #DIV/0! |  | #DIV/0! |  | #DIV/0! |  | #DIV/0! |  | #DIV/0! |  | #DIV/0! |  | #DIV/0! |  | #DIV/0! |  | #DIV/0! |  | #DIV/0! |  | #DIV/0! |  | #DIV/0! |  | #DIV/0! |  | #DIV/0! |  | #DIV/0! |  | #DIV/0! |  | #DIV/0! |  | #DIV/0! |  | #DIV/0!
[89 empty] | 33 | 0.96 | [12 empty] | 33 | 0.97 | [12 empty] | 33 | 0.97 | [12 empty] | 33 | 0.97679 | [12 empty] | R448高イ08 | 0.96 |  | #DIV/0! |  | #DIV/0! |  | #DIV/0! |  | #DIV/0! |  | #DIV/0! |  | #DIV/0! |  | #DIV/0! |  | #DIV/0! |  | #DIV/0! |  | #DIV/0! |  | #DIV/0! |  | #DIV/0! |  | #DIV/0! |  | #DIV/0! |  | #DIV/0! |  | #DIV/0! |  | #DIV/0! |  | #DIV/0! |  | #DIV/0! |  | #DIV/0! |  | #DIV/0! |  | #DIV/0! |  | #DIV/0! |  | #DIV/0! |  | #DIV/0!
[89 empty] | 34 | 0.92 | [12 empty] | 34 | 0.94 | [12 empty] | 34 | 0.94 | [12 empty] | 34 | 0.95316 | [12 empty] | R448高イ09 | 0.96
[89 empty] | 35 | 0.89 | [12 empty] | 35 | 0.92 | [12 empty] | 35 | 0.92 | [12 empty] | 35 | 0.93932 | [12 empty] | R448高イ10 | 0.96 | 07月 | 0 |  | 0 |  | 0 |  | 0 |  | 0 |  | 0 |  | 0 |  | 0 |  | 0 |  | 0 |  | 0 |  | 0 |  | 0 |  | 0 |  | 0 |  | 0 |  | 0 |  | 0 |  | 0 |  | 0 |  | 0 |  | 0 |  | 0 |  | 0 |  | 0
[89 empty] | 36 | 0.87 | [12 empty] | 36 | 0.91 | [12 empty] | 36 | 0.87 | [12 empty] | 36 | 0.90045 | [12 empty] | R448高イ11 | 0.96 | 冷媒種 | --- |  | --- |  | --- |  | --- |  | --- |  | --- |  | --- |  | --- |  | --- |  | --- |  | --- |  | --- |  | --- |  | --- |  | --- |  | --- |  | --- |  | --- |  | --- |  | --- |  | --- |  | --- |  | --- |  | --- |  | ---
[145 empty] | R448高イ12 | 0.96 | 水冷のみ | 0 |  | 0 |  | 0 |  | 0 |  | 0 |  | 0 |  | 0 |  | 0 |  | 0 |  | 0 |  | 0 |  | 0 |  | 0 |  | 0 |  | 0 |  | 0 |  | 0 |  | 0 |  | 0 |  | 0 |  | 0 |  | 0 |  | 0 |  | 0 |  | 0
[145 empty] | R448高イ01 | 0.96 | 別置のみ | 別置 |  | 別置 |  | 別置 |  | 別置 |  | 別置 |  | 別置 |  | 別置 |  | 別置 |  | 別置 |  | 別置 |  | 別置 |  | 別置 |  | 別置 |  | 別置 |  | 別置 |  | 別置 |  | 別置 |  | 別置 |  | 別置 |  | 別置 |  | 別置 |  | 別置 |  | 別置 |  | 別置 |  | 別置
[145 empty] | R448高イ02 | 0.96 | 高/低 | 高 |  | 高 |  | 高 |  | 高 |  | 高 |  | 高 |  | 高 |  | 高 |  | 高 |  | 高 |  | 高 |  | 高 |  | 高 |  | 高 |  | 高 |  | 高 |  | 高 |  | 高 |  | 高 |  | 高 |  | 高 |  | 高 |  | 高 |  | 高 |  | 高
[91 empty] | 低いCOPを採用 | [13 empty] | 低いCOPを採用 | [13 empty] | 低いCOPを採用 | [13 empty] | 低いCOPを採用 | [11 empty] | R448高イ03 | 0.96 | 制御方法 |  | ---高07 |  | ---高07 |  | ---高07 |  | ---高07 |  | ---高07 |  | ---高07 |  | ---高07 |  | ---高07 |  | ---高07 |  | ---高07 |  | ---高07 |  | ---高07 |  | ---高07 |  | ---高07 |  | ---高07 |  | ---高07 |  | ---高07 |  | ---高07 |  | ---高07 |  | ---高07 |  | ---高07 |  | ---高07 |  | ---高07 |  | ---高07 |  | ---高07
[90 empty] | 冷凍機発生温度最高値のCOP→ | 0.96 | 0.96 | 0.96 | 0.96 | 0.96 | 0.96 | 0.96 | 0.96 | 0.96 | 0.96 | 0.96 | 0.96 |  | 冷凍機発生温度最高値のCOP→ | 0.62 | 0.62 | 0.62 | 0.62 | 0.62 | 0.62 | 0.62 | 0.62 | 0.62 | 0.62 | 0.62 | 0.62 |  | 冷凍機発生温度最高値のCOP→ | 1.14 | 1.14 | 1.14 | 1.14 | 1.14 | 1.14 | 1.14 | 1.14 | 1.14 | 1.14 | 1.14 | 1.14 |  | 冷凍機発生温度最高値のCOP→ | 0.98838 | 0.98838 | 0.98838 | 0.98838 | 0.98838 | 0.98838 | 0.98838 | 0.98838 | 0.98838 | 0.98838 | 0.98838 | 0.98838 | R448高定04 | 0.62 |  | #DIV/0! | #N/A | #DIV/0! | #N/A | #DIV/0! | #N/A | #DIV/0! | #N/A | #DIV/0! | #N/A | #DIV/0! | #N/A | #DIV/0! | #N/A | #DIV/0! | #N/A | #DIV/0! | #N/A | #DIV/0! | #N/A | #DIV/0! | #N/A | #DIV/0! | #N/A | #DIV/0! | #N/A | #DIV/0! | #N/A | #DIV/0! | #N/A | #DIV/0! | #N/A | #DIV/0! | #N/A | #DIV/0! | #N/A | #DIV/0! | #N/A | #DIV/0! | #N/A | #DIV/0! | #N/A | #DIV/0! | #N/A | #DIV/0! | #N/A | #DIV/0! | #N/A | #DIV/0! | #N/A
[90 empty] | 冷凍機発生温度最低値のCOP→ | 0.96 | 0.96 | 0.96 | 0.96 | 0.96 | 0.96 | 0.96 | 0.96 | 0.96 | 0.96 | 0.96 | 0.96 |  | 冷凍機発生温度最低値のCOP→ | 0.62 | 0.62 | 0.62 | 0.62 | 0.62 | 0.62 | 0.62 | 0.62 | 0.62 | 0.62 | 0.62 | 0.62 |  | 冷凍機発生温度最低値のCOP→ | 1.14 | 1.14 | 1.14 | 1.14 | 1.14 | 1.14 | 1.14 | 1.14 | 1.14 | 1.14 | 1.14 | 1.14 |  | 冷凍機発生温度最低値のCOP→ | 0.98838 | 0.98838 | 0.98838 | 0.98838 | 0.98838 | 0.98838 | 0.98838 | 0.98838 | 0.98838 | 0.98838 | 0.98838 | 0.98838 | R448高定05 | 0.62 |  | 別計算 | 月毎消費電力 | 別計算 | 月毎消費電力 | 別計算 | 月毎消費電力 | 別計算 | 月毎消費電力 | 別計算 | 月毎消費電力 | 別計算 | 月毎消費電力 | 別計算 | 月毎消費電力 | 別計算 | 月毎消費電力 | 別計算 | 月毎消費電力 | 別計算 | 月毎消費電力 | 別計算 | 月毎消費電力 | 別計算 | 月毎消費電力 | 別計算 | 月毎消費電力 | 別計算 | 月毎消費電力 | 別計算 | 月毎消費電力 | 別計算 | 月毎消費電力 | 別計算 | 月毎消費電力 | 別計算 | 月毎消費電力 | 別計算 | 月毎消費電力 | 別計算 | 月毎消費電力 | 別計算 | 月毎消費電力 | 別計算 | 月毎消費電力 | 別計算 | 月毎消費電力 | 別計算 | 月毎消費電力 | 別計算 | 月毎消費電力
[90 empty] | d.R448A | 補正COPR比[－] | [12 empty] | d.R448A | 補正COPR比[－] | [12 empty] | d.R448A | 補正COPR比[－] | [12 empty] | d.R448A | 補正COPR比[－] | [11 empty] | R448高定06 | 0.62 |  | #DIV/0! |  | #DIV/0! |  | #DIV/0! |  | #DIV/0! |  | #DIV/0! |  | #DIV/0! |  | #DIV/0! |  | #DIV/0! |  | #DIV/0! |  | #DIV/0! |  | #DIV/0! |  | #DIV/0! |  | #DIV/0! |  | #DIV/0! |  | #DIV/0! |  | #DIV/0! |  | #DIV/0! |  | #DIV/0! |  | #DIV/0! |  | #DIV/0! |  | #DIV/0! |  | #DIV/0! |  | #DIV/0! |  | #DIV/0! |  | #DIV/0!
[90 empty] | 高温(中温) | R448高イ04 | R448高イ05 | R448高イ06 | R448高イ07 | R448高イ08 | R448高イ09 | R448高イ10 | R448高イ11 | R448高イ12 | R448高イ01 | R448高イ02 | R448高イ03 |  | 高温(中温) | R448高定04 | R448高定05 | R448高定06 | R448高定07 | R448高定08 | R448高定09 | R448高定10 | R448高定11 | R448高定12 | R448高定01 | R448高定02 | R448高定03 |  | 低温(超低温) | R448低イ04 | R448低イ05 | R448低イ06 | R448低イ07 | R448低イ08 | R448低イ09 | R448低イ10 | R448低イ11 | R448低イ12 | R448低イ01 | R448低イ02 | R448低イ03 |  | 低温(超低温) | R448低定04 | R448低定05 | R448低定06 | R448低定07 | R448低定08 | R448低定09 | R448低定10 | R448低定11 | R448低定12 | R448低定01 | R448低定02 | R448低定03 | R448高定07 | 0.62 |  | #DIV/0! |  | #DIV/0! |  | #DIV/0! |  | #DIV/0! |  | #DIV/0! |  | #DIV/0! |  | #DIV/0! |  | #DIV/0! |  | #DIV/0! |  | #DIV/0! |  | #DIV/0! |  | #DIV/0! |  | #DIV/0! |  | #DIV/0! |  | #DIV/0! |  | #DIV/0! |  | #DIV/0! |  | #DIV/0! |  | #DIV/0! |  | #DIV/0! |  | #DIV/0! |  | #DIV/0! |  | #DIV/0! |  | #DIV/0! |  | #DIV/0!
[90 empty] | 回転数 | 0.96 | 0.96 | 0.96 | 0.96 | 0.96 | 0.96 | 0.96 | 0.96 | 0.96 | 0.96 | 0.96 | 0.96 |  | 定速 | 0.62 | 0.62 | 0.62 | 0.62 | 0.62 | 0.62 | 0.62 | 0.62 | 0.62 | 0.62 | 0.62 | 0.62 |  | 回転数 | 1.14 | 1.14 | 1.14 | 1.14 | 1.14 | 1.14 | 1.14 | 1.14 | 1.14 | 1.14 | 1.14 | 1.14 |  | 定速 | 0.98838 | 0.98838 | 0.98838 | 0.98838 | 0.98838 | 0.98838 | 0.98838 | 0.98838 | 0.98838 | 0.98838 | 0.98838 | 0.98838 | R448高定08 | 0.62 |  | #DIV/0! |  | #DIV/0! |  | #DIV/0! |  | #DIV/0! |  | #DIV/0! |  | #DIV/0! |  | #DIV/0! |  | #DIV/0! |  | #DIV/0! |  | #DIV/0! |  | #DIV/0! |  | #DIV/0! |  | #DIV/0! |  | #DIV/0! |  | #DIV/0! |  | #DIV/0! |  | #DIV/0! |  | #DIV/0! |  | #DIV/0! |  | #DIV/0! |  | #DIV/0! |  | #DIV/0! |  | #DIV/0! |  | #DIV/0! |  | #DIV/0!
[90 empty] | 制御 | 4月 | ５月 | 6月 | 7月 | ８月 | ９月 | 10月 | 11月 | 12月 | 1月 | 2月 | 3月 |  | 制御 | 4月 | ５月 | 6月 | 7月 | ８月 | ９月 | 10月 | 11月 | 12月 | 1月 | 2月 | 3月 |  | 制御 | 4月 | ５月 | 6月 | 7月 | ８月 | ９月 | 10月 | 11月 | 12月 | 1月 | 2月 | 3月 |  | 制御 | 4月 | ５月 | 6月 | 7月 | ８月 | ９月 | 10月 | 11月 | 12月 | 1月 | 2月 | 3月 | R448高定09 | 0.62 |  | #DIV/0! |  | #DIV/0! |  | #DIV/0! |  | #DIV/0! |  | #DIV/0! |  | #DIV/0! |  | #DIV/0! |  | #DIV/0! |  | #DIV/0! |  | #DIV/0! |  | #DIV/0! |  | #DIV/0! |  | #DIV/0! |  | #DIV/0! |  | #DIV/0! |  | #DIV/0! |  | #DIV/0! |  | #DIV/0! |  | #DIV/0! |  | #DIV/0! |  | #DIV/0! |  | #DIV/0! |  | #DIV/0! |  | #DIV/0! |  | #DIV/0!
[89 empty] | -6 | 0.96 | [12 empty] | -6 | 0.62 | [12 empty] | -6 | 1.14 | [12 empty] | -6 | 0.98838 | [12 empty] | R448高定10 | 0.62 |  | #DIV/0! |  | #DIV/0! |  | #DIV/0! |  | #DIV/0! |  | #DIV/0! |  | #DIV/0! |  | #DIV/0! |  | #DIV/0! |  | #DIV/0! |  | #DIV/0! |  | #DIV/0! |  | #DIV/0! |  | #DIV/0! |  | #DIV/0! |  | #DIV/0! |  | #DIV/0! |  | #DIV/0! |  | #DIV/0! |  | #DIV/0! |  | #DIV/0! |  | #DIV/0! |  | #DIV/0! |  | #DIV/0! |  | #DIV/0! |  | #DIV/0!
[89 empty] | -5 | 0.96 | [12 empty] | -5 | 0.62 | [12 empty] | -5 | 1.14 | [12 empty] | -5 | 0.98838 | [12 empty] | R448高定11 | 0.62 |  | #DIV/0! |  | #DIV/0! |  | #DIV/0! |  | #DIV/0! |  | #DIV/0! |  | #DIV/0! |  | #DIV/0! |  | #DIV/0! |  | #DIV/0! |  | #DIV/0! |  | #DIV/0! |  | #DIV/0! |  | #DIV/0! |  | #DIV/0! |  | #DIV/0! |  | #DIV/0! |  | #DIV/0! |  | #DIV/0! |  | #DIV/0! |  | #DIV/0! |  | #DIV/0! |  | #DIV/0! |  | #DIV/0! |  | #DIV/0! |  | #DIV/0!
[89 empty] | -4 | 0.96 | [12 empty] | -4 | 0.62 | [12 empty] | -4 | 1.14 | [12 empty] | -4 | 0.98838 | [12 empty] | R448高定12 | 0.62 |  | #DIV/0! |  | #DIV/0! |  | #DIV/0! |  | #DIV/0! |  | #DIV/0! |  | #DIV/0! |  | #DIV/0! |  | #DIV/0! |  | #DIV/0! |  | #DIV/0! |  | #DIV/0! |  | #DIV/0! |  | #DIV/0! |  | #DIV/0! |  | #DIV/0! |  | #DIV/0! |  | #DIV/0! |  | #DIV/0! |  | #DIV/0! |  | #DIV/0! |  | #DIV/0! |  | #DIV/0! |  | #DIV/0! |  | #DIV/0! |  | #DIV/0!
[89 empty] | -3 | 0.96 | [12 empty] | -3 | 0.62 | [12 empty] | -3 | 1.14 | [12 empty] | -3 | 0.98838 | [12 empty] | R448高定01 | 0.62 |  | #DIV/0! |  | #DIV/0! |  | #DIV/0! |  | #DIV/0! |  | #DIV/0! |  | #DIV/0! |  | #DIV/0! |  | #DIV/0! |  | #DIV/0! |  | #DIV/0! |  | #DIV/0! |  | #DIV/0! |  | #DIV/0! |  | #DIV/0! |  | #DIV/0! |  | #DIV/0! |  | #DIV/0! |  | #DIV/0! |  | #DIV/0! |  | #DIV/0! |  | #DIV/0! |  | #DIV/0! |  | #DIV/0! |  | #DIV/0! |  | #DIV/0!
[89 empty] | -2 | 0.96 | [12 empty] | -2 | 0.62 | [12 empty] | -2 | 1.14 | [12 empty] | -2 | 0.98838 | [12 empty] | R448高定02 | 0.62 |  | #DIV/0! |  | #DIV/0! |  | #DIV/0! |  | #DIV/0! |  | #DIV/0! |  | #DIV/0! |  | #DIV/0! |  | #DIV/0! |  | #DIV/0! |  | #DIV/0! |  | #DIV/0! |  | #DIV/0! |  | #DIV/0! |  | #DIV/0! |  | #DIV/0! |  | #DIV/0! |  | #DIV/0! |  | #DIV/0! |  | #DIV/0! |  | #DIV/0! |  | #DIV/0! |  | #DIV/0! |  | #DIV/0! |  | #DIV/0! |  | #DIV/0!
[89 empty] | -1 | 0.96 | [12 empty] | -1 | 0.62 | [12 empty] | -1 | 1.14 | [12 empty] | -1 | 0.98838 | [12 empty] | R448高定03 | 0.62 |  | #DIV/0! |  | #DIV/0! |  | #DIV/0! |  | #DIV/0! |  | #DIV/0! |  | #DIV/0! |  | #DIV/0! |  | #DIV/0! |  | #DIV/0! |  | #DIV/0! |  | #DIV/0! |  | #DIV/0! |  | #DIV/0! |  | #DIV/0! |  | #DIV/0! |  | #DIV/0! |  | #DIV/0! |  | #DIV/0! |  | #DIV/0! |  | #DIV/0! |  | #DIV/0! |  | #DIV/0! |  | #DIV/0! |  | #DIV/0! |  | #DIV/0!
[89 empty] | 0 | 0.96 | [12 empty] | 0 | 0.62 | [12 empty] | 0 | 1.14 | [12 empty] | 0 | 0.98838 | [12 empty] | R448低イ04 | 1.14 |  | #DIV/0! |  | #DIV/0! |  | #DIV/0! |  | #DIV/0! |  | #DIV/0! |  | #DIV/0! |  | #DIV/0! |  | #DIV/0! |  | #DIV/0! |  | #DIV/0! |  | #DIV/0! |  | #DIV/0! |  | #DIV/0! |  | #DIV/0! |  | #DIV/0! |  | #DIV/0! |  | #DIV/0! |  | #DIV/0! |  | #DIV/0! |  | #DIV/0! |  | #DIV/0! |  | #DIV/0! |  | #DIV/0! |  | #DIV/0! |  | #DIV/0!
[89 empty] | 1 | 0.96 | [12 empty] | 1 | 0.62 | [12 empty] | 1 | 1.14 | [12 empty] | 1 | 0.98838 | [12 empty] | R448低イ05 | 1.14 |  | #DIV/0! |  | #DIV/0! |  | #DIV/0! |  | #DIV/0! |  | #DIV/0! |  | #DIV/0! |  | #DIV/0! |  | #DIV/0! |  | #DIV/0! |  | #DIV/0! |  | #DIV/0! |  | #DIV/0! |  | #DIV/0! |  | #DIV/0! |  | #DIV/0! |  | #DIV/0! |  | #DIV/0! |  | #DIV/0! |  | #DIV/0! |  | #DIV/0! |  | #DIV/0! |  | #DIV/0! |  | #DIV/0! |  | #DIV/0! |  | #DIV/0!
[89 empty] | 2 | 0.96 | [12 empty] | 2 | 0.62 | [12 empty] | 2 | 1.14 | [12 empty] | 2 | 0.98838 | [12 empty] | R448低イ06 | 1.14 |  | #DIV/0! |  | #DIV/0! |  | #DIV/0! |  | #DIV/0! |  | #DIV/0! |  | #DIV/0! |  | #DIV/0! |  | #DIV/0! |  | #DIV/0! |  | #DIV/0! |  | #DIV/0! |  | #DIV/0! |  | #DIV/0! |  | #DIV/0! |  | #DIV/0! |  | #DIV/0! |  | #DIV/0! |  | #DIV/0! |  | #DIV/0! |  | #DIV/0! |  | #DIV/0! |  | #DIV/0! |  | #DIV/0! |  | #DIV/0! |  | #DIV/0!
[89 empty] | 3 | 0.96 | [12 empty] | 3 | 0.62 | [12 empty] | 3 | 1.14 | [12 empty] | 3 | 0.98838 | [12 empty] | R448低イ07 | 1.14 |  | #DIV/0! |  | #DIV/0! |  | #DIV/0! |  | #DIV/0! |  | #DIV/0! |  | #DIV/0! |  | #DIV/0! |  | #DIV/0! |  | #DIV/0! |  | #DIV/0! |  | #DIV/0! |  | #DIV/0! |  | #DIV/0! |  | #DIV/0! |  | #DIV/0! |  | #DIV/0! |  | #DIV/0! |  | #DIV/0! |  | #DIV/0! |  | #DIV/0! |  | #DIV/0! |  | #DIV/0! |  | #DIV/0! |  | #DIV/0! |  | #DIV/0!
[89 empty] | 4 | 0.96 | [12 empty] | 4 | 0.62 | [12 empty] | 4 | 1.14 | [12 empty] | 4 | 0.98838 | [12 empty] | R448低イ08 | 1.14 |  | #DIV/0! |  | #DIV/0! |  | #DIV/0! |  | #DIV/0! |  | #DIV/0! |  | #DIV/0! |  | #DIV/0! |  | #DIV/0! |  | #DIV/0! |  | #DIV/0! |  | #DIV/0! |  | #DIV/0! |  | #DIV/0! |  | #DIV/0! |  | #DIV/0! |  | #DIV/0! |  | #DIV/0! |  | #DIV/0! |  | #DIV/0! |  | #DIV/0! |  | #DIV/0! |  | #DIV/0! |  | #DIV/0! |  | #DIV/0! |  | #DIV/0!
[89 empty] | 5 | 0.96 | [12 empty] | 5 | 0.62 | [12 empty] | 5 | 1.14 | [12 empty] | 5 | 0.98838 | [12 empty] | R448低イ09 | 1.14 |  | #DIV/0! |  | #DIV/0! |  | #DIV/0! |  | #DIV/0! |  | #DIV/0! |  | #DIV/0! |  | #DIV/0! |  | #DIV/0! |  | #DIV/0! |  | #DIV/0! |  | #DIV/0! |  | #DIV/0! |  | #DIV/0! |  | #DIV/0! |  | #DIV/0! |  | #DIV/0! |  | #DIV/0! |  | #DIV/0! |  | #DIV/0! |  | #DIV/0! |  | #DIV/0! |  | #DIV/0! |  | #DIV/0! |  | #DIV/0! |  | #DIV/0!
[89 empty] | 6 | 0.96 | [12 empty] | 6 | 0.62 | [12 empty] | 6 | 1.14 | [12 empty] | 6 | 0.98838 | [12 empty] | R448低イ10 | 1.14 |  | #DIV/0! |  | #DIV/0! |  | #DIV/0! |  | #DIV/0! |  | #DIV/0! |  | #DIV/0! |  | #DIV/0! |  | #DIV/0! |  | #DIV/0! |  | #DIV/0! |  | #DIV/0! |  | #DIV/0! |  | #DIV/0! |  | #DIV/0! |  | #DIV/0! |  | #DIV/0! |  | #DIV/0! |  | #DIV/0! |  | #DIV/0! |  | #DIV/0! |  | #DIV/0! |  | #DIV/0! |  | #DIV/0! |  | #DIV/0! |  | #DIV/0!
[89 empty] | 7 | 0.96 | [12 empty] | 7 | 0.62 | [12 empty] | 7 | 1.14 | [12 empty] | 7 | 0.98838 | [12 empty] | R448低イ11 | 1.14 |  | #DIV/0! |  | #DIV/0! |  | #DIV/0! |  | #DIV/0! |  | #DIV/0! |  | #DIV/0! |  | #DIV/0! |  | #DIV/0! |  | #DIV/0! |  | #DIV/0! |  | #DIV/0! |  | #DIV/0! |  | #DIV/0! |  | #DIV/0! |  | #DIV/0! |  | #DIV/0! |  | #DIV/0! |  | #DIV/0! |  | #DIV/0! |  | #DIV/0! |  | #DIV/0! |  | #DIV/0! |  | #DIV/0! |  | #DIV/0! |  | #DIV/0!
[89 empty] | 8 | 0.96 | [12 empty] | 8 | 0.62 | [12 empty] | 8 | 1.14 | [12 empty] | 8 | 0.98838 | [12 empty] | R448低イ12 | 1.14 |  | #DIV/0! |  | #DIV/0! |  | #DIV/0! |  | #DIV/0! |  | #DIV/0! |  | #DIV/0! |  | #DIV/0! |  | #DIV/0! |  | #DIV/0! |  | #DIV/0! |  | #DIV/0! |  | #DIV/0! |  | #DIV/0! |  | #DIV/0! |  | #DIV/0! |  | #DIV/0! |  | #DIV/0! |  | #DIV/0! |  | #DIV/0! |  | #DIV/0! |  | #DIV/0! |  | #DIV/0! |  | #DIV/0! |  | #DIV/0! |  | #DIV/0!
[89 empty] | 9 | 0.96 | [12 empty] | 9 | 0.62 | [12 empty] | 9 | 1.14 | [12 empty] | 9 | 0.98838 | [12 empty] | R448低イ01 | 1.14 |  | #DIV/0! |  | #DIV/0! |  | #DIV/0! |  | #DIV/0! |  | #DIV/0! |  | #DIV/0! |  | #DIV/0! |  | #DIV/0! |  | #DIV/0! |  | #DIV/0! |  | #DIV/0! |  | #DIV/0! |  | #DIV/0! |  | #DIV/0! |  | #DIV/0! |  | #DIV/0! |  | #DIV/0! |  | #DIV/0! |  | #DIV/0! |  | #DIV/0! |  | #DIV/0! |  | #DIV/0! |  | #DIV/0! |  | #DIV/0! |  | #DIV/0!
[89 empty] | 10 | 0.96 | [12 empty] | 10 | 0.62 | [12 empty] | 10 | 1.14 | [12 empty] | 10 | 0.98838 | [12 empty] | R448低イ02 | 1.14 |  | #DIV/0! |  | #DIV/0! |  | #DIV/0! |  | #DIV/0! |  | #DIV/0! |  | #DIV/0! |  | #DIV/0! |  | #DIV/0! |  | #DIV/0! |  | #DIV/0! |  | #DIV/0! |  | #DIV/0! |  | #DIV/0! |  | #DIV/0! |  | #DIV/0! |  | #DIV/0! |  | #DIV/0! |  | #DIV/0! |  | #DIV/0! |  | #DIV/0! |  | #DIV/0! |  | #DIV/0! |  | #DIV/0! |  | #DIV/0! |  | #DIV/0!
[89 empty] | 11 | 0.97 | [12 empty] | 11 | 0.63 | [12 empty] | 11 | 1.14 | [12 empty] | 11 | 0.99636 | [12 empty] | R448低イ03 | 1.14 |  | #DIV/0! |  | #DIV/0! |  | #DIV/0! |  | #DIV/0! |  | #DIV/0! |  | #DIV/0! |  | #DIV/0! |  | #DIV/0! |  | #DIV/0! |  | #DIV/0! |  | #DIV/0! |  | #DIV/0! |  | #DIV/0! |  | #DIV/0! |  | #DIV/0! |  | #DIV/0! |  | #DIV/0! |  | #DIV/0! |  | #DIV/0! |  | #DIV/0! |  | #DIV/0! |  | #DIV/0! |  | #DIV/0! |  | #DIV/0! |  | #DIV/0!
[89 empty] | 12 | 0.98 | [12 empty] | 12 | 0.65 | [12 empty] | 12 | 1.14 | [12 empty] | 12 | 0.99636 | [12 empty] | R448低定04 | 0.98838 |  | #DIV/0! |  | #DIV/0! |  | #DIV/0! |  | #DIV/0! |  | #DIV/0! |  | #DIV/0! |  | #DIV/0! |  | #DIV/0! |  | #DIV/0! |  | #DIV/0! |  | #DIV/0! |  | #DIV/0! |  | #DIV/0! |  | #DIV/0! |  | #DIV/0! |  | #DIV/0! |  | #DIV/0! |  | #DIV/0! |  | #DIV/0! |  | #DIV/0! |  | #DIV/0! |  | #DIV/0! |  | #DIV/0! |  | #DIV/0! |  | #DIV/0!
[89 empty] | 13 | 1 | [12 empty] | 13 | 0.67 | [12 empty] | 13 | 1.15 | [12 empty] | 13 | 1.0131 | [12 empty] | R448低定05 | 0.98838 |  | #DIV/0! |  | #DIV/0! |  | #DIV/0! |  | #DIV/0! |  | #DIV/0! |  | #DIV/0! |  | #DIV/0! |  | #DIV/0! |  | #DIV/0! |  | #DIV/0! |  | #DIV/0! |  | #DIV/0! |  | #DIV/0! |  | #DIV/0! |  | #DIV/0! |  | #DIV/0! |  | #DIV/0! |  | #DIV/0! |  | #DIV/0! |  | #DIV/0! |  | #DIV/0! |  | #DIV/0! |  | #DIV/0! |  | #DIV/0! |  | #DIV/0!
[89 empty] | 14 | 1.02 | [12 empty] | 14 | 0.7 | [12 empty] | 14 | 1.21 | [12 empty] | 14 | 1.0745 | [12 empty] | R448低定06 | 0.98838 |  | #DIV/0! |  | #DIV/0! |  | #DIV/0! |  | #DIV/0! |  | #DIV/0! |  | #DIV/0! |  | #DIV/0! |  | #DIV/0! |  | #DIV/0! |  | #DIV/0! |  | #DIV/0! |  | #DIV/0! |  | #DIV/0! |  | #DIV/0! |  | #DIV/0! |  | #DIV/0! |  | #DIV/0! |  | #DIV/0! |  | #DIV/0! |  | #DIV/0! |  | #DIV/0! |  | #DIV/0! |  | #DIV/0! |  | #DIV/0! |  | #DIV/0!
[89 empty] | 15 | 1.03 | [12 empty] | 15 | 0.71 | [12 empty] | 15 | 1.21 | [12 empty] | 15 | 1.083 | [12 empty] | R448低定07 | 0.98838 |  | #DIV/0! |  | #DIV/0! |  | #DIV/0! |  | #DIV/0! |  | #DIV/0! |  | #DIV/0! |  | #DIV/0! |  | #DIV/0! |  | #DIV/0! |  | #DIV/0! |  | #DIV/0! |  | #DIV/0! |  | #DIV/0! |  | #DIV/0! |  | #DIV/0! |  | #DIV/0! |  | #DIV/0! |  | #DIV/0! |  | #DIV/0! |  | #DIV/0! |  | #DIV/0! |  | #DIV/0! |  | #DIV/0! |  | #DIV/0! |  | #DIV/0!
[89 empty] | 16 | 1.05 | [12 empty] | 16 | 0.75 | [12 empty] | 16 | 1.21 | [12 empty] | 16 | 1.0914 | [12 empty] | R448低定08 | 0.98838 |  | #DIV/0! |  | #DIV/0! |  | #DIV/0! |  | #DIV/0! |  | #DIV/0! |  | #DIV/0! |  | #DIV/0! |  | #DIV/0! |  | #DIV/0! |  | #DIV/0! |  | #DIV/0! |  | #DIV/0! |  | #DIV/0! |  | #DIV/0! |  | #DIV/0! |  | #DIV/0! |  | #DIV/0! |  | #DIV/0! |  | #DIV/0! |  | #DIV/0! |  | #DIV/0! |  | #DIV/0! |  | #DIV/0! |  | #DIV/0! |  | #DIV/0!
[89 empty] | 17 | 1.06 | [12 empty] | 17 | 0.77 | [12 empty] | 17 | 1.26 | [12 empty] | 17 | 1.1453 | [12 empty] | R448低定09 | 0.98838 |  | #DIV/0! |  | #DIV/0! |  | #DIV/0! |  | #DIV/0! |  | #DIV/0! |  | #DIV/0! |  | #DIV/0! |  | #DIV/0! |  | #DIV/0! |  | #DIV/0! |  | #DIV/0! |  | #DIV/0! |  | #DIV/0! |  | #DIV/0! |  | #DIV/0! |  | #DIV/0! |  | #DIV/0! |  | #DIV/0! |  | #DIV/0! |  | #DIV/0! |  | #DIV/0! |  | #DIV/0! |  | #DIV/0! |  | #DIV/0! |  | #DIV/0!
[89 empty] | 18 | 1.06 | [12 empty] | 18 | 0.78 | [12 empty] | 18 | 1.26 | [12 empty] | 18 | 1.1453 | [12 empty] | R448低定10 | 0.98838 |  | #DIV/0! |  | #DIV/0! |  | #DIV/0! |  | #DIV/0! |  | #DIV/0! |  | #DIV/0! |  | #DIV/0! |  | #DIV/0! |  | #DIV/0! |  | #DIV/0! |  | #DIV/0! |  | #DIV/0! |  | #DIV/0! |  | #DIV/0! |  | #DIV/0! |  | #DIV/0! |  | #DIV/0! |  | #DIV/0! |  | #DIV/0! |  | #DIV/0! |  | #DIV/0! |  | #DIV/0! |  | #DIV/0! |  | #DIV/0! |  | #DIV/0!
[89 empty] | 19 | 1.09 | [12 empty] | 19 | 0.83 | [12 empty] | 19 | 1.26 | [12 empty] | 19 | 1.1453 | [12 empty] | R448低定11 | 0.98838 |  | #DIV/0! |  | #DIV/0! |  | #DIV/0! |  | #DIV/0! |  | #DIV/0! |  | #DIV/0! |  | #DIV/0! |  | #DIV/0! |  | #DIV/0! |  | #DIV/0! |  | #DIV/0! |  | #DIV/0! |  | #DIV/0! |  | #DIV/0! |  | #DIV/0! |  | #DIV/0! |  | #DIV/0! |  | #DIV/0! |  | #DIV/0! |  | #DIV/0! |  | #DIV/0! |  | #DIV/0! |  | #DIV/0! |  | #DIV/0! |  | #DIV/0!
[89 empty] | 20 | 1.09 | [12 empty] | 20 | 0.84 | [12 empty] | 20 | 1.26 | [12 empty] | 20 | 1.1542 | [12 empty] | R448低定12 | 0.98838 |  | #DIV/0! |  | #DIV/0! |  | #DIV/0! |  | #DIV/0! |  | #DIV/0! |  | #DIV/0! |  | #DIV/0! |  | #DIV/0! |  | #DIV/0! |  | #DIV/0! |  | #DIV/0! |  | #DIV/0! |  | #DIV/0! |  | #DIV/0! |  | #DIV/0! |  | #DIV/0! |  | #DIV/0! |  | #DIV/0! |  | #DIV/0! |  | #DIV/0! |  | #DIV/0! |  | #DIV/0! |  | #DIV/0! |  | #DIV/0! |  | #DIV/0!
[89 empty] | 21 | 1.09 | [12 empty] | 21 | 0.86 | [12 empty] | 21 | 1.25 | [12 empty] | 21 | 1.1538 | [12 empty] | R448低定01 | 0.98838 |  | #DIV/0! |  | #DIV/0! |  | #DIV/0! |  | #DIV/0! |  | #DIV/0! |  | #DIV/0! |  | #DIV/0! |  | #DIV/0! |  | #DIV/0! |  | #DIV/0! |  | #DIV/0! |  | #DIV/0! |  | #DIV/0! |  | #DIV/0! |  | #DIV/0! |  | #DIV/0! |  | #DIV/0! |  | #DIV/0! |  | #DIV/0! |  | #DIV/0! |  | #DIV/0! |  | #DIV/0! |  | #DIV/0! |  | #DIV/0! |  | #DIV/0!
[89 empty] | 22 | 1.08 | [12 empty] | 22 | 0.88 | [12 empty] | 22 | 1.2 | [12 empty] | 22 | 1.1076 | [12 empty] | R448低定02 | 0.98838 |  | #DIV/0! |  | #DIV/0! |  | #DIV/0! |  | #DIV/0! |  | #DIV/0! |  | #DIV/0! |  | #DIV/0! |  | #DIV/0! |  | #DIV/0! |  | #DIV/0! |  | #DIV/0! |  | #DIV/0! |  | #DIV/0! |  | #DIV/0! |  | #DIV/0! |  | #DIV/0! |  | #DIV/0! |  | #DIV/0! |  | #DIV/0! |  | #DIV/0! |  | #DIV/0! |  | #DIV/0! |  | #DIV/0! |  | #DIV/0! |  | #DIV/0!
[89 empty] | 23 | 1.08 | [12 empty] | 23 | 0.89 | [12 empty] | 23 | 1.21 | [12 empty] | 23 | 1.1338 | [12 empty] | R448低定03 | 0.98838 |  | #DIV/0! |  | #DIV/0! |  | #DIV/0! |  | #DIV/0! |  | #DIV/0! |  | #DIV/0! |  | #DIV/0! |  | #DIV/0! |  | #DIV/0! |  | #DIV/0! |  | #DIV/0! |  | #DIV/0! |  | #DIV/0! |  | #DIV/0! |  | #DIV/0! |  | #DIV/0! |  | #DIV/0! |  | #DIV/0! |  | #DIV/0! |  | #DIV/0! |  | #DIV/0! |  | #DIV/0! |  | #DIV/0! |  | #DIV/0! |  | #DIV/0!
[89 empty] | 24 | 1.06 | [12 empty] | 24 | 0.89 | [12 empty] | 24 | 1.17 | [12 empty] | 24 | 1.1127 | [12 empty] | R449高イ04 | 0.96 |  | #DIV/0! |  | #DIV/0! |  | #DIV/0! |  | #DIV/0! |  | #DIV/0! |  | #DIV/0! |  | #DIV/0! |  | #DIV/0! |  | #DIV/0! |  | #DIV/0! |  | #DIV/0! |  | #DIV/0! |  | #DIV/0! |  | #DIV/0! |  | #DIV/0! |  | #DIV/0! |  | #DIV/0! |  | #DIV/0! |  | #DIV/0! |  | #DIV/0! |  | #DIV/0! |  | #DIV/0! |  | #DIV/0! |  | #DIV/0! |  | #DIV/0!
[89 empty] | 25 | 1.09 | [12 empty] | 25 | 0.94 | [12 empty] | 25 | 1.15 | [12 empty] | 25 | 1.1017 | [12 empty] | R449高イ05 | 0.96 |  | #DIV/0! |  | #DIV/0! |  | #DIV/0! |  | #DIV/0! |  | #DIV/0! |  | #DIV/0! |  | #DIV/0! |  | #DIV/0! |  | #DIV/0! |  | #DIV/0! |  | #DIV/0! |  | #DIV/0! |  | #DIV/0! |  | #DIV/0! |  | #DIV/0! |  | #DIV/0! |  | #DIV/0! |  | #DIV/0! |  | #DIV/0! |  | #DIV/0! |  | #DIV/0! |  | #DIV/0! |  | #DIV/0! |  | #DIV/0! |  | #DIV/0!
[89 empty] | 26 | 1.07 | [12 empty] | 26 | 0.94 | [12 empty] | 26 | 1.11 | [12 empty] | 26 | 1.0789 | [12 empty] | R449高イ06 | 0.96 |  | #DIV/0! |  | #DIV/0! |  | #DIV/0! |  | #DIV/0! |  | #DIV/0! |  | #DIV/0! |  | #DIV/0! |  | #DIV/0! |  | #DIV/0! |  | #DIV/0! |  | #DIV/0! |  | #DIV/0! |  | #DIV/0! |  | #DIV/0! |  | #DIV/0! |  | #DIV/0! |  | #DIV/0! |  | #DIV/0! |  | #DIV/0! |  | #DIV/0! |  | #DIV/0! |  | #DIV/0! |  | #DIV/0! |  | #DIV/0! |  | #DIV/0!
[89 empty] | 27 | 1.09 | [12 empty] | 27 | 0.98 | [12 empty] | 27 | 1.09 | [12 empty] | 27 | 1.0671 | [12 empty] | R449高イ07 | 0.96 |  | #DIV/0! |  | #DIV/0! |  | #DIV/0! |  | #DIV/0! |  | #DIV/0! |  | #DIV/0! |  | #DIV/0! |  | #DIV/0! |  | #DIV/0! |  | #DIV/0! |  | #DIV/0! |  | #DIV/0! |  | #DIV/0! |  | #DIV/0! |  | #DIV/0! |  | #DIV/0! |  | #DIV/0! |  | #DIV/0! |  | #DIV/0! |  | #DIV/0! |  | #DIV/0! |  | #DIV/0! |  | #DIV/0! |  | #DIV/0! |  | #DIV/0!
[89 empty] | 28 | 1.06 | [12 empty] | 28 | 0.97 | [12 empty] | 28 | 1.06 | [12 empty] | 28 | 1.0452 | [12 empty] | R449高イ08 | 0.96 |  | #DIV/0! |  | #DIV/0! |  | #DIV/0! |  | #DIV/0! |  | #DIV/0! |  | #DIV/0! |  | #DIV/0! |  | #DIV/0! |  | #DIV/0! |  | #DIV/0! |  | #DIV/0! |  | #DIV/0! |  | #DIV/0! |  | #DIV/0! |  | #DIV/0! |  | #DIV/0! |  | #DIV/0! |  | #DIV/0! |  | #DIV/0! |  | #DIV/0! |  | #DIV/0! |  | #DIV/0! |  | #DIV/0! |  | #DIV/0! |  | #DIV/0!
[89 empty] | 29 | 1.08 | [12 empty] | 29 | 1.02 | [12 empty] | 29 | 1.03 | [12 empty] | 29 | 1.03 | [12 empty] | R449高イ09 | 0.96 |  | #DIV/0! |  | #DIV/0! |  | #DIV/0! |  | #DIV/0! |  | #DIV/0! |  | #DIV/0! |  | #DIV/0! |  | #DIV/0! |  | #DIV/0! |  | #DIV/0! |  | #DIV/0! |  | #DIV/0! |  | #DIV/0! |  | #DIV/0! |  | #DIV/0! |  | #DIV/0! |  | #DIV/0! |  | #DIV/0! |  | #DIV/0! |  | #DIV/0! |  | #DIV/0! |  | #DIV/0! |  | #DIV/0! |  | #DIV/0! |  | #DIV/0!
[89 empty] | 30 | 1.05 | [12 empty] | 30 | 1.01 | [12 empty] | 30 | 1 | [12 empty] | 30 | 1.014 | [12 empty] | R449高イ10 | 0.96 |  | #DIV/0! |  | #DIV/0! |  | #DIV/0! |  | #DIV/0! |  | #DIV/0! |  | #DIV/0! |  | #DIV/0! |  | #DIV/0! |  | #DIV/0! |  | #DIV/0! |  | #DIV/0! |  | #DIV/0! |  | #DIV/0! |  | #DIV/0! |  | #DIV/0! |  | #DIV/0! |  | #DIV/0! |  | #DIV/0! |  | #DIV/0! |  | #DIV/0! |  | #DIV/0! |  | #DIV/0! |  | #DIV/0! |  | #DIV/0! |  | #DIV/0!
[89 empty] | 31 | 1.03 | [12 empty] | 31 | 1.01 | [12 empty] | 31 | 0.98 | [12 empty] | 31 | 1.0006 | [12 empty] | R449高イ11 | 0.96 |  | #DIV/0! |  | #DIV/0! |  | #DIV/0! |  | #DIV/0! |  | #DIV/0! |  | #DIV/0! |  | #DIV/0! |  | #DIV/0! |  | #DIV/0! |  | #DIV/0! |  | #DIV/0! |  | #DIV/0! |  | #DIV/0! |  | #DIV/0! |  | #DIV/0! |  | #DIV/0! |  | #DIV/0! |  | #DIV/0! |  | #DIV/0! |  | #DIV/0! |  | #DIV/0! |  | #DIV/0! |  | #DIV/0! |  | #DIV/0! |  | #DIV/0!
[89 empty] | 32 | 1 | [12 empty] | 32 | 1 | [12 empty] | 32 | 0.96 | [12 empty] | 32 | 0.98688 | [12 empty] | R449高イ12 | 0.96 |  | #DIV/0! |  | #DIV/0! |  | #DIV/0! |  | #DIV/0! |  | #DIV/0! |  | #DIV/0! |  | #DIV/0! |  | #DIV/0! |  | #DIV/0! |  | #DIV/0! |  | #DIV/0! |  | #DIV/0! |  | #DIV/0! |  | #DIV/0! |  | #DIV/0! |  | #DIV/0! |  | #DIV/0! |  | #DIV/0! |  | #DIV/0! |  | #DIV/0! |  | #DIV/0! |  | #DIV/0! |  | #DIV/0! |  | #DIV/0! |  | #DIV/0!
[89 empty] | 33 | 0.96 | [12 empty] | 33 | 0.98 | [12 empty] | 33 | 0.93 | [12 empty] | 33 | 0.96255 | [12 empty] | R449高イ01 | 0.96
[89 empty] | 34 | 0.93 | [12 empty] | 34 | 0.95 | [12 empty] | 34 | 0.9 | [12 empty] | 34 | 0.9378 | [12 empty] | R449高イ02 | 0.96 | 08月 | 0 |  | 0 |  | 0 |  | 0 |  | 0 |  | 0 |  | 0 |  | 0 |  | 0 |  | 0 |  | 0 |  | 0 |  | 0 |  | 0 |  | 0 |  | 0 |  | 0 |  | 0 |  | 0 |  | 0 |  | 0 |  | 0 |  | 0 |  | 0 |  | 0
[89 empty] | 35 | 0.91 | [12 empty] | 35 | 0.94 | [12 empty] | 35 | 0.88 | [12 empty] | 35 | 0.92928 | [12 empty] | R449高イ03 | 0.96 | 冷媒種 | --- |  | --- |  | --- |  | --- |  | --- |  | --- |  | --- |  | --- |  | --- |  | --- |  | --- |  | --- |  | --- |  | --- |  | --- |  | --- |  | --- |  | --- |  | --- |  | --- |  | --- |  | --- |  | --- |  | --- |  | ---
[89 empty] | 36 | 0.87 | [12 empty] | 36 | 0.91 | [12 empty] | 36 | 0.84 | [12 empty] | 36 | 0.8988 | [12 empty] | R449高定04 | 0.62 | 水冷のみ | 0 |  | 0 |  | 0 |  | 0 |  | 0 |  | 0 |  | 0 |  | 0 |  | 0 |  | 0 |  | 0 |  | 0 |  | 0 |  | 0 |  | 0 |  | 0 |  | 0 |  | 0 |  | 0 |  | 0 |  | 0 |  | 0 |  | 0 |  | 0 |  | 0
[145 empty] | R449高定05 | 0.62 | 別置のみ | 別置 |  | 別置 |  | 別置 |  | 別置 |  | 別置 |  | 別置 |  | 別置 |  | 別置 |  | 別置 |  | 別置 |  | 別置 |  | 別置 |  | 別置 |  | 別置 |  | 別置 |  | 別置 |  | 別置 |  | 別置 |  | 別置 |  | 別置 |  | 別置 |  | 別置 |  | 別置 |  | 別置 |  | 別置
[145 empty] | R449高定06 | 0.62 | 高/低 | 高 |  | 高 |  | 高 |  | 高 |  | 高 |  | 高 |  | 高 |  | 高 |  | 高 |  | 高 |  | 高 |  | 高 |  | 高 |  | 高 |  | 高 |  | 高 |  | 高 |  | 高 |  | 高 |  | 高 |  | 高 |  | 高 |  | 高 |  | 高 |  | 高
[145 empty] | R449高定07 | 0.62 | 制御方法 |  | ---高08 |  | ---高08 |  | ---高08 |  | ---高08 |  | ---高08 |  | ---高08 |  | ---高08 |  | ---高08 |  | ---高08 |  | ---高08 |  | ---高08 |  | ---高08 |  | ---高08 |  | ---高08 |  | ---高08 |  | ---高08 |  | ---高08 |  | ---高08 |  | ---高08 |  | ---高08 |  | ---高08 |  | ---高08 |  | ---高08 |  | ---高08 |  | ---高08
[91 empty] | 低いCOPを採用 | [13 empty] | 低いCOPを採用 | [13 empty] | 低いCOPを採用 | [13 empty] | 低いCOPを採用 | [11 empty] | R449高定08 | 0.62 |  | #DIV/0! | #N/A | #DIV/0! | #N/A | #DIV/0! | #N/A | #DIV/0! | #N/A | #DIV/0! | #N/A | #DIV/0! | #N/A | #DIV/0! | #N/A | #DIV/0! | #N/A | #DIV/0! | #N/A | #DIV/0! | #N/A | #DIV/0! | #N/A | #DIV/0! | #N/A | #DIV/0! | #N/A | #DIV/0! | #N/A | #DIV/0! | #N/A | #DIV/0! | #N/A | #DIV/0! | #N/A | #DIV/0! | #N/A | #DIV/0! | #N/A | #DIV/0! | #N/A | #DIV/0! | #N/A | #DIV/0! | #N/A | #DIV/0! | #N/A | #DIV/0! | #N/A | #DIV/0! | #N/A
[90 empty] | 冷凍機発生温度最高値のCOP→ | 0.96 | 0.96 | 0.96 | 0.96 | 0.96 | 0.96 | 0.96 | 0.96 | 0.96 | 0.96 | 0.96 | 0.96 |  | 冷凍機発生温度最高値のCOP→ | 0.62 | 0.62 | 0.62 | 0.62 | 0.62 | 0.62 | 0.62 | 0.62 | 0.62 | 0.62 | 0.62 | 0.62 |  | 冷凍機発生温度最高値のCOP→ | 1.14 | 1.14 | 1.14 | 1.14 | 1.14 | 1.14 | 1.14 | 1.14 | 1.14 | 1.14 | 1.14 | 1.14 |  | 冷凍機発生温度最高値のCOP→ | 0.98838 | 0.98838 | 0.98838 | 0.98838 | 0.98838 | 0.98838 | 0.98838 | 0.98838 | 0.98838 | 0.98838 | 0.98838 | 0.98838 | R449高定09 | 0.62 |  | 別計算 | 月毎消費電力 | 別計算 | 月毎消費電力 | 別計算 | 月毎消費電力 | 別計算 | 月毎消費電力 | 別計算 | 月毎消費電力 | 別計算 | 月毎消費電力 | 別計算 | 月毎消費電力 | 別計算 | 月毎消費電力 | 別計算 | 月毎消費電力 | 別計算 | 月毎消費電力 | 別計算 | 月毎消費電力 | 別計算 | 月毎消費電力 | 別計算 | 月毎消費電力 | 別計算 | 月毎消費電力 | 別計算 | 月毎消費電力 | 別計算 | 月毎消費電力 | 別計算 | 月毎消費電力 | 別計算 | 月毎消費電力 | 別計算 | 月毎消費電力 | 別計算 | 月毎消費電力 | 別計算 | 月毎消費電力 | 別計算 | 月毎消費電力 | 別計算 | 月毎消費電力 | 別計算 | 月毎消費電力 | 別計算 | 月毎消費電力
[90 empty] | 冷凍機発生温度最低値のCOP→ | 0.96 | 0.96 | 0.96 | 0.96 | 0.96 | 0.96 | 0.96 | 0.96 | 0.96 | 0.96 | 0.96 | 0.96 |  | 冷凍機発生温度最低値のCOP→ | 0.62 | 0.62 | 0.62 | 0.62 | 0.62 | 0.62 | 0.62 | 0.62 | 0.62 | 0.62 | 0.62 | 0.62 |  | 冷凍機発生温度最低値のCOP→ | 1.14 | 1.14 | 1.14 | 1.14 | 1.14 | 1.14 | 1.14 | 1.14 | 1.14 | 1.14 | 1.14 | 1.14 |  | 冷凍機発生温度最低値のCOP→ | 0.98838 | 0.98838 | 0.98838 | 0.98838 | 0.98838 | 0.98838 | 0.98838 | 0.98838 | 0.98838 | 0.98838 | 0.98838 | 0.98838 | R449高定10 | 0.62 |  | #DIV/0! |  | #DIV/0! |  | #DIV/0! |  | #DIV/0! |  | #DIV/0! |  | #DIV/0! |  | #DIV/0! |  | #DIV/0! |  | #DIV/0! |  | #DIV/0! |  | #DIV/0! |  | #DIV/0! |  | #DIV/0! |  | #DIV/0! |  | #DIV/0! |  | #DIV/0! |  | #DIV/0! |  | #DIV/0! |  | #DIV/0! |  | #DIV/0! |  | #DIV/0! |  | #DIV/0! |  | #DIV/0! |  | #DIV/0! |  | #DIV/0!
[90 empty] | g.R449A | 補正COPR比[－] | [12 empty] | g.R449A | 補正COPR比[－] | [12 empty] | g.R449A | 補正COPR比[－] | [12 empty] | g.R449A | 補正COPR比[－] | [11 empty] | R449高定11 | 0.62 |  | #DIV/0! |  | #DIV/0! |  | #DIV/0! |  | #DIV/0! |  | #DIV/0! |  | #DIV/0! |  | #DIV/0! |  | #DIV/0! |  | #DIV/0! |  | #DIV/0! |  | #DIV/0! |  | #DIV/0! |  | #DIV/0! |  | #DIV/0! |  | #DIV/0! |  | #DIV/0! |  | #DIV/0! |  | #DIV/0! |  | #DIV/0! |  | #DIV/0! |  | #DIV/0! |  | #DIV/0! |  | #DIV/0! |  | #DIV/0! |  | #DIV/0!
[90 empty] | 高温(中温) | R449高イ04 | R449高イ05 | R449高イ06 | R449高イ07 | R449高イ08 | R449高イ09 | R449高イ10 | R449高イ11 | R449高イ12 | R449高イ01 | R449高イ02 | R449高イ03 |  | 高温(中温) | R449高定04 | R449高定05 | R449高定06 | R449高定07 | R449高定08 | R449高定09 | R449高定10 | R449高定11 | R449高定12 | R449高定01 | R449高定02 | R449高定03 |  | 低温(超低温) | R449低イ04 | R449低イ05 | R449低イ06 | R449低イ07 | R449低イ08 | R449低イ09 | R449低イ10 | R449低イ11 | R449低イ12 | R449低イ01 | R449低イ02 | R449低イ03 |  | 低温(超低温) | R449低定04 | R449低定05 | R449低定06 | R449低定07 | R449低定08 | R449低定09 | R449低定10 | R449低定11 | R449低定12 | R449低定01 | R449低定02 | R449低定03 | R449高定12 | 0.62 |  | #DIV/0! |  | #DIV/0! |  | #DIV/0! |  | #DIV/0! |  | #DIV/0! |  | #DIV/0! |  | #DIV/0! |  | #DIV/0! |  | #DIV/0! |  | #DIV/0! |  | #DIV/0! |  | #DIV/0! |  | #DIV/0! |  | #DIV/0! |  | #DIV/0! |  | #DIV/0! |  | #DIV/0! |  | #DIV/0! |  | #DIV/0! |  | #DIV/0! |  | #DIV/0! |  | #DIV/0! |  | #DIV/0! |  | #DIV/0! |  | #DIV/0!
[90 empty] | 回転数 | 0.96 | 0.96 | 0.96 | 0.96 | 0.96 | 0.96 | 0.96 | 0.96 | 0.96 | 0.96 | 0.96 | 0.96 |  | 定速 | 0.62 | 0.62 | 0.62 | 0.62 | 0.62 | 0.62 | 0.62 | 0.62 | 0.62 | 0.62 | 0.62 | 0.62 |  | 回転数 | 1.14 | 1.14 | 1.14 | 1.14 | 1.14 | 1.14 | 1.14 | 1.14 | 1.14 | 1.14 | 1.14 | 1.14 |  | 定速 | 0.98838 | 0.98838 | 0.98838 | 0.98838 | 0.98838 | 0.98838 | 0.98838 | 0.98838 | 0.98838 | 0.98838 | 0.98838 | 0.98838 | R449高定01 | 0.62 |  | #DIV/0! |  | #DIV/0! |  | #DIV/0! |  | #DIV/0! |  | #DIV/0! |  | #DIV/0! |  | #DIV/0! |  | #DIV/0! |  | #DIV/0! |  | #DIV/0! |  | #DIV/0! |  | #DIV/0! |  | #DIV/0! |  | #DIV/0! |  | #DIV/0! |  | #DIV/0! |  | #DIV/0! |  | #DIV/0! |  | #DIV/0! |  | #DIV/0! |  | #DIV/0! |  | #DIV/0! |  | #DIV/0! |  | #DIV/0! |  | #DIV/0!
[90 empty] | 制御 | 4月 | ５月 | 6月 | 7月 | ８月 | ９月 | 10月 | 11月 | 12月 | 1月 | 2月 | 3月 |  | 制御 | 4月 | ５月 | 6月 | 7月 | ８月 | ９月 | 10月 | 11月 | 12月 | 1月 | 2月 | 3月 |  | 制御 | 4月 | ５月 | 6月 | 7月 | ８月 | ９月 | 10月 | 11月 | 12月 | 1月 | 2月 | 3月 |  | 制御 | 4月 | ５月 | 6月 | 7月 | ８月 | ９月 | 10月 | 11月 | 12月 | 1月 | 2月 | 3月 | R449高定02 | 0.62 |  | #DIV/0! |  | #DIV/0! |  | #DIV/0! |  | #DIV/0! |  | #DIV/0! |  | #DIV/0! |  | #DIV/0! |  | #DIV/0! |  | #DIV/0! |  | #DIV/0! |  | #DIV/0! |  | #DIV/0! |  | #DIV/0! |  | #DIV/0! |  | #DIV/0! |  | #DIV/0! |  | #DIV/0! |  | #DIV/0! |  | #DIV/0! |  | #DIV/0! |  | #DIV/0! |  | #DIV/0! |  | #DIV/0! |  | #DIV/0! |  | #DIV/0!
[89 empty] | -6 | 0.96 | [12 empty] | -6 | 0.62 | [12 empty] | -6 | 1.14 | [12 empty] | -6 | 0.98838 | [12 empty] | R449高定03 | 0.62 |  | #DIV/0! |  | #DIV/0! |  | #DIV/0! |  | #DIV/0! |  | #DIV/0! |  | #DIV/0! |  | #DIV/0! |  | #DIV/0! |  | #DIV/0! |  | #DIV/0! |  | #DIV/0! |  | #DIV/0! |  | #DIV/0! |  | #DIV/0! |  | #DIV/0! |  | #DIV/0! |  | #DIV/0! |  | #DIV/0! |  | #DIV/0! |  | #DIV/0! |  | #DIV/0! |  | #DIV/0! |  | #DIV/0! |  | #DIV/0! |  | #DIV/0!
[89 empty] | -5 | 0.96 | [12 empty] | -5 | 0.62 | [12 empty] | -5 | 1.14 | [12 empty] | -5 | 0.98838 | [12 empty] | R449低イ04 | 1.14 |  | #DIV/0! |  | #DIV/0! |  | #DIV/0! |  | #DIV/0! |  | #DIV/0! |  | #DIV/0! |  | #DIV/0! |  | #DIV/0! |  | #DIV/0! |  | #DIV/0! |  | #DIV/0! |  | #DIV/0! |  | #DIV/0! |  | #DIV/0! |  | #DIV/0! |  | #DIV/0! |  | #DIV/0! |  | #DIV/0! |  | #DIV/0! |  | #DIV/0! |  | #DIV/0! |  | #DIV/0! |  | #DIV/0! |  | #DIV/0! |  | #DIV/0!
[89 empty] | -4 | 0.96 | [12 empty] | -4 | 0.62 | [12 empty] | -4 | 1.14 | [12 empty] | -4 | 0.98838 | [12 empty] | R449低イ05 | 1.14 |  | #DIV/0! |  | #DIV/0! |  | #DIV/0! |  | #DIV/0! |  | #DIV/0! |  | #DIV/0! |  | #DIV/0! |  | #DIV/0! |  | #DIV/0! |  | #DIV/0! |  | #DIV/0! |  | #DIV/0! |  | #DIV/0! |  | #DIV/0! |  | #DIV/0! |  | #DIV/0! |  | #DIV/0! |  | #DIV/0! |  | #DIV/0! |  | #DIV/0! |  | #DIV/0! |  | #DIV/0! |  | #DIV/0! |  | #DIV/0! |  | #DIV/0!
[89 empty] | -3 | 0.96 | [12 empty] | -3 | 0.62 | [12 empty] | -3 | 1.14 | [12 empty] | -3 | 0.98838 | [12 empty] | R449低イ06 | 1.14 |  | #DIV/0! |  | #DIV/0! |  | #DIV/0! |  | #DIV/0! |  | #DIV/0! |  | #DIV/0! |  | #DIV/0! |  | #DIV/0! |  | #DIV/0! |  | #DIV/0! |  | #DIV/0! |  | #DIV/0! |  | #DIV/0! |  | #DIV/0! |  | #DIV/0! |  | #DIV/0! |  | #DIV/0! |  | #DIV/0! |  | #DIV/0! |  | #DIV/0! |  | #DIV/0! |  | #DIV/0! |  | #DIV/0! |  | #DIV/0! |  | #DIV/0!
[89 empty] | -2 | 0.96 | [12 empty] | -2 | 0.62 | [12 empty] | -2 | 1.14 | [12 empty] | -2 | 0.98838 | [12 empty] | R449低イ07 | 1.14 |  | #DIV/0! |  | #DIV/0! |  | #DIV/0! |  | #DIV/0! |  | #DIV/0! |  | #DIV/0! |  | #DIV/0! |  | #DIV/0! |  | #DIV/0! |  | #DIV/0! |  | #DIV/0! |  | #DIV/0! |  | #DIV/0! |  | #DIV/0! |  | #DIV/0! |  | #DIV/0! |  | #DIV/0! |  | #DIV/0! |  | #DIV/0! |  | #DIV/0! |  | #DIV/0! |  | #DIV/0! |  | #DIV/0! |  | #DIV/0! |  | #DIV/0!
[89 empty] | -1 | 0.96 | [12 empty] | -1 | 0.62 | [12 empty] | -1 | 1.14 | [12 empty] | -1 | 0.98838 | [12 empty] | R449低イ08 | 1.14 |  | #DIV/0! |  | #DIV/0! |  | #DIV/0! |  | #DIV/0! |  | #DIV/0! |  | #DIV/0! |  | #DIV/0! |  | #DIV/0! |  | #DIV/0! |  | #DIV/0! |  | #DIV/0! |  | #DIV/0! |  | #DIV/0! |  | #DIV/0! |  | #DIV/0! |  | #DIV/0! |  | #DIV/0! |  | #DIV/0! |  | #DIV/0! |  | #DIV/0! |  | #DIV/0! |  | #DIV/0! |  | #DIV/0! |  | #DIV/0! |  | #DIV/0!
[89 empty] | 0 | 0.96 | [12 empty] | 0 | 0.62 | [12 empty] | 0 | 1.14 | [12 empty] | 0 | 0.98838 | [12 empty] | R449低イ09 | 1.14 |  | #DIV/0! |  | #DIV/0! |  | #DIV/0! |  | #DIV/0! |  | #DIV/0! |  | #DIV/0! |  | #DIV/0! |  | #DIV/0! |  | #DIV/0! |  | #DIV/0! |  | #DIV/0! |  | #DIV/0! |  | #DIV/0! |  | #DIV/0! |  | #DIV/0! |  | #DIV/0! |  | #DIV/0! |  | #DIV/0! |  | #DIV/0! |  | #DIV/0! |  | #DIV/0! |  | #DIV/0! |  | #DIV/0! |  | #DIV/0! |  | #DIV/0!
[89 empty] | 1 | 0.96 | [12 empty] | 1 | 0.62 | [12 empty] | 1 | 1.14 | [12 empty] | 1 | 0.98838 | [12 empty] | R449低イ10 | 1.14 |  | #DIV/0! |  | #DIV/0! |  | #DIV/0! |  | #DIV/0! |  | #DIV/0! |  | #DIV/0! |  | #DIV/0! |  | #DIV/0! |  | #DIV/0! |  | #DIV/0! |  | #DIV/0! |  | #DIV/0! |  | #DIV/0! |  | #DIV/0! |  | #DIV/0! |  | #DIV/0! |  | #DIV/0! |  | #DIV/0! |  | #DIV/0! |  | #DIV/0! |  | #DIV/0! |  | #DIV/0! |  | #DIV/0! |  | #DIV/0! |  | #DIV/0!
[89 empty] | 2 | 0.96 | [12 empty] | 2 | 0.62 | [12 empty] | 2 | 1.14 | [12 empty] | 2 | 0.98838 | [12 empty] | R449低イ11 | 1.14 |  | #DIV/0! |  | #DIV/0! |  | #DIV/0! |  | #DIV/0! |  | #DIV/0! |  | #DIV/0! |  | #DIV/0! |  | #DIV/0! |  | #DIV/0! |  | #DIV/0! |  | #DIV/0! |  | #DIV/0! |  | #DIV/0! |  | #DIV/0! |  | #DIV/0! |  | #DIV/0! |  | #DIV/0! |  | #DIV/0! |  | #DIV/0! |  | #DIV/0! |  | #DIV/0! |  | #DIV/0! |  | #DIV/0! |  | #DIV/0! |  | #DIV/0!
[89 empty] | 3 | 0.96 | [12 empty] | 3 | 0.62 | [12 empty] | 3 | 1.14 | [12 empty] | 3 | 0.98838 | [12 empty] | R449低イ12 | 1.14 |  | #DIV/0! |  | #DIV/0! |  | #DIV/0! |  | #DIV/0! |  | #DIV/0! |  | #DIV/0! |  | #DIV/0! |  | #DIV/0! |  | #DIV/0! |  | #DIV/0! |  | #DIV/0! |  | #DIV/0! |  | #DIV/0! |  | #DIV/0! |  | #DIV/0! |  | #DIV/0! |  | #DIV/0! |  | #DIV/0! |  | #DIV/0! |  | #DIV/0! |  | #DIV/0! |  | #DIV/0! |  | #DIV/0! |  | #DIV/0! |  | #DIV/0!
[89 empty] | 4 | 0.96 | [12 empty] | 4 | 0.62 | [12 empty] | 4 | 1.14 | [12 empty] | 4 | 0.98838 | [12 empty] | R449低イ01 | 1.14 |  | #DIV/0! |  | #DIV/0! |  | #DIV/0! |  | #DIV/0! |  | #DIV/0! |  | #DIV/0! |  | #DIV/0! |  | #DIV/0! |  | #DIV/0! |  | #DIV/0! |  | #DIV/0! |  | #DIV/0! |  | #DIV/0! |  | #DIV/0! |  | #DIV/0! |  | #DIV/0! |  | #DIV/0! |  | #DIV/0! |  | #DIV/0! |  | #DIV/0! |  | #DIV/0! |  | #DIV/0! |  | #DIV/0! |  | #DIV/0! |  | #DIV/0!
[89 empty] | 5 | 0.96 | [12 empty] | 5 | 0.62 | [12 empty] | 5 | 1.14 | [12 empty] | 5 | 0.98838 | [12 empty] | R449低イ02 | 1.14 |  | #DIV/0! |  | #DIV/0! |  | #DIV/0! |  | #DIV/0! |  | #DIV/0! |  | #DIV/0! |  | #DIV/0! |  | #DIV/0! |  | #DIV/0! |  | #DIV/0! |  | #DIV/0! |  | #DIV/0! |  | #DIV/0! |  | #DIV/0! |  | #DIV/0! |  | #DIV/0! |  | #DIV/0! |  | #DIV/0! |  | #DIV/0! |  | #DIV/0! |  | #DIV/0! |  | #DIV/0! |  | #DIV/0! |  | #DIV/0! |  | #DIV/0!
[89 empty] | 6 | 0.96 | [12 empty] | 6 | 0.62 | [12 empty] | 6 | 1.14 | [12 empty] | 6 | 0.98838 | [12 empty] | R449低イ03 | 1.14 |  | #DIV/0! |  | #DIV/0! |  | #DIV/0! |  | #DIV/0! |  | #DIV/0! |  | #DIV/0! |  | #DIV/0! |  | #DIV/0! |  | #DIV/0! |  | #DIV/0! |  | #DIV/0! |  | #DIV/0! |  | #DIV/0! |  | #DIV/0! |  | #DIV/0! |  | #DIV/0! |  | #DIV/0! |  | #DIV/0! |  | #DIV/0! |  | #DIV/0! |  | #DIV/0! |  | #DIV/0! |  | #DIV/0! |  | #DIV/0! |  | #DIV/0!
[89 empty] | 7 | 0.96 | [12 empty] | 7 | 0.62 | [12 empty] | 7 | 1.14 | [12 empty] | 7 | 0.98838 | [12 empty] | R449低定04 | 0.98838 |  | #DIV/0! |  | #DIV/0! |  | #DIV/0! |  | #DIV/0! |  | #DIV/0! |  | #DIV/0! |  | #DIV/0! |  | #DIV/0! |  | #DIV/0! |  | #DIV/0! |  | #DIV/0! |  | #DIV/0! |  | #DIV/0! |  | #DIV/0! |  | #DIV/0! |  | #DIV/0! |  | #DIV/0! |  | #DIV/0! |  | #DIV/0! |  | #DIV/0! |  | #DIV/0! |  | #DIV/0! |  | #DIV/0! |  | #DIV/0! |  | #DIV/0!
[89 empty] | 8 | 0.96 | [12 empty] | 8 | 0.62 | [12 empty] | 8 | 1.14 | [12 empty] | 8 | 0.98838 | [12 empty] | R449低定05 | 0.98838 |  | #DIV/0! |  | #DIV/0! |  | #DIV/0! |  | #DIV/0! |  | #DIV/0! |  | #DIV/0! |  | #DIV/0! |  | #DIV/0! |  | #DIV/0! |  | #DIV/0! |  | #DIV/0! |  | #DIV/0! |  | #DIV/0! |  | #DIV/0! |  | #DIV/0! |  | #DIV/0! |  | #DIV/0! |  | #DIV/0! |  | #DIV/0! |  | #DIV/0! |  | #DIV/0! |  | #DIV/0! |  | #DIV/0! |  | #DIV/0! |  | #DIV/0!
[89 empty] | 9 | 0.96 | [12 empty] | 9 | 0.62 | [12 empty] | 9 | 1.14 | [12 empty] | 9 | 0.98838 | [12 empty] | R449低定06 | 0.98838 |  | #DIV/0! |  | #DIV/0! |  | #DIV/0! |  | #DIV/0! |  | #DIV/0! |  | #DIV/0! |  | #DIV/0! |  | #DIV/0! |  | #DIV/0! |  | #DIV/0! |  | #DIV/0! |  | #DIV/0! |  | #DIV/0! |  | #DIV/0! |  | #DIV/0! |  | #DIV/0! |  | #DIV/0! |  | #DIV/0! |  | #DIV/0! |  | #DIV/0! |  | #DIV/0! |  | #DIV/0! |  | #DIV/0! |  | #DIV/0! |  | #DIV/0!
[89 empty] | 10 | 0.96 | [12 empty] | 10 | 0.62 | [12 empty] | 10 | 1.14 | [12 empty] | 10 | 0.98838 | [12 empty] | R449低定07 | 0.98838 |  | #DIV/0! |  | #DIV/0! |  | #DIV/0! |  | #DIV/0! |  | #DIV/0! |  | #DIV/0! |  | #DIV/0! |  | #DIV/0! |  | #DIV/0! |  | #DIV/0! |  | #DIV/0! |  | #DIV/0! |  | #DIV/0! |  | #DIV/0! |  | #DIV/0! |  | #DIV/0! |  | #DIV/0! |  | #DIV/0! |  | #DIV/0! |  | #DIV/0! |  | #DIV/0! |  | #DIV/0! |  | #DIV/0! |  | #DIV/0! |  | #DIV/0!
[89 empty] | 11 | 0.97 | [12 empty] | 11 | 0.63 | [12 empty] | 11 | 1.14 | [12 empty] | 11 | 0.99636 | [12 empty] | R449低定08 | 0.98838 |  | #DIV/0! |  | #DIV/0! |  | #DIV/0! |  | #DIV/0! |  | #DIV/0! |  | #DIV/0! |  | #DIV/0! |  | #DIV/0! |  | #DIV/0! |  | #DIV/0! |  | #DIV/0! |  | #DIV/0! |  | #DIV/0! |  | #DIV/0! |  | #DIV/0! |  | #DIV/0! |  | #DIV/0! |  | #DIV/0! |  | #DIV/0! |  | #DIV/0! |  | #DIV/0! |  | #DIV/0! |  | #DIV/0! |  | #DIV/0! |  | #DIV/0!
[89 empty] | 12 | 0.98 | [12 empty] | 12 | 0.65 | [12 empty] | 12 | 1.14 | [12 empty] | 12 | 0.99636 | [12 empty] | R449低定09 | 0.98838 |  | #DIV/0! |  | #DIV/0! |  | #DIV/0! |  | #DIV/0! |  | #DIV/0! |  | #DIV/0! |  | #DIV/0! |  | #DIV/0! |  | #DIV/0! |  | #DIV/0! |  | #DIV/0! |  | #DIV/0! |  | #DIV/0! |  | #DIV/0! |  | #DIV/0! |  | #DIV/0! |  | #DIV/0! |  | #DIV/0! |  | #DIV/0! |  | #DIV/0! |  | #DIV/0! |  | #DIV/0! |  | #DIV/0! |  | #DIV/0! |  | #DIV/0!
[89 empty] | 13 | 1 | [12 empty] | 13 | 0.67 | [12 empty] | 13 | 1.15 | [12 empty] | 13 | 1.0131 | [12 empty] | R449低定10 | 0.98838 |  | #DIV/0! |  | #DIV/0! |  | #DIV/0! |  | #DIV/0! |  | #DIV/0! |  | #DIV/0! |  | #DIV/0! |  | #DIV/0! |  | #DIV/0! |  | #DIV/0! |  | #DIV/0! |  | #DIV/0! |  | #DIV/0! |  | #DIV/0! |  | #DIV/0! |  | #DIV/0! |  | #DIV/0! |  | #DIV/0! |  | #DIV/0! |  | #DIV/0! |  | #DIV/0! |  | #DIV/0! |  | #DIV/0! |  | #DIV/0! |  | #DIV/0!
[89 empty] | 14 | 1.02 | [12 empty] | 14 | 0.7 | [12 empty] | 14 | 1.21 | [12 empty] | 14 | 1.0745 | [12 empty] | R449低定11 | 0.98838 |  | #DIV/0! |  | #DIV/0! |  | #DIV/0! |  | #DIV/0! |  | #DIV/0! |  | #DIV/0! |  | #DIV/0! |  | #DIV/0! |  | #DIV/0! |  | #DIV/0! |  | #DIV/0! |  | #DIV/0! |  | #DIV/0! |  | #DIV/0! |  | #DIV/0! |  | #DIV/0! |  | #DIV/0! |  | #DIV/0! |  | #DIV/0! |  | #DIV/0! |  | #DIV/0! |  | #DIV/0! |  | #DIV/0! |  | #DIV/0! |  | #DIV/0!
[89 empty] | 15 | 1.03 | [12 empty] | 15 | 0.71 | [12 empty] | 15 | 1.21 | [12 empty] | 15 | 1.083 | [12 empty] | R449低定12 | 0.98838 |  | #DIV/0! |  | #DIV/0! |  | #DIV/0! |  | #DIV/0! |  | #DIV/0! |  | #DIV/0! |  | #DIV/0! |  | #DIV/0! |  | #DIV/0! |  | #DIV/0! |  | #DIV/0! |  | #DIV/0! |  | #DIV/0! |  | #DIV/0! |  | #DIV/0! |  | #DIV/0! |  | #DIV/0! |  | #DIV/0! |  | #DIV/0! |  | #DIV/0! |  | #DIV/0! |  | #DIV/0! |  | #DIV/0! |  | #DIV/0! |  | #DIV/0!
[89 empty] | 16 | 1.05 | [12 empty] | 16 | 0.75 | [12 empty] | 16 | 1.21 | [12 empty] | 16 | 1.0914 | [12 empty] | R449低定01 | 0.98838 |  | #DIV/0! |  | #DIV/0! |  | #DIV/0! |  | #DIV/0! |  | #DIV/0! |  | #DIV/0! |  | #DIV/0! |  | #DIV/0! |  | #DIV/0! |  | #DIV/0! |  | #DIV/0! |  | #DIV/0! |  | #DIV/0! |  | #DIV/0! |  | #DIV/0! |  | #DIV/0! |  | #DIV/0! |  | #DIV/0! |  | #DIV/0! |  | #DIV/0! |  | #DIV/0! |  | #DIV/0! |  | #DIV/0! |  | #DIV/0! |  | #DIV/0!
[89 empty] | 17 | 1.06 | [12 empty] | 17 | 0.77 | [12 empty] | 17 | 1.26 | [12 empty] | 17 | 1.1453 | [12 empty] | R449低定02 | 0.98838 |  | #DIV/0! |  | #DIV/0! |  | #DIV/0! |  | #DIV/0! |  | #DIV/0! |  | #DIV/0! |  | #DIV/0! |  | #DIV/0! |  | #DIV/0! |  | #DIV/0! |  | #DIV/0! |  | #DIV/0! |  | #DIV/0! |  | #DIV/0! |  | #DIV/0! |  | #DIV/0! |  | #DIV/0! |  | #DIV/0! |  | #DIV/0! |  | #DIV/0! |  | #DIV/0! |  | #DIV/0! |  | #DIV/0! |  | #DIV/0! |  | #DIV/0!
[89 empty] | 18 | 1.06 | [12 empty] | 18 | 0.78 | [12 empty] | 18 | 1.26 | [12 empty] | 18 | 1.1453 | [12 empty] | R449低定03 | 0.98838 |  | #DIV/0! |  | #DIV/0! |  | #DIV/0! |  | #DIV/0! |  | #DIV/0! |  | #DIV/0! |  | #DIV/0! |  | #DIV/0! |  | #DIV/0! |  | #DIV/0! |  | #DIV/0! |  | #DIV/0! |  | #DIV/0! |  | #DIV/0! |  | #DIV/0! |  | #DIV/0! |  | #DIV/0! |  | #DIV/0! |  | #DIV/0! |  | #DIV/0! |  | #DIV/0! |  | #DIV/0! |  | #DIV/0! |  | #DIV/0! |  | #DIV/0!
[89 empty] | 19 | 1.09 | [12 empty] | 19 | 0.83 | [12 empty] | 19 | 1.26 | [12 empty] | 19 | 1.1453 | [12 empty] | R463高イ04 | 0.93 |  | #DIV/0! |  | #DIV/0! |  | #DIV/0! |  | #DIV/0! |  | #DIV/0! |  | #DIV/0! |  | #DIV/0! |  | #DIV/0! |  | #DIV/0! |  | #DIV/0! |  | #DIV/0! |  | #DIV/0! |  | #DIV/0! |  | #DIV/0! |  | #DIV/0! |  | #DIV/0! |  | #DIV/0! |  | #DIV/0! |  | #DIV/0! |  | #DIV/0! |  | #DIV/0! |  | #DIV/0! |  | #DIV/0! |  | #DIV/0! |  | #DIV/0!
[89 empty] | 20 | 1.09 | [12 empty] | 20 | 0.84 | [12 empty] | 20 | 1.26 | [12 empty] | 20 | 1.1542 | [12 empty] | R463高イ05 | 0.93 |  | #DIV/0! |  | #DIV/0! |  | #DIV/0! |  | #DIV/0! |  | #DIV/0! |  | #DIV/0! |  | #DIV/0! |  | #DIV/0! |  | #DIV/0! |  | #DIV/0! |  | #DIV/0! |  | #DIV/0! |  | #DIV/0! |  | #DIV/0! |  | #DIV/0! |  | #DIV/0! |  | #DIV/0! |  | #DIV/0! |  | #DIV/0! |  | #DIV/0! |  | #DIV/0! |  | #DIV/0! |  | #DIV/0! |  | #DIV/0! |  | #DIV/0!
[89 empty] | 21 | 1.09 | [12 empty] | 21 | 0.86 | [12 empty] | 21 | 1.25 | [12 empty] | 21 | 1.1538 | [12 empty] | R463高イ06 | 0.93 |  | #DIV/0! |  | #DIV/0! |  | #DIV/0! |  | #DIV/0! |  | #DIV/0! |  | #DIV/0! |  | #DIV/0! |  | #DIV/0! |  | #DIV/0! |  | #DIV/0! |  | #DIV/0! |  | #DIV/0! |  | #DIV/0! |  | #DIV/0! |  | #DIV/0! |  | #DIV/0! |  | #DIV/0! |  | #DIV/0! |  | #DIV/0! |  | #DIV/0! |  | #DIV/0! |  | #DIV/0! |  | #DIV/0! |  | #DIV/0! |  | #DIV/0!
[89 empty] | 22 | 1.08 | [12 empty] | 22 | 0.88 | [12 empty] | 22 | 1.2 | [12 empty] | 22 | 1.1076 | [12 empty] | R463高イ07 | 0.93 |  | #DIV/0! |  | #DIV/0! |  | #DIV/0! |  | #DIV/0! |  | #DIV/0! |  | #DIV/0! |  | #DIV/0! |  | #DIV/0! |  | #DIV/0! |  | #DIV/0! |  | #DIV/0! |  | #DIV/0! |  | #DIV/0! |  | #DIV/0! |  | #DIV/0! |  | #DIV/0! |  | #DIV/0! |  | #DIV/0! |  | #DIV/0! |  | #DIV/0! |  | #DIV/0! |  | #DIV/0! |  | #DIV/0! |  | #DIV/0! |  | #DIV/0!
[89 empty] | 23 | 1.08 | [12 empty] | 23 | 0.89 | [12 empty] | 23 | 1.21 | [12 empty] | 23 | 1.1338 | [12 empty] | R463高イ08 | 0.93 |  | #DIV/0! |  | #DIV/0! |  | #DIV/0! |  | #DIV/0! |  | #DIV/0! |  | #DIV/0! |  | #DIV/0! |  | #DIV/0! |  | #DIV/0! |  | #DIV/0! |  | #DIV/0! |  | #DIV/0! |  | #DIV/0! |  | #DIV/0! |  | #DIV/0! |  | #DIV/0! |  | #DIV/0! |  | #DIV/0! |  | #DIV/0! |  | #DIV/0! |  | #DIV/0! |  | #DIV/0! |  | #DIV/0! |  | #DIV/0! |  | #DIV/0!
[89 empty] | 24 | 1.06 | [12 empty] | 24 | 0.89 | [12 empty] | 24 | 1.17 | [12 empty] | 24 | 1.1127 | [12 empty] | R463高イ09 | 0.93 |  | #DIV/0! |  | #DIV/0! |  | #DIV/0! |  | #DIV/0! |  | #DIV/0! |  | #DIV/0! |  | #DIV/0! |  | #DIV/0! |  | #DIV/0! |  | #DIV/0! |  | #DIV/0! |  | #DIV/0! |  | #DIV/0! |  | #DIV/0! |  | #DIV/0! |  | #DIV/0! |  | #DIV/0! |  | #DIV/0! |  | #DIV/0! |  | #DIV/0! |  | #DIV/0! |  | #DIV/0! |  | #DIV/0! |  | #DIV/0! |  | #DIV/0!
[89 empty] | 25 | 1.09 | [12 empty] | 25 | 0.94 | [12 empty] | 25 | 1.15 | [12 empty] | 25 | 1.1017 | [12 empty] | R463高イ10 | 0.93 |  | #DIV/0! |  | #DIV/0! |  | #DIV/0! |  | #DIV/0! |  | #DIV/0! |  | #DIV/0! |  | #DIV/0! |  | #DIV/0! |  | #DIV/0! |  | #DIV/0! |  | #DIV/0! |  | #DIV/0! |  | #DIV/0! |  | #DIV/0! |  | #DIV/0! |  | #DIV/0! |  | #DIV/0! |  | #DIV/0! |  | #DIV/0! |  | #DIV/0! |  | #DIV/0! |  | #DIV/0! |  | #DIV/0! |  | #DIV/0! |  | #DIV/0!
[89 empty] | 26 | 1.07 | [12 empty] | 26 | 0.94 | [12 empty] | 26 | 1.11 | [12 empty] | 26 | 1.0789 | [12 empty] | R463高イ11 | 0.93 |  | #DIV/0! |  | #DIV/0! |  | #DIV/0! |  | #DIV/0! |  | #DIV/0! |  | #DIV/0! |  | #DIV/0! |  | #DIV/0! |  | #DIV/0! |  | #DIV/0! |  | #DIV/0! |  | #DIV/0! |  | #DIV/0! |  | #DIV/0! |  | #DIV/0! |  | #DIV/0! |  | #DIV/0! |  | #DIV/0! |  | #DIV/0! |  | #DIV/0! |  | #DIV/0! |  | #DIV/0! |  | #DIV/0! |  | #DIV/0! |  | #DIV/0!
[89 empty] | 27 | 1.09 | [12 empty] | 27 | 0.98 | [12 empty] | 27 | 1.09 | [12 empty] | 27 | 1.0671 | [12 empty] | R463高イ12 | 0.93 |  | #DIV/0! |  | #DIV/0! |  | #DIV/0! |  | #DIV/0! |  | #DIV/0! |  | #DIV/0! |  | #DIV/0! |  | #DIV/0! |  | #DIV/0! |  | #DIV/0! |  | #DIV/0! |  | #DIV/0! |  | #DIV/0! |  | #DIV/0! |  | #DIV/0! |  | #DIV/0! |  | #DIV/0! |  | #DIV/0! |  | #DIV/0! |  | #DIV/0! |  | #DIV/0! |  | #DIV/0! |  | #DIV/0! |  | #DIV/0! |  | #DIV/0!
[89 empty] | 28 | 1.06 | [12 empty] | 28 | 0.97 | [12 empty] | 28 | 1.06 | [12 empty] | 28 | 1.0452 | [12 empty] | R463高イ01 | 0.93 |  | #DIV/0! |  | #DIV/0! |  | #DIV/0! |  | #DIV/0! |  | #DIV/0! |  | #DIV/0! |  | #DIV/0! |  | #DIV/0! |  | #DIV/0! |  | #DIV/0! |  | #DIV/0! |  | #DIV/0! |  | #DIV/0! |  | #DIV/0! |  | #DIV/0! |  | #DIV/0! |  | #DIV/0! |  | #DIV/0! |  | #DIV/0! |  | #DIV/0! |  | #DIV/0! |  | #DIV/0! |  | #DIV/0! |  | #DIV/0! |  | #DIV/0!
[89 empty] | 29 | 1.08 | [12 empty] | 29 | 1.02 | [12 empty] | 29 | 1.03 | [12 empty] | 29 | 1.03 | [12 empty] | R463高イ02 | 0.93 |  | #DIV/0! |  | #DIV/0! |  | #DIV/0! |  | #DIV/0! |  | #DIV/0! |  | #DIV/0! |  | #DIV/0! |  | #DIV/0! |  | #DIV/0! |  | #DIV/0! |  | #DIV/0! |  | #DIV/0! |  | #DIV/0! |  | #DIV/0! |  | #DIV/0! |  | #DIV/0! |  | #DIV/0! |  | #DIV/0! |  | #DIV/0! |  | #DIV/0! |  | #DIV/0! |  | #DIV/0! |  | #DIV/0! |  | #DIV/0! |  | #DIV/0!
[89 empty] | 30 | 1.05 | [12 empty] | 30 | 1.01 | [12 empty] | 30 | 1 | [12 empty] | 30 | 1.014 | [12 empty] | R463高イ03 | 0.93 |  | #DIV/0! |  | #DIV/0! |  | #DIV/0! |  | #DIV/0! |  | #DIV/0! |  | #DIV/0! |  | #DIV/0! |  | #DIV/0! |  | #DIV/0! |  | #DIV/0! |  | #DIV/0! |  | #DIV/0! |  | #DIV/0! |  | #DIV/0! |  | #DIV/0! |  | #DIV/0! |  | #DIV/0! |  | #DIV/0! |  | #DIV/0! |  | #DIV/0! |  | #DIV/0! |  | #DIV/0! |  | #DIV/0! |  | #DIV/0! |  | #DIV/0!
[89 empty] | 31 | 1.03 | [12 empty] | 31 | 1.01 | [12 empty] | 31 | 0.98 | [12 empty] | 31 | 1.0006 | [12 empty] | R463高定04 | 0.65 |  | #DIV/0! |  | #DIV/0! |  | #DIV/0! |  | #DIV/0! |  | #DIV/0! |  | #DIV/0! |  | #DIV/0! |  | #DIV/0! |  | #DIV/0! |  | #DIV/0! |  | #DIV/0! |  | #DIV/0! |  | #DIV/0! |  | #DIV/0! |  | #DIV/0! |  | #DIV/0! |  | #DIV/0! |  | #DIV/0! |  | #DIV/0! |  | #DIV/0! |  | #DIV/0! |  | #DIV/0! |  | #DIV/0! |  | #DIV/0! |  | #DIV/0!
[89 empty] | 32 | 1 | [12 empty] | 32 | 1 | [12 empty] | 32 | 0.96 | [12 empty] | 32 | 0.98688 | [12 empty] | R463高定05 | 0.65
[89 empty] | 33 | 0.96 | [12 empty] | 33 | 0.98 | [12 empty] | 33 | 0.93 | [12 empty] | 33 | 0.96255 | [12 empty] | R463高定06 | 0.65 | 09月 | 0 |  | 0 |  | 0 |  | 0 |  | 0 |  | 0 |  | 0 |  | 0 |  | 0 |  | 0 |  | 0 |  | 0 |  | 0 |  | 0 |  | 0 |  | 0 |  | 0 |  | 0 |  | 0 |  | 0 |  | 0 |  | 0 |  | 0 |  | 0 |  | 0
[89 empty] | 34 | 0.93 | [12 empty] | 34 | 0.95 | [12 empty] | 34 | 0.9 | [12 empty] | 34 | 0.9378 | [12 empty] | R463高定07 | 0.65 | 冷媒種 | --- |  | --- |  | --- |  | --- |  | --- |  | --- |  | --- |  | --- |  | --- |  | --- |  | --- |  | --- |  | --- |  | --- |  | --- |  | --- |  | --- |  | --- |  | --- |  | --- |  | --- |  | --- |  | --- |  | --- |  | ---
[89 empty] | 35 | 0.91 | [12 empty] | 35 | 0.94 | [12 empty] | 35 | 0.88 | [12 empty] | 35 | 0.92928 | [12 empty] | R463高定08 | 0.65 | 水冷のみ | 0 |  | 0 |  | 0 |  | 0 |  | 0 |  | 0 |  | 0 |  | 0 |  | 0 |  | 0 |  | 0 |  | 0 |  | 0 |  | 0 |  | 0 |  | 0 |  | 0 |  | 0 |  | 0 |  | 0 |  | 0 |  | 0 |  | 0 |  | 0 |  | 0
[89 empty] | 36 | 0.87 | [12 empty] | 36 | 0.91 | [12 empty] | 36 | 0.84 | [12 empty] | 36 | 0.8988 | [12 empty] | R463高定09 | 0.65 | 別置のみ | 別置 |  | 別置 |  | 別置 |  | 別置 |  | 別置 |  | 別置 |  | 別置 |  | 別置 |  | 別置 |  | 別置 |  | 別置 |  | 別置 |  | 別置 |  | 別置 |  | 別置 |  | 別置 |  | 別置 |  | 別置 |  | 別置 |  | 別置 |  | 別置 |  | 別置 |  | 別置 |  | 別置 |  | 別置
[145 empty] | R463高定10 | 0.65 | 高/低 | 高 |  | 高 |  | 高 |  | 高 |  | 高 |  | 高 |  | 高 |  | 高 |  | 高 |  | 高 |  | 高 |  | 高 |  | 高 |  | 高 |  | 高 |  | 高 |  | 高 |  | 高 |  | 高 |  | 高 |  | 高 |  | 高 |  | 高 |  | 高 |  | 高
[145 empty] | R463高定11 | 0.65 | 制御方法 |  | ---高09 |  | ---高09 |  | ---高09 |  | ---高09 |  | ---高09 |  | ---高09 |  | ---高09 |  | ---高09 |  | ---高09 |  | ---高09 |  | ---高09 |  | ---高09 |  | ---高09 |  | ---高09 |  | ---高09 |  | ---高09 |  | ---高09 |  | ---高09 |  | ---高09 |  | ---高09 |  | ---高09 |  | ---高09 |  | ---高09 |  | ---高09 |  | ---高09
[145 empty] | R463高定12 | 0.65 |  | #DIV/0! | #N/A | #DIV/0! | #N/A | #DIV/0! | #N/A | #DIV/0! | #N/A | #DIV/0! | #N/A | #DIV/0! | #N/A | #DIV/0! | #N/A | #DIV/0! | #N/A | #DIV/0! | #N/A | #DIV/0! | #N/A | #DIV/0! | #N/A | #DIV/0! | #N/A | #DIV/0! | #N/A | #DIV/0! | #N/A | #DIV/0! | #N/A | #DIV/0! | #N/A | #DIV/0! | #N/A | #DIV/0! | #N/A | #DIV/0! | #N/A | #DIV/0! | #N/A | #DIV/0! | #N/A | #DIV/0! | #N/A | #DIV/0! | #N/A | #DIV/0! | #N/A | #DIV/0! | #N/A
[91 empty] | 低いCOPを採用 | [13 empty] | 低いCOPを採用 | [13 empty] | 低いCOPを採用 | [13 empty] | 低いCOPを採用 | [11 empty] | R463高定01 | 0.65 |  | 別計算 | 月毎消費電力 | 別計算 | 月毎消費電力 | 別計算 | 月毎消費電力 | 別計算 | 月毎消費電力 | 別計算 | 月毎消費電力 | 別計算 | 月毎消費電力 | 別計算 | 月毎消費電力 | 別計算 | 月毎消費電力 | 別計算 | 月毎消費電力 | 別計算 | 月毎消費電力 | 別計算 | 月毎消費電力 | 別計算 | 月毎消費電力 | 別計算 | 月毎消費電力 | 別計算 | 月毎消費電力 | 別計算 | 月毎消費電力 | 別計算 | 月毎消費電力 | 別計算 | 月毎消費電力 | 別計算 | 月毎消費電力 | 別計算 | 月毎消費電力 | 別計算 | 月毎消費電力 | 別計算 | 月毎消費電力 | 別計算 | 月毎消費電力 | 別計算 | 月毎消費電力 | 別計算 | 月毎消費電力 | 別計算 | 月毎消費電力
[90 empty] | 冷凍機発生温度最高値のCOP→ | 0.93 | 0.93 | 0.93 | 0.93 | 0.93 | 0.93 | 0.93 | 0.93 | 0.93 | 0.93 | 0.93 | 0.93 |  | 冷凍機発生温度最高値のCOP→ | 0.65 | 0.65 | 0.65 | 0.65 | 0.65 | 0.65 | 0.65 | 0.65 | 0.65 | 0.65 | 0.65 | 0.65 |  | 冷凍機発生温度最高値のCOP→ | 1.15 | 1.15 | 1.15 | 1.15 | 1.15 | 1.15 | 1.15 | 1.15 | 1.15 | 1.15 | 1.15 | 1.15 |  | 冷凍機発生温度最高値のCOP→ | 1.0051 | 1.0051 | 1.0051 | 1.0051 | 1.0051 | 1.0051 | 1.0051 | 1.0051 | 1.0051 | 1.0051 | 1.0051 | 1.0051 | R463高定02 | 0.65 |  | #DIV/0! |  | #DIV/0! |  | #DIV/0! |  | #DIV/0! |  | #DIV/0! |  | #DIV/0! |  | #DIV/0! |  | #DIV/0! |  | #DIV/0! |  | #DIV/0! |  | #DIV/0! |  | #DIV/0! |  | #DIV/0! |  | #DIV/0! |  | #DIV/0! |  | #DIV/0! |  | #DIV/0! |  | #DIV/0! |  | #DIV/0! |  | #DIV/0! |  | #DIV/0! |  | #DIV/0! |  | #DIV/0! |  | #DIV/0! |  | #DIV/0!
[90 empty] | 冷凍機発生温度最低値のCOP→ | 0.93 | 0.93 | 0.93 | 0.93 | 0.93 | 0.93 | 0.93 | 0.93 | 0.93 | 0.93 | 0.93 | 0.93 |  | 冷凍機発生温度最低値のCOP→ | 0.65 | 0.65 | 0.65 | 0.65 | 0.65 | 0.65 | 0.65 | 0.65 | 0.65 | 0.65 | 0.65 | 0.65 |  | 冷凍機発生温度最低値のCOP→ | 1.15 | 1.15 | 1.15 | 1.15 | 1.15 | 1.15 | 1.15 | 1.15 | 1.15 | 1.15 | 1.15 | 1.15 |  | 冷凍機発生温度最低値のCOP→ | 1.0051 | 1.0051 | 1.0051 | 1.0051 | 1.0051 | 1.0051 | 1.0051 | 1.0051 | 1.0051 | 1.0051 | 1.0051 | 1.0051 | R463高定03 | 0.65 |  | #DIV/0! |  | #DIV/0! |  | #DIV/0! |  | #DIV/0! |  | #DIV/0! |  | #DIV/0! |  | #DIV/0! |  | #DIV/0! |  | #DIV/0! |  | #DIV/0! |  | #DIV/0! |  | #DIV/0! |  | #DIV/0! |  | #DIV/0! |  | #DIV/0! |  | #DIV/0! |  | #DIV/0! |  | #DIV/0! |  | #DIV/0! |  | #DIV/0! |  | #DIV/0! |  | #DIV/0! |  | #DIV/0! |  | #DIV/0! |  | #DIV/0!
[90 empty] | e.R463A | 補正COPR比[－] | [12 empty] | e.R463A | 補正COPR比[－] | [12 empty] | e.R463A | 補正COPR比[－] | [12 empty] | e.R463A | 補正COPR比[－] | [11 empty] | R463低イ04 | 1.15 |  | #DIV/0! |  | #DIV/0! |  | #DIV/0! |  | #DIV/0! |  | #DIV/0! |  | #DIV/0! |  | #DIV/0! |  | #DIV/0! |  | #DIV/0! |  | #DIV/0! |  | #DIV/0! |  | #DIV/0! |  | #DIV/0! |  | #DIV/0! |  | #DIV/0! |  | #DIV/0! |  | #DIV/0! |  | #DIV/0! |  | #DIV/0! |  | #DIV/0! |  | #DIV/0! |  | #DIV/0! |  | #DIV/0! |  | #DIV/0! |  | #DIV/0!
[90 empty] | 高温(中温) | R463高イ04 | R463高イ05 | R463高イ06 | R463高イ07 | R463高イ08 | R463高イ09 | R463高イ10 | R463高イ11 | R463高イ12 | R463高イ01 | R463高イ02 | R463高イ03 |  | 高温(中温) | R463高定04 | R463高定05 | R463高定06 | R463高定07 | R463高定08 | R463高定09 | R463高定10 | R463高定11 | R463高定12 | R463高定01 | R463高定02 | R463高定03 |  | 低温(超低温) | R463低イ04 | R463低イ05 | R463低イ06 | R463低イ07 | R463低イ08 | R463低イ09 | R463低イ10 | R463低イ11 | R463低イ12 | R463低イ01 | R463低イ02 | R463低イ03 |  | 低温(超低温) | R463低定04 | R463低定05 | R463低定06 | R463低定07 | R463低定08 | R463低定09 | R463低定10 | R463低定11 | R463低定12 | R463低定01 | R463低定02 | R463低定03 | R463低イ05 | 1.15 |  | #DIV/0! |  | #DIV/0! |  | #DIV/0! |  | #DIV/0! |  | #DIV/0! |  | #DIV/0! |  | #DIV/0! |  | #DIV/0! |  | #DIV/0! |  | #DIV/0! |  | #DIV/0! |  | #DIV/0! |  | #DIV/0! |  | #DIV/0! |  | #DIV/0! |  | #DIV/0! |  | #DIV/0! |  | #DIV/0! |  | #DIV/0! |  | #DIV/0! |  | #DIV/0! |  | #DIV/0! |  | #DIV/0! |  | #DIV/0! |  | #DIV/0!
[90 empty] | 回転数 | 0.93 | 0.93 | 0.93 | 0.93 | 0.93 | 0.93 | 0.93 | 0.93 | 0.93 | 0.93 | 0.93 | 0.93 |  | 定速 | 0.65 | 0.65 | 0.65 | 0.65 | 0.65 | 0.65 | 0.65 | 0.65 | 0.65 | 0.65 | 0.65 | 0.65 |  | 回転数 | 1.15 | 1.15 | 1.15 | 1.15 | 1.15 | 1.15 | 1.15 | 1.15 | 1.15 | 1.15 | 1.15 | 1.15 |  | 定速 | 1.0051 | 1.0051 | 1.0051 | 1.0051 | 1.0051 | 1.0051 | 1.0051 | 1.0051 | 1.0051 | 1.0051 | 1.0051 | 1.0051 | R463低イ06 | 1.15 |  | #DIV/0! |  | #DIV/0! |  | #DIV/0! |  | #DIV/0! |  | #DIV/0! |  | #DIV/0! |  | #DIV/0! |  | #DIV/0! |  | #DIV/0! |  | #DIV/0! |  | #DIV/0! |  | #DIV/0! |  | #DIV/0! |  | #DIV/0! |  | #DIV/0! |  | #DIV/0! |  | #DIV/0! |  | #DIV/0! |  | #DIV/0! |  | #DIV/0! |  | #DIV/0! |  | #DIV/0! |  | #DIV/0! |  | #DIV/0! |  | #DIV/0!
[90 empty] | 制御 | 4月 | ５月 | 6月 | 7月 | ８月 | ９月 | 10月 | 11月 | 12月 | 1月 | 2月 | 3月 |  | 制御 | 4月 | ５月 | 6月 | 7月 | ８月 | ９月 | 10月 | 11月 | 12月 | 1月 | 2月 | 3月 |  | 制御 | 4月 | ５月 | 6月 | 7月 | ８月 | ９月 | 10月 | 11月 | 12月 | 1月 | 2月 | 3月 |  | 制御 | 4月 | ５月 | 6月 | 7月 | ８月 | ９月 | 10月 | 11月 | 12月 | 1月 | 2月 | 3月 | R463低イ07 | 1.15 |  | #DIV/0! |  | #DIV/0! |  | #DIV/0! |  | #DIV/0! |  | #DIV/0! |  | #DIV/0! |  | #DIV/0! |  | #DIV/0! |  | #DIV/0! |  | #DIV/0! |  | #DIV/0! |  | #DIV/0! |  | #DIV/0! |  | #DIV/0! |  | #DIV/0! |  | #DIV/0! |  | #DIV/0! |  | #DIV/0! |  | #DIV/0! |  | #DIV/0! |  | #DIV/0! |  | #DIV/0! |  | #DIV/0! |  | #DIV/0! |  | #DIV/0!
[89 empty] | -6 | 0.93 | [12 empty] | -6 | 0.65 | [12 empty] | -6 | 1.15 | [12 empty] | -6 | 1.0051 | [12 empty] | R463低イ08 | 1.15 |  | #DIV/0! |  | #DIV/0! |  | #DIV/0! |  | #DIV/0! |  | #DIV/0! |  | #DIV/0! |  | #DIV/0! |  | #DIV/0! |  | #DIV/0! |  | #DIV/0! |  | #DIV/0! |  | #DIV/0! |  | #DIV/0! |  | #DIV/0! |  | #DIV/0! |  | #DIV/0! |  | #DIV/0! |  | #DIV/0! |  | #DIV/0! |  | #DIV/0! |  | #DIV/0! |  | #DIV/0! |  | #DIV/0! |  | #DIV/0! |  | #DIV/0!
[89 empty] | -5 | 0.93 | [12 empty] | -5 | 0.65 | [12 empty] | -5 | 1.15 | [12 empty] | -5 | 1.0051 | [12 empty] | R463低イ09 | 1.15 |  | #DIV/0! |  | #DIV/0! |  | #DIV/0! |  | #DIV/0! |  | #DIV/0! |  | #DIV/0! |  | #DIV/0! |  | #DIV/0! |  | #DIV/0! |  | #DIV/0! |  | #DIV/0! |  | #DIV/0! |  | #DIV/0! |  | #DIV/0! |  | #DIV/0! |  | #DIV/0! |  | #DIV/0! |  | #DIV/0! |  | #DIV/0! |  | #DIV/0! |  | #DIV/0! |  | #DIV/0! |  | #DIV/0! |  | #DIV/0! |  | #DIV/0!
[89 empty] | -4 | 0.93 | [12 empty] | -4 | 0.65 | [12 empty] | -4 | 1.15 | [12 empty] | -4 | 1.0051 | [12 empty] | R463低イ10 | 1.15 |  | #DIV/0! |  | #DIV/0! |  | #DIV/0! |  | #DIV/0! |  | #DIV/0! |  | #DIV/0! |  | #DIV/0! |  | #DIV/0! |  | #DIV/0! |  | #DIV/0! |  | #DIV/0! |  | #DIV/0! |  | #DIV/0! |  | #DIV/0! |  | #DIV/0! |  | #DIV/0! |  | #DIV/0! |  | #DIV/0! |  | #DIV/0! |  | #DIV/0! |  | #DIV/0! |  | #DIV/0! |  | #DIV/0! |  | #DIV/0! |  | #DIV/0!
[89 empty] | -3 | 0.93 | [12 empty] | -3 | 0.65 | [12 empty] | -3 | 1.15 | [12 empty] | -3 | 1.0051 | [12 empty] | R463低イ11 | 1.15 |  | #DIV/0! |  | #DIV/0! |  | #DIV/0! |  | #DIV/0! |  | #DIV/0! |  | #DIV/0! |  | #DIV/0! |  | #DIV/0! |  | #DIV/0! |  | #DIV/0! |  | #DIV/0! |  | #DIV/0! |  | #DIV/0! |  | #DIV/0! |  | #DIV/0! |  | #DIV/0! |  | #DIV/0! |  | #DIV/0! |  | #DIV/0! |  | #DIV/0! |  | #DIV/0! |  | #DIV/0! |  | #DIV/0! |  | #DIV/0! |  | #DIV/0!
[89 empty] | -2 | 0.93 | [12 empty] | -2 | 0.65 | [12 empty] | -2 | 1.15 | [12 empty] | -2 | 1.0051 | [12 empty] | R463低イ12 | 1.15 |  | #DIV/0! |  | #DIV/0! |  | #DIV/0! |  | #DIV/0! |  | #DIV/0! |  | #DIV/0! |  | #DIV/0! |  | #DIV/0! |  | #DIV/0! |  | #DIV/0! |  | #DIV/0! |  | #DIV/0! |  | #DIV/0! |  | #DIV/0! |  | #DIV/0! |  | #DIV/0! |  | #DIV/0! |  | #DIV/0! |  | #DIV/0! |  | #DIV/0! |  | #DIV/0! |  | #DIV/0! |  | #DIV/0! |  | #DIV/0! |  | #DIV/0!
[89 empty] | -1 | 0.93 | [12 empty] | -1 | 0.65 | [12 empty] | -1 | 1.15 | [12 empty] | -1 | 1.0051 | [12 empty] | R463低イ01 | 1.15 |  | #DIV/0! |  | #DIV/0! |  | #DIV/0! |  | #DIV/0! |  | #DIV/0! |  | #DIV/0! |  | #DIV/0! |  | #DIV/0! |  | #DIV/0! |  | #DIV/0! |  | #DIV/0! |  | #DIV/0! |  | #DIV/0! |  | #DIV/0! |  | #DIV/0! |  | #DIV/0! |  | #DIV/0! |  | #DIV/0! |  | #DIV/0! |  | #DIV/0! |  | #DIV/0! |  | #DIV/0! |  | #DIV/0! |  | #DIV/0! |  | #DIV/0!
[89 empty] | 0 | 0.93 | [12 empty] | 0 | 0.65 | [12 empty] | 0 | 1.15 | [12 empty] | 0 | 1.0051 | [12 empty] | R463低イ02 | 1.15 |  | #DIV/0! |  | #DIV/0! |  | #DIV/0! |  | #DIV/0! |  | #DIV/0! |  | #DIV/0! |  | #DIV/0! |  | #DIV/0! |  | #DIV/0! |  | #DIV/0! |  | #DIV/0! |  | #DIV/0! |  | #DIV/0! |  | #DIV/0! |  | #DIV/0! |  | #DIV/0! |  | #DIV/0! |  | #DIV/0! |  | #DIV/0! |  | #DIV/0! |  | #DIV/0! |  | #DIV/0! |  | #DIV/0! |  | #DIV/0! |  | #DIV/0!
[89 empty] | 1 | 0.93 | [12 empty] | 1 | 0.65 | [12 empty] | 1 | 1.15 | [12 empty] | 1 | 1.0051 | [12 empty] | R463低イ03 | 1.15 |  | #DIV/0! |  | #DIV/0! |  | #DIV/0! |  | #DIV/0! |  | #DIV/0! |  | #DIV/0! |  | #DIV/0! |  | #DIV/0! |  | #DIV/0! |  | #DIV/0! |  | #DIV/0! |  | #DIV/0! |  | #DIV/0! |  | #DIV/0! |  | #DIV/0! |  | #DIV/0! |  | #DIV/0! |  | #DIV/0! |  | #DIV/0! |  | #DIV/0! |  | #DIV/0! |  | #DIV/0! |  | #DIV/0! |  | #DIV/0! |  | #DIV/0!
[89 empty] | 2 | 0.93 | [12 empty] | 2 | 0.65 | [12 empty] | 2 | 1.15 | [12 empty] | 2 | 1.0051 | [12 empty] | R463低定04 | 1.0051 |  | #DIV/0! |  | #DIV/0! |  | #DIV/0! |  | #DIV/0! |  | #DIV/0! |  | #DIV/0! |  | #DIV/0! |  | #DIV/0! |  | #DIV/0! |  | #DIV/0! |  | #DIV/0! |  | #DIV/0! |  | #DIV/0! |  | #DIV/0! |  | #DIV/0! |  | #DIV/0! |  | #DIV/0! |  | #DIV/0! |  | #DIV/0! |  | #DIV/0! |  | #DIV/0! |  | #DIV/0! |  | #DIV/0! |  | #DIV/0! |  | #DIV/0!
[89 empty] | 3 | 0.93 | [12 empty] | 3 | 0.65 | [12 empty] | 3 | 1.15 | [12 empty] | 3 | 1.0051 | [12 empty] | R463低定05 | 1.0051 |  | #DIV/0! |  | #DIV/0! |  | #DIV/0! |  | #DIV/0! |  | #DIV/0! |  | #DIV/0! |  | #DIV/0! |  | #DIV/0! |  | #DIV/0! |  | #DIV/0! |  | #DIV/0! |  | #DIV/0! |  | #DIV/0! |  | #DIV/0! |  | #DIV/0! |  | #DIV/0! |  | #DIV/0! |  | #DIV/0! |  | #DIV/0! |  | #DIV/0! |  | #DIV/0! |  | #DIV/0! |  | #DIV/0! |  | #DIV/0! |  | #DIV/0!
[89 empty] | 4 | 0.93 | [12 empty] | 4 | 0.65 | [12 empty] | 4 | 1.15 | [12 empty] | 4 | 1.0051 | [12 empty] | R463低定06 | 1.0051 |  | #DIV/0! |  | #DIV/0! |  | #DIV/0! |  | #DIV/0! |  | #DIV/0! |  | #DIV/0! |  | #DIV/0! |  | #DIV/0! |  | #DIV/0! |  | #DIV/0! |  | #DIV/0! |  | #DIV/0! |  | #DIV/0! |  | #DIV/0! |  | #DIV/0! |  | #DIV/0! |  | #DIV/0! |  | #DIV/0! |  | #DIV/0! |  | #DIV/0! |  | #DIV/0! |  | #DIV/0! |  | #DIV/0! |  | #DIV/0! |  | #DIV/0!
[89 empty] | 5 | 0.93 | [12 empty] | 5 | 0.65 | [12 empty] | 5 | 1.15 | [12 empty] | 5 | 1.0051 | [12 empty] | R463低定07 | 1.0051 |  | #DIV/0! |  | #DIV/0! |  | #DIV/0! |  | #DIV/0! |  | #DIV/0! |  | #DIV/0! |  | #DIV/0! |  | #DIV/0! |  | #DIV/0! |  | #DIV/0! |  | #DIV/0! |  | #DIV/0! |  | #DIV/0! |  | #DIV/0! |  | #DIV/0! |  | #DIV/0! |  | #DIV/0! |  | #DIV/0! |  | #DIV/0! |  | #DIV/0! |  | #DIV/0! |  | #DIV/0! |  | #DIV/0! |  | #DIV/0! |  | #DIV/0!
[89 empty] | 6 | 0.93 | [12 empty] | 6 | 0.65 | [12 empty] | 6 | 1.15 | [12 empty] | 6 | 1.0051 | [12 empty] | R463低定08 | 1.0051 |  | #DIV/0! |  | #DIV/0! |  | #DIV/0! |  | #DIV/0! |  | #DIV/0! |  | #DIV/0! |  | #DIV/0! |  | #DIV/0! |  | #DIV/0! |  | #DIV/0! |  | #DIV/0! |  | #DIV/0! |  | #DIV/0! |  | #DIV/0! |  | #DIV/0! |  | #DIV/0! |  | #DIV/0! |  | #DIV/0! |  | #DIV/0! |  | #DIV/0! |  | #DIV/0! |  | #DIV/0! |  | #DIV/0! |  | #DIV/0! |  | #DIV/0!
[89 empty] | 7 | 0.93 | [12 empty] | 7 | 0.65 | [12 empty] | 7 | 1.15 | [12 empty] | 7 | 1.0051 | [12 empty] | R463低定09 | 1.0051 |  | #DIV/0! |  | #DIV/0! |  | #DIV/0! |  | #DIV/0! |  | #DIV/0! |  | #DIV/0! |  | #DIV/0! |  | #DIV/0! |  | #DIV/0! |  | #DIV/0! |  | #DIV/0! |  | #DIV/0! |  | #DIV/0! |  | #DIV/0! |  | #DIV/0! |  | #DIV/0! |  | #DIV/0! |  | #DIV/0! |  | #DIV/0! |  | #DIV/0! |  | #DIV/0! |  | #DIV/0! |  | #DIV/0! |  | #DIV/0! |  | #DIV/0!
[89 empty] | 8 | 0.93 | [12 empty] | 8 | 0.65 | [12 empty] | 8 | 1.15 | [12 empty] | 8 | 1.0051 | [12 empty] | R463低定10 | 1.0051 |  | #DIV/0! |  | #DIV/0! |  | #DIV/0! |  | #DIV/0! |  | #DIV/0! |  | #DIV/0! |  | #DIV/0! |  | #DIV/0! |  | #DIV/0! |  | #DIV/0! |  | #DIV/0! |  | #DIV/0! |  | #DIV/0! |  | #DIV/0! |  | #DIV/0! |  | #DIV/0! |  | #DIV/0! |  | #DIV/0! |  | #DIV/0! |  | #DIV/0! |  | #DIV/0! |  | #DIV/0! |  | #DIV/0! |  | #DIV/0! |  | #DIV/0!
[89 empty] | 9 | 0.93 | [12 empty] | 9 | 0.65 | [12 empty] | 9 | 1.15 | [12 empty] | 9 | 1.0051 | [12 empty] | R463低定11 | 1.0051 |  | #DIV/0! |  | #DIV/0! |  | #DIV/0! |  | #DIV/0! |  | #DIV/0! |  | #DIV/0! |  | #DIV/0! |  | #DIV/0! |  | #DIV/0! |  | #DIV/0! |  | #DIV/0! |  | #DIV/0! |  | #DIV/0! |  | #DIV/0! |  | #DIV/0! |  | #DIV/0! |  | #DIV/0! |  | #DIV/0! |  | #DIV/0! |  | #DIV/0! |  | #DIV/0! |  | #DIV/0! |  | #DIV/0! |  | #DIV/0! |  | #DIV/0!
[89 empty] | 10 | 0.93 | [12 empty] | 10 | 0.65 | [12 empty] | 10 | 1.15 | [12 empty] | 10 | 1.0051 | [12 empty] | R463低定12 | 1.0051 |  | #DIV/0! |  | #DIV/0! |  | #DIV/0! |  | #DIV/0! |  | #DIV/0! |  | #DIV/0! |  | #DIV/0! |  | #DIV/0! |  | #DIV/0! |  | #DIV/0! |  | #DIV/0! |  | #DIV/0! |  | #DIV/0! |  | #DIV/0! |  | #DIV/0! |  | #DIV/0! |  | #DIV/0! |  | #DIV/0! |  | #DIV/0! |  | #DIV/0! |  | #DIV/0! |  | #DIV/0! |  | #DIV/0! |  | #DIV/0! |  | #DIV/0!
[89 empty] | 11 | 0.94 | [12 empty] | 11 | 0.67 | [12 empty] | 11 | 1.16 | [12 empty] | 11 | 1.022 | [12 empty] | R463低定01 | 1.0051 |  | #DIV/0! |  | #DIV/0! |  | #DIV/0! |  | #DIV/0! |  | #DIV/0! |  | #DIV/0! |  | #DIV/0! |  | #DIV/0! |  | #DIV/0! |  | #DIV/0! |  | #DIV/0! |  | #DIV/0! |  | #DIV/0! |  | #DIV/0! |  | #DIV/0! |  | #DIV/0! |  | #DIV/0! |  | #DIV/0! |  | #DIV/0! |  | #DIV/0! |  | #DIV/0! |  | #DIV/0! |  | #DIV/0! |  | #DIV/0! |  | #DIV/0!
[89 empty] | 12 | 0.96 | [12 empty] | 12 | 0.7 | [12 empty] | 12 | 1.16 | [12 empty] | 12 | 1.022 | [12 empty] | R463低定02 | 1.0051 |  | #DIV/0! |  | #DIV/0! |  | #DIV/0! |  | #DIV/0! |  | #DIV/0! |  | #DIV/0! |  | #DIV/0! |  | #DIV/0! |  | #DIV/0! |  | #DIV/0! |  | #DIV/0! |  | #DIV/0! |  | #DIV/0! |  | #DIV/0! |  | #DIV/0! |  | #DIV/0! |  | #DIV/0! |  | #DIV/0! |  | #DIV/0! |  | #DIV/0! |  | #DIV/0! |  | #DIV/0! |  | #DIV/0! |  | #DIV/0! |  | #DIV/0!
[89 empty] | 13 | 0.97 | [12 empty] | 13 | 0.71 | [12 empty] | 13 | 1.21 | [12 empty] | 13 | 1.0745 | [12 empty] | R463低定03 | 1.0051 |  | #DIV/0! |  | #DIV/0! |  | #DIV/0! |  | #DIV/0! |  | #DIV/0! |  | #DIV/0! |  | #DIV/0! |  | #DIV/0! |  | #DIV/0! |  | #DIV/0! |  | #DIV/0! |  | #DIV/0! |  | #DIV/0! |  | #DIV/0! |  | #DIV/0! |  | #DIV/0! |  | #DIV/0! |  | #DIV/0! |  | #DIV/0! |  | #DIV/0! |  | #DIV/0! |  | #DIV/0! |  | #DIV/0! |  | #DIV/0! |  | #DIV/0!
[89 empty] | 14 | 0.99 | [12 empty] | 14 | 0.75 | [12 empty] | 14 | 1.21 | [12 empty] | 14 | 1.083 | [12 empty] | R744高イ04 | 1.22 |  | #DIV/0! |  | #DIV/0! |  | #DIV/0! |  | #DIV/0! |  | #DIV/0! |  | #DIV/0! |  | #DIV/0! |  | #DIV/0! |  | #DIV/0! |  | #DIV/0! |  | #DIV/0! |  | #DIV/0! |  | #DIV/0! |  | #DIV/0! |  | #DIV/0! |  | #DIV/0! |  | #DIV/0! |  | #DIV/0! |  | #DIV/0! |  | #DIV/0! |  | #DIV/0! |  | #DIV/0! |  | #DIV/0! |  | #DIV/0! |  | #DIV/0!
[89 empty] | 15 | 1.01 | [12 empty] | 15 | 0.77 | [12 empty] | 15 | 1.21 | [12 empty] | 15 | 1.0914 | [12 empty] | R744高イ05 | 1.22 |  | #DIV/0! |  | #DIV/0! |  | #DIV/0! |  | #DIV/0! |  | #DIV/0! |  | #DIV/0! |  | #DIV/0! |  | #DIV/0! |  | #DIV/0! |  | #DIV/0! |  | #DIV/0! |  | #DIV/0! |  | #DIV/0! |  | #DIV/0! |  | #DIV/0! |  | #DIV/0! |  | #DIV/0! |  | #DIV/0! |  | #DIV/0! |  | #DIV/0! |  | #DIV/0! |  | #DIV/0! |  | #DIV/0! |  | #DIV/0! |  | #DIV/0!
[89 empty] | 16 | 1.02 | [12 empty] | 16 | 0.79 | [12 empty] | 16 | 1.21 | [12 empty] | 16 | 1.0999 | [12 empty] | R744高イ06 | 1.22 |  | #DIV/0! |  | #DIV/0! |  | #DIV/0! |  | #DIV/0! |  | #DIV/0! |  | #DIV/0! |  | #DIV/0! |  | #DIV/0! |  | #DIV/0! |  | #DIV/0! |  | #DIV/0! |  | #DIV/0! |  | #DIV/0! |  | #DIV/0! |  | #DIV/0! |  | #DIV/0! |  | #DIV/0! |  | #DIV/0! |  | #DIV/0! |  | #DIV/0! |  | #DIV/0! |  | #DIV/0! |  | #DIV/0! |  | #DIV/0! |  | #DIV/0!
[89 empty] | 17 | 1.04 | [12 empty] | 17 | 0.82 | [12 empty] | 17 | 1.27 | [12 empty] | 17 | 1.1633 | [12 empty] | R744高イ07 | 1.22 |  | #DIV/0! |  | #DIV/0! |  | #DIV/0! |  | #DIV/0! |  | #DIV/0! |  | #DIV/0! |  | #DIV/0! |  | #DIV/0! |  | #DIV/0! |  | #DIV/0! |  | #DIV/0! |  | #DIV/0! |  | #DIV/0! |  | #DIV/0! |  | #DIV/0! |  | #DIV/0! |  | #DIV/0! |  | #DIV/0! |  | #DIV/0! |  | #DIV/0! |  | #DIV/0! |  | #DIV/0! |  | #DIV/0! |  | #DIV/0! |  | #DIV/0!
[89 empty] | 18 | 1.05 | [12 empty] | 18 | 0.84 | [12 empty] | 18 | 1.27 | [12 empty] | 18 | 1.1633 | [12 empty] | R744高イ08 | 1.22 |  | #DIV/0! |  | #DIV/0! |  | #DIV/0! |  | #DIV/0! |  | #DIV/0! |  | #DIV/0! |  | #DIV/0! |  | #DIV/0! |  | #DIV/0! |  | #DIV/0! |  | #DIV/0! |  | #DIV/0! |  | #DIV/0! |  | #DIV/0! |  | #DIV/0! |  | #DIV/0! |  | #DIV/0! |  | #DIV/0! |  | #DIV/0! |  | #DIV/0! |  | #DIV/0! |  | #DIV/0! |  | #DIV/0! |  | #DIV/0! |  | #DIV/0!
[89 empty] | 19 | 1.07 | [12 empty] | 19 | 0.87 | [12 empty] | 19 | 1.27 | [12 empty] | 19 | 1.1633 | [12 empty] | R744高イ09 | 1.22 |  | #DIV/0! |  | #DIV/0! |  | #DIV/0! |  | #DIV/0! |  | #DIV/0! |  | #DIV/0! |  | #DIV/0! |  | #DIV/0! |  | #DIV/0! |  | #DIV/0! |  | #DIV/0! |  | #DIV/0! |  | #DIV/0! |  | #DIV/0! |  | #DIV/0! |  | #DIV/0! |  | #DIV/0! |  | #DIV/0! |  | #DIV/0! |  | #DIV/0! |  | #DIV/0! |  | #DIV/0! |  | #DIV/0! |  | #DIV/0! |  | #DIV/0!
[89 empty] | 20 | 1.08 | [12 empty] | 20 | 0.89 | [12 empty] | 20 | 1.27 | [12 empty] | 20 | 1.1633 | [12 empty] | R744高イ10 | 1.22 |  | #DIV/0! |  | #DIV/0! |  | #DIV/0! |  | #DIV/0! |  | #DIV/0! |  | #DIV/0! |  | #DIV/0! |  | #DIV/0! |  | #DIV/0! |  | #DIV/0! |  | #DIV/0! |  | #DIV/0! |  | #DIV/0! |  | #DIV/0! |  | #DIV/0! |  | #DIV/0! |  | #DIV/0! |  | #DIV/0! |  | #DIV/0! |  | #DIV/0! |  | #DIV/0! |  | #DIV/0! |  | #DIV/0! |  | #DIV/0! |  | #DIV/0!
[89 empty] | 21 | 1.07 | [12 empty] | 21 | 0.89 | [12 empty] | 21 | 1.23 | [12 empty] | 21 | 1.1353 | [12 empty] | R744高イ11 | 1.22 |  | #DIV/0! |  | #DIV/0! |  | #DIV/0! |  | #DIV/0! |  | #DIV/0! |  | #DIV/0! |  | #DIV/0! |  | #DIV/0! |  | #DIV/0! |  | #DIV/0! |  | #DIV/0! |  | #DIV/0! |  | #DIV/0! |  | #DIV/0! |  | #DIV/0! |  | #DIV/0! |  | #DIV/0! |  | #DIV/0! |  | #DIV/0! |  | #DIV/0! |  | #DIV/0! |  | #DIV/0! |  | #DIV/0! |  | #DIV/0! |  | #DIV/0!
[89 empty] | 22 | 1.07 | [12 empty] | 22 | 0.91 | [12 empty] | 22 | 1.19 | [12 empty] | 22 | 1.1067 | [12 empty] | R744高イ12 | 1.22 |  | #DIV/0! |  | #DIV/0! |  | #DIV/0! |  | #DIV/0! |  | #DIV/0! |  | #DIV/0! |  | #DIV/0! |  | #DIV/0! |  | #DIV/0! |  | #DIV/0! |  | #DIV/0! |  | #DIV/0! |  | #DIV/0! |  | #DIV/0! |  | #DIV/0! |  | #DIV/0! |  | #DIV/0! |  | #DIV/0! |  | #DIV/0! |  | #DIV/0! |  | #DIV/0! |  | #DIV/0! |  | #DIV/0! |  | #DIV/0! |  | #DIV/0!
[89 empty] | 23 | 1.1 | [12 empty] | 23 | 0.95 | [12 empty] | 23 | 1.21 | [12 empty] | 23 | 1.1338 | [12 empty] | R744高イ01 | 1.22 |  | #DIV/0! |  | #DIV/0! |  | #DIV/0! |  | #DIV/0! |  | #DIV/0! |  | #DIV/0! |  | #DIV/0! |  | #DIV/0! |  | #DIV/0! |  | #DIV/0! |  | #DIV/0! |  | #DIV/0! |  | #DIV/0! |  | #DIV/0! |  | #DIV/0! |  | #DIV/0! |  | #DIV/0! |  | #DIV/0! |  | #DIV/0! |  | #DIV/0! |  | #DIV/0! |  | #DIV/0! |  | #DIV/0! |  | #DIV/0! |  | #DIV/0!
[89 empty] | 24 | 1.09 | [12 empty] | 24 | 0.95 | [12 empty] | 24 | 1.2 | [12 empty] | 24 | 1.1328 | [12 empty] | R744高イ02 | 1.22 |  | #DIV/0! |  | #DIV/0! |  | #DIV/0! |  | #DIV/0! |  | #DIV/0! |  | #DIV/0! |  | #DIV/0! |  | #DIV/0! |  | #DIV/0! |  | #DIV/0! |  | #DIV/0! |  | #DIV/0! |  | #DIV/0! |  | #DIV/0! |  | #DIV/0! |  | #DIV/0! |  | #DIV/0! |  | #DIV/0! |  | #DIV/0! |  | #DIV/0! |  | #DIV/0! |  | #DIV/0! |  | #DIV/0! |  | #DIV/0! |  | #DIV/0!
[89 empty] | 25 | 1.11 | [12 empty] | 25 | 1 | [12 empty] | 25 | 1.16 | [12 empty] | 25 | 1.1032 | [12 empty] | R744高イ03 | 1.22 |  | #DIV/0! |  | #DIV/0! |  | #DIV/0! |  | #DIV/0! |  | #DIV/0! |  | #DIV/0! |  | #DIV/0! |  | #DIV/0! |  | #DIV/0! |  | #DIV/0! |  | #DIV/0! |  | #DIV/0! |  | #DIV/0! |  | #DIV/0! |  | #DIV/0! |  | #DIV/0! |  | #DIV/0! |  | #DIV/0! |  | #DIV/0! |  | #DIV/0! |  | #DIV/0! |  | #DIV/0! |  | #DIV/0! |  | #DIV/0! |  | #DIV/0!
[89 empty] | 26 | 1.08 | [12 empty] | 26 | 0.98 | [12 empty] | 26 | 1.13 | [12 empty] | 26 | 1.0825 | [12 empty] | R744高定04 | 0.91 |  | #DIV/0! |  | #DIV/0! |  | #DIV/0! |  | #DIV/0! |  | #DIV/0! |  | #DIV/0! |  | #DIV/0! |  | #DIV/0! |  | #DIV/0! |  | #DIV/0! |  | #DIV/0! |  | #DIV/0! |  | #DIV/0! |  | #DIV/0! |  | #DIV/0! |  | #DIV/0! |  | #DIV/0! |  | #DIV/0! |  | #DIV/0! |  | #DIV/0! |  | #DIV/0! |  | #DIV/0! |  | #DIV/0! |  | #DIV/0! |  | #DIV/0!
[89 empty] | 27 | 1.06 | [12 empty] | 27 | 0.97 | [12 empty] | 27 | 1.12 | [12 empty] | 27 | 1.0808 | [12 empty] | R744高定05 | 0.91 |  | #DIV/0! |  | #DIV/0! |  | #DIV/0! |  | #DIV/0! |  | #DIV/0! |  | #DIV/0! |  | #DIV/0! |  | #DIV/0! |  | #DIV/0! |  | #DIV/0! |  | #DIV/0! |  | #DIV/0! |  | #DIV/0! |  | #DIV/0! |  | #DIV/0! |  | #DIV/0! |  | #DIV/0! |  | #DIV/0! |  | #DIV/0! |  | #DIV/0! |  | #DIV/0! |  | #DIV/0! |  | #DIV/0! |  | #DIV/0! |  | #DIV/0!
[89 empty] | 28 | 1.09 | [12 empty] | 28 | 1.03 | [12 empty] | 28 | 1.09 | [12 empty] | 28 | 1.0595 | [12 empty] | R744高定06 | 0.91 |  | #DIV/0! |  | #DIV/0! |  | #DIV/0! |  | #DIV/0! |  | #DIV/0! |  | #DIV/0! |  | #DIV/0! |  | #DIV/0! |  | #DIV/0! |  | #DIV/0! |  | #DIV/0! |  | #DIV/0! |  | #DIV/0! |  | #DIV/0! |  | #DIV/0! |  | #DIV/0! |  | #DIV/0! |  | #DIV/0! |  | #DIV/0! |  | #DIV/0! |  | #DIV/0! |  | #DIV/0! |  | #DIV/0! |  | #DIV/0! |  | #DIV/0!
[89 empty] | 29 | 1.07 | [12 empty] | 29 | 1.02 | [12 empty] | 29 | 1.06 | [12 empty] | 29 | 1.0377 | [12 empty] | R744高定07 | 0.91 |  | #DIV/0! |  | #DIV/0! |  | #DIV/0! |  | #DIV/0! |  | #DIV/0! |  | #DIV/0! |  | #DIV/0! |  | #DIV/0! |  | #DIV/0! |  | #DIV/0! |  | #DIV/0! |  | #DIV/0! |  | #DIV/0! |  | #DIV/0! |  | #DIV/0! |  | #DIV/0! |  | #DIV/0! |  | #DIV/0! |  | #DIV/0! |  | #DIV/0! |  | #DIV/0! |  | #DIV/0! |  | #DIV/0! |  | #DIV/0! |  | #DIV/0!
[89 empty] | 30 | 1.04 | [12 empty] | 30 | 1 | [12 empty] | 30 | 1.04 | [12 empty] | 30 | 1.0254 | [12 empty] | R744高定08 | 0.91 |  | #DIV/0! |  | #DIV/0! |  | #DIV/0! |  | #DIV/0! |  | #DIV/0! |  | #DIV/0! |  | #DIV/0! |  | #DIV/0! |  | #DIV/0! |  | #DIV/0! |  | #DIV/0! |  | #DIV/0! |  | #DIV/0! |  | #DIV/0! |  | #DIV/0! |  | #DIV/0! |  | #DIV/0! |  | #DIV/0! |  | #DIV/0! |  | #DIV/0! |  | #DIV/0! |  | #DIV/0! |  | #DIV/0! |  | #DIV/0! |  | #DIV/0!
[89 empty] | 31 | 1.03 | [12 empty] | 31 | 1.01 | [12 empty] | 31 | 1.02 | [12 empty] | 31 | 1.0129 | [12 empty] | R744高定09 | 0.91
[89 empty] | 32 | 1 | [12 empty] | 32 | 1 | [12 empty] | 32 | 1 | [12 empty] | 32 | 1 | [12 empty] | R744高定10 | 0.91 | 10月 | 0 |  | 0 |  | 0 |  | 0 |  | 0 |  | 0 |  | 0 |  | 0 |  | 0 |  | 0 |  | 0 |  | 0 |  | 0 |  | 0 |  | 0 |  | 0 |  | 0 |  | 0 |  | 0 |  | 0 |  | 0 |  | 0 |  | 0 |  | 0 |  | 0
[89 empty] | 33 | 0.96 | [12 empty] | 33 | 0.97 | [12 empty] | 33 | 0.97 | [12 empty] | 33 | 0.97679 | [12 empty] | R744高定11 | 0.91 | 冷媒種 | --- |  | --- |  | --- |  | --- |  | --- |  | --- |  | --- |  | --- |  | --- |  | --- |  | --- |  | --- |  | --- |  | --- |  | --- |  | --- |  | --- |  | --- |  | --- |  | --- |  | --- |  | --- |  | --- |  | --- |  | ---
[89 empty] | 34 | 0.92 | [12 empty] | 34 | 0.94 | [12 empty] | 34 | 0.94 | [12 empty] | 34 | 0.95316 | [12 empty] | R744高定12 | 0.91 | 水冷のみ | 0 |  | 0 |  | 0 |  | 0 |  | 0 |  | 0 |  | 0 |  | 0 |  | 0 |  | 0 |  | 0 |  | 0 |  | 0 |  | 0 |  | 0 |  | 0 |  | 0 |  | 0 |  | 0 |  | 0 |  | 0 |  | 0 |  | 0 |  | 0 |  | 0
[89 empty] | 35 | 0.89 | [12 empty] | 35 | 0.92 | [12 empty] | 35 | 0.92 | [12 empty] | 35 | 0.93932 | [12 empty] | R744高定01 | 0.91 | 別置のみ | 別置 |  | 別置 |  | 別置 |  | 別置 |  | 別置 |  | 別置 |  | 別置 |  | 別置 |  | 別置 |  | 別置 |  | 別置 |  | 別置 |  | 別置 |  | 別置 |  | 別置 |  | 別置 |  | 別置 |  | 別置 |  | 別置 |  | 別置 |  | 別置 |  | 別置 |  | 別置 |  | 別置 |  | 別置
[89 empty] | 36 | 0.87 | [12 empty] | 36 | 0.91 | [12 empty] | 36 | 0.87 | [12 empty] | 36 | 0.90045 | [12 empty] | R744高定02 | 0.91 | 高/低 | 高 |  | 高 |  | 高 |  | 高 |  | 高 |  | 高 |  | 高 |  | 高 |  | 高 |  | 高 |  | 高 |  | 高 |  | 高 |  | 高 |  | 高 |  | 高 |  | 高 |  | 高 |  | 高 |  | 高 |  | 高 |  | 高 |  | 高 |  | 高 |  | 高
[145 empty] | R744高定03 | 0.91 | 制御方法 |  | ---高10 |  | ---高10 |  | ---高10 |  | ---高10 |  | ---高10 |  | ---高10 |  | ---高10 |  | ---高10 |  | ---高10 |  | ---高10 |  | ---高10 |  | ---高10 |  | ---高10 |  | ---高10 |  | ---高10 |  | ---高10 |  | ---高10 |  | ---高10 |  | ---高10 |  | ---高10 |  | ---高10 |  | ---高10 |  | ---高10 |  | ---高10 |  | ---高10
[145 empty] | R744低イ04 | 1.54 |  | #DIV/0! | #N/A | #DIV/0! | #N/A | #DIV/0! | #N/A | #DIV/0! | #N/A | #DIV/0! | #N/A | #DIV/0! | #N/A | #DIV/0! | #N/A | #DIV/0! | #N/A | #DIV/0! | #N/A | #DIV/0! | #N/A | #DIV/0! | #N/A | #DIV/0! | #N/A | #DIV/0! | #N/A | #DIV/0! | #N/A | #DIV/0! | #N/A | #DIV/0! | #N/A | #DIV/0! | #N/A | #DIV/0! | #N/A | #DIV/0! | #N/A | #DIV/0! | #N/A | #DIV/0! | #N/A | #DIV/0! | #N/A | #DIV/0! | #N/A | #DIV/0! | #N/A | #DIV/0! | #N/A
[145 empty] | R744低イ05 | 1.54 |  | 別計算 | 月毎消費電力 | 別計算 | 月毎消費電力 | 別計算 | 月毎消費電力 | 別計算 | 月毎消費電力 | 別計算 | 月毎消費電力 | 別計算 | 月毎消費電力 | 別計算 | 月毎消費電力 | 別計算 | 月毎消費電力 | 別計算 | 月毎消費電力 | 別計算 | 月毎消費電力 | 別計算 | 月毎消費電力 | 別計算 | 月毎消費電力 | 別計算 | 月毎消費電力 | 別計算 | 月毎消費電力 | 別計算 | 月毎消費電力 | 別計算 | 月毎消費電力 | 別計算 | 月毎消費電力 | 別計算 | 月毎消費電力 | 別計算 | 月毎消費電力 | 別計算 | 月毎消費電力 | 別計算 | 月毎消費電力 | 別計算 | 月毎消費電力 | 別計算 | 月毎消費電力 | 別計算 | 月毎消費電力 | 別計算 | 月毎消費電力
[91 empty] | 低いCOPを採用 | [13 empty] | 低いCOPを採用 | [13 empty] | 低いCOPを採用 | [13 empty] | 低いCOPを採用 | [11 empty] | R744低イ06 | 1.54 |  | #DIV/0! |  | #DIV/0! |  | #DIV/0! |  | #DIV/0! |  | #DIV/0! |  | #DIV/0! |  | #DIV/0! |  | #DIV/0! |  | #DIV/0! |  | #DIV/0! |  | #DIV/0! |  | #DIV/0! |  | #DIV/0! |  | #DIV/0! |  | #DIV/0! |  | #DIV/0! |  | #DIV/0! |  | #DIV/0! |  | #DIV/0! |  | #DIV/0! |  | #DIV/0! |  | #DIV/0! |  | #DIV/0! |  | #DIV/0! |  | #DIV/0!
[90 empty] | 冷凍機発生温度最高値のCOP→ | 1.22 | 1.22 | 1.22 | 1.22 | 1.22 | 1.22 | 1.22 | 1.22 | 1.22 | 1.22 | 1.22 | 1.22 |  | 冷凍機発生温度最高値のCOP→ | 0.91 | 0.91 | 0.91 | 0.91 | 0.91 | 0.91 | 0.91 | 0.91 | 0.91 | 0.91 | 0.91 | 0.91 |  | 冷凍機発生温度最高値のCOP→ | 1.54 | 1.54 | 1.54 | 1.54 | 1.54 | 1.54 | 1.54 | 1.54 | 1.54 | 1.54 | 1.54 | 1.54 |  | 冷凍機発生温度最高値のCOP→ | 1.3783 | 1.3783 | 1.3783 | 1.3783 | 1.3783 | 1.3783 | 1.3783 | 1.3783 | 1.3783 | 1.3783 | 1.3783 | 1.3783 | R744低イ07 | 1.54 |  | #DIV/0! |  | #DIV/0! |  | #DIV/0! |  | #DIV/0! |  | #DIV/0! |  | #DIV/0! |  | #DIV/0! |  | #DIV/0! |  | #DIV/0! |  | #DIV/0! |  | #DIV/0! |  | #DIV/0! |  | #DIV/0! |  | #DIV/0! |  | #DIV/0! |  | #DIV/0! |  | #DIV/0! |  | #DIV/0! |  | #DIV/0! |  | #DIV/0! |  | #DIV/0! |  | #DIV/0! |  | #DIV/0! |  | #DIV/0! |  | #DIV/0!
[90 empty] | 冷凍機発生温度最低値のCOP→ | 1.22 | 1.22 | 1.22 | 1.22 | 1.22 | 1.22 | 1.22 | 1.22 | 1.22 | 1.22 | 1.22 | 1.22 |  | 冷凍機発生温度最低値のCOP→ | 0.91 | 0.91 | 0.91 | 0.91 | 0.91 | 0.91 | 0.91 | 0.91 | 0.91 | 0.91 | 0.91 | 0.91 |  | 冷凍機発生温度最低値のCOP→ | 1.54 | 1.54 | 1.54 | 1.54 | 1.54 | 1.54 | 1.54 | 1.54 | 1.54 | 1.54 | 1.54 | 1.54 |  | 冷凍機発生温度最低値のCOP→ | 1.3783 | 1.3783 | 1.3783 | 1.3783 | 1.3783 | 1.3783 | 1.3783 | 1.3783 | 1.3783 | 1.3783 | 1.3783 | 1.3783 | R744低イ08 | 1.54 |  | #DIV/0! |  | #DIV/0! |  | #DIV/0! |  | #DIV/0! |  | #DIV/0! |  | #DIV/0! |  | #DIV/0! |  | #DIV/0! |  | #DIV/0! |  | #DIV/0! |  | #DIV/0! |  | #DIV/0! |  | #DIV/0! |  | #DIV/0! |  | #DIV/0! |  | #DIV/0! |  | #DIV/0! |  | #DIV/0! |  | #DIV/0! |  | #DIV/0! |  | #DIV/0! |  | #DIV/0! |  | #DIV/0! |  | #DIV/0! |  | #DIV/0!
[90 empty] | f.R744 | 補正COPR比[－] | [12 empty] | f.R744 | 補正COPR比[－] | [12 empty] | f.R744 | 補正COPR比[－] | [12 empty] | f.R744 | 補正COPR比[－] | [11 empty] | R744低イ09 | 1.54 |  | #DIV/0! |  | #DIV/0! |  | #DIV/0! |  | #DIV/0! |  | #DIV/0! |  | #DIV/0! |  | #DIV/0! |  | #DIV/0! |  | #DIV/0! |  | #DIV/0! |  | #DIV/0! |  | #DIV/0! |  | #DIV/0! |  | #DIV/0! |  | #DIV/0! |  | #DIV/0! |  | #DIV/0! |  | #DIV/0! |  | #DIV/0! |  | #DIV/0! |  | #DIV/0! |  | #DIV/0! |  | #DIV/0! |  | #DIV/0! |  | #DIV/0!
[90 empty] | 高温(中温) | R744高イ04 | R744高イ05 | R744高イ06 | R744高イ07 | R744高イ08 | R744高イ09 | R744高イ10 | R744高イ11 | R744高イ12 | R744高イ01 | R744高イ02 | R744高イ03 |  | 高温(中温) | R744高定04 | R744高定05 | R744高定06 | R744高定07 | R744高定08 | R744高定09 | R744高定10 | R744高定11 | R744高定12 | R744高定01 | R744高定02 | R744高定03 |  | 低温(超低温) | R744低イ04 | R744低イ05 | R744低イ06 | R744低イ07 | R744低イ08 | R744低イ09 | R744低イ10 | R744低イ11 | R744低イ12 | R744低イ01 | R744低イ02 | R744低イ03 |  | 低温(超低温) | R744低定04 | R744低定05 | R744低定06 | R744低定07 | R744低定08 | R744低定09 | R744低定10 | R744低定11 | R744低定12 | R744低定01 | R744低定02 | R744低定03 | R744低イ10 | 1.54 |  | #DIV/0! |  | #DIV/0! |  | #DIV/0! |  | #DIV/0! |  | #DIV/0! |  | #DIV/0! |  | #DIV/0! |  | #DIV/0! |  | #DIV/0! |  | #DIV/0! |  | #DIV/0! |  | #DIV/0! |  | #DIV/0! |  | #DIV/0! |  | #DIV/0! |  | #DIV/0! |  | #DIV/0! |  | #DIV/0! |  | #DIV/0! |  | #DIV/0! |  | #DIV/0! |  | #DIV/0! |  | #DIV/0! |  | #DIV/0! |  | #DIV/0!
[90 empty] | 回転数 | 1.22 | 1.22 | 1.22 | 1.22 | 1.22 | 1.22 | 1.22 | 1.22 | 1.22 | 1.22 | 1.22 | 1.22 |  | 定速 | 0.91 | 0.91 | 0.91 | 0.91 | 0.91 | 0.91 | 0.91 | 0.91 | 0.91 | 0.91 | 0.91 | 0.91 |  | 回転数 | 1.54 | 1.54 | 1.54 | 1.54 | 1.54 | 1.54 | 1.54 | 1.54 | 1.54 | 1.54 | 1.54 | 1.54 |  | 定速 | 1.3783 | 1.3783 | 1.3783 | 1.3783 | 1.3783 | 1.3783 | 1.3783 | 1.3783 | 1.3783 | 1.3783 | 1.3783 | 1.3783 | R744低イ11 | 1.54 |  | #DIV/0! |  | #DIV/0! |  | #DIV/0! |  | #DIV/0! |  | #DIV/0! |  | #DIV/0! |  | #DIV/0! |  | #DIV/0! |  | #DIV/0! |  | #DIV/0! |  | #DIV/0! |  | #DIV/0! |  | #DIV/0! |  | #DIV/0! |  | #DIV/0! |  | #DIV/0! |  | #DIV/0! |  | #DIV/0! |  | #DIV/0! |  | #DIV/0! |  | #DIV/0! |  | #DIV/0! |  | #DIV/0! |  | #DIV/0! |  | #DIV/0!
[90 empty] | 制御 | 4月 | ５月 | 6月 | 7月 | ８月 | ９月 | 10月 | 11月 | 12月 | 1月 | 2月 | 3月 |  | 制御 | 4月 | ５月 | 6月 | 7月 | ８月 | ９月 | 10月 | 11月 | 12月 | 1月 | 2月 | 3月 |  | 制御 | 4月 | ５月 | 6月 | 7月 | ８月 | ９月 | 10月 | 11月 | 12月 | 1月 | 2月 | 3月 |  | 制御 | 4月 | ５月 | 6月 | 7月 | ８月 | ９月 | 10月 | 11月 | 12月 | 1月 | 2月 | 3月 | R744低イ12 | 1.54 |  | #DIV/0! |  | #DIV/0! |  | #DIV/0! |  | #DIV/0! |  | #DIV/0! |  | #DIV/0! |  | #DIV/0! |  | #DIV/0! |  | #DIV/0! |  | #DIV/0! |  | #DIV/0! |  | #DIV/0! |  | #DIV/0! |  | #DIV/0! |  | #DIV/0! |  | #DIV/0! |  | #DIV/0! |  | #DIV/0! |  | #DIV/0! |  | #DIV/0! |  | #DIV/0! |  | #DIV/0! |  | #DIV/0! |  | #DIV/0! |  | #DIV/0!
[89 empty] | -6 | 1.22 | [12 empty] | -6 | 0.91 | [12 empty] | -6 | 1.54 | [12 empty] | -6 | 1.3783 | [12 empty] | R744低イ01 | 1.54 |  | #DIV/0! |  | #DIV/0! |  | #DIV/0! |  | #DIV/0! |  | #DIV/0! |  | #DIV/0! |  | #DIV/0! |  | #DIV/0! |  | #DIV/0! |  | #DIV/0! |  | #DIV/0! |  | #DIV/0! |  | #DIV/0! |  | #DIV/0! |  | #DIV/0! |  | #DIV/0! |  | #DIV/0! |  | #DIV/0! |  | #DIV/0! |  | #DIV/0! |  | #DIV/0! |  | #DIV/0! |  | #DIV/0! |  | #DIV/0! |  | #DIV/0!
[89 empty] | -5 | 1.22 | [12 empty] | -5 | 0.91 | [12 empty] | -5 | 1.54 | [12 empty] | -5 | 1.3783 | [12 empty] | R744低イ02 | 1.54 |  | #DIV/0! |  | #DIV/0! |  | #DIV/0! |  | #DIV/0! |  | #DIV/0! |  | #DIV/0! |  | #DIV/0! |  | #DIV/0! |  | #DIV/0! |  | #DIV/0! |  | #DIV/0! |  | #DIV/0! |  | #DIV/0! |  | #DIV/0! |  | #DIV/0! |  | #DIV/0! |  | #DIV/0! |  | #DIV/0! |  | #DIV/0! |  | #DIV/0! |  | #DIV/0! |  | #DIV/0! |  | #DIV/0! |  | #DIV/0! |  | #DIV/0!
[89 empty] | -4 | 1.22 | [12 empty] | -4 | 0.91 | [12 empty] | -4 | 1.54 | [12 empty] | -4 | 1.3783 | [12 empty] | R744低イ03 | 1.54 |  | #DIV/0! |  | #DIV/0! |  | #DIV/0! |  | #DIV/0! |  | #DIV/0! |  | #DIV/0! |  | #DIV/0! |  | #DIV/0! |  | #DIV/0! |  | #DIV/0! |  | #DIV/0! |  | #DIV/0! |  | #DIV/0! |  | #DIV/0! |  | #DIV/0! |  | #DIV/0! |  | #DIV/0! |  | #DIV/0! |  | #DIV/0! |  | #DIV/0! |  | #DIV/0! |  | #DIV/0! |  | #DIV/0! |  | #DIV/0! |  | #DIV/0!
[89 empty] | -3 | 1.22 | [12 empty] | -3 | 0.91 | [12 empty] | -3 | 1.54 | [12 empty] | -3 | 1.3783 | [12 empty] | R744低定04 | 1.3783 |  | #DIV/0! |  | #DIV/0! |  | #DIV/0! |  | #DIV/0! |  | #DIV/0! |  | #DIV/0! |  | #DIV/0! |  | #DIV/0! |  | #DIV/0! |  | #DIV/0! |  | #DIV/0! |  | #DIV/0! |  | #DIV/0! |  | #DIV/0! |  | #DIV/0! |  | #DIV/0! |  | #DIV/0! |  | #DIV/0! |  | #DIV/0! |  | #DIV/0! |  | #DIV/0! |  | #DIV/0! |  | #DIV/0! |  | #DIV/0! |  | #DIV/0!
[89 empty] | -2 | 1.22 | [12 empty] | -2 | 0.91 | [12 empty] | -2 | 1.54 | [12 empty] | -2 | 1.3783 | [12 empty] | R744低定05 | 1.3783 |  | #DIV/0! |  | #DIV/0! |  | #DIV/0! |  | #DIV/0! |  | #DIV/0! |  | #DIV/0! |  | #DIV/0! |  | #DIV/0! |  | #DIV/0! |  | #DIV/0! |  | #DIV/0! |  | #DIV/0! |  | #DIV/0! |  | #DIV/0! |  | #DIV/0! |  | #DIV/0! |  | #DIV/0! |  | #DIV/0! |  | #DIV/0! |  | #DIV/0! |  | #DIV/0! |  | #DIV/0! |  | #DIV/0! |  | #DIV/0! |  | #DIV/0!
[89 empty] | -1 | 1.22 | [12 empty] | -1 | 0.91 | [12 empty] | -1 | 1.54 | [12 empty] | -1 | 1.3783 | [12 empty] | R744低定06 | 1.3783 |  | #DIV/0! |  | #DIV/0! |  | #DIV/0! |  | #DIV/0! |  | #DIV/0! |  | #DIV/0! |  | #DIV/0! |  | #DIV/0! |  | #DIV/0! |  | #DIV/0! |  | #DIV/0! |  | #DIV/0! |  | #DIV/0! |  | #DIV/0! |  | #DIV/0! |  | #DIV/0! |  | #DIV/0! |  | #DIV/0! |  | #DIV/0! |  | #DIV/0! |  | #DIV/0! |  | #DIV/0! |  | #DIV/0! |  | #DIV/0! |  | #DIV/0!
[89 empty] | 0 | 1.22 | [12 empty] | 0 | 0.91 | [12 empty] | 0 | 1.54 | [12 empty] | 0 | 1.3783 | [12 empty] | R744低定07 | 1.3783 |  | #DIV/0! |  | #DIV/0! |  | #DIV/0! |  | #DIV/0! |  | #DIV/0! |  | #DIV/0! |  | #DIV/0! |  | #DIV/0! |  | #DIV/0! |  | #DIV/0! |  | #DIV/0! |  | #DIV/0! |  | #DIV/0! |  | #DIV/0! |  | #DIV/0! |  | #DIV/0! |  | #DIV/0! |  | #DIV/0! |  | #DIV/0! |  | #DIV/0! |  | #DIV/0! |  | #DIV/0! |  | #DIV/0! |  | #DIV/0! |  | #DIV/0!
[89 empty] | 1 | 1.22 | [12 empty] | 1 | 0.91 | [12 empty] | 1 | 1.54 | [12 empty] | 1 | 1.3783 | [12 empty] | R744低定08 | 1.3783 |  | #DIV/0! |  | #DIV/0! |  | #DIV/0! |  | #DIV/0! |  | #DIV/0! |  | #DIV/0! |  | #DIV/0! |  | #DIV/0! |  | #DIV/0! |  | #DIV/0! |  | #DIV/0! |  | #DIV/0! |  | #DIV/0! |  | #DIV/0! |  | #DIV/0! |  | #DIV/0! |  | #DIV/0! |  | #DIV/0! |  | #DIV/0! |  | #DIV/0! |  | #DIV/0! |  | #DIV/0! |  | #DIV/0! |  | #DIV/0! |  | #DIV/0!
[89 empty] | 2 | 1.22 | [12 empty] | 2 | 0.91 | [12 empty] | 2 | 1.54 | [12 empty] | 2 | 1.3783 | [12 empty] | R744低定09 | 1.3783 |  | #DIV/0! |  | #DIV/0! |  | #DIV/0! |  | #DIV/0! |  | #DIV/0! |  | #DIV/0! |  | #DIV/0! |  | #DIV/0! |  | #DIV/0! |  | #DIV/0! |  | #DIV/0! |  | #DIV/0! |  | #DIV/0! |  | #DIV/0! |  | #DIV/0! |  | #DIV/0! |  | #DIV/0! |  | #DIV/0! |  | #DIV/0! |  | #DIV/0! |  | #DIV/0! |  | #DIV/0! |  | #DIV/0! |  | #DIV/0! |  | #DIV/0!
[89 empty] | 3 | 1.22 | [12 empty] | 3 | 0.91 | [12 empty] | 3 | 1.54 | [12 empty] | 3 | 1.3783 | [12 empty] | R744低定10 | 1.3783 |  | #DIV/0! |  | #DIV/0! |  | #DIV/0! |  | #DIV/0! |  | #DIV/0! |  | #DIV/0! |  | #DIV/0! |  | #DIV/0! |  | #DIV/0! |  | #DIV/0! |  | #DIV/0! |  | #DIV/0! |  | #DIV/0! |  | #DIV/0! |  | #DIV/0! |  | #DIV/0! |  | #DIV/0! |  | #DIV/0! |  | #DIV/0! |  | #DIV/0! |  | #DIV/0! |  | #DIV/0! |  | #DIV/0! |  | #DIV/0! |  | #DIV/0!
[89 empty] | 4 | 1.22 | [12 empty] | 4 | 0.91 | [12 empty] | 4 | 1.54 | [12 empty] | 4 | 1.3783 | [12 empty] | R744低定11 | 1.3783 |  | #DIV/0! |  | #DIV/0! |  | #DIV/0! |  | #DIV/0! |  | #DIV/0! |  | #DIV/0! |  | #DIV/0! |  | #DIV/0! |  | #DIV/0! |  | #DIV/0! |  | #DIV/0! |  | #DIV/0! |  | #DIV/0! |  | #DIV/0! |  | #DIV/0! |  | #DIV/0! |  | #DIV/0! |  | #DIV/0! |  | #DIV/0! |  | #DIV/0! |  | #DIV/0! |  | #DIV/0! |  | #DIV/0! |  | #DIV/0! |  | #DIV/0!
[89 empty] | 5 | 1.22 | [12 empty] | 5 | 0.91 | [12 empty] | 5 | 1.54 | [12 empty] | 5 | 1.3783 | [12 empty] | R744低定12 | 1.3783 |  | #DIV/0! |  | #DIV/0! |  | #DIV/0! |  | #DIV/0! |  | #DIV/0! |  | #DIV/0! |  | #DIV/0! |  | #DIV/0! |  | #DIV/0! |  | #DIV/0! |  | #DIV/0! |  | #DIV/0! |  | #DIV/0! |  | #DIV/0! |  | #DIV/0! |  | #DIV/0! |  | #DIV/0! |  | #DIV/0! |  | #DIV/0! |  | #DIV/0! |  | #DIV/0! |  | #DIV/0! |  | #DIV/0! |  | #DIV/0! |  | #DIV/0!
[89 empty] | 6 | 1.22 | [12 empty] | 6 | 0.91 | [12 empty] | 6 | 1.51 | [12 empty] | 6 | 1.3515 | [12 empty] | R744低定01 | 1.3783 |  | #DIV/0! |  | #DIV/0! |  | #DIV/0! |  | #DIV/0! |  | #DIV/0! |  | #DIV/0! |  | #DIV/0! |  | #DIV/0! |  | #DIV/0! |  | #DIV/0! |  | #DIV/0! |  | #DIV/0! |  | #DIV/0! |  | #DIV/0! |  | #DIV/0! |  | #DIV/0! |  | #DIV/0! |  | #DIV/0! |  | #DIV/0! |  | #DIV/0! |  | #DIV/0! |  | #DIV/0! |  | #DIV/0! |  | #DIV/0! |  | #DIV/0!
[89 empty] | 7 | 1.2 | [12 empty] | 7 | 0.89 | [12 empty] | 7 | 1.48 | [12 empty] | 7 | 1.3246 | [12 empty] | R744低定02 | 1.3783 |  | #DIV/0! |  | #DIV/0! |  | #DIV/0! |  | #DIV/0! |  | #DIV/0! |  | #DIV/0! |  | #DIV/0! |  | #DIV/0! |  | #DIV/0! |  | #DIV/0! |  | #DIV/0! |  | #DIV/0! |  | #DIV/0! |  | #DIV/0! |  | #DIV/0! |  | #DIV/0! |  | #DIV/0! |  | #DIV/0! |  | #DIV/0! |  | #DIV/0! |  | #DIV/0! |  | #DIV/0! |  | #DIV/0! |  | #DIV/0! |  | #DIV/0!
[89 empty] | 8 | 1.2 | [12 empty] | 8 | 0.89 | [12 empty] | 8 | 1.44 | [12 empty] | 8 | 1.2888 | [12 empty] | R744低定03 | 1.3783 |  | #DIV/0! |  | #DIV/0! |  | #DIV/0! |  | #DIV/0! |  | #DIV/0! |  | #DIV/0! |  | #DIV/0! |  | #DIV/0! |  | #DIV/0! |  | #DIV/0! |  | #DIV/0! |  | #DIV/0! |  | #DIV/0! |  | #DIV/0! |  | #DIV/0! |  | #DIV/0! |  | #DIV/0! |  | #DIV/0! |  | #DIV/0! |  | #DIV/0! |  | #DIV/0! |  | #DIV/0! |  | #DIV/0! |  | #DIV/0! |  | #DIV/0!
[89 empty] | 9 | 1.18 | [12 empty] | 9 | 0.88 | [12 empty] | 9 | 1.42 | [12 empty] | 9 | 1.2709 | [15 empty] | #DIV/0! |  | #DIV/0! |  | #DIV/0! |  | #DIV/0! |  | #DIV/0! |  | #DIV/0! |  | #DIV/0! |  | #DIV/0! |  | #DIV/0! |  | #DIV/0! |  | #DIV/0! |  | #DIV/0! |  | #DIV/0! |  | #DIV/0! |  | #DIV/0! |  | #DIV/0! |  | #DIV/0! |  | #DIV/0! |  | #DIV/0! |  | #DIV/0! |  | #DIV/0! |  | #DIV/0! |  | #DIV/0! |  | #DIV/0! |  | #DIV/0!
[89 empty] | 10 | 1.18 | [12 empty] | 10 | 0.88 | [12 empty] | 10 | 1.4 | [12 empty] | 10 | 1.253 | [15 empty] | #DIV/0! |  | #DIV/0! |  | #DIV/0! |  | #DIV/0! |  | #DIV/0! |  | #DIV/0! |  | #DIV/0! |  | #DIV/0! |  | #DIV/0! |  | #DIV/0! |  | #DIV/0! |  | #DIV/0! |  | #DIV/0! |  | #DIV/0! |  | #DIV/0! |  | #DIV/0! |  | #DIV/0! |  | #DIV/0! |  | #DIV/0! |  | #DIV/0! |  | #DIV/0! |  | #DIV/0! |  | #DIV/0! |  | #DIV/0! |  | #DIV/0!
[89 empty] | 11 | 1.18 | [12 empty] | 11 | 0.89 | [12 empty] | 11 | 1.37 | [12 empty] | 11 | 1.2357 | [15 empty] | #DIV/0! |  | #DIV/0! |  | #DIV/0! |  | #DIV/0! |  | #DIV/0! |  | #DIV/0! |  | #DIV/0! |  | #DIV/0! |  | #DIV/0! |  | #DIV/0! |  | #DIV/0! |  | #DIV/0! |  | #DIV/0! |  | #DIV/0! |  | #DIV/0! |  | #DIV/0! |  | #DIV/0! |  | #DIV/0! |  | #DIV/0! |  | #DIV/0! |  | #DIV/0! |  | #DIV/0! |  | #DIV/0! |  | #DIV/0! |  | #DIV/0!
[89 empty] | 12 | 1.2 | [12 empty] | 12 | 0.92 | [12 empty] | 12 | 1.33 | [12 empty] | 12 | 1.1997 | [15 empty] | #DIV/0! |  | #DIV/0! |  | #DIV/0! |  | #DIV/0! |  | #DIV/0! |  | #DIV/0! |  | #DIV/0! |  | #DIV/0! |  | #DIV/0! |  | #DIV/0! |  | #DIV/0! |  | #DIV/0! |  | #DIV/0! |  | #DIV/0! |  | #DIV/0! |  | #DIV/0! |  | #DIV/0! |  | #DIV/0! |  | #DIV/0! |  | #DIV/0! |  | #DIV/0! |  | #DIV/0! |  | #DIV/0! |  | #DIV/0! |  | #DIV/0!
[89 empty] | 13 | 1.2 | [12 empty] | 13 | 0.93 | [12 empty] | 13 | 1.37 | [12 empty] | 13 | 1.2453 | [15 empty] | #DIV/0! |  | #DIV/0! |  | #DIV/0! |  | #DIV/0! |  | #DIV/0! |  | #DIV/0! |  | #DIV/0! |  | #DIV/0! |  | #DIV/0! |  | #DIV/0! |  | #DIV/0! |  | #DIV/0! |  | #DIV/0! |  | #DIV/0! |  | #DIV/0! |  | #DIV/0! |  | #DIV/0! |  | #DIV/0! |  | #DIV/0! |  | #DIV/0! |  | #DIV/0! |  | #DIV/0! |  | #DIV/0! |  | #DIV/0! |  | #DIV/0!
[89 empty] | 14 | 1.23 | [12 empty] | 14 | 0.98 | [12 empty] | 14 | 1.35 | [12 empty] | 14 | 1.2366 | [15 empty] | #DIV/0! |  | #DIV/0! |  | #DIV/0! |  | #DIV/0! |  | #DIV/0! |  | #DIV/0! |  | #DIV/0! |  | #DIV/0! |  | #DIV/0! |  | #DIV/0! |  | #DIV/0! |  | #DIV/0! |  | #DIV/0! |  | #DIV/0! |  | #DIV/0! |  | #DIV/0! |  | #DIV/0! |  | #DIV/0! |  | #DIV/0! |  | #DIV/0! |  | #DIV/0! |  | #DIV/0! |  | #DIV/0! |  | #DIV/0! |  | #DIV/0!
[89 empty] | 15 | 1.22 | [12 empty] | 15 | 0.98 | [12 empty] | 15 | 1.33 | [12 empty] | 15 | 1.2276 | [15 empty] | #DIV/0! |  | #DIV/0! |  | #DIV/0! |  | #DIV/0! |  | #DIV/0! |  | #DIV/0! |  | #DIV/0! |  | #DIV/0! |  | #DIV/0! |  | #DIV/0! |  | #DIV/0! |  | #DIV/0! |  | #DIV/0! |  | #DIV/0! |  | #DIV/0! |  | #DIV/0! |  | #DIV/0! |  | #DIV/0! |  | #DIV/0! |  | #DIV/0! |  | #DIV/0! |  | #DIV/0! |  | #DIV/0! |  | #DIV/0! |  | #DIV/0!
[89 empty] | 16 | 1.21 | [12 empty] | 16 | 0.98 | [12 empty] | 16 | 1.3 | [12 empty] | 16 | 1.209 | [15 empty] | #DIV/0! |  | #DIV/0! |  | #DIV/0! |  | #DIV/0! |  | #DIV/0! |  | #DIV/0! |  | #DIV/0! |  | #DIV/0! |  | #DIV/0! |  | #DIV/0! |  | #DIV/0! |  | #DIV/0! |  | #DIV/0! |  | #DIV/0! |  | #DIV/0! |  | #DIV/0! |  | #DIV/0! |  | #DIV/0! |  | #DIV/0! |  | #DIV/0! |  | #DIV/0! |  | #DIV/0! |  | #DIV/0! |  | #DIV/0! |  | #DIV/0!
[89 empty] | 17 | 1.2 | [12 empty] | 17 | 1 | [12 empty] | 17 | 1.33 | [12 empty] | 17 | 1.2462 | [15 empty] | #DIV/0! |  | #DIV/0! |  | #DIV/0! |  | #DIV/0! |  | #DIV/0! |  | #DIV/0! |  | #DIV/0! |  | #DIV/0! |  | #DIV/0! |  | #DIV/0! |  | #DIV/0! |  | #DIV/0! |  | #DIV/0! |  | #DIV/0! |  | #DIV/0! |  | #DIV/0! |  | #DIV/0! |  | #DIV/0! |  | #DIV/0! |  | #DIV/0! |  | #DIV/0! |  | #DIV/0! |  | #DIV/0! |  | #DIV/0! |  | #DIV/0!
[89 empty] | 18 | 1.18 | [12 empty] | 18 | 0.99 | [12 empty] | 18 | 1.32 | [12 empty] | 18 | 1.2368 | [15 empty] | #DIV/0! |  | #DIV/0! |  | #DIV/0! |  | #DIV/0! |  | #DIV/0! |  | #DIV/0! |  | #DIV/0! |  | #DIV/0! |  | #DIV/0! |  | #DIV/0! |  | #DIV/0! |  | #DIV/0! |  | #DIV/0! |  | #DIV/0! |  | #DIV/0! |  | #DIV/0! |  | #DIV/0! |  | #DIV/0! |  | #DIV/0! |  | #DIV/0! |  | #DIV/0! |  | #DIV/0! |  | #DIV/0! |  | #DIV/0! |  | #DIV/0!
[89 empty] | 19 | 1.25 | [12 empty] | 19 | 1.07 | [12 empty] | 19 | 1.3 | [12 empty] | 19 | 1.2181 | [15 empty] | #DIV/0! |  | #DIV/0! |  | #DIV/0! |  | #DIV/0! |  | #DIV/0! |  | #DIV/0! |  | #DIV/0! |  | #DIV/0! |  | #DIV/0! |  | #DIV/0! |  | #DIV/0! |  | #DIV/0! |  | #DIV/0! |  | #DIV/0! |  | #DIV/0! |  | #DIV/0! |  | #DIV/0! |  | #DIV/0! |  | #DIV/0! |  | #DIV/0! |  | #DIV/0! |  | #DIV/0! |  | #DIV/0! |  | #DIV/0! |  | #DIV/0!
[89 empty] | 20 | 1.22 | [12 empty] | 20 | 1.05 | [12 empty] | 20 | 1.28 | [12 empty] | 20 | 1.2083 | [15 empty] | #DIV/0! |  | #DIV/0! |  | #DIV/0! |  | #DIV/0! |  | #DIV/0! |  | #DIV/0! |  | #DIV/0! |  | #DIV/0! |  | #DIV/0! |  | #DIV/0! |  | #DIV/0! |  | #DIV/0! |  | #DIV/0! |  | #DIV/0! |  | #DIV/0! |  | #DIV/0! |  | #DIV/0! |  | #DIV/0! |  | #DIV/0! |  | #DIV/0! |  | #DIV/0! |  | #DIV/0! |  | #DIV/0! |  | #DIV/0! |  | #DIV/0!
[89 empty] | 21 | 1.19 | [12 empty] | 21 | 1.04 | [12 empty] | 21 | 1.25 | [12 empty] | 21 | 1.1888 | [15 empty] | #DIV/0! |  | #DIV/0! |  | #DIV/0! |  | #DIV/0! |  | #DIV/0! |  | #DIV/0! |  | #DIV/0! |  | #DIV/0! |  | #DIV/0! |  | #DIV/0! |  | #DIV/0! |  | #DIV/0! |  | #DIV/0! |  | #DIV/0! |  | #DIV/0! |  | #DIV/0! |  | #DIV/0! |  | #DIV/0! |  | #DIV/0! |  | #DIV/0! |  | #DIV/0! |  | #DIV/0! |  | #DIV/0! |  | #DIV/0! |  | #DIV/0!
[89 empty] | 22 | 1.24 | [12 empty] | 22 | 1.1 | [12 empty] | 22 | 1.23 | [12 empty] | 22 | 1.1697 | [15 empty] | #DIV/0! |  | #DIV/0! |  | #DIV/0! |  | #DIV/0! |  | #DIV/0! |  | #DIV/0! |  | #DIV/0! |  | #DIV/0! |  | #DIV/0! |  | #DIV/0! |  | #DIV/0! |  | #DIV/0! |  | #DIV/0! |  | #DIV/0! |  | #DIV/0! |  | #DIV/0! |  | #DIV/0! |  | #DIV/0! |  | #DIV/0! |  | #DIV/0! |  | #DIV/0! |  | #DIV/0! |  | #DIV/0! |  | #DIV/0! |  | #DIV/0!
[89 empty] | 23 | 1.21 | [12 empty] | 23 | 1.09 | [12 empty] | 23 | 1.22 | [12 empty] | 23 | 1.1688 | [15 empty] | #DIV/0! |  | #DIV/0! |  | #DIV/0! |  | #DIV/0! |  | #DIV/0! |  | #DIV/0! |  | #DIV/0! |  | #DIV/0! |  | #DIV/0! |  | #DIV/0! |  | #DIV/0! |  | #DIV/0! |  | #DIV/0! |  | #DIV/0! |  | #DIV/0! |  | #DIV/0! |  | #DIV/0! |  | #DIV/0! |  | #DIV/0! |  | #DIV/0! |  | #DIV/0! |  | #DIV/0! |  | #DIV/0! |  | #DIV/0! |  | #DIV/0!
[89 empty] | 24 | 1.17 | [12 empty] | 24 | 1.06 | [12 empty] | 24 | 1.2 | [12 empty] | 24 | 1.158 | [15 empty] | #DIV/0! |  | #DIV/0! |  | #DIV/0! |  | #DIV/0! |  | #DIV/0! |  | #DIV/0! |  | #DIV/0! |  | #DIV/0! |  | #DIV/0! |  | #DIV/0! |  | #DIV/0! |  | #DIV/0! |  | #DIV/0! |  | #DIV/0! |  | #DIV/0! |  | #DIV/0! |  | #DIV/0! |  | #DIV/0! |  | #DIV/0! |  | #DIV/0! |  | #DIV/0! |  | #DIV/0! |  | #DIV/0! |  | #DIV/0! |  | #DIV/0!
[89 empty] | 25 | 1.22 | [12 empty] | 25 | 1.13 | [12 empty] | 25 | 1.18 | [12 empty] | 25 | 1.1387 | [15 empty] | #DIV/0! |  | #DIV/0! |  | #DIV/0! |  | #DIV/0! |  | #DIV/0! |  | #DIV/0! |  | #DIV/0! |  | #DIV/0! |  | #DIV/0! |  | #DIV/0! |  | #DIV/0! |  | #DIV/0! |  | #DIV/0! |  | #DIV/0! |  | #DIV/0! |  | #DIV/0! |  | #DIV/0! |  | #DIV/0! |  | #DIV/0! |  | #DIV/0! |  | #DIV/0! |  | #DIV/0! |  | #DIV/0! |  | #DIV/0! |  | #DIV/0!
[89 empty] | 26 | 1.18 | [12 empty] | 26 | 1.1 | [12 empty] | 26 | 1.15 | [12 empty] | 26 | 1.1178 | [15 empty] | #DIV/0! |  | #DIV/0! |  | #DIV/0! |  | #DIV/0! |  | #DIV/0! |  | #DIV/0! |  | #DIV/0! |  | #DIV/0! |  | #DIV/0! |  | #DIV/0! |  | #DIV/0! |  | #DIV/0! |  | #DIV/0! |  | #DIV/0! |  | #DIV/0! |  | #DIV/0! |  | #DIV/0! |  | #DIV/0! |  | #DIV/0! |  | #DIV/0! |  | #DIV/0! |  | #DIV/0! |  | #DIV/0! |  | #DIV/0! |  | #DIV/0!
[89 empty] | 27 | 1.15 | [12 empty] | 27 | 1.08 | [12 empty] | 27 | 1.12 | [12 empty] | 27 | 1.0965 | [15 empty] | #DIV/0! |  | #DIV/0! |  | #DIV/0! |  | #DIV/0! |  | #DIV/0! |  | #DIV/0! |  | #DIV/0! |  | #DIV/0! |  | #DIV/0! |  | #DIV/0! |  | #DIV/0! |  | #DIV/0! |  | #DIV/0! |  | #DIV/0! |  | #DIV/0! |  | #DIV/0! |  | #DIV/0! |  | #DIV/0! |  | #DIV/0! |  | #DIV/0! |  | #DIV/0! |  | #DIV/0! |  | #DIV/0! |  | #DIV/0! |  | #DIV/0!
[89 empty] | 28 | 1.11 | [12 empty] | 28 | 1.06 | [12 empty] | 28 | 1.1 | [12 empty] | 28 | 1.0769 | [15 empty] | #DIV/0! |  | #DIV/0! |  | #DIV/0! |  | #DIV/0! |  | #DIV/0! |  | #DIV/0! |  | #DIV/0! |  | #DIV/0! |  | #DIV/0! |  | #DIV/0! |  | #DIV/0! |  | #DIV/0! |  | #DIV/0! |  | #DIV/0! |  | #DIV/0! |  | #DIV/0! |  | #DIV/0! |  | #DIV/0! |  | #DIV/0! |  | #DIV/0! |  | #DIV/0! |  | #DIV/0! |  | #DIV/0! |  | #DIV/0! |  | #DIV/0!
[89 empty] | 29 | 1.09 | [12 empty] | 29 | 1.05 | [12 empty] | 29 | 1.08 | [12 empty] | 29 | 1.0649 | [15 empty] | #DIV/0! |  | #DIV/0! |  | #DIV/0! |  | #DIV/0! |  | #DIV/0! |  | #DIV/0! |  | #DIV/0! |  | #DIV/0! |  | #DIV/0! |  | #DIV/0! |  | #DIV/0! |  | #DIV/0! |  | #DIV/0! |  | #DIV/0! |  | #DIV/0! |  | #DIV/0! |  | #DIV/0! |  | #DIV/0! |  | #DIV/0! |  | #DIV/0! |  | #DIV/0! |  | #DIV/0! |  | #DIV/0! |  | #DIV/0! |  | #DIV/0!
[89 empty] | 30 | 1.05 | [12 empty] | 30 | 1.02 | [12 empty] | 30 | 1.04 | [12 empty] | 30 | 1.0327
[89 empty] | 31 | 1.03 | [12 empty] | 31 | 1.02 | [12 empty] | 31 | 1.02 | [12 empty] | 31 | 1.0129 | [14 empty] | 11月 | 0 |  | 0 |  | 0 |  | 0 |  | 0 |  | 0 |  | 0 |  | 0 |  | 0 |  | 0 |  | 0 |  | 0 |  | 0 |  | 0 |  | 0 |  | 0 |  | 0 |  | 0 |  | 0 |  | 0 |  | 0 |  | 0 |  | 0 |  | 0 |  | 0
[89 empty] | 32 | 1 | [12 empty] | 32 | 1 | [12 empty] | 32 | 1 | [12 empty] | 32 | 1 | [14 empty] | 冷媒種 | --- |  | --- |  | --- |  | --- |  | --- |  | --- |  | --- |  | --- |  | --- |  | --- |  | --- |  | --- |  | --- |  | --- |  | --- |  | --- |  | --- |  | --- |  | --- |  | --- |  | --- |  | --- |  | --- |  | --- |  | ---
[89 empty] | 33 | 1 | [12 empty] | 33 | 1 | [12 empty] | 33 | 1 | [12 empty] | 33 | 1 | [14 empty] | 水冷のみ | 0 |  | 0 |  | 0 |  | 0 |  | 0 |  | 0 |  | 0 |  | 0 |  | 0 |  | 0 |  | 0 |  | 0 |  | 0 |  | 0 |  | 0 |  | 0 |  | 0 |  | 0 |  | 0 |  | 0 |  | 0 |  | 0 |  | 0 |  | 0 |  | 0
[89 empty] | 34 | 1 | [12 empty] | 34 | 1 | [12 empty] | 34 | 1 | [12 empty] | 34 | 1 | [14 empty] | 別置のみ | 別置 |  | 別置 |  | 別置 |  | 別置 |  | 別置 |  | 別置 |  | 別置 |  | 別置 |  | 別置 |  | 別置 |  | 別置 |  | 別置 |  | 別置 |  | 別置 |  | 別置 |  | 別置 |  | 別置 |  | 別置 |  | 別置 |  | 別置 |  | 別置 |  | 別置 |  | 別置 |  | 別置 |  | 別置
[89 empty] | 35 | 1 | [12 empty] | 35 | 1 | [12 empty] | 35 | 1 | [12 empty] | 35 | 1 | [14 empty] | 高/低 | 高 |  | 高 |  | 高 |  | 高 |  | 高 |  | 高 |  | 高 |  | 高 |  | 高 |  | 高 |  | 高 |  | 高 |  | 高 |  | 高 |  | 高 |  | 高 |  | 高 |  | 高 |  | 高 |  | 高 |  | 高 |  | 高 |  | 高 |  | 高 |  | 高
[89 empty] | 36 | 1 | [12 empty] | 36 | 1 | [12 empty] | 36 | 1 | [12 empty] | 36 | 1 | [14 empty] | 制御方法 |  | ---高11 |  | ---高11 |  | ---高11 |  | ---高11 |  | ---高11 |  | ---高11 |  | ---高11 |  | ---高11 |  | ---高11 |  | ---高11 |  | ---高11 |  | ---高11 |  | ---高11 |  | ---高11 |  | ---高11 |  | ---高11 |  | ---高11 |  | ---高11 |  | ---高11 |  | ---高11 |  | ---高11 |  | ---高11 |  | ---高11 |  | ---高11 |  | ---高11
[148 empty] | #DIV/0! | #N/A | #DIV/0! | #N/A | #DIV/0! | #N/A | #DIV/0! | #N/A | #DIV/0! | #N/A | #DIV/0! | #N/A | #DIV/0! | #N/A | #DIV/0! | #N/A | #DIV/0! | #N/A | #DIV/0! | #N/A | #DIV/0! | #N/A | #DIV/0! | #N/A | #DIV/0! | #N/A | #DIV/0! | #N/A | #DIV/0! | #N/A | #DIV/0! | #N/A | #DIV/0! | #N/A | #DIV/0! | #N/A | #DIV/0! | #N/A | #DIV/0! | #N/A | #DIV/0! | #N/A | #DIV/0! | #N/A | #DIV/0! | #N/A | #DIV/0! | #N/A | #DIV/0! | #N/A
[148 empty] | 別計算 | 月毎消費電力 | 別計算 | 月毎消費電力 | 別計算 | 月毎消費電力 | 別計算 | 月毎消費電力 | 別計算 | 月毎消費電力 | 別計算 | 月毎消費電力 | 別計算 | 月毎消費電力 | 別計算 | 月毎消費電力 | 別計算 | 月毎消費電力 | 別計算 | 月毎消費電力 | 別計算 | 月毎消費電力 | 別計算 | 月毎消費電力 | 別計算 | 月毎消費電力 | 別計算 | 月毎消費電力 | 別計算 | 月毎消費電力 | 別計算 | 月毎消費電力 | 別計算 | 月毎消費電力 | 別計算 | 月毎消費電力 | 別計算 | 月毎消費電力 | 別計算 | 月毎消費電力 | 別計算 | 月毎消費電力 | 別計算 | 月毎消費電力 | 別計算 | 月毎消費電力 | 別計算 | 月毎消費電力 | 別計算 | 月毎消費電力
[148 empty] | #DIV/0! |  | #DIV/0! |  | #DIV/0! |  | #DIV/0! |  | #DIV/0! |  | #DIV/0! |  | #DIV/0! |  | #DIV/0! |  | #DIV/0! |  | #DIV/0! |  | #DIV/0! |  | #DIV/0! |  | #DIV/0! |  | #DIV/0! |  | #DIV/0! |  | #DIV/0! |  | #DIV/0! |  | #DIV/0! |  | #DIV/0! |  | #DIV/0! |  | #DIV/0! |  | #DIV/0! |  | #DIV/0! |  | #DIV/0! |  | #DIV/0!
[148 empty] | #DIV/0! |  | #DIV/0! |  | #DIV/0! |  | #DIV/0! |  | #DIV/0! |  | #DIV/0! |  | #DIV/0! |  | #DIV/0! |  | #DIV/0! |  | #DIV/0! |  | #DIV/0! |  | #DIV/0! |  | #DIV/0! |  | #DIV/0! |  | #DIV/0! |  | #DIV/0! |  | #DIV/0! |  | #DIV/0! |  | #DIV/0! |  | #DIV/0! |  | #DIV/0! |  | #DIV/0! |  | #DIV/0! |  | #DIV/0! |  | #DIV/0!
[148 empty] | #DIV/0! |  | #DIV/0! |  | #DIV/0! |  | #DIV/0! |  | #DIV/0! |  | #DIV/0! |  | #DIV/0! |  | #DIV/0! |  | #DIV/0! |  | #DIV/0! |  | #DIV/0! |  | #DIV/0! |  | #DIV/0! |  | #DIV/0! |  | #DIV/0! |  | #DIV/0! |  | #DIV/0! |  | #DIV/0! |  | #DIV/0! |  | #DIV/0! |  | #DIV/0! |  | #DIV/0! |  | #DIV/0! |  | #DIV/0! |  | #DIV/0!
[148 empty] | #DIV/0! |  | #DIV/0! |  | #DIV/0! |  | #DIV/0! |  | #DIV/0! |  | #DIV/0! |  | #DIV/0! |  | #DIV/0! |  | #DIV/0! |  | #DIV/0! |  | #DIV/0! |  | #DIV/0! |  | #DIV/0! |  | #DIV/0! |  | #DIV/0! |  | #DIV/0! |  | #DIV/0! |  | #DIV/0! |  | #DIV/0! |  | #DIV/0! |  | #DIV/0! |  | #DIV/0! |  | #DIV/0! |  | #DIV/0! |  | #DIV/0!
[148 empty] | #DIV/0! |  | #DIV/0! |  | #DIV/0! |  | #DIV/0! |  | #DIV/0! |  | #DIV/0! |  | #DIV/0! |  | #DIV/0! |  | #DIV/0! |  | #DIV/0! |  | #DIV/0! |  | #DIV/0! |  | #DIV/0! |  | #DIV/0! |  | #DIV/0! |  | #DIV/0! |  | #DIV/0! |  | #DIV/0! |  | #DIV/0! |  | #DIV/0! |  | #DIV/0! |  | #DIV/0! |  | #DIV/0! |  | #DIV/0! |  | #DIV/0!
[148 empty] | #DIV/0! |  | #DIV/0! |  | #DIV/0! |  | #DIV/0! |  | #DIV/0! |  | #DIV/0! |  | #DIV/0! |  | #DIV/0! |  | #DIV/0! |  | #DIV/0! |  | #DIV/0! |  | #DIV/0! |  | #DIV/0! |  | #DIV/0! |  | #DIV/0! |  | #DIV/0! |  | #DIV/0! |  | #DIV/0! |  | #DIV/0! |  | #DIV/0! |  | #DIV/0! |  | #DIV/0! |  | #DIV/0! |  | #DIV/0! |  | #DIV/0!
[148 empty] | #DIV/0! |  | #DIV/0! |  | #DIV/0! |  | #DIV/0! |  | #DIV/0! |  | #DIV/0! |  | #DIV/0! |  | #DIV/0! |  | #DIV/0! |  | #DIV/0! |  | #DIV/0! |  | #DIV/0! |  | #DIV/0! |  | #DIV/0! |  | #DIV/0! |  | #DIV/0! |  | #DIV/0! |  | #DIV/0! |  | #DIV/0! |  | #DIV/0! |  | #DIV/0! |  | #DIV/0! |  | #DIV/0! |  | #DIV/0! |  | #DIV/0!
[148 empty] | #DIV/0! |  | #DIV/0! |  | #DIV/0! |  | #DIV/0! |  | #DIV/0! |  | #DIV/0! |  | #DIV/0! |  | #DIV/0! |  | #DIV/0! |  | #DIV/0! |  | #DIV/0! |  | #DIV/0! |  | #DIV/0! |  | #DIV/0! |  | #DIV/0! |  | #DIV/0! |  | #DIV/0! |  | #DIV/0! |  | #DIV/0! |  | #DIV/0! |  | #DIV/0! |  | #DIV/0! |  | #DIV/0! |  | #DIV/0! |  | #DIV/0!
[148 empty] | #DIV/0! |  | #DIV/0! |  | #DIV/0! |  | #DIV/0! |  | #DIV/0! |  | #DIV/0! |  | #DIV/0! |  | #DIV/0! |  | #DIV/0! |  | #DIV/0! |  | #DIV/0! |  | #DIV/0! |  | #DIV/0! |  | #DIV/0! |  | #DIV/0! |  | #DIV/0! |  | #DIV/0! |  | #DIV/0! |  | #DIV/0! |  | #DIV/0! |  | #DIV/0! |  | #DIV/0! |  | #DIV/0! |  | #DIV/0! |  | #DIV/0!
[148 empty] | #DIV/0! |  | #DIV/0! |  | #DIV/0! |  | #DIV/0! |  | #DIV/0! |  | #DIV/0! |  | #DIV/0! |  | #DIV/0! |  | #DIV/0! |  | #DIV/0! |  | #DIV/0! |  | #DIV/0! |  | #DIV/0! |  | #DIV/0! |  | #DIV/0! |  | #DIV/0! |  | #DIV/0! |  | #DIV/0! |  | #DIV/0! |  | #DIV/0! |  | #DIV/0! |  | #DIV/0! |  | #DIV/0! |  | #DIV/0! |  | #DIV/0!
[148 empty] | #DIV/0! |  | #DIV/0! |  | #DIV/0! |  | #DIV/0! |  | #DIV/0! |  | #DIV/0! |  | #DIV/0! |  | #DIV/0! |  | #DIV/0! |  | #DIV/0! |  | #DIV/0! |  | #DIV/0! |  | #DIV/0! |  | #DIV/0! |  | #DIV/0! |  | #DIV/0! |  | #DIV/0! |  | #DIV/0! |  | #DIV/0! |  | #DIV/0! |  | #DIV/0! |  | #DIV/0! |  | #DIV/0! |  | #DIV/0! |  | #DIV/0!
[148 empty] | #DIV/0! |  | #DIV/0! |  | #DIV/0! |  | #DIV/0! |  | #DIV/0! |  | #DIV/0! |  | #DIV/0! |  | #DIV/0! |  | #DIV/0! |  | #DIV/0! |  | #DIV/0! |  | #DIV/0! |  | #DIV/0! |  | #DIV/0! |  | #DIV/0! |  | #DIV/0! |  | #DIV/0! |  | #DIV/0! |  | #DIV/0! |  | #DIV/0! |  | #DIV/0! |  | #DIV/0! |  | #DIV/0! |  | #DIV/0! |  | #DIV/0!
[148 empty] | #DIV/0! |  | #DIV/0! |  | #DIV/0! |  | #DIV/0! |  | #DIV/0! |  | #DIV/0! |  | #DIV/0! |  | #DIV/0! |  | #DIV/0! |  | #DIV/0! |  | #DIV/0! |  | #DIV/0! |  | #DIV/0! |  | #DIV/0! |  | #DIV/0! |  | #DIV/0! |  | #DIV/0! |  | #DIV/0! |  | #DIV/0! |  | #DIV/0! |  | #DIV/0! |  | #DIV/0! |  | #DIV/0! |  | #DIV/0! |  | #DIV/0!
[148 empty] | #DIV/0! |  | #DIV/0! |  | #DIV/0! |  | #DIV/0! |  | #DIV/0! |  | #DIV/0! |  | #DIV/0! |  | #DIV/0! |  | #DIV/0! |  | #DIV/0! |  | #DIV/0! |  | #DIV/0! |  | #DIV/0! |  | #DIV/0! |  | #DIV/0! |  | #DIV/0! |  | #DIV/0! |  | #DIV/0! |  | #DIV/0! |  | #DIV/0! |  | #DIV/0! |  | #DIV/0! |  | #DIV/0! |  | #DIV/0! |  | #DIV/0!
[148 empty] | #DIV/0! |  | #DIV/0! |  | #DIV/0! |  | #DIV/0! |  | #DIV/0! |  | #DIV/0! |  | #DIV/0! |  | #DIV/0! |  | #DIV/0! |  | #DIV/0! |  | #DIV/0! |  | #DIV/0! |  | #DIV/0! |  | #DIV/0! |  | #DIV/0! |  | #DIV/0! |  | #DIV/0! |  | #DIV/0! |  | #DIV/0! |  | #DIV/0! |  | #DIV/0! |  | #DIV/0! |  | #DIV/0! |  | #DIV/0! |  | #DIV/0!
[148 empty] | #DIV/0! |  | #DIV/0! |  | #DIV/0! |  | #DIV/0! |  | #DIV/0! |  | #DIV/0! |  | #DIV/0! |  | #DIV/0! |  | #DIV/0! |  | #DIV/0! |  | #DIV/0! |  | #DIV/0! |  | #DIV/0! |  | #DIV/0! |  | #DIV/0! |  | #DIV/0! |  | #DIV/0! |  | #DIV/0! |  | #DIV/0! |  | #DIV/0! |  | #DIV/0! |  | #DIV/0! |  | #DIV/0! |  | #DIV/0! |  | #DIV/0!
[148 empty] | #DIV/0! |  | #DIV/0! |  | #DIV/0! |  | #DIV/0! |  | #DIV/0! |  | #DIV/0! |  | #DIV/0! |  | #DIV/0! |  | #DIV/0! |  | #DIV/0! |  | #DIV/0! |  | #DIV/0! |  | #DIV/0! |  | #DIV/0! |  | #DIV/0! |  | #DIV/0! |  | #DIV/0! |  | #DIV/0! |  | #DIV/0! |  | #DIV/0! |  | #DIV/0! |  | #DIV/0! |  | #DIV/0! |  | #DIV/0! |  | #DIV/0!
[148 empty] | #DIV/0! |  | #DIV/0! |  | #DIV/0! |  | #DIV/0! |  | #DIV/0! |  | #DIV/0! |  | #DIV/0! |  | #DIV/0! |  | #DIV/0! |  | #DIV/0! |  | #DIV/0! |  | #DIV/0! |  | #DIV/0! |  | #DIV/0! |  | #DIV/0! |  | #DIV/0! |  | #DIV/0! |  | #DIV/0! |  | #DIV/0! |  | #DIV/0! |  | #DIV/0! |  | #DIV/0! |  | #DIV/0! |  | #DIV/0! |  | #DIV/0!
[148 empty] | #DIV/0! |  | #DIV/0! |  | #DIV/0! |  | #DIV/0! |  | #DIV/0! |  | #DIV/0! |  | #DIV/0! |  | #DIV/0! |  | #DIV/0! |  | #DIV/0! |  | #DIV/0! |  | #DIV/0! |  | #DIV/0! |  | #DIV/0! |  | #DIV/0! |  | #DIV/0! |  | #DIV/0! |  | #DIV/0! |  | #DIV/0! |  | #DIV/0! |  | #DIV/0! |  | #DIV/0! |  | #DIV/0! |  | #DIV/0! |  | #DIV/0!
[148 empty] | #DIV/0! |  | #DIV/0! |  | #DIV/0! |  | #DIV/0! |  | #DIV/0! |  | #DIV/0! |  | #DIV/0! |  | #DIV/0! |  | #DIV/0! |  | #DIV/0! |  | #DIV/0! |  | #DIV/0! |  | #DIV/0! |  | #DIV/0! |  | #DIV/0! |  | #DIV/0! |  | #DIV/0! |  | #DIV/0! |  | #DIV/0! |  | #DIV/0! |  | #DIV/0! |  | #DIV/0! |  | #DIV/0! |  | #DIV/0! |  | #DIV/0!
[148 empty] | #DIV/0! |  | #DIV/0! |  | #DIV/0! |  | #DIV/0! |  | #DIV/0! |  | #DIV/0! |  | #DIV/0! |  | #DIV/0! |  | #DIV/0! |  | #DIV/0! |  | #DIV/0! |  | #DIV/0! |  | #DIV/0! |  | #DIV/0! |  | #DIV/0! |  | #DIV/0! |  | #DIV/0! |  | #DIV/0! |  | #DIV/0! |  | #DIV/0! |  | #DIV/0! |  | #DIV/0! |  | #DIV/0! |  | #DIV/0! |  | #DIV/0!
[148 empty] | #DIV/0! |  | #DIV/0! |  | #DIV/0! |  | #DIV/0! |  | #DIV/0! |  | #DIV/0! |  | #DIV/0! |  | #DIV/0! |  | #DIV/0! |  | #DIV/0! |  | #DIV/0! |  | #DIV/0! |  | #DIV/0! |  | #DIV/0! |  | #DIV/0! |  | #DIV/0! |  | #DIV/0! |  | #DIV/0! |  | #DIV/0! |  | #DIV/0! |  | #DIV/0! |  | #DIV/0! |  | #DIV/0! |  | #DIV/0! |  | #DIV/0!
[148 empty] | #DIV/0! |  | #DIV/0! |  | #DIV/0! |  | #DIV/0! |  | #DIV/0! |  | #DIV/0! |  | #DIV/0! |  | #DIV/0! |  | #DIV/0! |  | #DIV/0! |  | #DIV/0! |  | #DIV/0! |  | #DIV/0! |  | #DIV/0! |  | #DIV/0! |  | #DIV/0! |  | #DIV/0! |  | #DIV/0! |  | #DIV/0! |  | #DIV/0! |  | #DIV/0! |  | #DIV/0! |  | #DIV/0! |  | #DIV/0! |  | #DIV/0!
[148 empty] | #DIV/0! |  | #DIV/0! |  | #DIV/0! |  | #DIV/0! |  | #DIV/0! |  | #DIV/0! |  | #DIV/0! |  | #DIV/0! |  | #DIV/0! |  | #DIV/0! |  | #DIV/0! |  | #DIV/0! |  | #DIV/0! |  | #DIV/0! |  | #DIV/0! |  | #DIV/0! |  | #DIV/0! |  | #DIV/0! |  | #DIV/0! |  | #DIV/0! |  | #DIV/0! |  | #DIV/0! |  | #DIV/0! |  | #DIV/0! |  | #DIV/0!
[148 empty] | #DIV/0! |  | #DIV/0! |  | #DIV/0! |  | #DIV/0! |  | #DIV/0! |  | #DIV/0! |  | #DIV/0! |  | #DIV/0! |  | #DIV/0! |  | #DIV/0! |  | #DIV/0! |  | #DIV/0! |  | #DIV/0! |  | #DIV/0! |  | #DIV/0! |  | #DIV/0! |  | #DIV/0! |  | #DIV/0! |  | #DIV/0! |  | #DIV/0! |  | #DIV/0! |  | #DIV/0! |  | #DIV/0! |  | #DIV/0! |  | #DIV/0!
[148 empty] | #DIV/0! |  | #DIV/0! |  | #DIV/0! |  | #DIV/0! |  | #DIV/0! |  | #DIV/0! |  | #DIV/0! |  | #DIV/0! |  | #DIV/0! |  | #DIV/0! |  | #DIV/0! |  | #DIV/0! |  | #DIV/0! |  | #DIV/0! |  | #DIV/0! |  | #DIV/0! |  | #DIV/0! |  | #DIV/0! |  | #DIV/0! |  | #DIV/0! |  | #DIV/0! |  | #DIV/0! |  | #DIV/0! |  | #DIV/0! |  | #DIV/0!
[148 empty] | #DIV/0! |  | #DIV/0! |  | #DIV/0! |  | #DIV/0! |  | #DIV/0! |  | #DIV/0! |  | #DIV/0! |  | #DIV/0! |  | #DIV/0! |  | #DIV/0! |  | #DIV/0! |  | #DIV/0! |  | #DIV/0! |  | #DIV/0! |  | #DIV/0! |  | #DIV/0! |  | #DIV/0! |  | #DIV/0! |  | #DIV/0! |  | #DIV/0! |  | #DIV/0! |  | #DIV/0! |  | #DIV/0! |  | #DIV/0! |  | #DIV/0!
[148 empty] | #DIV/0! |  | #DIV/0! |  | #DIV/0! |  | #DIV/0! |  | #DIV/0! |  | #DIV/0! |  | #DIV/0! |  | #DIV/0! |  | #DIV/0! |  | #DIV/0! |  | #DIV/0! |  | #DIV/0! |  | #DIV/0! |  | #DIV/0! |  | #DIV/0! |  | #DIV/0! |  | #DIV/0! |  | #DIV/0! |  | #DIV/0! |  | #DIV/0! |  | #DIV/0! |  | #DIV/0! |  | #DIV/0! |  | #DIV/0! |  | #DIV/0!
[148 empty] | #DIV/0! |  | #DIV/0! |  | #DIV/0! |  | #DIV/0! |  | #DIV/0! |  | #DIV/0! |  | #DIV/0! |  | #DIV/0! |  | #DIV/0! |  | #DIV/0! |  | #DIV/0! |  | #DIV/0! |  | #DIV/0! |  | #DIV/0! |  | #DIV/0! |  | #DIV/0! |  | #DIV/0! |  | #DIV/0! |  | #DIV/0! |  | #DIV/0! |  | #DIV/0! |  | #DIV/0! |  | #DIV/0! |  | #DIV/0! |  | #DIV/0!
[148 empty] | #DIV/0! |  | #DIV/0! |  | #DIV/0! |  | #DIV/0! |  | #DIV/0! |  | #DIV/0! |  | #DIV/0! |  | #DIV/0! |  | #DIV/0! |  | #DIV/0! |  | #DIV/0! |  | #DIV/0! |  | #DIV/0! |  | #DIV/0! |  | #DIV/0! |  | #DIV/0! |  | #DIV/0! |  | #DIV/0! |  | #DIV/0! |  | #DIV/0! |  | #DIV/0! |  | #DIV/0! |  | #DIV/0! |  | #DIV/0! |  | #DIV/0!
[148 empty] | #DIV/0! |  | #DIV/0! |  | #DIV/0! |  | #DIV/0! |  | #DIV/0! |  | #DIV/0! |  | #DIV/0! |  | #DIV/0! |  | #DIV/0! |  | #DIV/0! |  | #DIV/0! |  | #DIV/0! |  | #DIV/0! |  | #DIV/0! |  | #DIV/0! |  | #DIV/0! |  | #DIV/0! |  | #DIV/0! |  | #DIV/0! |  | #DIV/0! |  | #DIV/0! |  | #DIV/0! |  | #DIV/0! |  | #DIV/0! |  | #DIV/0!
[148 empty] | #DIV/0! |  | #DIV/0! |  | #DIV/0! |  | #DIV/0! |  | #DIV/0! |  | #DIV/0! |  | #DIV/0! |  | #DIV/0! |  | #DIV/0! |  | #DIV/0! |  | #DIV/0! |  | #DIV/0! |  | #DIV/0! |  | #DIV/0! |  | #DIV/0! |  | #DIV/0! |  | #DIV/0! |  | #DIV/0! |  | #DIV/0! |  | #DIV/0! |  | #DIV/0! |  | #DIV/0! |  | #DIV/0! |  | #DIV/0! |  | #DIV/0!
[148 empty] | #DIV/0! |  | #DIV/0! |  | #DIV/0! |  | #DIV/0! |  | #DIV/0! |  | #DIV/0! |  | #DIV/0! |  | #DIV/0! |  | #DIV/0! |  | #DIV/0! |  | #DIV/0! |  | #DIV/0! |  | #DIV/0! |  | #DIV/0! |  | #DIV/0! |  | #DIV/0! |  | #DIV/0! |  | #DIV/0! |  | #DIV/0! |  | #DIV/0! |  | #DIV/0! |  | #DIV/0! |  | #DIV/0! |  | #DIV/0! |  | #DIV/0!
[148 empty] | #DIV/0! |  | #DIV/0! |  | #DIV/0! |  | #DIV/0! |  | #DIV/0! |  | #DIV/0! |  | #DIV/0! |  | #DIV/0! |  | #DIV/0! |  | #DIV/0! |  | #DIV/0! |  | #DIV/0! |  | #DIV/0! |  | #DIV/0! |  | #DIV/0! |  | #DIV/0! |  | #DIV/0! |  | #DIV/0! |  | #DIV/0! |  | #DIV/0! |  | #DIV/0! |  | #DIV/0! |  | #DIV/0! |  | #DIV/0! |  | #DIV/0!
[148 empty] | #DIV/0! |  | #DIV/0! |  | #DIV/0! |  | #DIV/0! |  | #DIV/0! |  | #DIV/0! |  | #DIV/0! |  | #DIV/0! |  | #DIV/0! |  | #DIV/0! |  | #DIV/0! |  | #DIV/0! |  | #DIV/0! |  | #DIV/0! |  | #DIV/0! |  | #DIV/0! |  | #DIV/0! |  | #DIV/0! |  | #DIV/0! |  | #DIV/0! |  | #DIV/0! |  | #DIV/0! |  | #DIV/0! |  | #DIV/0! |  | #DIV/0!
[148 empty] | #DIV/0! |  | #DIV/0! |  | #DIV/0! |  | #DIV/0! |  | #DIV/0! |  | #DIV/0! |  | #DIV/0! |  | #DIV/0! |  | #DIV/0! |  | #DIV/0! |  | #DIV/0! |  | #DIV/0! |  | #DIV/0! |  | #DIV/0! |  | #DIV/0! |  | #DIV/0! |  | #DIV/0! |  | #DIV/0! |  | #DIV/0! |  | #DIV/0! |  | #DIV/0! |  | #DIV/0! |  | #DIV/0! |  | #DIV/0! |  | #DIV/0!
[148 empty] | #DIV/0! |  | #DIV/0! |  | #DIV/0! |  | #DIV/0! |  | #DIV/0! |  | #DIV/0! |  | #DIV/0! |  | #DIV/0! |  | #DIV/0! |  | #DIV/0! |  | #DIV/0! |  | #DIV/0! |  | #DIV/0! |  | #DIV/0! |  | #DIV/0! |  | #DIV/0! |  | #DIV/0! |  | #DIV/0! |  | #DIV/0! |  | #DIV/0! |  | #DIV/0! |  | #DIV/0! |  | #DIV/0! |  | #DIV/0! |  | #DIV/0!
[148 empty] | #DIV/0! |  | #DIV/0! |  | #DIV/0! |  | #DIV/0! |  | #DIV/0! |  | #DIV/0! |  | #DIV/0! |  | #DIV/0! |  | #DIV/0! |  | #DIV/0! |  | #DIV/0! |  | #DIV/0! |  | #DIV/0! |  | #DIV/0! |  | #DIV/0! |  | #DIV/0! |  | #DIV/0! |  | #DIV/0! |  | #DIV/0! |  | #DIV/0! |  | #DIV/0! |  | #DIV/0! |  | #DIV/0! |  | #DIV/0! |  | #DIV/0!
[148 empty] | #DIV/0! |  | #DIV/0! |  | #DIV/0! |  | #DIV/0! |  | #DIV/0! |  | #DIV/0! |  | #DIV/0! |  | #DIV/0! |  | #DIV/0! |  | #DIV/0! |  | #DIV/0! |  | #DIV/0! |  | #DIV/0! |  | #DIV/0! |  | #DIV/0! |  | #DIV/0! |  | #DIV/0! |  | #DIV/0! |  | #DIV/0! |  | #DIV/0! |  | #DIV/0! |  | #DIV/0! |  | #DIV/0! |  | #DIV/0! |  | #DIV/0!
[148 empty] | #DIV/0! |  | #DIV/0! |  | #DIV/0! |  | #DIV/0! |  | #DIV/0! |  | #DIV/0! |  | #DIV/0! |  | #DIV/0! |  | #DIV/0! |  | #DIV/0! |  | #DIV/0! |  | #DIV/0! |  | #DIV/0! |  | #DIV/0! |  | #DIV/0! |  | #DIV/0! |  | #DIV/0! |  | #DIV/0! |  | #DIV/0! |  | #DIV/0! |  | #DIV/0! |  | #DIV/0! |  | #DIV/0! |  | #DIV/0! |  | #DIV/0!
[148 empty] | #DIV/0! |  | #DIV/0! |  | #DIV/0! |  | #DIV/0! |  | #DIV/0! |  | #DIV/0! |  | #DIV/0! |  | #DIV/0! |  | #DIV/0! |  | #DIV/0! |  | #DIV/0! |  | #DIV/0! |  | #DIV/0! |  | #DIV/0! |  | #DIV/0! |  | #DIV/0! |  | #DIV/0! |  | #DIV/0! |  | #DIV/0! |  | #DIV/0! |  | #DIV/0! |  | #DIV/0! |  | #DIV/0! |  | #DIV/0! |  | #DIV/0!
[148 empty] | #DIV/0! |  | #DIV/0! |  | #DIV/0! |  | #DIV/0! |  | #DIV/0! |  | #DIV/0! |  | #DIV/0! |  | #DIV/0! |  | #DIV/0! |  | #DIV/0! |  | #DIV/0! |  | #DIV/0! |  | #DIV/0! |  | #DIV/0! |  | #DIV/0! |  | #DIV/0! |  | #DIV/0! |  | #DIV/0! |  | #DIV/0! |  | #DIV/0! |  | #DIV/0! |  | #DIV/0! |  | #DIV/0! |  | #DIV/0! |  | #DIV/0!
[148 empty] | #DIV/0! |  | #DIV/0! |  | #DIV/0! |  | #DIV/0! |  | #DIV/0! |  | #DIV/0! |  | #DIV/0! |  | #DIV/0! |  | #DIV/0! |  | #DIV/0! |  | #DIV/0! |  | #DIV/0! |  | #DIV/0! |  | #DIV/0! |  | #DIV/0! |  | #DIV/0! |  | #DIV/0! |  | #DIV/0! |  | #DIV/0! |  | #DIV/0! |  | #DIV/0! |  | #DIV/0! |  | #DIV/0! |  | #DIV/0! |  | #DIV/0!
[147 empty] | 12月 | 0 |  | 0 |  | 0 |  | 0 |  | 0 |  | 0 |  | 0 |  | 0 |  | 0 |  | 0 |  | 0 |  | 0 |  | 0 |  | 0 |  | 0 |  | 0 |  | 0 |  | 0 |  | 0 |  | 0 |  | 0 |  | 0 |  | 0 |  | 0 |  | 0
[147 empty] | 冷媒種 | --- |  | --- |  | --- |  | --- |  | --- |  | --- |  | --- |  | --- |  | --- |  | --- |  | --- |  | --- |  | --- |  | --- |  | --- |  | --- |  | --- |  | --- |  | --- |  | --- |  | --- |  | --- |  | --- |  | --- |  | ---
[147 empty] | 水冷のみ | 0 |  | 0 |  | 0 |  | 0 |  | 0 |  | 0 |  | 0 |  | 0 |  | 0 |  | 0 |  | 0 |  | 0 |  | 0 |  | 0 |  | 0 |  | 0 |  | 0 |  | 0 |  | 0 |  | 0 |  | 0 |  | 0 |  | 0 |  | 0 |  | 0
[147 empty] | 別置のみ | 別置 |  | 別置 |  | 別置 |  | 別置 |  | 別置 |  | 別置 |  | 別置 |  | 別置 |  | 別置 |  | 別置 |  | 別置 |  | 別置 |  | 別置 |  | 別置 |  | 別置 |  | 別置 |  | 別置 |  | 別置 |  | 別置 |  | 別置 |  | 別置 |  | 別置 |  | 別置 |  | 別置 |  | 別置
[147 empty] | 高/低 | 高 |  | 高 |  | 高 |  | 高 |  | 高 |  | 高 |  | 高 |  | 高 |  | 高 |  | 高 |  | 高 |  | 高 |  | 高 |  | 高 |  | 高 |  | 高 |  | 高 |  | 高 |  | 高 |  | 高 |  | 高 |  | 高 |  | 高 |  | 高 |  | 高
[147 empty] | 制御方法 |  | ---高12 |  | ---高12 |  | ---高12 |  | ---高12 |  | ---高12 |  | ---高12 |  | ---高12 |  | ---高12 |  | ---高12 |  | ---高12 |  | ---高12 |  | ---高12 |  | ---高12 |  | ---高12 |  | ---高12 |  | ---高12 |  | ---高12 |  | ---高12 |  | ---高12 |  | ---高12 |  | ---高12 |  | ---高12 |  | ---高12 |  | ---高12 |  | ---高12
[148 empty] | #DIV/0! | #N/A | #DIV/0! | #N/A | #DIV/0! | #N/A | #DIV/0! | #N/A | #DIV/0! | #N/A | #DIV/0! | #N/A | #DIV/0! | #N/A | #DIV/0! | #N/A | #DIV/0! | #N/A | #DIV/0! | #N/A | #DIV/0! | #N/A | #DIV/0! | #N/A | #DIV/0! | #N/A | #DIV/0! | #N/A | #DIV/0! | #N/A | #DIV/0! | #N/A | #DIV/0! | #N/A | #DIV/0! | #N/A | #DIV/0! | #N/A | #DIV/0! | #N/A | #DIV/0! | #N/A | #DIV/0! | #N/A | #DIV/0! | #N/A | #DIV/0! | #N/A | #DIV/0! | #N/A
[148 empty] | 別計算 | 月毎消費電力 | 別計算 | 月毎消費電力 | 別計算 | 月毎消費電力 | 別計算 | 月毎消費電力 | 別計算 | 月毎消費電力 | 別計算 | 月毎消費電力 | 別計算 | 月毎消費電力 | 別計算 | 月毎消費電力 | 別計算 | 月毎消費電力 | 別計算 | 月毎消費電力 | 別計算 | 月毎消費電力 | 別計算 | 月毎消費電力 | 別計算 | 月毎消費電力 | 別計算 | 月毎消費電力 | 別計算 | 月毎消費電力 | 別計算 | 月毎消費電力 | 別計算 | 月毎消費電力 | 別計算 | 月毎消費電力 | 別計算 | 月毎消費電力 | 別計算 | 月毎消費電力 | 別計算 | 月毎消費電力 | 別計算 | 月毎消費電力 | 別計算 | 月毎消費電力 | 別計算 | 月毎消費電力 | 別計算 | 月毎消費電力
[148 empty] | #DIV/0! |  | #DIV/0! |  | #DIV/0! |  | #DIV/0! |  | #DIV/0! |  | #DIV/0! |  | #DIV/0! |  | #DIV/0! |  | #DIV/0! |  | #DIV/0! |  | #DIV/0! |  | #DIV/0! |  | #DIV/0! |  | #DIV/0! |  | #DIV/0! |  | #DIV/0! |  | #DIV/0! |  | #DIV/0! |  | #DIV/0! |  | #DIV/0! |  | #DIV/0! |  | #DIV/0! |  | #DIV/0! |  | #DIV/0! |  | #DIV/0!
[148 empty] | #DIV/0! |  | #DIV/0! |  | #DIV/0! |  | #DIV/0! |  | #DIV/0! |  | #DIV/0! |  | #DIV/0! |  | #DIV/0! |  | #DIV/0! |  | #DIV/0! |  | #DIV/0! |  | #DIV/0! |  | #DIV/0! |  | #DIV/0! |  | #DIV/0! |  | #DIV/0! |  | #DIV/0! |  | #DIV/0! |  | #DIV/0! |  | #DIV/0! |  | #DIV/0! |  | #DIV/0! |  | #DIV/0! |  | #DIV/0! |  | #DIV/0!
[148 empty] | #DIV/0! |  | #DIV/0! |  | #DIV/0! |  | #DIV/0! |  | #DIV/0! |  | #DIV/0! |  | #DIV/0! |  | #DIV/0! |  | #DIV/0! |  | #DIV/0! |  | #DIV/0! |  | #DIV/0! |  | #DIV/0! |  | #DIV/0! |  | #DIV/0! |  | #DIV/0! |  | #DIV/0! |  | #DIV/0! |  | #DIV/0! |  | #DIV/0! |  | #DIV/0! |  | #DIV/0! |  | #DIV/0! |  | #DIV/0! |  | #DIV/0!
[148 empty] | #DIV/0! |  | #DIV/0! |  | #DIV/0! |  | #DIV/0! |  | #DIV/0! |  | #DIV/0! |  | #DIV/0! |  | #DIV/0! |  | #DIV/0! |  | #DIV/0! |  | #DIV/0! |  | #DIV/0! |  | #DIV/0! |  | #DIV/0! |  | #DIV/0! |  | #DIV/0! |  | #DIV/0! |  | #DIV/0! |  | #DIV/0! |  | #DIV/0! |  | #DIV/0! |  | #DIV/0! |  | #DIV/0! |  | #DIV/0! |  | #DIV/0!
[148 empty] | #DIV/0! |  | #DIV/0! |  | #DIV/0! |  | #DIV/0! |  | #DIV/0! |  | #DIV/0! |  | #DIV/0! |  | #DIV/0! |  | #DIV/0! |  | #DIV/0! |  | #DIV/0! |  | #DIV/0! |  | #DIV/0! |  | #DIV/0! |  | #DIV/0! |  | #DIV/0! |  | #DIV/0! |  | #DIV/0! |  | #DIV/0! |  | #DIV/0! |  | #DIV/0! |  | #DIV/0! |  | #DIV/0! |  | #DIV/0! |  | #DIV/0!
[148 empty] | #DIV/0! |  | #DIV/0! |  | #DIV/0! |  | #DIV/0! |  | #DIV/0! |  | #DIV/0! |  | #DIV/0! |  | #DIV/0! |  | #DIV/0! |  | #DIV/0! |  | #DIV/0! |  | #DIV/0! |  | #DIV/0! |  | #DIV/0! |  | #DIV/0! |  | #DIV/0! |  | #DIV/0! |  | #DIV/0! |  | #DIV/0! |  | #DIV/0! |  | #DIV/0! |  | #DIV/0! |  | #DIV/0! |  | #DIV/0! |  | #DIV/0!
[148 empty] | #DIV/0! |  | #DIV/0! |  | #DIV/0! |  | #DIV/0! |  | #DIV/0! |  | #DIV/0! |  | #DIV/0! |  | #DIV/0! |  | #DIV/0! |  | #DIV/0! |  | #DIV/0! |  | #DIV/0! |  | #DIV/0! |  | #DIV/0! |  | #DIV/0! |  | #DIV/0! |  | #DIV/0! |  | #DIV/0! |  | #DIV/0! |  | #DIV/0! |  | #DIV/0! |  | #DIV/0! |  | #DIV/0! |  | #DIV/0! |  | #DIV/0!
[148 empty] | #DIV/0! |  | #DIV/0! |  | #DIV/0! |  | #DIV/0! |  | #DIV/0! |  | #DIV/0! |  | #DIV/0! |  | #DIV/0! |  | #DIV/0! |  | #DIV/0! |  | #DIV/0! |  | #DIV/0! |  | #DIV/0! |  | #DIV/0! |  | #DIV/0! |  | #DIV/0! |  | #DIV/0! |  | #DIV/0! |  | #DIV/0! |  | #DIV/0! |  | #DIV/0! |  | #DIV/0! |  | #DIV/0! |  | #DIV/0! |  | #DIV/0!
[148 empty] | #DIV/0! |  | #DIV/0! |  | #DIV/0! |  | #DIV/0! |  | #DIV/0! |  | #DIV/0! |  | #DIV/0! |  | #DIV/0! |  | #DIV/0! |  | #DIV/0! |  | #DIV/0! |  | #DIV/0! |  | #DIV/0! |  | #DIV/0! |  | #DIV/0! |  | #DIV/0! |  | #DIV/0! |  | #DIV/0! |  | #DIV/0! |  | #DIV/0! |  | #DIV/0! |  | #DIV/0! |  | #DIV/0! |  | #DIV/0! |  | #DIV/0!
[148 empty] | #DIV/0! |  | #DIV/0! |  | #DIV/0! |  | #DIV/0! |  | #DIV/0! |  | #DIV/0! |  | #DIV/0! |  | #DIV/0! |  | #DIV/0! |  | #DIV/0! |  | #DIV/0! |  | #DIV/0! |  | #DIV/0! |  | #DIV/0! |  | #DIV/0! |  | #DIV/0! |  | #DIV/0! |  | #DIV/0! |  | #DIV/0! |  | #DIV/0! |  | #DIV/0! |  | #DIV/0! |  | #DIV/0! |  | #DIV/0! |  | #DIV/0!
[148 empty] | #DIV/0! |  | #DIV/0! |  | #DIV/0! |  | #DIV/0! |  | #DIV/0! |  | #DIV/0! |  | #DIV/0! |  | #DIV/0! |  | #DIV/0! |  | #DIV/0! |  | #DIV/0! |  | #DIV/0! |  | #DIV/0! |  | #DIV/0! |  | #DIV/0! |  | #DIV/0! |  | #DIV/0! |  | #DIV/0! |  | #DIV/0! |  | #DIV/0! |  | #DIV/0! |  | #DIV/0! |  | #DIV/0! |  | #DIV/0! |  | #DIV/0!
[148 empty] | #DIV/0! |  | #DIV/0! |  | #DIV/0! |  | #DIV/0! |  | #DIV/0! |  | #DIV/0! |  | #DIV/0! |  | #DIV/0! |  | #DIV/0! |  | #DIV/0! |  | #DIV/0! |  | #DIV/0! |  | #DIV/0! |  | #DIV/0! |  | #DIV/0! |  | #DIV/0! |  | #DIV/0! |  | #DIV/0! |  | #DIV/0! |  | #DIV/0! |  | #DIV/0! |  | #DIV/0! |  | #DIV/0! |  | #DIV/0! |  | #DIV/0!
[148 empty] | #DIV/0! |  | #DIV/0! |  | #DIV/0! |  | #DIV/0! |  | #DIV/0! |  | #DIV/0! |  | #DIV/0! |  | #DIV/0! |  | #DIV/0! |  | #DIV/0! |  | #DIV/0! |  | #DIV/0! |  | #DIV/0! |  | #DIV/0! |  | #DIV/0! |  | #DIV/0! |  | #DIV/0! |  | #DIV/0! |  | #DIV/0! |  | #DIV/0! |  | #DIV/0! |  | #DIV/0! |  | #DIV/0! |  | #DIV/0! |  | #DIV/0!
[148 empty] | #DIV/0! |  | #DIV/0! |  | #DIV/0! |  | #DIV/0! |  | #DIV/0! |  | #DIV/0! |  | #DIV/0! |  | #DIV/0! |  | #DIV/0! |  | #DIV/0! |  | #DIV/0! |  | #DIV/0! |  | #DIV/0! |  | #DIV/0! |  | #DIV/0! |  | #DIV/0! |  | #DIV/0! |  | #DIV/0! |  | #DIV/0! |  | #DIV/0! |  | #DIV/0! |  | #DIV/0! |  | #DIV/0! |  | #DIV/0! |  | #DIV/0!
[148 empty] | #DIV/0! |  | #DIV/0! |  | #DIV/0! |  | #DIV/0! |  | #DIV/0! |  | #DIV/0! |  | #DIV/0! |  | #DIV/0! |  | #DIV/0! |  | #DIV/0! |  | #DIV/0! |  | #DIV/0! |  | #DIV/0! |  | #DIV/0! |  | #DIV/0! |  | #DIV/0! |  | #DIV/0! |  | #DIV/0! |  | #DIV/0! |  | #DIV/0! |  | #DIV/0! |  | #DIV/0! |  | #DIV/0! |  | #DIV/0! |  | #DIV/0!
[148 empty] | #DIV/0! |  | #DIV/0! |  | #DIV/0! |  | #DIV/0! |  | #DIV/0! |  | #DIV/0! |  | #DIV/0! |  | #DIV/0! |  | #DIV/0! |  | #DIV/0! |  | #DIV/0! |  | #DIV/0! |  | #DIV/0! |  | #DIV/0! |  | #DIV/0! |  | #DIV/0! |  | #DIV/0! |  | #DIV/0! |  | #DIV/0! |  | #DIV/0! |  | #DIV/0! |  | #DIV/0! |  | #DIV/0! |  | #DIV/0! |  | #DIV/0!
[148 empty] | #DIV/0! |  | #DIV/0! |  | #DIV/0! |  | #DIV/0! |  | #DIV/0! |  | #DIV/0! |  | #DIV/0! |  | #DIV/0! |  | #DIV/0! |  | #DIV/0! |  | #DIV/0! |  | #DIV/0! |  | #DIV/0! |  | #DIV/0! |  | #DIV/0! |  | #DIV/0! |  | #DIV/0! |  | #DIV/0! |  | #DIV/0! |  | #DIV/0! |  | #DIV/0! |  | #DIV/0! |  | #DIV/0! |  | #DIV/0! |  | #DIV/0!
[148 empty] | #DIV/0! |  | #DIV/0! |  | #DIV/0! |  | #DIV/0! |  | #DIV/0! |  | #DIV/0! |  | #DIV/0! |  | #DIV/0! |  | #DIV/0! |  | #DIV/0! |  | #DIV/0! |  | #DIV/0! |  | #DIV/0! |  | #DIV/0! |  | #DIV/0! |  | #DIV/0! |  | #DIV/0! |  | #DIV/0! |  | #DIV/0! |  | #DIV/0! |  | #DIV/0! |  | #DIV/0! |  | #DIV/0! |  | #DIV/0! |  | #DIV/0!
[148 empty] | #DIV/0! |  | #DIV/0! |  | #DIV/0! |  | #DIV/0! |  | #DIV/0! |  | #DIV/0! |  | #DIV/0! |  | #DIV/0! |  | #DIV/0! |  | #DIV/0! |  | #DIV/0! |  | #DIV/0! |  | #DIV/0! |  | #DIV/0! |  | #DIV/0! |  | #DIV/0! |  | #DIV/0! |  | #DIV/0! |  | #DIV/0! |  | #DIV/0! |  | #DIV/0! |  | #DIV/0! |  | #DIV/0! |  | #DIV/0! |  | #DIV/0!
[148 empty] | #DIV/0! |  | #DIV/0! |  | #DIV/0! |  | #DIV/0! |  | #DIV/0! |  | #DIV/0! |  | #DIV/0! |  | #DIV/0! |  | #DIV/0! |  | #DIV/0! |  | #DIV/0! |  | #DIV/0! |  | #DIV/0! |  | #DIV/0! |  | #DIV/0! |  | #DIV/0! |  | #DIV/0! |  | #DIV/0! |  | #DIV/0! |  | #DIV/0! |  | #DIV/0! |  | #DIV/0! |  | #DIV/0! |  | #DIV/0! |  | #DIV/0!
[148 empty] | #DIV/0! |  | #DIV/0! |  | #DIV/0! |  | #DIV/0! |  | #DIV/0! |  | #DIV/0! |  | #DIV/0! |  | #DIV/0! |  | #DIV/0! |  | #DIV/0! |  | #DIV/0! |  | #DIV/0! |  | #DIV/0! |  | #DIV/0! |  | #DIV/0! |  | #DIV/0! |  | #DIV/0! |  | #DIV/0! |  | #DIV/0! |  | #DIV/0! |  | #DIV/0! |  | #DIV/0! |  | #DIV/0! |  | #DIV/0! |  | #DIV/0!
[148 empty] | #DIV/0! |  | #DIV/0! |  | #DIV/0! |  | #DIV/0! |  | #DIV/0! |  | #DIV/0! |  | #DIV/0! |  | #DIV/0! |  | #DIV/0! |  | #DIV/0! |  | #DIV/0! |  | #DIV/0! |  | #DIV/0! |  | #DIV/0! |  | #DIV/0! |  | #DIV/0! |  | #DIV/0! |  | #DIV/0! |  | #DIV/0! |  | #DIV/0! |  | #DIV/0! |  | #DIV/0! |  | #DIV/0! |  | #DIV/0! |  | #DIV/0!
[148 empty] | #DIV/0! |  | #DIV/0! |  | #DIV/0! |  | #DIV/0! |  | #DIV/0! |  | #DIV/0! |  | #DIV/0! |  | #DIV/0! |  | #DIV/0! |  | #DIV/0! |  | #DIV/0! |  | #DIV/0! |  | #DIV/0! |  | #DIV/0! |  | #DIV/0! |  | #DIV/0! |  | #DIV/0! |  | #DIV/0! |  | #DIV/0! |  | #DIV/0! |  | #DIV/0! |  | #DIV/0! |  | #DIV/0! |  | #DIV/0! |  | #DIV/0!
[148 empty] | #DIV/0! |  | #DIV/0! |  | #DIV/0! |  | #DIV/0! |  | #DIV/0! |  | #DIV/0! |  | #DIV/0! |  | #DIV/0! |  | #DIV/0! |  | #DIV/0! |  | #DIV/0! |  | #DIV/0! |  | #DIV/0! |  | #DIV/0! |  | #DIV/0! |  | #DIV/0! |  | #DIV/0! |  | #DIV/0! |  | #DIV/0! |  | #DIV/0! |  | #DIV/0! |  | #DIV/0! |  | #DIV/0! |  | #DIV/0! |  | #DIV/0!
[148 empty] | #DIV/0! |  | #DIV/0! |  | #DIV/0! |  | #DIV/0! |  | #DIV/0! |  | #DIV/0! |  | #DIV/0! |  | #DIV/0! |  | #DIV/0! |  | #DIV/0! |  | #DIV/0! |  | #DIV/0! |  | #DIV/0! |  | #DIV/0! |  | #DIV/0! |  | #DIV/0! |  | #DIV/0! |  | #DIV/0! |  | #DIV/0! |  | #DIV/0! |  | #DIV/0! |  | #DIV/0! |  | #DIV/0! |  | #DIV/0! |  | #DIV/0!
[148 empty] | #DIV/0! |  | #DIV/0! |  | #DIV/0! |  | #DIV/0! |  | #DIV/0! |  | #DIV/0! |  | #DIV/0! |  | #DIV/0! |  | #DIV/0! |  | #DIV/0! |  | #DIV/0! |  | #DIV/0! |  | #DIV/0! |  | #DIV/0! |  | #DIV/0! |  | #DIV/0! |  | #DIV/0! |  | #DIV/0! |  | #DIV/0! |  | #DIV/0! |  | #DIV/0! |  | #DIV/0! |  | #DIV/0! |  | #DIV/0! |  | #DIV/0!
[148 empty] | #DIV/0! |  | #DIV/0! |  | #DIV/0! |  | #DIV/0! |  | #DIV/0! |  | #DIV/0! |  | #DIV/0! |  | #DIV/0! |  | #DIV/0! |  | #DIV/0! |  | #DIV/0! |  | #DIV/0! |  | #DIV/0! |  | #DIV/0! |  | #DIV/0! |  | #DIV/0! |  | #DIV/0! |  | #DIV/0! |  | #DIV/0! |  | #DIV/0! |  | #DIV/0! |  | #DIV/0! |  | #DIV/0! |  | #DIV/0! |  | #DIV/0!
[148 empty] | #DIV/0! |  | #DIV/0! |  | #DIV/0! |  | #DIV/0! |  | #DIV/0! |  | #DIV/0! |  | #DIV/0! |  | #DIV/0! |  | #DIV/0! |  | #DIV/0! |  | #DIV/0! |  | #DIV/0! |  | #DIV/0! |  | #DIV/0! |  | #DIV/0! |  | #DIV/0! |  | #DIV/0! |  | #DIV/0! |  | #DIV/0! |  | #DIV/0! |  | #DIV/0! |  | #DIV/0! |  | #DIV/0! |  | #DIV/0! |  | #DIV/0!
[148 empty] | #DIV/0! |  | #DIV/0! |  | #DIV/0! |  | #DIV/0! |  | #DIV/0! |  | #DIV/0! |  | #DIV/0! |  | #DIV/0! |  | #DIV/0! |  | #DIV/0! |  | #DIV/0! |  | #DIV/0! |  | #DIV/0! |  | #DIV/0! |  | #DIV/0! |  | #DIV/0! |  | #DIV/0! |  | #DIV/0! |  | #DIV/0! |  | #DIV/0! |  | #DIV/0! |  | #DIV/0! |  | #DIV/0! |  | #DIV/0! |  | #DIV/0!
[148 empty] | #DIV/0! |  | #DIV/0! |  | #DIV/0! |  | #DIV/0! |  | #DIV/0! |  | #DIV/0! |  | #DIV/0! |  | #DIV/0! |  | #DIV/0! |  | #DIV/0! |  | #DIV/0! |  | #DIV/0! |  | #DIV/0! |  | #DIV/0! |  | #DIV/0! |  | #DIV/0! |  | #DIV/0! |  | #DIV/0! |  | #DIV/0! |  | #DIV/0! |  | #DIV/0! |  | #DIV/0! |  | #DIV/0! |  | #DIV/0! |  | #DIV/0!
[148 empty] | #DIV/0! |  | #DIV/0! |  | #DIV/0! |  | #DIV/0! |  | #DIV/0! |  | #DIV/0! |  | #DIV/0! |  | #DIV/0! |  | #DIV/0! |  | #DIV/0! |  | #DIV/0! |  | #DIV/0! |  | #DIV/0! |  | #DIV/0! |  | #DIV/0! |  | #DIV/0! |  | #DIV/0! |  | #DIV/0! |  | #DIV/0! |  | #DIV/0! |  | #DIV/0! |  | #DIV/0! |  | #DIV/0! |  | #DIV/0! |  | #DIV/0!
[148 empty] | #DIV/0! |  | #DIV/0! |  | #DIV/0! |  | #DIV/0! |  | #DIV/0! |  | #DIV/0! |  | #DIV/0! |  | #DIV/0! |  | #DIV/0! |  | #DIV/0! |  | #DIV/0! |  | #DIV/0! |  | #DIV/0! |  | #DIV/0! |  | #DIV/0! |  | #DIV/0! |  | #DIV/0! |  | #DIV/0! |  | #DIV/0! |  | #DIV/0! |  | #DIV/0! |  | #DIV/0! |  | #DIV/0! |  | #DIV/0! |  | #DIV/0!
[148 empty] | #DIV/0! |  | #DIV/0! |  | #DIV/0! |  | #DIV/0! |  | #DIV/0! |  | #DIV/0! |  | #DIV/0! |  | #DIV/0! |  | #DIV/0! |  | #DIV/0! |  | #DIV/0! |  | #DIV/0! |  | #DIV/0! |  | #DIV/0! |  | #DIV/0! |  | #DIV/0! |  | #DIV/0! |  | #DIV/0! |  | #DIV/0! |  | #DIV/0! |  | #DIV/0! |  | #DIV/0! |  | #DIV/0! |  | #DIV/0! |  | #DIV/0!
[148 empty] | #DIV/0! |  | #DIV/0! |  | #DIV/0! |  | #DIV/0! |  | #DIV/0! |  | #DIV/0! |  | #DIV/0! |  | #DIV/0! |  | #DIV/0! |  | #DIV/0! |  | #DIV/0! |  | #DIV/0! |  | #DIV/0! |  | #DIV/0! |  | #DIV/0! |  | #DIV/0! |  | #DIV/0! |  | #DIV/0! |  | #DIV/0! |  | #DIV/0! |  | #DIV/0! |  | #DIV/0! |  | #DIV/0! |  | #DIV/0! |  | #DIV/0!
[148 empty] | #DIV/0! |  | #DIV/0! |  | #DIV/0! |  | #DIV/0! |  | #DIV/0! |  | #DIV/0! |  | #DIV/0! |  | #DIV/0! |  | #DIV/0! |  | #DIV/0! |  | #DIV/0! |  | #DIV/0! |  | #DIV/0! |  | #DIV/0! |  | #DIV/0! |  | #DIV/0! |  | #DIV/0! |  | #DIV/0! |  | #DIV/0! |  | #DIV/0! |  | #DIV/0! |  | #DIV/0! |  | #DIV/0! |  | #DIV/0! |  | #DIV/0!
[148 empty] | #DIV/0! |  | #DIV/0! |  | #DIV/0! |  | #DIV/0! |  | #DIV/0! |  | #DIV/0! |  | #DIV/0! |  | #DIV/0! |  | #DIV/0! |  | #DIV/0! |  | #DIV/0! |  | #DIV/0! |  | #DIV/0! |  | #DIV/0! |  | #DIV/0! |  | #DIV/0! |  | #DIV/0! |  | #DIV/0! |  | #DIV/0! |  | #DIV/0! |  | #DIV/0! |  | #DIV/0! |  | #DIV/0! |  | #DIV/0! |  | #DIV/0!
[148 empty] | #DIV/0! |  | #DIV/0! |  | #DIV/0! |  | #DIV/0! |  | #DIV/0! |  | #DIV/0! |  | #DIV/0! |  | #DIV/0! |  | #DIV/0! |  | #DIV/0! |  | #DIV/0! |  | #DIV/0! |  | #DIV/0! |  | #DIV/0! |  | #DIV/0! |  | #DIV/0! |  | #DIV/0! |  | #DIV/0! |  | #DIV/0! |  | #DIV/0! |  | #DIV/0! |  | #DIV/0! |  | #DIV/0! |  | #DIV/0! |  | #DIV/0!
[148 empty] | #DIV/0! |  | #DIV/0! |  | #DIV/0! |  | #DIV/0! |  | #DIV/0! |  | #DIV/0! |  | #DIV/0! |  | #DIV/0! |  | #DIV/0! |  | #DIV/0! |  | #DIV/0! |  | #DIV/0! |  | #DIV/0! |  | #DIV/0! |  | #DIV/0! |  | #DIV/0! |  | #DIV/0! |  | #DIV/0! |  | #DIV/0! |  | #DIV/0! |  | #DIV/0! |  | #DIV/0! |  | #DIV/0! |  | #DIV/0! |  | #DIV/0!
[148 empty] | #DIV/0! |  | #DIV/0! |  | #DIV/0! |  | #DIV/0! |  | #DIV/0! |  | #DIV/0! |  | #DIV/0! |  | #DIV/0! |  | #DIV/0! |  | #DIV/0! |  | #DIV/0! |  | #DIV/0! |  | #DIV/0! |  | #DIV/0! |  | #DIV/0! |  | #DIV/0! |  | #DIV/0! |  | #DIV/0! |  | #DIV/0! |  | #DIV/0! |  | #DIV/0! |  | #DIV/0! |  | #DIV/0! |  | #DIV/0! |  | #DIV/0!
[148 empty] | #DIV/0! |  | #DIV/0! |  | #DIV/0! |  | #DIV/0! |  | #DIV/0! |  | #DIV/0! |  | #DIV/0! |  | #DIV/0! |  | #DIV/0! |  | #DIV/0! |  | #DIV/0! |  | #DIV/0! |  | #DIV/0! |  | #DIV/0! |  | #DIV/0! |  | #DIV/0! |  | #DIV/0! |  | #DIV/0! |  | #DIV/0! |  | #DIV/0! |  | #DIV/0! |  | #DIV/0! |  | #DIV/0! |  | #DIV/0! |  | #DIV/0!
[148 empty] | #DIV/0! |  | #DIV/0! |  | #DIV/0! |  | #DIV/0! |  | #DIV/0! |  | #DIV/0! |  | #DIV/0! |  | #DIV/0! |  | #DIV/0! |  | #DIV/0! |  | #DIV/0! |  | #DIV/0! |  | #DIV/0! |  | #DIV/0! |  | #DIV/0! |  | #DIV/0! |  | #DIV/0! |  | #DIV/0! |  | #DIV/0! |  | #DIV/0! |  | #DIV/0! |  | #DIV/0! |  | #DIV/0! |  | #DIV/0! |  | #DIV/0!
[148 empty] | #DIV/0! |  | #DIV/0! |  | #DIV/0! |  | #DIV/0! |  | #DIV/0! |  | #DIV/0! |  | #DIV/0! |  | #DIV/0! |  | #DIV/0! |  | #DIV/0! |  | #DIV/0! |  | #DIV/0! |  | #DIV/0! |  | #DIV/0! |  | #DIV/0! |  | #DIV/0! |  | #DIV/0! |  | #DIV/0! |  | #DIV/0! |  | #DIV/0! |  | #DIV/0! |  | #DIV/0! |  | #DIV/0! |  | #DIV/0! |  | #DIV/0!
[148 empty] | #DIV/0! |  | #DIV/0! |  | #DIV/0! |  | #DIV/0! |  | #DIV/0! |  | #DIV/0! |  | #DIV/0! |  | #DIV/0! |  | #DIV/0! |  | #DIV/0! |  | #DIV/0! |  | #DIV/0! |  | #DIV/0! |  | #DIV/0! |  | #DIV/0! |  | #DIV/0! |  | #DIV/0! |  | #DIV/0! |  | #DIV/0! |  | #DIV/0! |  | #DIV/0! |  | #DIV/0! |  | #DIV/0! |  | #DIV/0! |  | #DIV/0!
[147 empty] | 01月 | 0 |  | 0 |  | 0 |  | 0 |  | 0 |  | 0 |  | 0 |  | 0 |  | 0 |  | 0 |  | 0 |  | 0 |  | 0 |  | 0 |  | 0 |  | 0 |  | 0 |  | 0 |  | 0 |  | 0 |  | 0 |  | 0 |  | 0 |  | 0 |  | 0
[147 empty] | 冷媒種 | --- |  | --- |  | --- |  | --- |  | --- |  | --- |  | --- |  | --- |  | --- |  | --- |  | --- |  | --- |  | --- |  | --- |  | --- |  | --- |  | --- |  | --- |  | --- |  | --- |  | --- |  | --- |  | --- |  | --- |  | ---
[147 empty] | 水冷のみ | 0 |  | 0 |  | 0 |  | 0 |  | 0 |  | 0 |  | 0 |  | 0 |  | 0 |  | 0 |  | 0 |  | 0 |  | 0 |  | 0 |  | 0 |  | 0 |  | 0 |  | 0 |  | 0 |  | 0 |  | 0 |  | 0 |  | 0 |  | 0 |  | 0
[147 empty] | 別置のみ | 別置 |  | 別置 |  | 別置 |  | 別置 |  | 別置 |  | 別置 |  | 別置 |  | 別置 |  | 別置 |  | 別置 |  | 別置 |  | 別置 |  | 別置 |  | 別置 |  | 別置 |  | 別置 |  | 別置 |  | 別置 |  | 別置 |  | 別置 |  | 別置 |  | 別置 |  | 別置 |  | 別置 |  | 別置
[147 empty] | 高/低 | 高 |  | 高 |  | 高 |  | 高 |  | 高 |  | 高 |  | 高 |  | 高 |  | 高 |  | 高 |  | 高 |  | 高 |  | 高 |  | 高 |  | 高 |  | 高 |  | 高 |  | 高 |  | 高 |  | 高 |  | 高 |  | 高 |  | 高 |  | 高 |  | 高
[147 empty] | 制御方法 |  | ---高01 |  | ---高01 |  | ---高01 |  | ---高01 |  | ---高01 |  | ---高01 |  | ---高01 |  | ---高01 |  | ---高01 |  | ---高01 |  | ---高01 |  | ---高01 |  | ---高01 |  | ---高01 |  | ---高01 |  | ---高01 |  | ---高01 |  | ---高01 |  | ---高01 |  | ---高01 |  | ---高01 |  | ---高01 |  | ---高01 |  | ---高01 |  | ---高01
[148 empty] | #DIV/0! | #N/A | #DIV/0! | #N/A | #DIV/0! | #N/A | #DIV/0! | #N/A | #DIV/0! | #N/A | #DIV/0! | #N/A | #DIV/0! | #N/A | #DIV/0! | #N/A | #DIV/0! | #N/A | #DIV/0! | #N/A | #DIV/0! | #N/A | #DIV/0! | #N/A | #DIV/0! | #N/A | #DIV/0! | #N/A | #DIV/0! | #N/A | #DIV/0! | #N/A | #DIV/0! | #N/A | #DIV/0! | #N/A | #DIV/0! | #N/A | #DIV/0! | #N/A | #DIV/0! | #N/A | #DIV/0! | #N/A | #DIV/0! | #N/A | #DIV/0! | #N/A | #DIV/0! | #N/A
[148 empty] | 別計算 | 月毎消費電力 | 別計算 | 月毎消費電力 | 別計算 | 月毎消費電力 | 別計算 | 月毎消費電力 | 別計算 | 月毎消費電力 | 別計算 | 月毎消費電力 | 別計算 | 月毎消費電力 | 別計算 | 月毎消費電力 | 別計算 | 月毎消費電力 | 別計算 | 月毎消費電力 | 別計算 | 月毎消費電力 | 別計算 | 月毎消費電力 | 別計算 | 月毎消費電力 | 別計算 | 月毎消費電力 | 別計算 | 月毎消費電力 | 別計算 | 月毎消費電力 | 別計算 | 月毎消費電力 | 別計算 | 月毎消費電力 | 別計算 | 月毎消費電力 | 別計算 | 月毎消費電力 | 別計算 | 月毎消費電力 | 別計算 | 月毎消費電力 | 別計算 | 月毎消費電力 | 別計算 | 月毎消費電力 | 別計算 | 月毎消費電力
[148 empty] | #DIV/0! |  | #DIV/0! |  | #DIV/0! |  | #DIV/0! |  | #DIV/0! |  | #DIV/0! |  | #DIV/0! |  | #DIV/0! |  | #DIV/0! |  | #DIV/0! |  | #DIV/0! |  | #DIV/0! |  | #DIV/0! |  | #DIV/0! |  | #DIV/0! |  | #DIV/0! |  | #DIV/0! |  | #DIV/0! |  | #DIV/0! |  | #DIV/0! |  | #DIV/0! |  | #DIV/0! |  | #DIV/0! |  | #DIV/0! |  | #DIV/0!
[148 empty] | #DIV/0! |  | #DIV/0! |  | #DIV/0! |  | #DIV/0! |  | #DIV/0! |  | #DIV/0! |  | #DIV/0! |  | #DIV/0! |  | #DIV/0! |  | #DIV/0! |  | #DIV/0! |  | #DIV/0! |  | #DIV/0! |  | #DIV/0! |  | #DIV/0! |  | #DIV/0! |  | #DIV/0! |  | #DIV/0! |  | #DIV/0! |  | #DIV/0! |  | #DIV/0! |  | #DIV/0! |  | #DIV/0! |  | #DIV/0! |  | #DIV/0!
[148 empty] | #DIV/0! |  | #DIV/0! |  | #DIV/0! |  | #DIV/0! |  | #DIV/0! |  | #DIV/0! |  | #DIV/0! |  | #DIV/0! |  | #DIV/0! |  | #DIV/0! |  | #DIV/0! |  | #DIV/0! |  | #DIV/0! |  | #DIV/0! |  | #DIV/0! |  | #DIV/0! |  | #DIV/0! |  | #DIV/0! |  | #DIV/0! |  | #DIV/0! |  | #DIV/0! |  | #DIV/0! |  | #DIV/0! |  | #DIV/0! |  | #DIV/0!
[148 empty] | #DIV/0! |  | #DIV/0! |  | #DIV/0! |  | #DIV/0! |  | #DIV/0! |  | #DIV/0! |  | #DIV/0! |  | #DIV/0! |  | #DIV/0! |  | #DIV/0! |  | #DIV/0! |  | #DIV/0! |  | #DIV/0! |  | #DIV/0! |  | #DIV/0! |  | #DIV/0! |  | #DIV/0! |  | #DIV/0! |  | #DIV/0! |  | #DIV/0! |  | #DIV/0! |  | #DIV/0! |  | #DIV/0! |  | #DIV/0! |  | #DIV/0!
[148 empty] | #DIV/0! |  | #DIV/0! |  | #DIV/0! |  | #DIV/0! |  | #DIV/0! |  | #DIV/0! |  | #DIV/0! |  | #DIV/0! |  | #DIV/0! |  | #DIV/0! |  | #DIV/0! |  | #DIV/0! |  | #DIV/0! |  | #DIV/0! |  | #DIV/0! |  | #DIV/0! |  | #DIV/0! |  | #DIV/0! |  | #DIV/0! |  | #DIV/0! |  | #DIV/0! |  | #DIV/0! |  | #DIV/0! |  | #DIV/0! |  | #DIV/0!
[148 empty] | #DIV/0! |  | #DIV/0! |  | #DIV/0! |  | #DIV/0! |  | #DIV/0! |  | #DIV/0! |  | #DIV/0! |  | #DIV/0! |  | #DIV/0! |  | #DIV/0! |  | #DIV/0! |  | #DIV/0! |  | #DIV/0! |  | #DIV/0! |  | #DIV/0! |  | #DIV/0! |  | #DIV/0! |  | #DIV/0! |  | #DIV/0! |  | #DIV/0! |  | #DIV/0! |  | #DIV/0! |  | #DIV/0! |  | #DIV/0! |  | #DIV/0!
[148 empty] | #DIV/0! |  | #DIV/0! |  | #DIV/0! |  | #DIV/0! |  | #DIV/0! |  | #DIV/0! |  | #DIV/0! |  | #DIV/0! |  | #DIV/0! |  | #DIV/0! |  | #DIV/0! |  | #DIV/0! |  | #DIV/0! |  | #DIV/0! |  | #DIV/0! |  | #DIV/0! |  | #DIV/0! |  | #DIV/0! |  | #DIV/0! |  | #DIV/0! |  | #DIV/0! |  | #DIV/0! |  | #DIV/0! |  | #DIV/0! |  | #DIV/0!
[148 empty] | #DIV/0! |  | #DIV/0! |  | #DIV/0! |  | #DIV/0! |  | #DIV/0! |  | #DIV/0! |  | #DIV/0! |  | #DIV/0! |  | #DIV/0! |  | #DIV/0! |  | #DIV/0! |  | #DIV/0! |  | #DIV/0! |  | #DIV/0! |  | #DIV/0! |  | #DIV/0! |  | #DIV/0! |  | #DIV/0! |  | #DIV/0! |  | #DIV/0! |  | #DIV/0! |  | #DIV/0! |  | #DIV/0! |  | #DIV/0! |  | #DIV/0!
[148 empty] | #DIV/0! |  | #DIV/0! |  | #DIV/0! |  | #DIV/0! |  | #DIV/0! |  | #DIV/0! |  | #DIV/0! |  | #DIV/0! |  | #DIV/0! |  | #DIV/0! |  | #DIV/0! |  | #DIV/0! |  | #DIV/0! |  | #DIV/0! |  | #DIV/0! |  | #DIV/0! |  | #DIV/0! |  | #DIV/0! |  | #DIV/0! |  | #DIV/0! |  | #DIV/0! |  | #DIV/0! |  | #DIV/0! |  | #DIV/0! |  | #DIV/0!
[148 empty] | #DIV/0! |  | #DIV/0! |  | #DIV/0! |  | #DIV/0! |  | #DIV/0! |  | #DIV/0! |  | #DIV/0! |  | #DIV/0! |  | #DIV/0! |  | #DIV/0! |  | #DIV/0! |  | #DIV/0! |  | #DIV/0! |  | #DIV/0! |  | #DIV/0! |  | #DIV/0! |  | #DIV/0! |  | #DIV/0! |  | #DIV/0! |  | #DIV/0! |  | #DIV/0! |  | #DIV/0! |  | #DIV/0! |  | #DIV/0! |  | #DIV/0!
[148 empty] | #DIV/0! |  | #DIV/0! |  | #DIV/0! |  | #DIV/0! |  | #DIV/0! |  | #DIV/0! |  | #DIV/0! |  | #DIV/0! |  | #DIV/0! |  | #DIV/0! |  | #DIV/0! |  | #DIV/0! |  | #DIV/0! |  | #DIV/0! |  | #DIV/0! |  | #DIV/0! |  | #DIV/0! |  | #DIV/0! |  | #DIV/0! |  | #DIV/0! |  | #DIV/0! |  | #DIV/0! |  | #DIV/0! |  | #DIV/0! |  | #DIV/0!
[148 empty] | #DIV/0! |  | #DIV/0! |  | #DIV/0! |  | #DIV/0! |  | #DIV/0! |  | #DIV/0! |  | #DIV/0! |  | #DIV/0! |  | #DIV/0! |  | #DIV/0! |  | #DIV/0! |  | #DIV/0! |  | #DIV/0! |  | #DIV/0! |  | #DIV/0! |  | #DIV/0! |  | #DIV/0! |  | #DIV/0! |  | #DIV/0! |  | #DIV/0! |  | #DIV/0! |  | #DIV/0! |  | #DIV/0! |  | #DIV/0! |  | #DIV/0!
[148 empty] | #DIV/0! |  | #DIV/0! |  | #DIV/0! |  | #DIV/0! |  | #DIV/0! |  | #DIV/0! |  | #DIV/0! |  | #DIV/0! |  | #DIV/0! |  | #DIV/0! |  | #DIV/0! |  | #DIV/0! |  | #DIV/0! |  | #DIV/0! |  | #DIV/0! |  | #DIV/0! |  | #DIV/0! |  | #DIV/0! |  | #DIV/0! |  | #DIV/0! |  | #DIV/0! |  | #DIV/0! |  | #DIV/0! |  | #DIV/0! |  | #DIV/0!
[148 empty] | #DIV/0! |  | #DIV/0! |  | #DIV/0! |  | #DIV/0! |  | #DIV/0! |  | #DIV/0! |  | #DIV/0! |  | #DIV/0! |  | #DIV/0! |  | #DIV/0! |  | #DIV/0! |  | #DIV/0! |  | #DIV/0! |  | #DIV/0! |  | #DIV/0! |  | #DIV/0! |  | #DIV/0! |  | #DIV/0! |  | #DIV/0! |  | #DIV/0! |  | #DIV/0! |  | #DIV/0! |  | #DIV/0! |  | #DIV/0! |  | #DIV/0!
[148 empty] | #DIV/0! |  | #DIV/0! |  | #DIV/0! |  | #DIV/0! |  | #DIV/0! |  | #DIV/0! |  | #DIV/0! |  | #DIV/0! |  | #DIV/0! |  | #DIV/0! |  | #DIV/0! |  | #DIV/0! |  | #DIV/0! |  | #DIV/0! |  | #DIV/0! |  | #DIV/0! |  | #DIV/0! |  | #DIV/0! |  | #DIV/0! |  | #DIV/0! |  | #DIV/0! |  | #DIV/0! |  | #DIV/0! |  | #DIV/0! |  | #DIV/0!
[148 empty] | #DIV/0! |  | #DIV/0! |  | #DIV/0! |  | #DIV/0! |  | #DIV/0! |  | #DIV/0! |  | #DIV/0! |  | #DIV/0! |  | #DIV/0! |  | #DIV/0! |  | #DIV/0! |  | #DIV/0! |  | #DIV/0! |  | #DIV/0! |  | #DIV/0! |  | #DIV/0! |  | #DIV/0! |  | #DIV/0! |  | #DIV/0! |  | #DIV/0! |  | #DIV/0! |  | #DIV/0! |  | #DIV/0! |  | #DIV/0! |  | #DIV/0!
[148 empty] | #DIV/0! |  | #DIV/0! |  | #DIV/0! |  | #DIV/0! |  | #DIV/0! |  | #DIV/0! |  | #DIV/0! |  | #DIV/0! |  | #DIV/0! |  | #DIV/0! |  | #DIV/0! |  | #DIV/0! |  | #DIV/0! |  | #DIV/0! |  | #DIV/0! |  | #DIV/0! |  | #DIV/0! |  | #DIV/0! |  | #DIV/0! |  | #DIV/0! |  | #DIV/0! |  | #DIV/0! |  | #DIV/0! |  | #DIV/0! |  | #DIV/0!
[148 empty] | #DIV/0! |  | #DIV/0! |  | #DIV/0! |  | #DIV/0! |  | #DIV/0! |  | #DIV/0! |  | #DIV/0! |  | #DIV/0! |  | #DIV/0! |  | #DIV/0! |  | #DIV/0! |  | #DIV/0! |  | #DIV/0! |  | #DIV/0! |  | #DIV/0! |  | #DIV/0! |  | #DIV/0! |  | #DIV/0! |  | #DIV/0! |  | #DIV/0! |  | #DIV/0! |  | #DIV/0! |  | #DIV/0! |  | #DIV/0! |  | #DIV/0!
[148 empty] | #DIV/0! |  | #DIV/0! |  | #DIV/0! |  | #DIV/0! |  | #DIV/0! |  | #DIV/0! |  | #DIV/0! |  | #DIV/0! |  | #DIV/0! |  | #DIV/0! |  | #DIV/0! |  | #DIV/0! |  | #DIV/0! |  | #DIV/0! |  | #DIV/0! |  | #DIV/0! |  | #DIV/0! |  | #DIV/0! |  | #DIV/0! |  | #DIV/0! |  | #DIV/0! |  | #DIV/0! |  | #DIV/0! |  | #DIV/0! |  | #DIV/0!
[148 empty] | #DIV/0! |  | #DIV/0! |  | #DIV/0! |  | #DIV/0! |  | #DIV/0! |  | #DIV/0! |  | #DIV/0! |  | #DIV/0! |  | #DIV/0! |  | #DIV/0! |  | #DIV/0! |  | #DIV/0! |  | #DIV/0! |  | #DIV/0! |  | #DIV/0! |  | #DIV/0! |  | #DIV/0! |  | #DIV/0! |  | #DIV/0! |  | #DIV/0! |  | #DIV/0! |  | #DIV/0! |  | #DIV/0! |  | #DIV/0! |  | #DIV/0!
[148 empty] | #DIV/0! |  | #DIV/0! |  | #DIV/0! |  | #DIV/0! |  | #DIV/0! |  | #DIV/0! |  | #DIV/0! |  | #DIV/0! |  | #DIV/0! |  | #DIV/0! |  | #DIV/0! |  | #DIV/0! |  | #DIV/0! |  | #DIV/0! |  | #DIV/0! |  | #DIV/0! |  | #DIV/0! |  | #DIV/0! |  | #DIV/0! |  | #DIV/0! |  | #DIV/0! |  | #DIV/0! |  | #DIV/0! |  | #DIV/0! |  | #DIV/0!
[148 empty] | #DIV/0! |  | #DIV/0! |  | #DIV/0! |  | #DIV/0! |  | #DIV/0! |  | #DIV/0! |  | #DIV/0! |  | #DIV/0! |  | #DIV/0! |  | #DIV/0! |  | #DIV/0! |  | #DIV/0! |  | #DIV/0! |  | #DIV/0! |  | #DIV/0! |  | #DIV/0! |  | #DIV/0! |  | #DIV/0! |  | #DIV/0! |  | #DIV/0! |  | #DIV/0! |  | #DIV/0! |  | #DIV/0! |  | #DIV/0! |  | #DIV/0!
[148 empty] | #DIV/0! |  | #DIV/0! |  | #DIV/0! |  | #DIV/0! |  | #DIV/0! |  | #DIV/0! |  | #DIV/0! |  | #DIV/0! |  | #DIV/0! |  | #DIV/0! |  | #DIV/0! |  | #DIV/0! |  | #DIV/0! |  | #DIV/0! |  | #DIV/0! |  | #DIV/0! |  | #DIV/0! |  | #DIV/0! |  | #DIV/0! |  | #DIV/0! |  | #DIV/0! |  | #DIV/0! |  | #DIV/0! |  | #DIV/0! |  | #DIV/0!
[148 empty] | #DIV/0! |  | #DIV/0! |  | #DIV/0! |  | #DIV/0! |  | #DIV/0! |  | #DIV/0! |  | #DIV/0! |  | #DIV/0! |  | #DIV/0! |  | #DIV/0! |  | #DIV/0! |  | #DIV/0! |  | #DIV/0! |  | #DIV/0! |  | #DIV/0! |  | #DIV/0! |  | #DIV/0! |  | #DIV/0! |  | #DIV/0! |  | #DIV/0! |  | #DIV/0! |  | #DIV/0! |  | #DIV/0! |  | #DIV/0! |  | #DIV/0!
[148 empty] | #DIV/0! |  | #DIV/0! |  | #DIV/0! |  | #DIV/0! |  | #DIV/0! |  | #DIV/0! |  | #DIV/0! |  | #DIV/0! |  | #DIV/0! |  | #DIV/0! |  | #DIV/0! |  | #DIV/0! |  | #DIV/0! |  | #DIV/0! |  | #DIV/0! |  | #DIV/0! |  | #DIV/0! |  | #DIV/0! |  | #DIV/0! |  | #DIV/0! |  | #DIV/0! |  | #DIV/0! |  | #DIV/0! |  | #DIV/0! |  | #DIV/0!
[148 empty] | #DIV/0! |  | #DIV/0! |  | #DIV/0! |  | #DIV/0! |  | #DIV/0! |  | #DIV/0! |  | #DIV/0! |  | #DIV/0! |  | #DIV/0! |  | #DIV/0! |  | #DIV/0! |  | #DIV/0! |  | #DIV/0! |  | #DIV/0! |  | #DIV/0! |  | #DIV/0! |  | #DIV/0! |  | #DIV/0! |  | #DIV/0! |  | #DIV/0! |  | #DIV/0! |  | #DIV/0! |  | #DIV/0! |  | #DIV/0! |  | #DIV/0!
[148 empty] | #DIV/0! |  | #DIV/0! |  | #DIV/0! |  | #DIV/0! |  | #DIV/0! |  | #DIV/0! |  | #DIV/0! |  | #DIV/0! |  | #DIV/0! |  | #DIV/0! |  | #DIV/0! |  | #DIV/0! |  | #DIV/0! |  | #DIV/0! |  | #DIV/0! |  | #DIV/0! |  | #DIV/0! |  | #DIV/0! |  | #DIV/0! |  | #DIV/0! |  | #DIV/0! |  | #DIV/0! |  | #DIV/0! |  | #DIV/0! |  | #DIV/0!
[148 empty] | #DIV/0! |  | #DIV/0! |  | #DIV/0! |  | #DIV/0! |  | #DIV/0! |  | #DIV/0! |  | #DIV/0! |  | #DIV/0! |  | #DIV/0! |  | #DIV/0! |  | #DIV/0! |  | #DIV/0! |  | #DIV/0! |  | #DIV/0! |  | #DIV/0! |  | #DIV/0! |  | #DIV/0! |  | #DIV/0! |  | #DIV/0! |  | #DIV/0! |  | #DIV/0! |  | #DIV/0! |  | #DIV/0! |  | #DIV/0! |  | #DIV/0!
[148 empty] | #DIV/0! |  | #DIV/0! |  | #DIV/0! |  | #DIV/0! |  | #DIV/0! |  | #DIV/0! |  | #DIV/0! |  | #DIV/0! |  | #DIV/0! |  | #DIV/0! |  | #DIV/0! |  | #DIV/0! |  | #DIV/0! |  | #DIV/0! |  | #DIV/0! |  | #DIV/0! |  | #DIV/0! |  | #DIV/0! |  | #DIV/0! |  | #DIV/0! |  | #DIV/0! |  | #DIV/0! |  | #DIV/0! |  | #DIV/0! |  | #DIV/0!
[148 empty] | #DIV/0! |  | #DIV/0! |  | #DIV/0! |  | #DIV/0! |  | #DIV/0! |  | #DIV/0! |  | #DIV/0! |  | #DIV/0! |  | #DIV/0! |  | #DIV/0! |  | #DIV/0! |  | #DIV/0! |  | #DIV/0! |  | #DIV/0! |  | #DIV/0! |  | #DIV/0! |  | #DIV/0! |  | #DIV/0! |  | #DIV/0! |  | #DIV/0! |  | #DIV/0! |  | #DIV/0! |  | #DIV/0! |  | #DIV/0! |  | #DIV/0!
[148 empty] | #DIV/0! |  | #DIV/0! |  | #DIV/0! |  | #DIV/0! |  | #DIV/0! |  | #DIV/0! |  | #DIV/0! |  | #DIV/0! |  | #DIV/0! |  | #DIV/0! |  | #DIV/0! |  | #DIV/0! |  | #DIV/0! |  | #DIV/0! |  | #DIV/0! |  | #DIV/0! |  | #DIV/0! |  | #DIV/0! |  | #DIV/0! |  | #DIV/0! |  | #DIV/0! |  | #DIV/0! |  | #DIV/0! |  | #DIV/0! |  | #DIV/0!
[148 empty] | #DIV/0! |  | #DIV/0! |  | #DIV/0! |  | #DIV/0! |  | #DIV/0! |  | #DIV/0! |  | #DIV/0! |  | #DIV/0! |  | #DIV/0! |  | #DIV/0! |  | #DIV/0! |  | #DIV/0! |  | #DIV/0! |  | #DIV/0! |  | #DIV/0! |  | #DIV/0! |  | #DIV/0! |  | #DIV/0! |  | #DIV/0! |  | #DIV/0! |  | #DIV/0! |  | #DIV/0! |  | #DIV/0! |  | #DIV/0! |  | #DIV/0!
[148 empty] | #DIV/0! |  | #DIV/0! |  | #DIV/0! |  | #DIV/0! |  | #DIV/0! |  | #DIV/0! |  | #DIV/0! |  | #DIV/0! |  | #DIV/0! |  | #DIV/0! |  | #DIV/0! |  | #DIV/0! |  | #DIV/0! |  | #DIV/0! |  | #DIV/0! |  | #DIV/0! |  | #DIV/0! |  | #DIV/0! |  | #DIV/0! |  | #DIV/0! |  | #DIV/0! |  | #DIV/0! |  | #DIV/0! |  | #DIV/0! |  | #DIV/0!
[148 empty] | #DIV/0! |  | #DIV/0! |  | #DIV/0! |  | #DIV/0! |  | #DIV/0! |  | #DIV/0! |  | #DIV/0! |  | #DIV/0! |  | #DIV/0! |  | #DIV/0! |  | #DIV/0! |  | #DIV/0! |  | #DIV/0! |  | #DIV/0! |  | #DIV/0! |  | #DIV/0! |  | #DIV/0! |  | #DIV/0! |  | #DIV/0! |  | #DIV/0! |  | #DIV/0! |  | #DIV/0! |  | #DIV/0! |  | #DIV/0! |  | #DIV/0!
[148 empty] | #DIV/0! |  | #DIV/0! |  | #DIV/0! |  | #DIV/0! |  | #DIV/0! |  | #DIV/0! |  | #DIV/0! |  | #DIV/0! |  | #DIV/0! |  | #DIV/0! |  | #DIV/0! |  | #DIV/0! |  | #DIV/0! |  | #DIV/0! |  | #DIV/0! |  | #DIV/0! |  | #DIV/0! |  | #DIV/0! |  | #DIV/0! |  | #DIV/0! |  | #DIV/0! |  | #DIV/0! |  | #DIV/0! |  | #DIV/0! |  | #DIV/0!
[148 empty] | #DIV/0! |  | #DIV/0! |  | #DIV/0! |  | #DIV/0! |  | #DIV/0! |  | #DIV/0! |  | #DIV/0! |  | #DIV/0! |  | #DIV/0! |  | #DIV/0! |  | #DIV/0! |  | #DIV/0! |  | #DIV/0! |  | #DIV/0! |  | #DIV/0! |  | #DIV/0! |  | #DIV/0! |  | #DIV/0! |  | #DIV/0! |  | #DIV/0! |  | #DIV/0! |  | #DIV/0! |  | #DIV/0! |  | #DIV/0! |  | #DIV/0!
[148 empty] | #DIV/0! |  | #DIV/0! |  | #DIV/0! |  | #DIV/0! |  | #DIV/0! |  | #DIV/0! |  | #DIV/0! |  | #DIV/0! |  | #DIV/0! |  | #DIV/0! |  | #DIV/0! |  | #DIV/0! |  | #DIV/0! |  | #DIV/0! |  | #DIV/0! |  | #DIV/0! |  | #DIV/0! |  | #DIV/0! |  | #DIV/0! |  | #DIV/0! |  | #DIV/0! |  | #DIV/0! |  | #DIV/0! |  | #DIV/0! |  | #DIV/0!
[148 empty] | #DIV/0! |  | #DIV/0! |  | #DIV/0! |  | #DIV/0! |  | #DIV/0! |  | #DIV/0! |  | #DIV/0! |  | #DIV/0! |  | #DIV/0! |  | #DIV/0! |  | #DIV/0! |  | #DIV/0! |  | #DIV/0! |  | #DIV/0! |  | #DIV/0! |  | #DIV/0! |  | #DIV/0! |  | #DIV/0! |  | #DIV/0! |  | #DIV/0! |  | #DIV/0! |  | #DIV/0! |  | #DIV/0! |  | #DIV/0! |  | #DIV/0!
[148 empty] | #DIV/0! |  | #DIV/0! |  | #DIV/0! |  | #DIV/0! |  | #DIV/0! |  | #DIV/0! |  | #DIV/0! |  | #DIV/0! |  | #DIV/0! |  | #DIV/0! |  | #DIV/0! |  | #DIV/0! |  | #DIV/0! |  | #DIV/0! |  | #DIV/0! |  | #DIV/0! |  | #DIV/0! |  | #DIV/0! |  | #DIV/0! |  | #DIV/0! |  | #DIV/0! |  | #DIV/0! |  | #DIV/0! |  | #DIV/0! |  | #DIV/0!
[148 empty] | #DIV/0! |  | #DIV/0! |  | #DIV/0! |  | #DIV/0! |  | #DIV/0! |  | #DIV/0! |  | #DIV/0! |  | #DIV/0! |  | #DIV/0! |  | #DIV/0! |  | #DIV/0! |  | #DIV/0! |  | #DIV/0! |  | #DIV/0! |  | #DIV/0! |  | #DIV/0! |  | #DIV/0! |  | #DIV/0! |  | #DIV/0! |  | #DIV/0! |  | #DIV/0! |  | #DIV/0! |  | #DIV/0! |  | #DIV/0! |  | #DIV/0!
[148 empty] | #DIV/0! |  | #DIV/0! |  | #DIV/0! |  | #DIV/0! |  | #DIV/0! |  | #DIV/0! |  | #DIV/0! |  | #DIV/0! |  | #DIV/0! |  | #DIV/0! |  | #DIV/0! |  | #DIV/0! |  | #DIV/0! |  | #DIV/0! |  | #DIV/0! |  | #DIV/0! |  | #DIV/0! |  | #DIV/0! |  | #DIV/0! |  | #DIV/0! |  | #DIV/0! |  | #DIV/0! |  | #DIV/0! |  | #DIV/0! |  | #DIV/0!
[148 empty] | #DIV/0! |  | #DIV/0! |  | #DIV/0! |  | #DIV/0! |  | #DIV/0! |  | #DIV/0! |  | #DIV/0! |  | #DIV/0! |  | #DIV/0! |  | #DIV/0! |  | #DIV/0! |  | #DIV/0! |  | #DIV/0! |  | #DIV/0! |  | #DIV/0! |  | #DIV/0! |  | #DIV/0! |  | #DIV/0! |  | #DIV/0! |  | #DIV/0! |  | #DIV/0! |  | #DIV/0! |  | #DIV/0! |  | #DIV/0! |  | #DIV/0!
[148 empty] | #DIV/0! |  | #DIV/0! |  | #DIV/0! |  | #DIV/0! |  | #DIV/0! |  | #DIV/0! |  | #DIV/0! |  | #DIV/0! |  | #DIV/0! |  | #DIV/0! |  | #DIV/0! |  | #DIV/0! |  | #DIV/0! |  | #DIV/0! |  | #DIV/0! |  | #DIV/0! |  | #DIV/0! |  | #DIV/0! |  | #DIV/0! |  | #DIV/0! |  | #DIV/0! |  | #DIV/0! |  | #DIV/0! |  | #DIV/0! |  | #DIV/0!
[147 empty] | 02月 | 0 |  | 0 |  | 0 |  | 0 |  | 0 |  | 0 |  | 0 |  | 0 |  | 0 |  | 0 |  | 0 |  | 0 |  | 0 |  | 0 |  | 0 |  | 0 |  | 0 |  | 0 |  | 0 |  | 0 |  | 0 |  | 0 |  | 0 |  | 0 |  | 0
[147 empty] | 冷媒種 | --- |  | --- |  | --- |  | --- |  | --- |  | --- |  | --- |  | --- |  | --- |  | --- |  | --- |  | --- |  | --- |  | --- |  | --- |  | --- |  | --- |  | --- |  | --- |  | --- |  | --- |  | --- |  | --- |  | --- |  | ---
[147 empty] | 水冷のみ | 0 |  | 0 |  | 0 |  | 0 |  | 0 |  | 0 |  | 0 |  | 0 |  | 0 |  | 0 |  | 0 |  | 0 |  | 0 |  | 0 |  | 0 |  | 0 |  | 0 |  | 0 |  | 0 |  | 0 |  | 0 |  | 0 |  | 0 |  | 0 |  | 0
[147 empty] | 別置のみ | 別置 |  | 別置 |  | 別置 |  | 別置 |  | 別置 |  | 別置 |  | 別置 |  | 別置 |  | 別置 |  | 別置 |  | 別置 |  | 別置 |  | 別置 |  | 別置 |  | 別置 |  | 別置 |  | 別置 |  | 別置 |  | 別置 |  | 別置 |  | 別置 |  | 別置 |  | 別置 |  | 別置 |  | 別置
[147 empty] | 高/低 | 高 |  | 高 |  | 高 |  | 高 |  | 高 |  | 高 |  | 高 |  | 高 |  | 高 |  | 高 |  | 高 |  | 高 |  | 高 |  | 高 |  | 高 |  | 高 |  | 高 |  | 高 |  | 高 |  | 高 |  | 高 |  | 高 |  | 高 |  | 高 |  | 高
[147 empty] | 制御方法 |  | ---高02 |  | ---高02 |  | ---高02 |  | ---高02 |  | ---高02 |  | ---高02 |  | ---高02 |  | ---高02 |  | ---高02 |  | ---高02 |  | ---高02 |  | ---高02 |  | ---高02 |  | ---高02 |  | ---高02 |  | ---高02 |  | ---高02 |  | ---高02 |  | ---高02 |  | ---高02 |  | ---高02 |  | ---高02 |  | ---高02 |  | ---高02 |  | ---高02
[148 empty] | #DIV/0! | #N/A | #DIV/0! | #N/A | #DIV/0! | #N/A | #DIV/0! | #N/A | #DIV/0! | #N/A | #DIV/0! | #N/A | #DIV/0! | #N/A | #DIV/0! | #N/A | #DIV/0! | #N/A | #DIV/0! | #N/A | #DIV/0! | #N/A | #DIV/0! | #N/A | #DIV/0! | #N/A | #DIV/0! | #N/A | #DIV/0! | #N/A | #DIV/0! | #N/A | #DIV/0! | #N/A | #DIV/0! | #N/A | #DIV/0! | #N/A | #DIV/0! | #N/A | #DIV/0! | #N/A | #DIV/0! | #N/A | #DIV/0! | #N/A | #DIV/0! | #N/A | #DIV/0! | #N/A
[148 empty] | 別計算 | 月毎消費電力 | 別計算 | 月毎消費電力 | 別計算 | 月毎消費電力 | 別計算 | 月毎消費電力 | 別計算 | 月毎消費電力 | 別計算 | 月毎消費電力 | 別計算 | 月毎消費電力 | 別計算 | 月毎消費電力 | 別計算 | 月毎消費電力 | 別計算 | 月毎消費電力 | 別計算 | 月毎消費電力 | 別計算 | 月毎消費電力 | 別計算 | 月毎消費電力 | 別計算 | 月毎消費電力 | 別計算 | 月毎消費電力 | 別計算 | 月毎消費電力 | 別計算 | 月毎消費電力 | 別計算 | 月毎消費電力 | 別計算 | 月毎消費電力 | 別計算 | 月毎消費電力 | 別計算 | 月毎消費電力 | 別計算 | 月毎消費電力 | 別計算 | 月毎消費電力 | 別計算 | 月毎消費電力 | 別計算 | 月毎消費電力
[148 empty] | #DIV/0! |  | #DIV/0! |  | #DIV/0! |  | #DIV/0! |  | #DIV/0! |  | #DIV/0! |  | #DIV/0! |  | #DIV/0! |  | #DIV/0! |  | #DIV/0! |  | #DIV/0! |  | #DIV/0! |  | #DIV/0! |  | #DIV/0! |  | #DIV/0! |  | #DIV/0! |  | #DIV/0! |  | #DIV/0! |  | #DIV/0! |  | #DIV/0! |  | #DIV/0! |  | #DIV/0! |  | #DIV/0! |  | #DIV/0! |  | #DIV/0!
[148 empty] | #DIV/0! |  | #DIV/0! |  | #DIV/0! |  | #DIV/0! |  | #DIV/0! |  | #DIV/0! |  | #DIV/0! |  | #DIV/0! |  | #DIV/0! |  | #DIV/0! |  | #DIV/0! |  | #DIV/0! |  | #DIV/0! |  | #DIV/0! |  | #DIV/0! |  | #DIV/0! |  | #DIV/0! |  | #DIV/0! |  | #DIV/0! |  | #DIV/0! |  | #DIV/0! |  | #DIV/0! |  | #DIV/0! |  | #DIV/0! |  | #DIV/0!
[148 empty] | #DIV/0! |  | #DIV/0! |  | #DIV/0! |  | #DIV/0! |  | #DIV/0! |  | #DIV/0! |  | #DIV/0! |  | #DIV/0! |  | #DIV/0! |  | #DIV/0! |  | #DIV/0! |  | #DIV/0! |  | #DIV/0! |  | #DIV/0! |  | #DIV/0! |  | #DIV/0! |  | #DIV/0! |  | #DIV/0! |  | #DIV/0! |  | #DIV/0! |  | #DIV/0! |  | #DIV/0! |  | #DIV/0! |  | #DIV/0! |  | #DIV/0!
[148 empty] | #DIV/0! |  | #DIV/0! |  | #DIV/0! |  | #DIV/0! |  | #DIV/0! |  | #DIV/0! |  | #DIV/0! |  | #DIV/0! |  | #DIV/0! |  | #DIV/0! |  | #DIV/0! |  | #DIV/0! |  | #DIV/0! |  | #DIV/0! |  | #DIV/0! |  | #DIV/0! |  | #DIV/0! |  | #DIV/0! |  | #DIV/0! |  | #DIV/0! |  | #DIV/0! |  | #DIV/0! |  | #DIV/0! |  | #DIV/0! |  | #DIV/0!
[148 empty] | #DIV/0! |  | #DIV/0! |  | #DIV/0! |  | #DIV/0! |  | #DIV/0! |  | #DIV/0! |  | #DIV/0! |  | #DIV/0! |  | #DIV/0! |  | #DIV/0! |  | #DIV/0! |  | #DIV/0! |  | #DIV/0! |  | #DIV/0! |  | #DIV/0! |  | #DIV/0! |  | #DIV/0! |  | #DIV/0! |  | #DIV/0! |  | #DIV/0! |  | #DIV/0! |  | #DIV/0! |  | #DIV/0! |  | #DIV/0! |  | #DIV/0!
[148 empty] | #DIV/0! |  | #DIV/0! |  | #DIV/0! |  | #DIV/0! |  | #DIV/0! |  | #DIV/0! |  | #DIV/0! |  | #DIV/0! |  | #DIV/0! |  | #DIV/0! |  | #DIV/0! |  | #DIV/0! |  | #DIV/0! |  | #DIV/0! |  | #DIV/0! |  | #DIV/0! |  | #DIV/0! |  | #DIV/0! |  | #DIV/0! |  | #DIV/0! |  | #DIV/0! |  | #DIV/0! |  | #DIV/0! |  | #DIV/0! |  | #DIV/0!
[148 empty] | #DIV/0! |  | #DIV/0! |  | #DIV/0! |  | #DIV/0! |  | #DIV/0! |  | #DIV/0! |  | #DIV/0! |  | #DIV/0! |  | #DIV/0! |  | #DIV/0! |  | #DIV/0! |  | #DIV/0! |  | #DIV/0! |  | #DIV/0! |  | #DIV/0! |  | #DIV/0! |  | #DIV/0! |  | #DIV/0! |  | #DIV/0! |  | #DIV/0! |  | #DIV/0! |  | #DIV/0! |  | #DIV/0! |  | #DIV/0! |  | #DIV/0!
[148 empty] | #DIV/0! |  | #DIV/0! |  | #DIV/0! |  | #DIV/0! |  | #DIV/0! |  | #DIV/0! |  | #DIV/0! |  | #DIV/0! |  | #DIV/0! |  | #DIV/0! |  | #DIV/0! |  | #DIV/0! |  | #DIV/0! |  | #DIV/0! |  | #DIV/0! |  | #DIV/0! |  | #DIV/0! |  | #DIV/0! |  | #DIV/0! |  | #DIV/0! |  | #DIV/0! |  | #DIV/0! |  | #DIV/0! |  | #DIV/0! |  | #DIV/0!
[148 empty] | #DIV/0! |  | #DIV/0! |  | #DIV/0! |  | #DIV/0! |  | #DIV/0! |  | #DIV/0! |  | #DIV/0! |  | #DIV/0! |  | #DIV/0! |  | #DIV/0! |  | #DIV/0! |  | #DIV/0! |  | #DIV/0! |  | #DIV/0! |  | #DIV/0! |  | #DIV/0! |  | #DIV/0! |  | #DIV/0! |  | #DIV/0! |  | #DIV/0! |  | #DIV/0! |  | #DIV/0! |  | #DIV/0! |  | #DIV/0! |  | #DIV/0!
[148 empty] | #DIV/0! |  | #DIV/0! |  | #DIV/0! |  | #DIV/0! |  | #DIV/0! |  | #DIV/0! |  | #DIV/0! |  | #DIV/0! |  | #DIV/0! |  | #DIV/0! |  | #DIV/0! |  | #DIV/0! |  | #DIV/0! |  | #DIV/0! |  | #DIV/0! |  | #DIV/0! |  | #DIV/0! |  | #DIV/0! |  | #DIV/0! |  | #DIV/0! |  | #DIV/0! |  | #DIV/0! |  | #DIV/0! |  | #DIV/0! |  | #DIV/0!
[148 empty] | #DIV/0! |  | #DIV/0! |  | #DIV/0! |  | #DIV/0! |  | #DIV/0! |  | #DIV/0! |  | #DIV/0! |  | #DIV/0! |  | #DIV/0! |  | #DIV/0! |  | #DIV/0! |  | #DIV/0! |  | #DIV/0! |  | #DIV/0! |  | #DIV/0! |  | #DIV/0! |  | #DIV/0! |  | #DIV/0! |  | #DIV/0! |  | #DIV/0! |  | #DIV/0! |  | #DIV/0! |  | #DIV/0! |  | #DIV/0! |  | #DIV/0!
[148 empty] | #DIV/0! |  | #DIV/0! |  | #DIV/0! |  | #DIV/0! |  | #DIV/0! |  | #DIV/0! |  | #DIV/0! |  | #DIV/0! |  | #DIV/0! |  | #DIV/0! |  | #DIV/0! |  | #DIV/0! |  | #DIV/0! |  | #DIV/0! |  | #DIV/0! |  | #DIV/0! |  | #DIV/0! |  | #DIV/0! |  | #DIV/0! |  | #DIV/0! |  | #DIV/0! |  | #DIV/0! |  | #DIV/0! |  | #DIV/0! |  | #DIV/0!
[148 empty] | #DIV/0! |  | #DIV/0! |  | #DIV/0! |  | #DIV/0! |  | #DIV/0! |  | #DIV/0! |  | #DIV/0! |  | #DIV/0! |  | #DIV/0! |  | #DIV/0! |  | #DIV/0! |  | #DIV/0! |  | #DIV/0! |  | #DIV/0! |  | #DIV/0! |  | #DIV/0! |  | #DIV/0! |  | #DIV/0! |  | #DIV/0! |  | #DIV/0! |  | #DIV/0! |  | #DIV/0! |  | #DIV/0! |  | #DIV/0! |  | #DIV/0!
[148 empty] | #DIV/0! |  | #DIV/0! |  | #DIV/0! |  | #DIV/0! |  | #DIV/0! |  | #DIV/0! |  | #DIV/0! |  | #DIV/0! |  | #DIV/0! |  | #DIV/0! |  | #DIV/0! |  | #DIV/0! |  | #DIV/0! |  | #DIV/0! |  | #DIV/0! |  | #DIV/0! |  | #DIV/0! |  | #DIV/0! |  | #DIV/0! |  | #DIV/0! |  | #DIV/0! |  | #DIV/0! |  | #DIV/0! |  | #DIV/0! |  | #DIV/0!
[148 empty] | #DIV/0! |  | #DIV/0! |  | #DIV/0! |  | #DIV/0! |  | #DIV/0! |  | #DIV/0! |  | #DIV/0! |  | #DIV/0! |  | #DIV/0! |  | #DIV/0! |  | #DIV/0! |  | #DIV/0! |  | #DIV/0! |  | #DIV/0! |  | #DIV/0! |  | #DIV/0! |  | #DIV/0! |  | #DIV/0! |  | #DIV/0! |  | #DIV/0! |  | #DIV/0! |  | #DIV/0! |  | #DIV/0! |  | #DIV/0! |  | #DIV/0!
[148 empty] | #DIV/0! |  | #DIV/0! |  | #DIV/0! |  | #DIV/0! |  | #DIV/0! |  | #DIV/0! |  | #DIV/0! |  | #DIV/0! |  | #DIV/0! |  | #DIV/0! |  | #DIV/0! |  | #DIV/0! |  | #DIV/0! |  | #DIV/0! |  | #DIV/0! |  | #DIV/0! |  | #DIV/0! |  | #DIV/0! |  | #DIV/0! |  | #DIV/0! |  | #DIV/0! |  | #DIV/0! |  | #DIV/0! |  | #DIV/0! |  | #DIV/0!
[148 empty] | #DIV/0! |  | #DIV/0! |  | #DIV/0! |  | #DIV/0! |  | #DIV/0! |  | #DIV/0! |  | #DIV/0! |  | #DIV/0! |  | #DIV/0! |  | #DIV/0! |  | #DIV/0! |  | #DIV/0! |  | #DIV/0! |  | #DIV/0! |  | #DIV/0! |  | #DIV/0! |  | #DIV/0! |  | #DIV/0! |  | #DIV/0! |  | #DIV/0! |  | #DIV/0! |  | #DIV/0! |  | #DIV/0! |  | #DIV/0! |  | #DIV/0!
[148 empty] | #DIV/0! |  | #DIV/0! |  | #DIV/0! |  | #DIV/0! |  | #DIV/0! |  | #DIV/0! |  | #DIV/0! |  | #DIV/0! |  | #DIV/0! |  | #DIV/0! |  | #DIV/0! |  | #DIV/0! |  | #DIV/0! |  | #DIV/0! |  | #DIV/0! |  | #DIV/0! |  | #DIV/0! |  | #DIV/0! |  | #DIV/0! |  | #DIV/0! |  | #DIV/0! |  | #DIV/0! |  | #DIV/0! |  | #DIV/0! |  | #DIV/0!
[148 empty] | #DIV/0! |  | #DIV/0! |  | #DIV/0! |  | #DIV/0! |  | #DIV/0! |  | #DIV/0! |  | #DIV/0! |  | #DIV/0! |  | #DIV/0! |  | #DIV/0! |  | #DIV/0! |  | #DIV/0! |  | #DIV/0! |  | #DIV/0! |  | #DIV/0! |  | #DIV/0! |  | #DIV/0! |  | #DIV/0! |  | #DIV/0! |  | #DIV/0! |  | #DIV/0! |  | #DIV/0! |  | #DIV/0! |  | #DIV/0! |  | #DIV/0!
[148 empty] | #DIV/0! |  | #DIV/0! |  | #DIV/0! |  | #DIV/0! |  | #DIV/0! |  | #DIV/0! |  | #DIV/0! |  | #DIV/0! |  | #DIV/0! |  | #DIV/0! |  | #DIV/0! |  | #DIV/0! |  | #DIV/0! |  | #DIV/0! |  | #DIV/0! |  | #DIV/0! |  | #DIV/0! |  | #DIV/0! |  | #DIV/0! |  | #DIV/0! |  | #DIV/0! |  | #DIV/0! |  | #DIV/0! |  | #DIV/0! |  | #DIV/0!
[148 empty] | #DIV/0! |  | #DIV/0! |  | #DIV/0! |  | #DIV/0! |  | #DIV/0! |  | #DIV/0! |  | #DIV/0! |  | #DIV/0! |  | #DIV/0! |  | #DIV/0! |  | #DIV/0! |  | #DIV/0! |  | #DIV/0! |  | #DIV/0! |  | #DIV/0! |  | #DIV/0! |  | #DIV/0! |  | #DIV/0! |  | #DIV/0! |  | #DIV/0! |  | #DIV/0! |  | #DIV/0! |  | #DIV/0! |  | #DIV/0! |  | #DIV/0!
[148 empty] | #DIV/0! |  | #DIV/0! |  | #DIV/0! |  | #DIV/0! |  | #DIV/0! |  | #DIV/0! |  | #DIV/0! |  | #DIV/0! |  | #DIV/0! |  | #DIV/0! |  | #DIV/0! |  | #DIV/0! |  | #DIV/0! |  | #DIV/0! |  | #DIV/0! |  | #DIV/0! |  | #DIV/0! |  | #DIV/0! |  | #DIV/0! |  | #DIV/0! |  | #DIV/0! |  | #DIV/0! |  | #DIV/0! |  | #DIV/0! |  | #DIV/0!
[148 empty] | #DIV/0! |  | #DIV/0! |  | #DIV/0! |  | #DIV/0! |  | #DIV/0! |  | #DIV/0! |  | #DIV/0! |  | #DIV/0! |  | #DIV/0! |  | #DIV/0! |  | #DIV/0! |  | #DIV/0! |  | #DIV/0! |  | #DIV/0! |  | #DIV/0! |  | #DIV/0! |  | #DIV/0! |  | #DIV/0! |  | #DIV/0! |  | #DIV/0! |  | #DIV/0! |  | #DIV/0! |  | #DIV/0! |  | #DIV/0! |  | #DIV/0!
[148 empty] | #DIV/0! |  | #DIV/0! |  | #DIV/0! |  | #DIV/0! |  | #DIV/0! |  | #DIV/0! |  | #DIV/0! |  | #DIV/0! |  | #DIV/0! |  | #DIV/0! |  | #DIV/0! |  | #DIV/0! |  | #DIV/0! |  | #DIV/0! |  | #DIV/0! |  | #DIV/0! |  | #DIV/0! |  | #DIV/0! |  | #DIV/0! |  | #DIV/0! |  | #DIV/0! |  | #DIV/0! |  | #DIV/0! |  | #DIV/0! |  | #DIV/0!
[148 empty] | #DIV/0! |  | #DIV/0! |  | #DIV/0! |  | #DIV/0! |  | #DIV/0! |  | #DIV/0! |  | #DIV/0! |  | #DIV/0! |  | #DIV/0! |  | #DIV/0! |  | #DIV/0! |  | #DIV/0! |  | #DIV/0! |  | #DIV/0! |  | #DIV/0! |  | #DIV/0! |  | #DIV/0! |  | #DIV/0! |  | #DIV/0! |  | #DIV/0! |  | #DIV/0! |  | #DIV/0! |  | #DIV/0! |  | #DIV/0! |  | #DIV/0!
[148 empty] | #DIV/0! |  | #DIV/0! |  | #DIV/0! |  | #DIV/0! |  | #DIV/0! |  | #DIV/0! |  | #DIV/0! |  | #DIV/0! |  | #DIV/0! |  | #DIV/0! |  | #DIV/0! |  | #DIV/0! |  | #DIV/0! |  | #DIV/0! |  | #DIV/0! |  | #DIV/0! |  | #DIV/0! |  | #DIV/0! |  | #DIV/0! |  | #DIV/0! |  | #DIV/0! |  | #DIV/0! |  | #DIV/0! |  | #DIV/0! |  | #DIV/0!
[148 empty] | #DIV/0! |  | #DIV/0! |  | #DIV/0! |  | #DIV/0! |  | #DIV/0! |  | #DIV/0! |  | #DIV/0! |  | #DIV/0! |  | #DIV/0! |  | #DIV/0! |  | #DIV/0! |  | #DIV/0! |  | #DIV/0! |  | #DIV/0! |  | #DIV/0! |  | #DIV/0! |  | #DIV/0! |  | #DIV/0! |  | #DIV/0! |  | #DIV/0! |  | #DIV/0! |  | #DIV/0! |  | #DIV/0! |  | #DIV/0! |  | #DIV/0!
[148 empty] | #DIV/0! |  | #DIV/0! |  | #DIV/0! |  | #DIV/0! |  | #DIV/0! |  | #DIV/0! |  | #DIV/0! |  | #DIV/0! |  | #DIV/0! |  | #DIV/0! |  | #DIV/0! |  | #DIV/0! |  | #DIV/0! |  | #DIV/0! |  | #DIV/0! |  | #DIV/0! |  | #DIV/0! |  | #DIV/0! |  | #DIV/0! |  | #DIV/0! |  | #DIV/0! |  | #DIV/0! |  | #DIV/0! |  | #DIV/0! |  | #DIV/0!
[148 empty] | #DIV/0! |  | #DIV/0! |  | #DIV/0! |  | #DIV/0! |  | #DIV/0! |  | #DIV/0! |  | #DIV/0! |  | #DIV/0! |  | #DIV/0! |  | #DIV/0! |  | #DIV/0! |  | #DIV/0! |  | #DIV/0! |  | #DIV/0! |  | #DIV/0! |  | #DIV/0! |  | #DIV/0! |  | #DIV/0! |  | #DIV/0! |  | #DIV/0! |  | #DIV/0! |  | #DIV/0! |  | #DIV/0! |  | #DIV/0! |  | #DIV/0!
[148 empty] | #DIV/0! |  | #DIV/0! |  | #DIV/0! |  | #DIV/0! |  | #DIV/0! |  | #DIV/0! |  | #DIV/0! |  | #DIV/0! |  | #DIV/0! |  | #DIV/0! |  | #DIV/0! |  | #DIV/0! |  | #DIV/0! |  | #DIV/0! |  | #DIV/0! |  | #DIV/0! |  | #DIV/0! |  | #DIV/0! |  | #DIV/0! |  | #DIV/0! |  | #DIV/0! |  | #DIV/0! |  | #DIV/0! |  | #DIV/0! |  | #DIV/0!
[148 empty] | #DIV/0! |  | #DIV/0! |  | #DIV/0! |  | #DIV/0! |  | #DIV/0! |  | #DIV/0! |  | #DIV/0! |  | #DIV/0! |  | #DIV/0! |  | #DIV/0! |  | #DIV/0! |  | #DIV/0! |  | #DIV/0! |  | #DIV/0! |  | #DIV/0! |  | #DIV/0! |  | #DIV/0! |  | #DIV/0! |  | #DIV/0! |  | #DIV/0! |  | #DIV/0! |  | #DIV/0! |  | #DIV/0! |  | #DIV/0! |  | #DIV/0!
[148 empty] | #DIV/0! |  | #DIV/0! |  | #DIV/0! |  | #DIV/0! |  | #DIV/0! |  | #DIV/0! |  | #DIV/0! |  | #DIV/0! |  | #DIV/0! |  | #DIV/0! |  | #DIV/0! |  | #DIV/0! |  | #DIV/0! |  | #DIV/0! |  | #DIV/0! |  | #DIV/0! |  | #DIV/0! |  | #DIV/0! |  | #DIV/0! |  | #DIV/0! |  | #DIV/0! |  | #DIV/0! |  | #DIV/0! |  | #DIV/0! |  | #DIV/0!
[148 empty] | #DIV/0! |  | #DIV/0! |  | #DIV/0! |  | #DIV/0! |  | #DIV/0! |  | #DIV/0! |  | #DIV/0! |  | #DIV/0! |  | #DIV/0! |  | #DIV/0! |  | #DIV/0! |  | #DIV/0! |  | #DIV/0! |  | #DIV/0! |  | #DIV/0! |  | #DIV/0! |  | #DIV/0! |  | #DIV/0! |  | #DIV/0! |  | #DIV/0! |  | #DIV/0! |  | #DIV/0! |  | #DIV/0! |  | #DIV/0! |  | #DIV/0!
[148 empty] | #DIV/0! |  | #DIV/0! |  | #DIV/0! |  | #DIV/0! |  | #DIV/0! |  | #DIV/0! |  | #DIV/0! |  | #DIV/0! |  | #DIV/0! |  | #DIV/0! |  | #DIV/0! |  | #DIV/0! |  | #DIV/0! |  | #DIV/0! |  | #DIV/0! |  | #DIV/0! |  | #DIV/0! |  | #DIV/0! |  | #DIV/0! |  | #DIV/0! |  | #DIV/0! |  | #DIV/0! |  | #DIV/0! |  | #DIV/0! |  | #DIV/0!
[148 empty] | #DIV/0! |  | #DIV/0! |  | #DIV/0! |  | #DIV/0! |  | #DIV/0! |  | #DIV/0! |  | #DIV/0! |  | #DIV/0! |  | #DIV/0! |  | #DIV/0! |  | #DIV/0! |  | #DIV/0! |  | #DIV/0! |  | #DIV/0! |  | #DIV/0! |  | #DIV/0! |  | #DIV/0! |  | #DIV/0! |  | #DIV/0! |  | #DIV/0! |  | #DIV/0! |  | #DIV/0! |  | #DIV/0! |  | #DIV/0! |  | #DIV/0!
[148 empty] | #DIV/0! |  | #DIV/0! |  | #DIV/0! |  | #DIV/0! |  | #DIV/0! |  | #DIV/0! |  | #DIV/0! |  | #DIV/0! |  | #DIV/0! |  | #DIV/0! |  | #DIV/0! |  | #DIV/0! |  | #DIV/0! |  | #DIV/0! |  | #DIV/0! |  | #DIV/0! |  | #DIV/0! |  | #DIV/0! |  | #DIV/0! |  | #DIV/0! |  | #DIV/0! |  | #DIV/0! |  | #DIV/0! |  | #DIV/0! |  | #DIV/0!
[148 empty] | #DIV/0! |  | #DIV/0! |  | #DIV/0! |  | #DIV/0! |  | #DIV/0! |  | #DIV/0! |  | #DIV/0! |  | #DIV/0! |  | #DIV/0! |  | #DIV/0! |  | #DIV/0! |  | #DIV/0! |  | #DIV/0! |  | #DIV/0! |  | #DIV/0! |  | #DIV/0! |  | #DIV/0! |  | #DIV/0! |  | #DIV/0! |  | #DIV/0! |  | #DIV/0! |  | #DIV/0! |  | #DIV/0! |  | #DIV/0! |  | #DIV/0!
[148 empty] | #DIV/0! |  | #DIV/0! |  | #DIV/0! |  | #DIV/0! |  | #DIV/0! |  | #DIV/0! |  | #DIV/0! |  | #DIV/0! |  | #DIV/0! |  | #DIV/0! |  | #DIV/0! |  | #DIV/0! |  | #DIV/0! |  | #DIV/0! |  | #DIV/0! |  | #DIV/0! |  | #DIV/0! |  | #DIV/0! |  | #DIV/0! |  | #DIV/0! |  | #DIV/0! |  | #DIV/0! |  | #DIV/0! |  | #DIV/0! |  | #DIV/0!
[148 empty] | #DIV/0! |  | #DIV/0! |  | #DIV/0! |  | #DIV/0! |  | #DIV/0! |  | #DIV/0! |  | #DIV/0! |  | #DIV/0! |  | #DIV/0! |  | #DIV/0! |  | #DIV/0! |  | #DIV/0! |  | #DIV/0! |  | #DIV/0! |  | #DIV/0! |  | #DIV/0! |  | #DIV/0! |  | #DIV/0! |  | #DIV/0! |  | #DIV/0! |  | #DIV/0! |  | #DIV/0! |  | #DIV/0! |  | #DIV/0! |  | #DIV/0!
[148 empty] | #DIV/0! |  | #DIV/0! |  | #DIV/0! |  | #DIV/0! |  | #DIV/0! |  | #DIV/0! |  | #DIV/0! |  | #DIV/0! |  | #DIV/0! |  | #DIV/0! |  | #DIV/0! |  | #DIV/0! |  | #DIV/0! |  | #DIV/0! |  | #DIV/0! |  | #DIV/0! |  | #DIV/0! |  | #DIV/0! |  | #DIV/0! |  | #DIV/0! |  | #DIV/0! |  | #DIV/0! |  | #DIV/0! |  | #DIV/0! |  | #DIV/0!
[148 empty] | #DIV/0! |  | #DIV/0! |  | #DIV/0! |  | #DIV/0! |  | #DIV/0! |  | #DIV/0! |  | #DIV/0! |  | #DIV/0! |  | #DIV/0! |  | #DIV/0! |  | #DIV/0! |  | #DIV/0! |  | #DIV/0! |  | #DIV/0! |  | #DIV/0! |  | #DIV/0! |  | #DIV/0! |  | #DIV/0! |  | #DIV/0! |  | #DIV/0! |  | #DIV/0! |  | #DIV/0! |  | #DIV/0! |  | #DIV/0! |  | #DIV/0!
[148 empty] | #DIV/0! |  | #DIV/0! |  | #DIV/0! |  | #DIV/0! |  | #DIV/0! |  | #DIV/0! |  | #DIV/0! |  | #DIV/0! |  | #DIV/0! |  | #DIV/0! |  | #DIV/0! |  | #DIV/0! |  | #DIV/0! |  | #DIV/0! |  | #DIV/0! |  | #DIV/0! |  | #DIV/0! |  | #DIV/0! |  | #DIV/0! |  | #DIV/0! |  | #DIV/0! |  | #DIV/0! |  | #DIV/0! |  | #DIV/0! |  | #DIV/0!
[148 empty] | #DIV/0! |  | #DIV/0! |  | #DIV/0! |  | #DIV/0! |  | #DIV/0! |  | #DIV/0! |  | #DIV/0! |  | #DIV/0! |  | #DIV/0! |  | #DIV/0! |  | #DIV/0! |  | #DIV/0! |  | #DIV/0! |  | #DIV/0! |  | #DIV/0! |  | #DIV/0! |  | #DIV/0! |  | #DIV/0! |  | #DIV/0! |  | #DIV/0! |  | #DIV/0! |  | #DIV/0! |  | #DIV/0! |  | #DIV/0! |  | #DIV/0!
[147 empty] | 03月 | 0 |  | 0 |  | 0 |  | 0 |  | 0 |  | 0 |  | 0 |  | 0 |  | 0 |  | 0 |  | 0 |  | 0 |  | 0 |  | 0 |  | 0 |  | 0 |  | 0 |  | 0 |  | 0 |  | 0 |  | 0 |  | 0 |  | 0 |  | 0 |  | 0
[147 empty] | 冷媒種 | --- |  | --- |  | --- |  | --- |  | --- |  | --- |  | --- |  | --- |  | --- |  | --- |  | --- |  | --- |  | --- |  | --- |  | --- |  | --- |  | --- |  | --- |  | --- |  | --- |  | --- |  | --- |  | --- |  | --- |  | ---
[147 empty] | 水冷のみ | 0 |  | 0 |  | 0 |  | 0 |  | 0 |  | 0 |  | 0 |  | 0 |  | 0 |  | 0 |  | 0 |  | 0 |  | 0 |  | 0 |  | 0 |  | 0 |  | 0 |  | 0 |  | 0 |  | 0 |  | 0 |  | 0 |  | 0 |  | 0 |  | 0
[147 empty] | 別置のみ | 別置 |  | 別置 |  | 別置 |  | 別置 |  | 別置 |  | 別置 |  | 別置 |  | 別置 |  | 別置 |  | 別置 |  | 別置 |  | 別置 |  | 別置 |  | 別置 |  | 別置 |  | 別置 |  | 別置 |  | 別置 |  | 別置 |  | 別置 |  | 別置 |  | 別置 |  | 別置 |  | 別置 |  | 別置
[147 empty] | 高/低 | 高 |  | 高 |  | 高 |  | 高 |  | 高 |  | 高 |  | 高 |  | 高 |  | 高 |  | 高 |  | 高 |  | 高 |  | 高 |  | 高 |  | 高 |  | 高 |  | 高 |  | 高 |  | 高 |  | 高 |  | 高 |  | 高 |  | 高 |  | 高 |  | 高
[147 empty] | 制御方法 |  | ---高03 |  | ---高03 |  | ---高03 |  | ---高03 |  | ---高03 |  | ---高03 |  | ---高03 |  | ---高03 |  | ---高03 |  | ---高03 |  | ---高03 |  | ---高03 |  | ---高03 |  | ---高03 |  | ---高03 |  | ---高03 |  | ---高03 |  | ---高03 |  | ---高03 |  | ---高03 |  | ---高03 |  | ---高03 |  | ---高03 |  | ---高03 |  | ---高03
[148 empty] | #DIV/0! | #N/A | #DIV/0! | #N/A | #DIV/0! | #N/A | #DIV/0! | #N/A | #DIV/0! | #N/A | #DIV/0! | #N/A | #DIV/0! | #N/A | #DIV/0! | #N/A | #DIV/0! | #N/A | #DIV/0! | #N/A | #DIV/0! | #N/A | #DIV/0! | #N/A | #DIV/0! | #N/A | #DIV/0! | #N/A | #DIV/0! | #N/A | #DIV/0! | #N/A | #DIV/0! | #N/A | #DIV/0! | #N/A | #DIV/0! | #N/A | #DIV/0! | #N/A | #DIV/0! | #N/A | #DIV/0! | #N/A | #DIV/0! | #N/A | #DIV/0! | #N/A | #DIV/0! | #N/A
[148 empty] | 別計算 | 月毎消費電力 | 別計算 | 月毎消費電力 | 別計算 | 月毎消費電力 | 別計算 | 月毎消費電力 | 別計算 | 月毎消費電力 | 別計算 | 月毎消費電力 | 別計算 | 月毎消費電力 | 別計算 | 月毎消費電力 | 別計算 | 月毎消費電力 | 別計算 | 月毎消費電力 | 別計算 | 月毎消費電力 | 別計算 | 月毎消費電力 | 別計算 | 月毎消費電力 | 別計算 | 月毎消費電力 | 別計算 | 月毎消費電力 | 別計算 | 月毎消費電力 | 別計算 | 月毎消費電力 | 別計算 | 月毎消費電力 | 別計算 | 月毎消費電力 | 別計算 | 月毎消費電力 | 別計算 | 月毎消費電力 | 別計算 | 月毎消費電力 | 別計算 | 月毎消費電力 | 別計算 | 月毎消費電力 | 別計算 | 月毎消費電力
[148 empty] | #DIV/0! |  | #DIV/0! |  | #DIV/0! |  | #DIV/0! |  | #DIV/0! |  | #DIV/0! |  | #DIV/0! |  | #DIV/0! |  | #DIV/0! |  | #DIV/0! |  | #DIV/0! |  | #DIV/0! |  | #DIV/0! |  | #DIV/0! |  | #DIV/0! |  | #DIV/0! |  | #DIV/0! |  | #DIV/0! |  | #DIV/0! |  | #DIV/0! |  | #DIV/0! |  | #DIV/0! |  | #DIV/0! |  | #DIV/0! |  | #DIV/0!
[148 empty] | #DIV/0! |  | #DIV/0! |  | #DIV/0! |  | #DIV/0! |  | #DIV/0! |  | #DIV/0! |  | #DIV/0! |  | #DIV/0! |  | #DIV/0! |  | #DIV/0! |  | #DIV/0! |  | #DIV/0! |  | #DIV/0! |  | #DIV/0! |  | #DIV/0! |  | #DIV/0! |  | #DIV/0! |  | #DIV/0! |  | #DIV/0! |  | #DIV/0! |  | #DIV/0! |  | #DIV/0! |  | #DIV/0! |  | #DIV/0! |  | #DIV/0!
[148 empty] | #DIV/0! |  | #DIV/0! |  | #DIV/0! |  | #DIV/0! |  | #DIV/0! |  | #DIV/0! |  | #DIV/0! |  | #DIV/0! |  | #DIV/0! |  | #DIV/0! |  | #DIV/0! |  | #DIV/0! |  | #DIV/0! |  | #DIV/0! |  | #DIV/0! |  | #DIV/0! |  | #DIV/0! |  | #DIV/0! |  | #DIV/0! |  | #DIV/0! |  | #DIV/0! |  | #DIV/0! |  | #DIV/0! |  | #DIV/0! |  | #DIV/0!
[148 empty] | #DIV/0! |  | #DIV/0! |  | #DIV/0! |  | #DIV/0! |  | #DIV/0! |  | #DIV/0! |  | #DIV/0! |  | #DIV/0! |  | #DIV/0! |  | #DIV/0! |  | #DIV/0! |  | #DIV/0! |  | #DIV/0! |  | #DIV/0! |  | #DIV/0! |  | #DIV/0! |  | #DIV/0! |  | #DIV/0! |  | #DIV/0! |  | #DIV/0! |  | #DIV/0! |  | #DIV/0! |  | #DIV/0! |  | #DIV/0! |  | #DIV/0!
[148 empty] | #DIV/0! |  | #DIV/0! |  | #DIV/0! |  | #DIV/0! |  | #DIV/0! |  | #DIV/0! |  | #DIV/0! |  | #DIV/0! |  | #DIV/0! |  | #DIV/0! |  | #DIV/0! |  | #DIV/0! |  | #DIV/0! |  | #DIV/0! |  | #DIV/0! |  | #DIV/0! |  | #DIV/0! |  | #DIV/0! |  | #DIV/0! |  | #DIV/0! |  | #DIV/0! |  | #DIV/0! |  | #DIV/0! |  | #DIV/0! |  | #DIV/0!
[148 empty] | #DIV/0! |  | #DIV/0! |  | #DIV/0! |  | #DIV/0! |  | #DIV/0! |  | #DIV/0! |  | #DIV/0! |  | #DIV/0! |  | #DIV/0! |  | #DIV/0! |  | #DIV/0! |  | #DIV/0! |  | #DIV/0! |  | #DIV/0! |  | #DIV/0! |  | #DIV/0! |  | #DIV/0! |  | #DIV/0! |  | #DIV/0! |  | #DIV/0! |  | #DIV/0! |  | #DIV/0! |  | #DIV/0! |  | #DIV/0! |  | #DIV/0!
[148 empty] | #DIV/0! |  | #DIV/0! |  | #DIV/0! |  | #DIV/0! |  | #DIV/0! |  | #DIV/0! |  | #DIV/0! |  | #DIV/0! |  | #DIV/0! |  | #DIV/0! |  | #DIV/0! |  | #DIV/0! |  | #DIV/0! |  | #DIV/0! |  | #DIV/0! |  | #DIV/0! |  | #DIV/0! |  | #DIV/0! |  | #DIV/0! |  | #DIV/0! |  | #DIV/0! |  | #DIV/0! |  | #DIV/0! |  | #DIV/0! |  | #DIV/0!
[148 empty] | #DIV/0! |  | #DIV/0! |  | #DIV/0! |  | #DIV/0! |  | #DIV/0! |  | #DIV/0! |  | #DIV/0! |  | #DIV/0! |  | #DIV/0! |  | #DIV/0! |  | #DIV/0! |  | #DIV/0! |  | #DIV/0! |  | #DIV/0! |  | #DIV/0! |  | #DIV/0! |  | #DIV/0! |  | #DIV/0! |  | #DIV/0! |  | #DIV/0! |  | #DIV/0! |  | #DIV/0! |  | #DIV/0! |  | #DIV/0! |  | #DIV/0!
[148 empty] | #DIV/0! |  | #DIV/0! |  | #DIV/0! |  | #DIV/0! |  | #DIV/0! |  | #DIV/0! |  | #DIV/0! |  | #DIV/0! |  | #DIV/0! |  | #DIV/0! |  | #DIV/0! |  | #DIV/0! |  | #DIV/0! |  | #DIV/0! |  | #DIV/0! |  | #DIV/0! |  | #DIV/0! |  | #DIV/0! |  | #DIV/0! |  | #DIV/0! |  | #DIV/0! |  | #DIV/0! |  | #DIV/0! |  | #DIV/0! |  | #DIV/0!
[148 empty] | #DIV/0! |  | #DIV/0! |  | #DIV/0! |  | #DIV/0! |  | #DIV/0! |  | #DIV/0! |  | #DIV/0! |  | #DIV/0! |  | #DIV/0! |  | #DIV/0! |  | #DIV/0! |  | #DIV/0! |  | #DIV/0! |  | #DIV/0! |  | #DIV/0! |  | #DIV/0! |  | #DIV/0! |  | #DIV/0! |  | #DIV/0! |  | #DIV/0! |  | #DIV/0! |  | #DIV/0! |  | #DIV/0! |  | #DIV/0! |  | #DIV/0!
[148 empty] | #DIV/0! |  | #DIV/0! |  | #DIV/0! |  | #DIV/0! |  | #DIV/0! |  | #DIV/0! |  | #DIV/0! |  | #DIV/0! |  | #DIV/0! |  | #DIV/0! |  | #DIV/0! |  | #DIV/0! |  | #DIV/0! |  | #DIV/0! |  | #DIV/0! |  | #DIV/0! |  | #DIV/0! |  | #DIV/0! |  | #DIV/0! |  | #DIV/0! |  | #DIV/0! |  | #DIV/0! |  | #DIV/0! |  | #DIV/0! |  | #DIV/0!
[148 empty] | #DIV/0! |  | #DIV/0! |  | #DIV/0! |  | #DIV/0! |  | #DIV/0! |  | #DIV/0! |  | #DIV/0! |  | #DIV/0! |  | #DIV/0! |  | #DIV/0! |  | #DIV/0! |  | #DIV/0! |  | #DIV/0! |  | #DIV/0! |  | #DIV/0! |  | #DIV/0! |  | #DIV/0! |  | #DIV/0! |  | #DIV/0! |  | #DIV/0! |  | #DIV/0! |  | #DIV/0! |  | #DIV/0! |  | #DIV/0! |  | #DIV/0!
[148 empty] | #DIV/0! |  | #DIV/0! |  | #DIV/0! |  | #DIV/0! |  | #DIV/0! |  | #DIV/0! |  | #DIV/0! |  | #DIV/0! |  | #DIV/0! |  | #DIV/0! |  | #DIV/0! |  | #DIV/0! |  | #DIV/0! |  | #DIV/0! |  | #DIV/0! |  | #DIV/0! |  | #DIV/0! |  | #DIV/0! |  | #DIV/0! |  | #DIV/0! |  | #DIV/0! |  | #DIV/0! |  | #DIV/0! |  | #DIV/0! |  | #DIV/0!
[148 empty] | #DIV/0! |  | #DIV/0! |  | #DIV/0! |  | #DIV/0! |  | #DIV/0! |  | #DIV/0! |  | #DIV/0! |  | #DIV/0! |  | #DIV/0! |  | #DIV/0! |  | #DIV/0! |  | #DIV/0! |  | #DIV/0! |  | #DIV/0! |  | #DIV/0! |  | #DIV/0! |  | #DIV/0! |  | #DIV/0! |  | #DIV/0! |  | #DIV/0! |  | #DIV/0! |  | #DIV/0! |  | #DIV/0! |  | #DIV/0! |  | #DIV/0!
[148 empty] | #DIV/0! |  | #DIV/0! |  | #DIV/0! |  | #DIV/0! |  | #DIV/0! |  | #DIV/0! |  | #DIV/0! |  | #DIV/0! |  | #DIV/0! |  | #DIV/0! |  | #DIV/0! |  | #DIV/0! |  | #DIV/0! |  | #DIV/0! |  | #DIV/0! |  | #DIV/0! |  | #DIV/0! |  | #DIV/0! |  | #DIV/0! |  | #DIV/0! |  | #DIV/0! |  | #DIV/0! |  | #DIV/0! |  | #DIV/0! |  | #DIV/0!
[148 empty] | #DIV/0! |  | #DIV/0! |  | #DIV/0! |  | #DIV/0! |  | #DIV/0! |  | #DIV/0! |  | #DIV/0! |  | #DIV/0! |  | #DIV/0! |  | #DIV/0! |  | #DIV/0! |  | #DIV/0! |  | #DIV/0! |  | #DIV/0! |  | #DIV/0! |  | #DIV/0! |  | #DIV/0! |  | #DIV/0! |  | #DIV/0! |  | #DIV/0! |  | #DIV/0! |  | #DIV/0! |  | #DIV/0! |  | #DIV/0! |  | #DIV/0!
[148 empty] | #DIV/0! |  | #DIV/0! |  | #DIV/0! |  | #DIV/0! |  | #DIV/0! |  | #DIV/0! |  | #DIV/0! |  | #DIV/0! |  | #DIV/0! |  | #DIV/0! |  | #DIV/0! |  | #DIV/0! |  | #DIV/0! |  | #DIV/0! |  | #DIV/0! |  | #DIV/0! |  | #DIV/0! |  | #DIV/0! |  | #DIV/0! |  | #DIV/0! |  | #DIV/0! |  | #DIV/0! |  | #DIV/0! |  | #DIV/0! |  | #DIV/0!
[148 empty] | #DIV/0! |  | #DIV/0! |  | #DIV/0! |  | #DIV/0! |  | #DIV/0! |  | #DIV/0! |  | #DIV/0! |  | #DIV/0! |  | #DIV/0! |  | #DIV/0! |  | #DIV/0! |  | #DIV/0! |  | #DIV/0! |  | #DIV/0! |  | #DIV/0! |  | #DIV/0! |  | #DIV/0! |  | #DIV/0! |  | #DIV/0! |  | #DIV/0! |  | #DIV/0! |  | #DIV/0! |  | #DIV/0! |  | #DIV/0! |  | #DIV/0!
[148 empty] | #DIV/0! |  | #DIV/0! |  | #DIV/0! |  | #DIV/0! |  | #DIV/0! |  | #DIV/0! |  | #DIV/0! |  | #DIV/0! |  | #DIV/0! |  | #DIV/0! |  | #DIV/0! |  | #DIV/0! |  | #DIV/0! |  | #DIV/0! |  | #DIV/0! |  | #DIV/0! |  | #DIV/0! |  | #DIV/0! |  | #DIV/0! |  | #DIV/0! |  | #DIV/0! |  | #DIV/0! |  | #DIV/0! |  | #DIV/0! |  | #DIV/0!
[148 empty] | #DIV/0! |  | #DIV/0! |  | #DIV/0! |  | #DIV/0! |  | #DIV/0! |  | #DIV/0! |  | #DIV/0! |  | #DIV/0! |  | #DIV/0! |  | #DIV/0! |  | #DIV/0! |  | #DIV/0! |  | #DIV/0! |  | #DIV/0! |  | #DIV/0! |  | #DIV/0! |  | #DIV/0! |  | #DIV/0! |  | #DIV/0! |  | #DIV/0! |  | #DIV/0! |  | #DIV/0! |  | #DIV/0! |  | #DIV/0! |  | #DIV/0!
[148 empty] | #DIV/0! |  | #DIV/0! |  | #DIV/0! |  | #DIV/0! |  | #DIV/0! |  | #DIV/0! |  | #DIV/0! |  | #DIV/0! |  | #DIV/0! |  | #DIV/0! |  | #DIV/0! |  | #DIV/0! |  | #DIV/0! |  | #DIV/0! |  | #DIV/0! |  | #DIV/0! |  | #DIV/0! |  | #DIV/0! |  | #DIV/0! |  | #DIV/0! |  | #DIV/0! |  | #DIV/0! |  | #DIV/0! |  | #DIV/0! |  | #DIV/0!
[148 empty] | #DIV/0! |  | #DIV/0! |  | #DIV/0! |  | #DIV/0! |  | #DIV/0! |  | #DIV/0! |  | #DIV/0! |  | #DIV/0! |  | #DIV/0! |  | #DIV/0! |  | #DIV/0! |  | #DIV/0! |  | #DIV/0! |  | #DIV/0! |  | #DIV/0! |  | #DIV/0! |  | #DIV/0! |  | #DIV/0! |  | #DIV/0! |  | #DIV/0! |  | #DIV/0! |  | #DIV/0! |  | #DIV/0! |  | #DIV/0! |  | #DIV/0!
[148 empty] | #DIV/0! |  | #DIV/0! |  | #DIV/0! |  | #DIV/0! |  | #DIV/0! |  | #DIV/0! |  | #DIV/0! |  | #DIV/0! |  | #DIV/0! |  | #DIV/0! |  | #DIV/0! |  | #DIV/0! |  | #DIV/0! |  | #DIV/0! |  | #DIV/0! |  | #DIV/0! |  | #DIV/0! |  | #DIV/0! |  | #DIV/0! |  | #DIV/0! |  | #DIV/0! |  | #DIV/0! |  | #DIV/0! |  | #DIV/0! |  | #DIV/0!
[148 empty] | #DIV/0! |  | #DIV/0! |  | #DIV/0! |  | #DIV/0! |  | #DIV/0! |  | #DIV/0! |  | #DIV/0! |  | #DIV/0! |  | #DIV/0! |  | #DIV/0! |  | #DIV/0! |  | #DIV/0! |  | #DIV/0! |  | #DIV/0! |  | #DIV/0! |  | #DIV/0! |  | #DIV/0! |  | #DIV/0! |  | #DIV/0! |  | #DIV/0! |  | #DIV/0! |  | #DIV/0! |  | #DIV/0! |  | #DIV/0! |  | #DIV/0!
[148 empty] | #DIV/0! |  | #DIV/0! |  | #DIV/0! |  | #DIV/0! |  | #DIV/0! |  | #DIV/0! |  | #DIV/0! |  | #DIV/0! |  | #DIV/0! |  | #DIV/0! |  | #DIV/0! |  | #DIV/0! |  | #DIV/0! |  | #DIV/0! |  | #DIV/0! |  | #DIV/0! |  | #DIV/0! |  | #DIV/0! |  | #DIV/0! |  | #DIV/0! |  | #DIV/0! |  | #DIV/0! |  | #DIV/0! |  | #DIV/0! |  | #DIV/0!
[148 empty] | #DIV/0! |  | #DIV/0! |  | #DIV/0! |  | #DIV/0! |  | #DIV/0! |  | #DIV/0! |  | #DIV/0! |  | #DIV/0! |  | #DIV/0! |  | #DIV/0! |  | #DIV/0! |  | #DIV/0! |  | #DIV/0! |  | #DIV/0! |  | #DIV/0! |  | #DIV/0! |  | #DIV/0! |  | #DIV/0! |  | #DIV/0! |  | #DIV/0! |  | #DIV/0! |  | #DIV/0! |  | #DIV/0! |  | #DIV/0! |  | #DIV/0!
[148 empty] | #DIV/0! |  | #DIV/0! |  | #DIV/0! |  | #DIV/0! |  | #DIV/0! |  | #DIV/0! |  | #DIV/0! |  | #DIV/0! |  | #DIV/0! |  | #DIV/0! |  | #DIV/0! |  | #DIV/0! |  | #DIV/0! |  | #DIV/0! |  | #DIV/0! |  | #DIV/0! |  | #DIV/0! |  | #DIV/0! |  | #DIV/0! |  | #DIV/0! |  | #DIV/0! |  | #DIV/0! |  | #DIV/0! |  | #DIV/0! |  | #DIV/0!
[148 empty] | #DIV/0! |  | #DIV/0! |  | #DIV/0! |  | #DIV/0! |  | #DIV/0! |  | #DIV/0! |  | #DIV/0! |  | #DIV/0! |  | #DIV/0! |  | #DIV/0! |  | #DIV/0! |  | #DIV/0! |  | #DIV/0! |  | #DIV/0! |  | #DIV/0! |  | #DIV/0! |  | #DIV/0! |  | #DIV/0! |  | #DIV/0! |  | #DIV/0! |  | #DIV/0! |  | #DIV/0! |  | #DIV/0! |  | #DIV/0! |  | #DIV/0!
[148 empty] | #DIV/0! |  | #DIV/0! |  | #DIV/0! |  | #DIV/0! |  | #DIV/0! |  | #DIV/0! |  | #DIV/0! |  | #DIV/0! |  | #DIV/0! |  | #DIV/0! |  | #DIV/0! |  | #DIV/0! |  | #DIV/0! |  | #DIV/0! |  | #DIV/0! |  | #DIV/0! |  | #DIV/0! |  | #DIV/0! |  | #DIV/0! |  | #DIV/0! |  | #DIV/0! |  | #DIV/0! |  | #DIV/0! |  | #DIV/0! |  | #DIV/0!
[148 empty] | #DIV/0! |  | #DIV/0! |  | #DIV/0! |  | #DIV/0! |  | #DIV/0! |  | #DIV/0! |  | #DIV/0! |  | #DIV/0! |  | #DIV/0! |  | #DIV/0! |  | #DIV/0! |  | #DIV/0! |  | #DIV/0! |  | #DIV/0! |  | #DIV/0! |  | #DIV/0! |  | #DIV/0! |  | #DIV/0! |  | #DIV/0! |  | #DIV/0! |  | #DIV/0! |  | #DIV/0! |  | #DIV/0! |  | #DIV/0! |  | #DIV/0!
[148 empty] | #DIV/0! |  | #DIV/0! |  | #DIV/0! |  | #DIV/0! |  | #DIV/0! |  | #DIV/0! |  | #DIV/0! |  | #DIV/0! |  | #DIV/0! |  | #DIV/0! |  | #DIV/0! |  | #DIV/0! |  | #DIV/0! |  | #DIV/0! |  | #DIV/0! |  | #DIV/0! |  | #DIV/0! |  | #DIV/0! |  | #DIV/0! |  | #DIV/0! |  | #DIV/0! |  | #DIV/0! |  | #DIV/0! |  | #DIV/0! |  | #DIV/0!
[148 empty] | #DIV/0! |  | #DIV/0! |  | #DIV/0! |  | #DIV/0! |  | #DIV/0! |  | #DIV/0! |  | #DIV/0! |  | #DIV/0! |  | #DIV/0! |  | #DIV/0! |  | #DIV/0! |  | #DIV/0! |  | #DIV/0! |  | #DIV/0! |  | #DIV/0! |  | #DIV/0! |  | #DIV/0! |  | #DIV/0! |  | #DIV/0! |  | #DIV/0! |  | #DIV/0! |  | #DIV/0! |  | #DIV/0! |  | #DIV/0! |  | #DIV/0!
[148 empty] | #DIV/0! |  | #DIV/0! |  | #DIV/0! |  | #DIV/0! |  | #DIV/0! |  | #DIV/0! |  | #DIV/0! |  | #DIV/0! |  | #DIV/0! |  | #DIV/0! |  | #DIV/0! |  | #DIV/0! |  | #DIV/0! |  | #DIV/0! |  | #DIV/0! |  | #DIV/0! |  | #DIV/0! |  | #DIV/0! |  | #DIV/0! |  | #DIV/0! |  | #DIV/0! |  | #DIV/0! |  | #DIV/0! |  | #DIV/0! |  | #DIV/0!
[148 empty] | #DIV/0! |  | #DIV/0! |  | #DIV/0! |  | #DIV/0! |  | #DIV/0! |  | #DIV/0! |  | #DIV/0! |  | #DIV/0! |  | #DIV/0! |  | #DIV/0! |  | #DIV/0! |  | #DIV/0! |  | #DIV/0! |  | #DIV/0! |  | #DIV/0! |  | #DIV/0! |  | #DIV/0! |  | #DIV/0! |  | #DIV/0! |  | #DIV/0! |  | #DIV/0! |  | #DIV/0! |  | #DIV/0! |  | #DIV/0! |  | #DIV/0!
[148 empty] | #DIV/0! |  | #DIV/0! |  | #DIV/0! |  | #DIV/0! |  | #DIV/0! |  | #DIV/0! |  | #DIV/0! |  | #DIV/0! |  | #DIV/0! |  | #DIV/0! |  | #DIV/0! |  | #DIV/0! |  | #DIV/0! |  | #DIV/0! |  | #DIV/0! |  | #DIV/0! |  | #DIV/0! |  | #DIV/0! |  | #DIV/0! |  | #DIV/0! |  | #DIV/0! |  | #DIV/0! |  | #DIV/0! |  | #DIV/0! |  | #DIV/0!
[148 empty] | #DIV/0! |  | #DIV/0! |  | #DIV/0! |  | #DIV/0! |  | #DIV/0! |  | #DIV/0! |  | #DIV/0! |  | #DIV/0! |  | #DIV/0! |  | #DIV/0! |  | #DIV/0! |  | #DIV/0! |  | #DIV/0! |  | #DIV/0! |  | #DIV/0! |  | #DIV/0! |  | #DIV/0! |  | #DIV/0! |  | #DIV/0! |  | #DIV/0! |  | #DIV/0! |  | #DIV/0! |  | #DIV/0! |  | #DIV/0! |  | #DIV/0!
[148 empty] | #DIV/0! |  | #DIV/0! |  | #DIV/0! |  | #DIV/0! |  | #DIV/0! |  | #DIV/0! |  | #DIV/0! |  | #DIV/0! |  | #DIV/0! |  | #DIV/0! |  | #DIV/0! |  | #DIV/0! |  | #DIV/0! |  | #DIV/0! |  | #DIV/0! |  | #DIV/0! |  | #DIV/0! |  | #DIV/0! |  | #DIV/0! |  | #DIV/0! |  | #DIV/0! |  | #DIV/0! |  | #DIV/0! |  | #DIV/0! |  | #DIV/0!
[148 empty] | #DIV/0! |  | #DIV/0! |  | #DIV/0! |  | #DIV/0! |  | #DIV/0! |  | #DIV/0! |  | #DIV/0! |  | #DIV/0! |  | #DIV/0! |  | #DIV/0! |  | #DIV/0! |  | #DIV/0! |  | #DIV/0! |  | #DIV/0! |  | #DIV/0! |  | #DIV/0! |  | #DIV/0! |  | #DIV/0! |  | #DIV/0! |  | #DIV/0! |  | #DIV/0! |  | #DIV/0! |  | #DIV/0! |  | #DIV/0! |  | #DIV/0!
[148 empty] | #DIV/0! |  | #DIV/0! |  | #DIV/0! |  | #DIV/0! |  | #DIV/0! |  | #DIV/0! |  | #DIV/0! |  | #DIV/0! |  | #DIV/0! |  | #DIV/0! |  | #DIV/0! |  | #DIV/0! |  | #DIV/0! |  | #DIV/0! |  | #DIV/0! |  | #DIV/0! |  | #DIV/0! |  | #DIV/0! |  | #DIV/0! |  | #DIV/0! |  | #DIV/0! |  | #DIV/0! |  | #DIV/0! |  | #DIV/0! |  | #DIV/0!
[148 empty] | #DIV/0! |  | #DIV/0! |  | #DIV/0! |  | #DIV/0! |  | #DIV/0! |  | #DIV/0! |  | #DIV/0! |  | #DIV/0! |  | #DIV/0! |  | #DIV/0! |  | #DIV/0! |  | #DIV/0! |  | #DIV/0! |  | #DIV/0! |  | #DIV/0! |  | #DIV/0! |  | #DIV/0! |  | #DIV/0! |  | #DIV/0! |  | #DIV/0! |  | #DIV/0! |  | #DIV/0! |  | #DIV/0! |  | #DIV/0! |  | #DIV/0!
[148 empty] | #DIV/0! |  | #DIV/0! |  | #DIV/0! |  | #DIV/0! |  | #DIV/0! |  | #DIV/0! |  | #DIV/0! |  | #DIV/0! |  | #DIV/0! |  | #DIV/0! |  | #DIV/0! |  | #DIV/0! |  | #DIV/0! |  | #DIV/0! |  | #DIV/0! |  | #DIV/0! |  | #DIV/0! |  | #DIV/0! |  | #DIV/0! |  | #DIV/0! |  | #DIV/0! |  | #DIV/0! |  | #DIV/0! |  | #DIV/0! |  | #DIV/0!
[148 empty] | #DIV/0! |  | #DIV/0! |  | #DIV/0! |  | #DIV/0! |  | #DIV/0! |  | #DIV/0! |  | #DIV/0! |  | #DIV/0! |  | #DIV/0! |  | #DIV/0! |  | #DIV/0! |  | #DIV/0! |  | #DIV/0! |  | #DIV/0! |  | #DIV/0! |  | #DIV/0! |  | #DIV/0! |  | #DIV/0! |  | #DIV/0! |  | #DIV/0! |  | #DIV/0! |  | #DIV/0! |  | #DIV/0! |  | #DIV/0! |  | #DIV/0!
[148 empty] | #DIV/0! |  | #DIV/0! |  | #DIV/0! |  | #DIV/0! |  | #DIV/0! |  | #DIV/0! |  | #DIV/0! |  | #DIV/0! |  | #DIV/0! |  | #DIV/0! |  | #DIV/0! |  | #DIV/0! |  | #DIV/0! |  | #DIV/0! |  | #DIV/0! |  | #DIV/0! |  | #DIV/0! |  | #DIV/0! |  | #DIV/0! |  | #DIV/0! |  | #DIV/0! |  | #DIV/0! |  | #DIV/0! |  | #DIV/0! |  | #DIV/0!

## 所要能力補正係数と空冷内蔵型能力(消費)電力 (hidden)
[6 empty] | 表追－2.1 R22 ショーケース（空冷内蔵型）の冷凍機呼称出力と定格能力および消費電力 | [14 empty] | 表追－2.2 R22 ショーケース（空冷内蔵型）の冷凍機呼称出力と定格能力および消費電力
表追-1 蒸発温度の所要能力統一換算表（補正） | [5 empty] | 呼称出力 | 0.3kW |  | 0.4kW |  | 0.6kW |  | 0.75kW |  | 1.1kW |  | 1.5kW |  | 2.2kW |  | 呼称出力 | 0.3kW |  | 0.4kW |  | 0.6kW |  | 0.75kW |  | 1.1kW |  | 1.5kW |  | 2.2kW
ET（℃） | ｰ10℃換算 | -15℃換算 | ｰ30℃換算 | -35℃換算 | -40℃換算 | ET（℃） | 能力 (kW) | 消費電力(kW) | 能力(kW) | 消費電力(kW) | 能力(kW) | 消費電力(kW) | 能力(kW) | 消費電力(kW) | 能力(kW) | 消費電力(kW) | 能力(kW) | 消費電力(kW) | 能力(kW) | 消費電力(kW) | ET（℃） | 能力 (kW) | 消費電力(kW) | 能力(kW) | 消費電力(kW) | 能力(kW) | 消費電力(kW) | 能力(kW) | 消費電力(kW) | 能力(kW) | 消費電力(kW) | 能力(kW) | 消費電力(kW) | 能力(kW) | 消費電力(kW)
-5 | 0.84 | 0.7 |  |  |  | -5 | 0.69 |  | 0.85 |  | 1.2 |  | 1.5 |  | 2.22 |  | 3.46 |  |  |  | -5 | 0.78 |  | 0.97 |  | 1.31 |  | 1.7 |  | 2.52 |  | 4.04
-10 |  | 0.83 |  |  |  | -10 | 0.55 | 0.35 | 0.71 | 0.47 | 1.05 | 0.6 | 1.3 | 0.79 | 1.92 | 1.23 | 2.92 | 1.7 |  |  | -10 | 0.65 | 0.42 | 0.79 | 0.53 | 1.15 | 0.75 | 1.46 | 0.94 | 2.17 | 1.47 | 3.41 | 2.13
-15 | 1.21 |  |  |  |  | -15 | 0.45 |  | 0.57 |  | 0.9 |  | 1.09 |  | 1.56 |  | 2.43 |  |  |  | -15 | 0.52 |  | 0.64 |  | 0.99 |  | 1.21 |  | 1.71 |  | 2.84
-20 | 1.47 | 1.22 |  |  |  | -20 | 0.36 |  | 0.45 |  | 0.75 |  | 0.87 |  | 1.26 |  | 1.96 |  |  |  | -20 | 0.42 |  | 0.51 |  | 0.82 |  | 0.99 |  | 1.38 |  | 2.31
-25 | － |  | 0.82 | 0.66 | 0.52 | -25 | 0.28 |  | 0.36 |  | 0.61 |  | 0.67 |  | - | - | - |  |  |  | -25 | 0.33 |  | 0.4 |  | 0.66 |  | 0.78 |  | - | - | -
-30 | － |  |  | 0.8 | 0.64 | -30 | 0.22 |  | 0.28 |  | 0.48 |  | 0.51 |  | - | - | - |  |  |  | -30 | 0.26 |  | 0.31 |  | 0.52 |  | 0.61 |  | - | - | -
-35 | － |  | 1.25 |  | 0.79 | -35 | - |  | - |  | - |  | - |  | - | - | - |  |  |  | -35 | - |  | - |  | - |  | - |  | - | - | -
-40 | － |  | 1.57 | 1.26 |  | -40 | - |  | - |  | - |  | - |  | - | - | - |  |  |  | -40 | - |  | - |  | - |  | - |  | - | - | -
-45 | － |  | － | 1.58 | 1.26 | -45 | - |  | - |  | - |  | - |  | - | - | - |  |  |  | -45 | - |  | - |  | - |  | - |  | - | - | -
[6 empty] | 注1）：三菱電機 50Hz 2005年カタログ | [14 empty] | 注２）：三菱電機 ６0Hz 2005年カタログ
[6 empty] | 表追－2.3 R404 ショーケース（空冷内蔵型）の冷凍機呼称出力と定格能力および消費電力 | [14 empty] | 表追－2.4 R404 ショーケース（空冷内蔵型）の冷凍機呼称出力と定格能力および消費電力
[6 empty] | 呼称出力 | 0.3kW |  | 0.4kW |  | 0.6kW |  | 0.75kW |  | 1.1kW |  | 1.5kW |  | 2.2kW |  | 呼称出力 | 0.3kW |  | 0.4kW |  | 0.6kW |  | 0.75kW |  | 1.1kW |  | 1.5kW |  | 2.2kW
[6 empty] | ET（℃） | 能力 (kW) | 消費電力(kW) | 能力(kW) | 消費電力(kW) | 能力(kW) | 消費電力(kW) | 能力(kW) | 消費電力(kW) | 能力(kW) | 消費電力(kW) | 能力(kW) | 消費電力(kW) | 能力(kW) | 消費電力(kW) | ET（℃） | 能力 (kW) | 消費電力(kW) | 能力(kW) | 消費電力(kW) | 能力(kW) | 消費電力(kW) | 能力(kW) | 消費電力(kW) | 能力(kW) | 消費電力(kW) | 能力(kW) | 消費電力(kW) | 能力(kW) | 消費電力(kW)
[6 empty] | -5 | 0.73 |  | 0.88 |  | 1.56 |  | 1.89 |  | 2.36 | [5 empty] | -5 | 0.73 |  | 1 |  | 1.87 |  | 2.22 |  | 2.79
[6 empty] | -10 | 0.63 | 0.38 | 0.75 | 0.49 | 1.32 | 0.71 | 1.6 | 0.93 | 2 | 1.25 |  |  |  |  | -10 | 0.71 | 0.44 | 0.85 | 0.59 | 1.6 | 0.83 | 1.9 | 1.1 | 2.36 | 1.4
[6 empty] | -15 | 0.52 |  | 0.63 |  | 1.13 |  | 1.38 |  | 1.67 | [5 empty] | -15 | 0.58 |  | 0.71 |  | 1.36 |  | 1.62 |  | 1.97
[6 empty] | -20 | 0.42 |  | 0.51 |  | 0.97 |  | 1.14 |  | 1.38 | [5 empty] | -20 | 0.47 |  | 0.58 |  | 1.15 |  | 1.36 |  | 1.63
[6 empty] | -25 | 0.34 |  | 0.41 |  | 0.79 |  | 0.95 |  | 1.12 | [5 empty] | -25 | 0.38 |  | 0.47 |  | 0.95 |  | 1.12 |  | 1.33
[6 empty] | -30 | 0.27 |  | 0.32 |  | 0.65 |  | 0.77 |  | 0.91 | [5 empty] | -30 | 0.3 |  | 0.36 |  | 0.78 |  | 0.92 |  | 1.07
[6 empty] | -35 | - |  | - |  | 0.53 |  | 0.63 |  | 0.72 | [5 empty] | -35 | - |  | - |  | 0.64 |  | 0.74 |  | 0.85
[6 empty] | -40 | - |  | - |  | 0.45 |  | 0.51 |  | 0.58 | [5 empty] | -40 | - |  | - |  | 0.54 |  | 0.61 |  | 0.68
[6 empty] | -45 | - |  | - |  | 0.4 |  | 0.44 |  | 0.47 | [5 empty] | -45 | - |  | - |  | 0.48 |  | 0.53 |  | 0.56
[6 empty] | 注１）：三菱電機 50Hz 2025年カタログ | [14 empty] | 注２）：三菱電機 60Hz 2025年カタログ
[6 empty] | 表追－2.1.a R22 50Hzの冷凍機呼称出力と定格能力のデータ | [14 empty] | 表追－2.2.a R22 60Hz の冷凍機呼称出力と定格能力データ
[6 empty] | 呼称出力 | 0.3kW | 0.4kW | 0.6kW | 0.75kW | 1.1kW | 1.5kW | 2.2kW | [7 empty] | 呼称出力 | 0.3kW | 0.4kW | 0.6kW | 0.75kW | 1.1kW | 1.5kW | 2.2kW
[6 empty] | ET(℃） | 能力 (kW) | 能力(kW) | 能力(kW) | 能力(kW) | 能力(kW) | 能力(kW) | 能力(kW) | [7 empty] | ET（℃） | 能力 (kW) | 能力(kW) | 能力(kW) | 能力(kW) | 能力(kW) | 能力(kW) | 能力(kW)
[6 empty] | -5 | 0.69 | 0.85 | 1.2 | 1.5 | 2.22 | 3.46 | [8 empty] | -5 | 0.78 | 0.97 | 1.31 | 1.7 | 2.52 | 4.04
[6 empty] | -10 | 0.55 | 0.71 | 1.05 | 1.3 | 1.92 | 2.92 | 4.4 | [7 empty] | -10 | 0.65 | 0.79 | 1.15 | 1.46 | 2.17 | 3.41 | 5.6
[6 empty] | -15 | 0.45 | 0.57 | 0.9 | 1.09 | 1.56 | 2.43 | [8 empty] | -15 | 0.52 | 0.64 | 0.99 | 1.21 | 1.71 | 2.84
[6 empty] | -20 | 0.36 | 0.45 | 0.75 | 0.87 | 1.26 | 1.96 | [8 empty] | -20 | 0.42 | 0.51 | 0.82 | 0.99 | 1.38 | 2.31
[6 empty] | -25 | 0.28 | 0.36 | 0.61 | 0.67 | - | - | [8 empty] | -25 | 0.33 | 0.4 | 0.66 | 0.78 | - | -
[6 empty] | -30 | 0.22 | 0.28 | 0.48 | 0.51 | - | - | [8 empty] | -30 | 0.26 | 0.31 | 0.52 | 0.61 | - | -
[6 empty] | -35 | - | - | - | - | - | - | [8 empty] | -35 | - | - | - | - | - | -
[6 empty] | -40 | 0.13 | 0.17 | 0.3 | 0.31 | 0.45 | 0.8 | 2 | [7 empty] | -40 | 0.16 | 0.19 | 0.32 | 0.38 | 0.5 | 0.68 | 1.1
[6 empty] | -45 | - | - | - | - | - | - | [8 empty] | -45 | - | - | - | - | - | -
注）赤字は推定
[6 empty] | 表追－2.1.b R22 50Hzの冷凍機呼称出力と消費電力データ | [14 empty] | 表追－2.2.b R22 60Hz の冷凍機呼称出力と消費電力データ
[6 empty] | 呼称出力 | 0.3kW | 0.4kW | 0.6kW | 0.75kW | 1.1kW | 1.5kW | 2.2kW | [7 empty] | 呼称出力 | 0.3kW | 0.4kW | 0.6kW | 0.75kW | 1.1kW | 1.5kW | 2.2kW
[6 empty] | ET（℃） | 消費電力(kW) | 消費電力(kW) | 消費電力(kW) | 消費電力(kW) | 消費電力(kW) | 消費電力(kW) | 消費電力(kW) | [7 empty] | ET（℃） | 消費電力(kW) | 消費電力(kW) | 消費電力(kW) | 消費電力(kW) | 消費電力(kW) | 消費電力(kW) | 消費電力(kW)
[6 empty] | -5 | [14 empty] | -5
[6 empty] | -10 | 0.35 | 0.47 | 0.6 | 0.79 | 1.23 | 1.7 | 2.5 | [7 empty] | -10 | 0.42 | 0.53 | 0.75 | 0.94 | 1.47 | 2.13 | 3.4
[6 empty] | -15 | [14 empty] | -15
[6 empty] | -20 | [14 empty] | -20
[6 empty] | -25 |  |  |  |  | - | [9 empty] | -25 |  |  |  |  | -
[6 empty] | -30 |  |  |  |  | - | [9 empty] | -30 |  |  |  |  | -
[6 empty] | -35 |  |  |  |  | - | [9 empty] | -35 |  |  |  |  | -
[6 empty] | -40 | 0.3955 | 0.5311 | 0.678 | 0.8927 | 1.3899 | 1.921 | 2.825 | [7 empty] | -40 | 0.4746 | 0.5989 | 0.8475 | 1.0622 | 1.6611 | 2.4069 | 3.7
[6 empty] | -45 |  |  |  |  | - | [9 empty] | -45 |  |  |  |  | -
[6 empty] | 注）R22の蒸発温度－10℃→－40℃の消費電力値は周囲温度20℃での電力変化率0.85→0.96を基準に×1.13とした。 | [14 empty] | 注）R22の蒸発温度－10℃→－40℃の消費電力値は周囲温度20℃での電力変化率0.85→0.96を基準に×1.13とした。
[6 empty] | 表追－2.3.a R404 50Hzの冷凍機呼称出力と定格能力データ | [14 empty] | 表追－2.4ａ R404 60Hzの冷凍機出量と定格能力データ
[6 empty] | 呼称出力 | 0.3kW | 0.4kW | 0.6kW | 0.75kW | 1.1kW | 1.5kW | 2.2kW | [7 empty] | 呼称出力 | 0.3kW | 0.4kW | 0.6kW | 0.75kW | 1.1kW | 1.5kW | 2.2kW
[6 empty] | ET（℃） | 能力 (kW) | 能力(kW) | 能力(kW) | 能力(kW) | 能力(kW) | 能力(kW) | 能力(kW) | [7 empty] | ET（℃） | 能力 (kW) | 能力(kW) | 能力(kW) | 能力(kW) | 能力(kW) | 能力(kW) | 能力(kW)
[6 empty] | -5 | 0.73 | 0.88 | 1.56 | 1.89 | 2.36 | [9 empty] | -5 | 0.73 | 1 | 1.87 | 2.22 | 2.79
[6 empty] | -10 | 0.63 | 0.75 | 1.32 | 1.6 | 2 | 2.5 | 3.25 | [7 empty] | -10 | 0.71 | 0.85 | 1.6 | 1.9 | 2.36 | 3.1 | 3.4
[6 empty] | -15 | 0.52 | 0.63 | 1.13 | 1.38 | 1.67 | [9 empty] | -15 | 0.58 | 0.71 | 1.36 | 1.62 | 1.97
[6 empty] | -20 | 0.42 | 0.51 | 0.97 | 1.14 | 1.38 | [9 empty] | -20 | 0.47 | 0.58 | 1.15 | 1.36 | 1.63
[6 empty] | -25 | 0.34 | 0.41 | 0.79 | 0.95 | 1.12 | [9 empty] | -25 | 0.38 | 0.47 | 0.95 | 1.12 | 1.33
[6 empty] | -30 | 0.27 | 0.32 | 0.65 | 0.77 | 0.91 | [9 empty] | -30 | 0.3 | 0.36 | 0.78 | 0.92 | 1.07
[6 empty] | -35 | - | - | 0.53 | 0.63 | 0.72 | [9 empty] | -35 | - | - | 0.64 | 0.74 | 0.85
[6 empty] | -40 | 0.16 | 0.19 | 0.45 | 0.51 | 0.58 | 0.7 | 0.9 | [7 empty] | -40 | 0.19 | 0.22 | 0.54 | 0.61 | 0.68 | 0.8 | 1.25
[6 empty] | -45 | - | - | 0.4 | 0.44 | 0.47 | [9 empty] | -45 | - | - | 0.48 | 0.53 | 0.56
注）赤字は推定
[6 empty] | 表追－2.3.b R404 50Hzの冷凍機呼称出力と消費電力データ | [14 empty] | 表追－2.4.b R404 60Hzの冷凍機呼称出力と消費電力データ
[6 empty] | 呼称出力 | 0.3kW | 0.4kW | 0.6kW | 0.75kW | 1.1kW | 1.5kW | 2.2kW | [7 empty] | 呼称出力 | 0.3kW | 0.4kW | 0.6kW | 0.75kW | 1.1kW | 1.5kW | 2.2kW
[6 empty] | ET（℃） | 消費電力 (kW) | 消費電力(kW) | 消費電力(kW) | 消費電力(kW) | 消費電力(kW) | 消費電力(kW) | 消費電力(kW) | [7 empty] | ET（℃） | 消費電力(kW) | 消費電力(kW) | 消費電力(kW) | 消費電力(kW) | 消費電力(kW) | 消費電力(kW) | 消費電力(kW)
[6 empty] | -5 | [14 empty] | -5
[6 empty] | -10 | 0.38 | 0.49 | 0.71 | 0.93 | 1.25 | 1.75 | 2.45 | [7 empty] | -10 | 0.44 | 0.59 | 0.83 | 1.1 | 1.4 | 1.8 | 2.7
[6 empty] | -15 | [14 empty] | -15
[6 empty] | -20 | [14 empty] | -20
[6 empty] | -25 | [14 empty] | -25
[6 empty] | -30 | [14 empty] | -30
[6 empty] | -35 | [14 empty] | -35
[6 empty] | -40 | 0.3572 | 0.4606 | 0.6674 | 0.8742 | 1.175 | 1.53 | 2.1 | [7 empty] | -40 | 0.4136 | 0.5546 | 0.7802 | 1.034 | 1.316 | 1.7 | 2.5
[6 empty] | -45 | [14 empty] | -45
[6 empty] | 注）R404Aの蒸発温度－10℃→－40℃の消費電力値は周囲温度20℃での電力変化率0.82→0.77を基準に×0.94とした。 | [14 empty] | 注）R404Aの蒸発温度－10℃→－40℃の消費電力値は周囲温度20℃での電力変化率0.82→0.77を基準に×0.94とした。
注）赤字は推定
能力
[kＷ]
呼称出力[kW]
消費電力
[kＷ]
蒸発温度 [℃]
呼称出力 [kＷ]
蒸発温度 [℃]
1.25×0.94
消費電力
[kＷ]
呼称出力 [kＷ]
蒸発温度 [℃]
能力
[kＷ]
蒸発温度[℃]
能力
[kＷ]
呼称出力 [ｋW]
蒸発温度 [℃]
消費電力
[kＷ]
蒸発温度 [℃]
呼称出力 [kＷ]
蒸発温度 [℃]
能力
[kＷ]
呼称出力 [kＷ]
能力
[kＷ]
蒸発温度 [℃]
呼称出力[kＷ]
能力
[kＷ]
能力
[kＷ]
蒸発温度[℃]
呼称出力[ｋＷ]
消費電力
[ｋＷ]

## ２所要能力補正係数と空冷内蔵型能力(消費電力)R448A (hidden)
４．内蔵型ショーケースの呼称出力別の能力と消費電力の追加+呼称0.3kW
日立グローバルソリューションスクロールカタログ（R448Aの2005年版）値を参照。以下、データとして蒸発温度別の冷凍機の換算能力と消費電力を整理
表追－4.1 R448A ショーケース（空冷内蔵型50Hz）の冷凍機呼称出力と定格能力および消費電力
表追－4.1.a R448A 50Hzの冷凍機呼称出力と定格能力のデータ |  |  |  |  | 色塗り部
表追－4.1.b R448A 50Hzの冷凍機呼称出力と消費電力データ |  |  |  |  | 色塗り部
表追－4.2 R448A ショーケース（空冷内蔵型60Hz）の冷凍機呼称出力と定格能力および消費電力
表追－4.2.a R448A 60Hz の冷凍機呼称出力と定格能力データ |  |  |  |  | 色塗り部
表追－4.2.b R448A 60Hz の冷凍機呼称出力と消費電力データ |  |  |  |  | 色塗り部
5-1．蒸発温度と換算係数について
R448A冷媒はスーパーヒートにより能力が変わるので（吸込ガス温度18℃を）吸込ガス温度別に換算する補正率。
R448A機の能力データ（50Hz能力：表追－4.1.a、60Hz能力：表追－4.2.a）では表５ｰ能力換算係数を掛けています。
表５ｰ能力換算係数（日立グローバルソリューションスクロールカタログ）
蒸発温度 |  | 換算係数
+10 | （℃） |  | 表追－4.1.a元 R448A 50Hzの冷凍機呼称出力と定格能力元データ | [9 empty] | 表追－4.1.a換 R448A 50Hzの冷凍機呼称出力と定格能力換算データ | [9 empty] | 表追－4.2ａ換 R448A 60Hzの冷凍機出量と定格能力換算データ | [9 empty] | 表追－4.2ａ元 R448A 60Hzの冷凍機出量と定格能力元データ
+5 | （℃） |  | 呼称出力 | 0.3kW | 0.4kW | 0.5kＷ | 0.6kW | 0.75kW | 1.1kW | 1.5kW | 1.8kW | 2.2kW | 呼称出力 | 0.3kW | 0.4kW | 0.5kＷ | 0.6kW | 0.75kW | 1.1kW | 1.5kW | 1.8kW | 2.2kW | 呼称出力 | 0.3kW | 0.4kW | 0.5kW | 0.6kW | 0.75kW | 1.1kW | 1.5kW | 1.6kW | 2.2kW | 呼称出力 | 0.3kW | 0.4kW | 0.5kW | 0.6kW | 0.75kW | 1.1kW | 1.5kW | 1.8kW | 2.2kW
0 | （℃） |  | ET（℃） | 能力(kW) | 能力(kW) | 能力(kW) | 能力(kW) | 能力(kW) | 能力(kW) | 能力(kW) | 能力(kW) | 能力(kW) | ET（℃） | 能力(kW) | 能力(kW) | 能力(kW) | 能力(kW) | 能力(kW) | 能力(kW) | 能力(kW) | 能力(kW) | 能力(kW) | ET（℃） | 能力(kW) | 能力(kW) | 能力(kW) | 能力(kW) | 能力(kW) | 能力(kW) | 能力(kW) | 能力(kW) | 能力(kW) | ET（℃） | 能力(kW) | 能力(kW) | 能力(kW) | 能力(kW) | 能力(kW) | 能力(kW) | 能力(kW) | 能力(kW) | 能力(kW)
-5 | （℃） | 99.3% | -5 | 0.67 | 0.89 | 1.19 | 1.39 | 1.745 | 2.21 | 2.88 | 3.455 | 4.375 | -5 | 0.66531 | 0.88377 | 1.1817 | 1.3803 | 1.7328 | 2.1945 | 2.8598 | 3.4308 | 4.3444 | -5 | 0.79996 | 1.0526 | 1.3803 | 1.6434 | 1.9512 | 2.5917 | 3.411 | 4.0564 | 4.8359 | -5 | 0.8056 | 1.06 | 1.39 | 1.655 | 1.965 | 2.61 | 3.435 | 4.085 | 4.87
-10 | （℃） | 98.8% | -10 | 0.56 | 0.75 | 1 | 1.18 | 1.5 | 1.9 | 2.5 | 3 | 3.75 | -10 | 0.55328 | 0.741 | 0.988 | 1.1658 | 1.482 | 1.8772 | 2.47 | 2.964 | 3.705 | -10 | 0.67579 | 0.8892 | 1.1658 | 1.3832 | 1.6796 | 2.2131 | 2.964 | 3.5074 | 4.199 | -10 | 0.684 | 0.9 | 1.18 | 1.4 | 1.7 | 2.24 | 3 | 3.55 | 4.25
-15 | （℃） | 98.3% | -15 | 0.45 | 0.605 | 0.825 | 0.98 | 1.27 | 1.61 | 2.14 | 2.57 | 3.175 | -15 | 0.44235 | 0.59471 | 0.81097 | 0.96334 | 1.2484 | 1.5826 | 2.1036 | 2.5263 | 3.121 | -15 | 0.54188 | 0.7225 | 0.96825 | 1.1403 | 1.4253 | 1.9463 | 2.5411 | 2.9932 | 3.5978 | -15 | 0.55125 | 0.735 | 0.985 | 1.16 | 1.45 | 1.98 | 2.585 | 3.045 | 3.66
-20 | （℃） | 97.8% | -20 | 0.34 | 0.475 | 0.67 | 0.8 | 1.06 | 1.345 | 1.805 | 2.17 | 2.65 | -20 | 0.33252 | 0.46455 | 0.65526 | 0.7824 | 1.0367 | 1.3154 | 1.7653 | 2.1223 | 2.5917 | -20 | 0.41545 | 0.57702 | 0.79707 | 0.9291 | 1.1932 | 1.6724 | 2.1467 | 2.5232 | 3.0318 | -20 | 0.4248 | 0.59 | 0.815 | 0.95 | 1.22 | 1.71 | 2.195 | 2.58 | 3.1
-25 | （℃） | 97.3% | -25 | 0.25 | 0.37 | 0.54 | 0.645 | 0.87 | 1.11 | 1.5 | 1.805 | 2.18 | -25 | 0.24325 | 0.36001 | 0.52542 | 0.62758 | 0.84651 | 1.08 | 1.4595 | 1.7563 | 2.1211 | -25 | 0.32124 | 0.45244 | 0.64218 | 0.74435 | 0.98759 | 1.4108 | 1.7855 | 2.0968 | 2.5103 | -25 | 0.33015 | 0.465 | 0.66 | 0.765 | 1.015 | 1.45 | 1.835 | 2.155 | 2.58
-30 | （℃） | 96.9% | -30 | 0.2 | 0.285 | 0.42 | 0.505 | 0.7 | 0.895 | 1.215 | 1.47 | 1.765 | -30 | 0.1938 | 0.27616 | 0.40698 | 0.48934 | 0.6783 | 0.86725 | 1.1773 | 1.4244 | 1.7103 | -30 | 0.23721 | 0.34884 | 0.51357 | 0.58625 | 0.79942 | 1.1434 | 1.4496 | 1.7054 | 2.0252 | -30 | 0.2448 | 0.36 | 0.53 | 0.605 | 0.825 | 1.18 | 1.496 | 1.76 | 2.09
-35 | （℃） | 96.4% | -35 | 0.15 | 0.215 | 0.325 | 0.39 | 0.55 | 0.71 | 0.955 | 1.17 | 1.4 | -35 | 0.1446 | 0.20726 | 0.3133 | 0.37596 | 0.5302 | 0.68444 | 0.92062 | 1.1279 | 1.3496 | -35 | 0.17762 | 0.2651 | 0.40006 | 0.45308 | 0.6266 | 0.88206 | 1.1423 | 1.3496 | 1.5761 | -35 | 0.18425 | 0.275 | 0.415 | 0.47 | 0.65 | 0.915 | 1.185 | 1.4 | 1.635
-40 | （℃） | 96% | -40 | 0.12 | 0.165 | 0.25 | 0.295 | 0.42 | 0.55 | 0.725 | 0.895 | 1.085 | -40 | 0.1152 | 0.1584 | 0.24 | 0.2832 | 0.4032 | 0.528 | 0.696 | 0.8592 | 1.0416 | -40 | 0.13104 | 0.2016 | 0.3072 | 0.3456 | 0.48 | 0.624 | 0.864 | 1.0368 | 1.1664 | -40 | 0.1365 | 0.21 | 0.32 | 0.36 | 0.5 | 0.65 | 0.9 | 1.08 | 1.215
-45 | （℃） |  | -45 |  | - | [7 empty] | -45 |  | - | [7 empty] | -45 |  | - | [7 empty] | -45 |  | -
注）吸込ガス加熱度：15kとした |  |  | 注）赤字は推定 | [9 empty] | 注）赤字は推定 | [9 empty] | 注）赤字は推定＆修正 | [9 empty] | 注）赤字は推定＆修正
[13 empty] | 表追－4.1.b R448 50Hzの冷凍機呼称出力と消費電力データ | [9 empty] | 表追－2.4.b R448A 60Hzの冷凍機呼称出力と消費電力データ
[13 empty] | 呼称出力 | 0.3kW | 0.4kW | 0.5kW | 0.6kW | 0.75kW | 1.1kW | 1.5kW | 1.8kW | 2.2kW | 呼称出力 | 0.3kW | 0.4kW | 0.5kW | 0.6kW | 0.75kW | 1.1kW | 1.5kW | 1.6kW | 2.2kW
[13 empty] | ET（℃） | 消費電力(kW) | 消費電力(kW) | 消費電力(kW) | 消費電力(kW) | 消費電力(kW) | 消費電力(kW) | 消費電力(kW) | 消費電力(kW) | 消費電力(kW) | ET（℃） | 消費電力(kW) | 消費電力(kW) | 消費電力(kW) | 消費電力(kW) | 消費電力(kW) | 消費電力(kW) | 消費電力(kW) | 消費電力(kW) | 消費電力(kW)
[13 empty] | -5 | 0.48 | 0.592 | 0.717 | 0.922 | 1.002 | 1.324 | 1.724 | 2.004 | 2.515 | -5 | 0.57 | 0.702 | 0.852 | 1.022 | 1.152 | 1.504 | 2.004 | 2.346 | 2.928
[13 empty] | -10 | 0.48 | 0.59 | 0.715 | 0.92 | 1 | 1.32 | 1.72 | 2 | 2.51 | -10 | 0.57 | 0.7 | 0.85 | 1.02 | 1.15 | 1.5 | 2 | 2.34 | 2.92
[13 empty] | -15 | 0.48 | 0.588 | 0.713 | 0.918 | 0.998 | 1.316 | 1.716 | 1.996 | 2.505 | -15 | 0.57 | 0.698 | 0.848 | 1.018 | 1.148 | 1.496 | 1.996 | 2.334 | 2.912
[13 empty] | -20 | 0.48 | 0.586 | 0.713 | 0.916 | 0.996 | 1.312 | 1.712 | 1.992 | 2.5 | -20 | 0.57 | 0.696 | 0.846 | 1.016 | 1.146 | 1.492 | 1.992 | 2.328 | 2.904
[13 empty] | -25 | 0.48 | 0.584 | 0.713 | 0.914 | 0.994 | 1.308 | 1.708 | 1.988 | 2.495 | -25 | 0.57 | 0.694 | 0.844 | 1.014 | 1.144 | 1.488 | 1.988 | 2.322 | 2.896
[13 empty] | -30 | 0.48 | 0.582 | 0.713 | 0.912 | 0.992 | 1.304 | 1.704 | 1.984 | 2.49 | -30 | 0.57 | 0.692 | 0.842 | 1.012 | 1.142 | 1.484 | 1.984 | 2.316 | 2.888
[13 empty] | -35 | 0.48 | 0.58 | 0.713 | 0.91 | 0.99 | 1.3 | 1.7 | 1.98 | 2.485 | -35 | 0.57 | 0.69 | 0.84 | 1.01 | 1.14 | 1.48 | 1.98 | 2.31 | 2.88
[13 empty] | -40 | 0.48 | 0.58272 | 0.70617 | 0.90864 | 0.98765 | 1.3037 | 1.6988 | 1.9753 | 2.479 | -40 | 0.57 | 0.69136 | 0.83951 | 1.0074 | 1.1358 | 1.4815 | 1.9753 | 2.3111 | 2.884
[13 empty] | -45 | [9 empty] | -45
[13 empty] | 注）R448Aの蒸発温度－10℃→－40℃の消費電力値は周囲温度32℃での電力変化率を基準にした。 | [9 empty] | 注）R448Aの蒸発温度－10℃→－40℃の消費電力値は周囲温度32℃での電力変化率を基準にした。
[13 empty] | 注）赤字は推定 | [9 empty] | 注）赤字は推定
蒸発温度 [℃]
消費電力
[kＷ]
呼称出力 [kＷ]
蒸発温度 [℃]
蒸発温度[℃]
呼称出力[ｋＷ]
消費電力
[ｋＷ]
能力
[kＷ]
呼称出力[kＷ]
蒸発温度 [℃]
日立スクロールR448ACDU
（KS-T5MH）
ET [℃]
能力[kＷ]
ET
[℃]

## 別紙-a．R22 周囲温度によるCOP比算出 (hidden)
別紙-ａ．周囲温度による成績係数算出シート
a-1. | 冷媒種類： | R22 | [6 empty] | 数式確認済 | 数式確認済 | a-2. | 冷媒種類： | R22 | [6 empty] | 数式確認済 | 数式確認済
| 蒸発温度： | -10℃ |  |  |  |  | 色チェック済 |  |  |  |  | 蒸発温度： | －40℃ |  |  |  |  | 色チェック済
| 表ａ-1 | 冷媒R22,－10℃(蒸発温度） 外気温度補正率データ注１） |  |  |  | 計測成績係数 補正率 | 回転数制御 の算出手法判断 | ショーケース | ショーケース補正除く 容量制御補正率 |  |  | 表a-2 | 冷媒R22,－40℃(蒸発温度） 外気温度補正率データ注１） |  |  |  | 計測成績係数 補正率 | 回転数制御 の算出手法判断 | ショーケース | ショーケース補正除く 補正COP比
| 周囲温度 (℃) | 負荷率 partload | 能力変化率 計測値 | 電力変化率 計測値 | 能力比 CR | COPm or COPR | 負荷率と冷凍能力の差分 | 負荷率 | 回転数 制御方式 | 回転数 制御以外 |  | 周囲温度 (℃) | 負荷率 partload | 能力変化率 計測値 | 電力変化率 計測値 | 能力比 CR | COPm or COPR | 負荷率と冷凍能力の差分 | 負荷率 | 回転数 制御方式 | 回転数 制御以外
|  | ① | ② | ③ | ④＝①/② | ⑤＝②/③ | ⑥＝②/① | ⑦ | ⑧ | ⑨ |  |  | ① | ② | ③ | ④＝①/② | ⑤＝②/③ | ⑥＝②/① | ⑦ | ⑧ | ⑨
j | Tj | Pr(Tj) | Qr | Pi | Pr/Qr | Qr/Pi | Qr/Pr | 計算シート | 補正COPR | 補正COPPL | j | Tj | Pr(Tj) | Qr | Pi | Pr/Qr | Qr/Pi | Qr/Pr | 計算シート | 補正COPR比 | 補正COPPL比
10 | -10 | 70% | 1.21 | 0.79 | 0.58 | 1.53 | 1.73 | 1 | 0.98 | 0.63 | 10 | -10 | 85% | 1.53 | 0.92 | 0.56 | 1.66 | 1.8 | 1 | 1.15 | 0.7958
11 | -9 | 70% | 1.21 | 0.79 | 0.58 | 1.53 | 1.73 | 1 | 0.98 | 0.63 | 11 | -9 | 85% | 1.53 | 0.92 | 0.56 | 1.66 | 1.8 | 1 | 1.15 | 0.7958
12 | -8 | 70% | 1.21 | 0.79 | 0.58 | 1.53 | 1.73 | 1 | 0.98 | 0.63 | 12 | -8 | 85% | 1.53 | 0.92 | 0.56 | 1.66 | 1.8 | 1 | 1.15 | 0.7958
13 | -7 | 70% | 1.21 | 0.79 | 0.58 | 1.53 | 1.73 | 1 | 0.98 | 0.63 | 13 | -7 | 85% | 1.53 | 0.92 | 0.56 | 1.66 | 1.8 | 1 | 1.15 | 0.7958
14 | -6 | 70% | 1.21 | 0.79 | 0.58 | 1.53 | 1.73 | 1 | 0.98 | 0.63 | 14 | -6 | 85% | 1.53 | 0.92 | 0.56 | 1.66 | 1.8 | 1 | 1.15 | 0.7958
15 | -5 | 70% | 1.21 | 0.79 | 0.58 | 1.53 | 1.73 | 1 | 0.98 | 0.63 | 15 | -5 | 85% | 1.53 | 0.92 | 0.56 | 1.66 | 1.8 | 1 | 1.15 | 0.7958
16 | -4 | 70% | 1.21 | 0.79 | 0.58 | 1.53 | 1.73 | 1 | 0.98 | 0.63 | 16 | -4 | 85% | 1.53 | 0.92 | 0.56 | 1.66 | 1.8 | 1 | 1.15 | 0.7958
17 | -3 | 70% | 1.21 | 0.79 | 0.58 | 1.53 | 1.73 | 1 | 0.98 | 0.63 | 17 | -3 | 85% | 1.53 | 0.92 | 0.56 | 1.66 | 1.8 | 1 | 1.15 | 0.7958
18 | -2 | 70% | 1.21 | 0.79 | 0.58 | 1.53 | 1.73 | 1 | 0.98 | 0.63 | 18 | -2 | 85% | 1.53 | 0.92 | 0.56 | 1.66 | 1.8 | 1 | 1.15 | 0.7958
19 | -1 | 70% | 1.21 | 0.79 | 0.58 | 1.53 | 1.73 | 1 | 0.98 | 0.63 | 19 | -1 | 85% | 1.53 | 0.92 | 0.56 | 1.66 | 1.8 | 1 | 1.15 | 0.7958
20 | 0 | 70% | 1.21 | 0.79 | 0.58 | 1.53 | 1.73 | 1 | 0.98 | 0.63 | 20 | 0 | 85% | 1.53 | 0.92 | 0.56 | 1.66 | 1.8 | 1 | 1.15 | 0.7958
21 | 1 | 70% | 1.21 | 0.79 | 0.58 | 1.53 | 1.73 | 1 | 0.98 | 0.63 | 21 | 1 | 85% | 1.53 | 0.92 | 0.56 | 1.66 | 1.8 | 1 | 1.15 | 0.7958
22 | 2 | 70% | 1.21 | 0.79 | 0.58 | 1.53 | 1.73 | 1 | 0.98 | 0.63 | 22 | 2 | 85% | 1.53 | 0.92 | 0.56 | 1.66 | 1.8 | 1 | 1.15 | 0.7958
23 | 3 | 70% | 1.21 | 0.79 | 0.58 | 1.53 | 1.73 | 1 | 0.98 | 0.63 | 23 | 3 | 85% | 1.53 | 0.92 | 0.56 | 1.66 | 1.8 | 1 | 1.15 | 0.7958
24 | 4 | 70% | 1.21 | 0.79 | 0.58 | 1.53 | 1.73 | 1 | 0.98 | 0.63 | 24 | 4 | 85% | 1.53 | 0.92 | 0.56 | 1.66 | 1.8 | 1 | 1.15 | 0.7958
25 | 5 | 70% | 1.21 | 0.79 | 0.58 | 1.53 | 1.73 | 1 | 0.98 | 0.63 | 25 | 5 | 85% | 1.53 | 0.92 | 0.56 | 1.66 | 1.8 | 1 | 1.15 | 0.7958
26 | 6 | 70% | 1.21 | 0.79 | 0.58 | 1.53 | 1.73 | 1 | 0.98 | 0.63 | 26 | 6 | 85% | 1.53 | 0.92 | 0.56 | 1.66 | 1.8 | 1 | 1.15 | 0.7958
27 | 7 | 70% | 1.21 | 0.79 | 0.58 | 1.53 | 1.73 | 1 | 0.98 | 0.63 | 27 | 7 | 85% | 1.53 | 0.92 | 0.56 | 1.66 | 1.8 | 1 | 1.15 | 0.7958
28 | 8 | 70% | 1.21 | 0.79 | 0.58 | 1.53 | 1.73 | 1 | 0.98 | 0.63 | 28 | 8 | 85% | 1.53 | 0.92 | 0.56 | 1.66 | 1.8 | 1 | 1.15 | 0.7958
29 | 9 | 70% | 1.21 | 0.79 | 0.58 | 1.53 | 1.73 | 1 | 0.98 | 0.63 | 29 | 9 | 85% | 1.53 | 0.92 | 0.56 | 1.66 | 1.8 | 1 | 1.15 | 0.7958
Ｃ 30 | 10 | 70% | 1.21 | 0.79 | 0.58 | 1.53 | 1.73 | 1 | 0.98 | 0.63 | Ｃ 30 | 10 | 85% | 1.53 | 0.92 | 0.56 | 1.66 | 1.8 | 1 | 1.15 | 0.7958
31 | 11 | 71% | 1.21 | 0.79 | 0.59 | 1.53 | 1.7 | 1 | 1 | 0.65 | 31 | 11 | 86% | 1.53 | 0.92 | 0.56 | 1.66 | 1.78 | 1 | 1.15 | 0.7958
32 | 12 | 73% | 1.21 | 0.79 | 0.6 | 1.53 | 1.66 | 1 | 1.01 | 0.67 | 32 | 12 | 86% | 1.53 | 0.92 | 0.56 | 1.66 | 1.78 | 1 | 1.15 | 0.7958
33 | 13 | 74% | 1.21 | 0.79 | 0.61 | 1.53 | 1.64 | 1 | 1.02 | 0.68 | 33 | 13 | 87% | 1.53 | 0.92 | 0.57 | 1.66 | 1.76 | 1 | 1.16 | 0.81084
34 | 14 | 76% | 1.21 | 0.79 | 0.63 | 1.53 | 1.59 | 1 | 1.05 | 0.72 | 34 | 14 | 88% | 1.53 | 0.92 | 0.58 | 1.66 | 1.74 | 1 | 1.17 | 0.82602
35 | 15 | 77% | 1.21 | 0.79 | 0.64 | 1.53 | 1.57 | 1 | 1.06 | 0.74 | 35 | 15 | 89% | 1.53 | 0.92 | 0.58 | 1.66 | 1.72 | 1 | 1.17 | 0.82602
36 | 16 | 78% | 1.2 | 0.8 | 0.65 | 1.5 | 1.54 | 1 | 1.05 | 0.74 | 36 | 16 | 90% | 1.5 | 0.93 | 0.6 | 1.61 | 1.67 | 1 | 1.16 | 0.8352
37 | 17 | 80% | 1.19 | 0.81 | 0.67 | 1.47 | 1.49 | 1 | 1.06 | 0.76 | 37 | 17 | 91% | 1.47 | 0.94 | 0.62 | 1.56 | 1.62 | 1 | 1.15 | 0.8441
38 | 18 | 81% | 1.18 | 0.82 | 0.69 | 1.44 | 1.46 | 1 | 1.06 | 0.78 | 38 | 18 | 91% | 1.44 | 0.95 | 0.63 | 1.52 | 1.58 | 1 | 1.13 | 0.83733
39 | 19 | 83% | 1.17 | 0.84 | 0.71 | 1.39 | 1.41 | 1 | 1.05 | 0.79 | 39 | 19 | 91% | 1.41 | 0.96 | 0.65 | 1.47 | 1.55 | 1 | 1.11 | 0.83805
Ｂ 40 | 20 | 84% | 1.15 | 0.85 | 0.73 | 1.35 | 1.37 | 1 | 1.04 | 0.8 | Ｂ 40 | 20 | 92% | 1.38 | 0.96 | 0.67 | 1.44 | 1.5 | 1 | 1.11 | 0.85359
41 | 21 | 85% | 1.14 | 0.87 | 0.75 | 1.31 | 1.34 | 1 | 1.03 | 0.81 | 41 | 21 | 93% | 1.35 | 0.97 | 0.69 | 1.39 | 1.45 | 1 | 1.09 | 0.85347
42 | 22 | 87% | 1.13 | 0.88 | 0.77 | 1.28 | 1.3 | 1 | 1.03 | 0.83 | 42 | 22 | 93% | 1.32 | 0.98 | 0.7 | 1.35 | 1.42 | 1 | 1.07 | 0.8453
43 | 23 | 88% | 1.12 | 0.89 | 0.79 | 1.26 | 1.27 | 1 | 1.04 | 0.85 | 43 | 23 | 94% | 1.29 | 0.98 | 0.73 | 1.32 | 1.37 | 1 | 1.07 | 0.86777
44 | 24 | 89% | 1.11 | 0.9 | 0.8 | 1.23 | 1.25 | 1 | 1.02 | 0.85 | 44 | 24 | 95% | 1.26 | 0.99 | 0.75 | 1.27 | 1.33 | 1 | 1.05 | 0.86625
45 | 25 | 91% | 1.09 | 0.92 | 0.83 | 1.18 | 1.2 | 1 | 1.01 | 0.86 | 45 | 25 | 95% | 1.23 | 0.99 | 0.77 | 1.24 | 1.29 | 1 | 1.04 | 0.87256
46 | 26 | 92% | 1.08 | 0.93 | 0.85 | 1.16 | 1.17 | 1 | 1.04 | 0.91 | 46 | 26 | 96% | 1.2 | 1 | 0.8 | 1.2 | 1.25 | 1 | 1.03 | 0.8858
47 | 27 | 93% | 1.07 | 0.94 | 0.87 | 1.14 | 1.15 | 1 | 1.08 | 0.96 | 47 | 27 | 97% | 1.17 | 1 | 0.83 | 1.17 | 1.21 | 1 | 1.03 | 0.90743
48 | 28 | 95% | 1.06 | 0.95 | 0.9 | 1.12 | 1.12 | 1 | 1.06 | 0.97 | 48 | 28 | 97% | 1.14 | 1 | 0.85 | 1.14 | 1.18 | 1 | 1.0488 | 0.93868
49 | 29 | 96% | 1.04 | 0.96 | 0.92 | 1.08 | 1.08 | 1 | 1.08 | 1.01 | 49 | 29 | 98% | 1.1 | 1 | 0.89 | 1.1 | 1.12 | 1 | 1.056 | 0.97469
50 | 30 | 97% | 1.03 | 0.98 | 0.94 | 1.05 | 1.06 | 1 | 1.05 | 1 | 50 | 30 | 99% | 1.07 | 1 | 0.93 | 1.07 | 1.08 | 1 | 1.07 | 1.0176
51 | 31 | 99% | 1.01 | 0.99 | 0.98 | 1.02 | 1.02 | 1 | 1.02 | 1 | 51 | 31 | 99% | 1.03 | 1 | 0.96 | 1.03 | 1.04 | 1 | 1.03 | 1.0012
全負荷A | 32 | 100% | 1 | 1 | 1 | 1 | 1 | 1 | 1 | 1 | 全負荷A | 32 | 100% | 1 | 1 | 1 | 1 | 1 | 1 | 1 | 1
53 | 33 | 100% | 0.99 | 1.01 | 1.01 | 0.98 | 0.99 | 1 | 0.98 | 0.99 | 53 | 33 | 100% | 0.96 | 0.99 | 1.04 | 0.97 | 0.96 | 1 | 0.97 | 0.99716
54 | 34 | 100% | 0.97 | 1.02 | 1.03 | 0.95 | 0.97 | 1 | 0.95 | 0.97 | 54 | 34 | 100% | 0.92 | 0.98 | 1.09 | 0.94 | 0.92 | 1 | 0.94 | 0.99922
55 | 35 | 100% | 0.96 | 1.03 | 1.04 | 0.93 | 0.96 | 1 | 0.93 | 0.96 | 55 | 35 | 100% | 0.89 | 0.98 | 1.12 | 0.91 | 0.89 | 1 | 0.8736 | 0.94698
56 | 36 | 100% | 0.94 | 1.04 | 1.06 | 0.9 | 0.94 | 1 | 0.9 | 0.95 | 56 | 36 | 100% | 0.85 | 0.97 | 1.18 | 0.88 | 0.85 | 1 | 0.8448 | 0.95124
57 | 37 | 100% | 0.93 | 1.05 | 1.08 | 0.89 | 0.93 | 1 | 0.89 | 0.95 | 57 | 37 | 100% | 0.81 | 0.96 | 1.23 | 0.84 | 0.81 | 1 | 0.7728 | 0.89722
58 | 38 | 100% | 0.93 | 1.05 | 1.08 | 0.89 | 0.93 | 1 | 0.89 | 0.95 | 58 | 38 | 100% | 0.81 | 0.96 | 1.23 | 0.84 | 0.81 | 1 | 0.7728 | 0.89722
| 注1)：計測値（Bizer） | [10 empty] | 注１）：コンプレッサー能力表による計測値（Bizer）
注2)：COP比の計算
| 2-1. 回転数制御の場合 | ⑧: 2-2. 回転数制御以外の場合
| 各種冷媒の蒸発温度、周囲温度別のCOP比を選定する。 | ⑧: 別紙-a～f「周囲温度によるCOP比算出シート」参照。
| ・COP(Tj)＝COP比（別紙 -a～f 表-１、④）×COPA（Ａ点定格値） | ⑧: QＬ(Tj)（別紙-a～f 表-2：負荷率PL(Tj)/負荷率② ）と能力比CR（PL(Tj）/QL (Tj））からCOP比を選定する。
| 表D3ー成績係数算出方法の区分 | ⑧: ・COP(Tj）＝COPｍ×{１－Cd×（1-CR）} （別紙-a～f 表-2 注３）
| 区分 ｘ＝Qr/Pr | ②: 算出手法; ③: 計算手法; ⑤＝②/③: 補正後; ⑧: ここでCOPｍ：A点での冷凍能力が要求負荷を上回るか、または同じ時の成績係数の計測値（Ａ点定格値）。
| 98%≦ｘ≦102% | ②: 実測試験結果; ③: COPm; ⑤＝②/③: ー; ⑧: Cd：劣化定数。成績係数の算出に用いる劣化定数は、表D.2による。
| 102%＜ｘ≦110% 90%≦x＜98% | ②: 直線近似; ③: COPｍの直線近似; ⑤＝②/③: 直線近似
| 110%＜ｘ≦120 80%≦x＜90% | ②: 減衰定数で補正; ③: COP比×(1-Cａ); ⑤＝②/③: 直線近似
| 120%＜x | ②: 劣化定数で補正; ③: COP比×｛1－Cｄ×(1-CR）｝; ⑤＝②/③: 直線近似
COP比＝COPmを１としたときの比率。COPｍ：A点での冷凍能力が要求負荷を上回るか
または同じ時の成績係数の計測値（定格値）。
A,B,C点の要求負荷CR＝ＱR/ＰR 。 QRまたはQRLOW：冷凍能力の計測値、PR：要求負荷PR：要求負荷
| 表D-4 減衰定数Ca | ⑤＝②/③: 表D－5 劣化定数Cd
| 要求負荷に対する差分 | ②: 減衰定数Ca; ⑤＝②/③: 劣化定数Cd
|  |  | 高温・中温 | 低温・超低温 |  | 高温・中温 | 低温・超低温
| ±10％＜Qr/Pr＜＝±15％ | ②: 0.05; ③: 0.04; ⑤＝②/③: 0.85; ⑥＝②/①: 0.7
| ±15％＜Qr/Pr＜±20％ | ②: 0.1; ③: 0.08
| オレンジ | ①: ピンク; ②: 黄色; ③: 緑; ④＝①/②: 黄色; ⑤＝②/③: ピンク
| 1.8 | ①: 1.2; ②: 1.1; ③: 1.02; ④＝①/②: 0.97; ⑤＝②/③: 0.89
| 1.79 | ①: 1.19; ②: 1.09; ③: 1.01; ④＝①/②: 0.96; ⑤＝②/③: 0.88
| 1.78 | ①: 1.18; ②: 1.08; ③: 1; ④＝①/②: 0.95; ⑤＝②/③: 0.87
| 1.77 | ①: 1.17; ②: 1.07; ③: 0.99; ④＝①/②: 0.94; ⑤＝②/③: 0.86
| 1.76 | ①: 1.16; ②: 1.06; ③: 0.98; ④＝①/②: 0.93; ⑤＝②/③: 0.85
| 1.75 | ①: 1.15; ②: 1.05; ④＝①/②: 0.92; ⑤＝②/③: 0.84
| 1.74 | ①: 1.14; ②: 1.04; ④＝①/②: 0.91; ⑤＝②/③: 0.83
| 1.73 | ①: 1.13; ②: 1.03; ④＝①/②: 0.9; ⑤＝②/③: 0.82
| 1.72 | ①: 1.12; ⑤＝②/③: 0.81
| 1.71 | ①: 1.11; ⑤＝②/③: 0.8
1.7
1.69
1.68
1.67
1.66
1.65
1.64
1.63
1.62
1.61
1.6
1.59
1.58
1.57
1.56
1.55
1.54
1.53
1.52
1.51
1.5
1.49
1.48
1.47
1.46
1.45
1.44
1.43
1.42
1.41
1.4
1.39
1.38
1.37
1.36
1.35
1.34
1.33
1.32
1.31
1.3
1.29
1.28
1.27
1.26
1.25
1.24
1.23
1.22
1.21
Note on B74: 11 15％はどちらに含まれるか → 74行のセル

## 別紙-b．R404A 周囲温度によるCOP比算出 (hidden)
別紙-b．周囲温度による成績係数算出シート
ｂ-1. | 冷媒種類： | R404A | [6 empty] | 数式確認済 | 数式確認済 | b-2. | 冷媒種類： | R404A | [6 empty] | 数式確認済 | 数式確認済
| 蒸発温度： | -10℃ |  |  |  |  | 色チェック済 |  |  |  |  | 蒸発温度： | －40℃ |  |  |  |  | 色チェック済
| 表ｂ-1 | 冷媒R404A,－10℃(蒸発温度） 外気温度補正率データ注１） |  |  |  | 計測成績係数 補正率 | 回転数制御 の算出手法判断 | ショーケース | ショーケース補正除く 容量制御補正率 |  |  | 表ｂ-2 | 冷媒R404A,－40℃(蒸発温度） 外気温度補正率データ注１） |  |  |  | 計測成績係数 補正率 | 回転数制御 の算出手法判断 | ショーケース | ショーケース補正除く 補正COP比
| 周囲温度 (℃) | 負荷率 partload | 能力変化率 計測値 | 電力変化率 計測値 | 能力比 CR | COPm or COPR | 負荷率と冷凍能力の差分 | 負荷率 | 回転数 制御方式 | 回転数 制御以外 |  | 周囲温度 (℃) | 負荷率 partload | 能力変化率 計測値 | 電力変化率 計測値 | 能力比 CR | COPm or COPR | 負荷率と冷凍能力の差分 | 負荷率 | 回転数 制御方式 | 回転数 制御以外
|  | ① | ② | ③ | ④＝①/② | ⑤＝②/③ | ⑥＝②/① | ⑦ | ⑧ | ⑨ |  |  | ① | ② | ③ | ④＝①/② | ⑤＝②/③ | ⑥＝②/① | ⑦ | ⑧ | ⑨
j | Tj | Pr(Tj) | Qr | Pi | Pr/Qr | Qr/Pi | Qr/Pr | 計算シート | 補正COPR | 補正COPPL | j | Tj | Pr(Tj) | Qr | Pi | Pr/Qr | Qr/Pi | Qr/Pr | 計算シート | 補正COPR比 | 補正COPPL比
10 | -10 | 70% | 1.14 | 0.82 | 0.61 | 1.39 | 1.63 | 1 | 0.93 | 0.62 | 10 | -10 | 85% | 1.04 | 0.77 | 0.82 | 1.35 | 1.22 | 1 | 1.18 | 1.0313
11 | -9 | 70% | 1.14 | 0.82 | 0.61 | 1.39 | 1.63 | 1 | 0.93 | 0.62 | 11 | -9 | 85% | 1.04 | 0.77 | 0.82 | 1.35 | 1.22 | 1 | 1.18 | 1.0313
12 | -8 | 70% | 1.14 | 0.82 | 0.61 | 1.39 | 1.63 | 1 | 0.93 | 0.62 | 12 | -8 | 85% | 1.04 | 0.77 | 0.82 | 1.35 | 1.22 | 1 | 1.18 | 1.0313
13 | -7 | 70% | 1.14 | 0.82 | 0.61 | 1.39 | 1.63 | 1 | 0.93 | 0.62 | 13 | -7 | 85% | 1.04 | 0.77 | 0.82 | 1.35 | 1.22 | 1 | 1.18 | 1.0313
14 | -6 | 70% | 1.14 | 0.82 | 0.61 | 1.39 | 1.63 | 1 | 0.93 | 0.62 | 14 | -6 | 85% | 1.04 | 0.77 | 0.82 | 1.35 | 1.22 | 1 | 1.18 | 1.0313
15 | -5 | 70% | 1.14 | 0.82 | 0.61 | 1.39 | 1.63 | 1 | 0.93 | 0.62 | 15 | -5 | 85% | 1.04 | 0.77 | 0.82 | 1.35 | 1.22 | 1 | 1.18 | 1.0313
16 | -4 | 70% | 1.14 | 0.82 | 0.61 | 1.39 | 1.63 | 1 | 0.93 | 0.62 | 16 | -4 | 85% | 1.04 | 0.77 | 0.82 | 1.35 | 1.22 | 1 | 1.18 | 1.0313
17 | -3 | 70% | 1.14 | 0.82 | 0.61 | 1.39 | 1.63 | 1 | 0.93 | 0.62 | 17 | -3 | 85% | 1.04 | 0.77 | 0.82 | 1.35 | 1.22 | 1 | 1.18 | 1.0313
18 | -2 | 70% | 1.14 | 0.82 | 0.61 | 1.39 | 1.63 | 1 | 0.93 | 0.62 | 18 | -2 | 85% | 1.04 | 0.77 | 0.82 | 1.35 | 1.22 | 1 | 1.18 | 1.0313
19 | -1 | 70% | 1.14 | 0.82 | 0.61 | 1.39 | 1.63 | 1 | 0.93 | 0.62 | 19 | -1 | 85% | 1.04 | 0.77 | 0.82 | 1.35 | 1.22 | 1 | 1.18 | 1.0313
20 | 0 | 70% | 1.14 | 0.82 | 0.61 | 1.39 | 1.63 | 1 | 0.93 | 0.62 | 20 | 0 | 85% | 1.04 | 0.77 | 0.82 | 1.35 | 1.22 | 1 | 1.18 | 1.0313
21 | 1 | 70% | 1.14 | 0.82 | 0.61 | 1.39 | 1.63 | 1 | 0.93 | 0.62 | 21 | 1 | 85% | 1.04 | 0.77 | 0.82 | 1.35 | 1.22 | 1 | 1.18 | 1.0313
22 | 2 | 70% | 1.14 | 0.82 | 0.61 | 1.39 | 1.63 | 1 | 0.93 | 0.62 | 22 | 2 | 85% | 1.04 | 0.77 | 0.82 | 1.35 | 1.22 | 1 | 1.18 | 1.0313
23 | 3 | 70% | 1.14 | 0.82 | 0.61 | 1.39 | 1.63 | 1 | 0.93 | 0.62 | 23 | 3 | 85% | 1.04 | 0.77 | 0.82 | 1.35 | 1.22 | 1 | 1.18 | 1.0313
24 | 4 | 70% | 1.14 | 0.82 | 0.61 | 1.39 | 1.63 | 1 | 0.93 | 0.62 | 24 | 4 | 85% | 1.04 | 0.77 | 0.82 | 1.35 | 1.22 | 1 | 1.18 | 1.0313
25 | 5 | 70% | 1.14 | 0.82 | 0.61 | 1.39 | 1.63 | 1 | 0.93 | 0.62 | 25 | 5 | 85% | 1.04 | 0.77 | 0.82 | 1.35 | 1.22 | 1 | 1.18 | 1.0313
26 | 6 | 70% | 1.14 | 0.82 | 0.61 | 1.39 | 1.63 | 1 | 0.93 | 0.62 | 26 | 6 | 85% | 1.04 | 0.77 | 0.82 | 1.35 | 1.22 | 1 | 1.18 | 1.0313
27 | 7 | 70% | 1.14 | 0.82 | 0.61 | 1.39 | 1.63 | 1 | 0.93 | 0.62 | 27 | 7 | 85% | 1.04 | 0.77 | 0.82 | 1.35 | 1.22 | 1 | 1.18 | 1.0313
28 | 8 | 70% | 1.14 | 0.82 | 0.61 | 1.39 | 1.63 | 1 | 0.93 | 0.62 | 28 | 8 | 85% | 1.04 | 0.77 | 0.82 | 1.35 | 1.22 | 1 | 1.18 | 1.0313
29 | 9 | 70% | 1.14 | 0.82 | 0.61 | 1.39 | 1.63 | 1 | 0.93 | 0.62 | 29 | 9 | 85% | 1.04 | 0.77 | 0.82 | 1.35 | 1.22 | 1 | 1.18 | 1.0313
Ｃ 30 | 10 | 70% | 1.14 | 0.82 | 0.61 | 1.39 | 1.63 | 1 | 0.93 | 0.62 | Ｃ 30 | 10 | 85% | 1.04 | 0.77 | 0.82 | 1.35 | 1.22 | 1 | 1.18 | 1.0313
31 | 11 | 71% | 1.14 | 0.82 | 0.62 | 1.39 | 1.61 | 1 | 0.94 | 0.64 | 31 | 11 | 86% | 1.04 | 0.77 | 0.83 | 1.35 | 1.21 | 1 | 1.19 | 1.0484
32 | 12 | 73% | 1.14 | 0.82 | 0.64 | 1.39 | 1.56 | 1 | 0.96 | 0.67 | 32 | 12 | 86% | 1.04 | 0.77 | 0.83 | 1.35 | 1.21 | 1 | 1.19 | 1.0484
33 | 13 | 74% | 1.14 | 0.82 | 0.65 | 1.39 | 1.54 | 1 | 0.98 | 0.69 | 33 | 13 | 87% | 1.04 | 0.77 | 0.84 | 1.35 | 1.2 | 1 | 1.24 | 1.1011
34 | 14 | 76% | 1.14 | 0.82 | 0.67 | 1.39 | 1.5 | 1 | 1 | 0.72 | 34 | 14 | 88% | 1.04 | 0.77 | 0.85 | 1.35 | 1.18 | 1 | 1.24 | 1.1098
35 | 15 | 77% | 1.14 | 0.82 | 0.68 | 1.39 | 1.48 | 1 | 1.01 | 0.74 | 35 | 15 | 89% | 1.04 | 0.77 | 0.86 | 1.35 | 1.17 | 1 | 1.24 | 1.1185
36 | 16 | 78% | 1.12 | 0.82 | 0.7 | 1.37 | 1.44 | 1 | 1.02 | 0.76 | 36 | 16 | 90% | 1.03 | 0.77 | 0.87 | 1.34 | 1.14 | 1 | 1.29 | 1.1726
37 | 17 | 80% | 1.12 | 0.82 | 0.71 | 1.37 | 1.4 | 1 | 1.03 | 0.78 | 37 | 17 | 91% | 1.02 | 0.77 | 0.89 | 1.32 | 1.12 | 1 | 1.27 | 1.1722
38 | 18 | 81% | 1.11 | 0.82 | 0.73 | 1.35 | 1.37 | 1 | 1.04 | 0.8 | 38 | 18 | 91% | 1.01 | 0.77 | 0.9 | 1.31 | 1.11 | 1 | 1.26 | 1.1718
39 | 19 | 83% | 1.1 | 0.82 | 0.75 | 1.34 | 1.33 | 1 | 1.06 | 0.83 | 39 | 19 | 91% | 0.99 | 0.77 | 0.92 | 1.29 | 1.09 | 1 | 1.29 | 1.2178
Ｂ 40 | 20 | 84% | 1.09 | 0.82 | 0.77 | 1.33 | 1.3 | 1 | 1.07 | 0.86 | Ｂ 40 | 20 | 92% | 0.98 | 0.77 | 0.94 | 1.27 | 1.07 | 1 | 1.27 | 1.2167
41 | 21 | 85% | 1.07 | 0.84 | 0.79 | 1.27 | 1.26 | 1 | 1.04 | 0.85 | 41 | 21 | 93% | 0.98 | 0.79 | 0.95 | 1.24 | 1.05 | 1 | 1.24 | 1.1966
42 | 22 | 87% | 1.06 | 0.85 | 0.82 | 1.25 | 1.22 | 1 | 1.06 | 0.9 | 42 | 22 | 93% | 0.97 | 0.81 | 0.96 | 1.2 | 1.04 | 1 | 1.2 | 1.1664
43 | 23 | 88% | 1.05 | 0.87 | 0.84 | 1.21 | 1.19 | 1 | 1.09 | 0.94 | 43 | 23 | 94% | 0.96 | 0.83 | 0.98 | 1.16 | 1.02 | 1 | 1.16 | 1.1438
44 | 24 | 89% | 1.04 | 0.88 | 0.86 | 1.18 | 1.17 | 1 | 1.06 | 0.93 | 44 | 24 | 95% | 0.95 | 0.85 | 1 | 1.12 | 1 | 1 | 1.12 | 1.12
45 | 25 | 91% | 1.02 | 0.9 | 0.89 | 1.13 | 1.12 | 1 | 1.07 | 0.97 | 45 | 25 | 95% | 0.93 | 0.87 | 1.02 | 1.07 | 0.98 | 1 | 1.07 | 1.085
46 | 26 | 92% | 1.01 | 0.91 | 0.91 | 1.11 | 1.1 | 1 | 1.11 | 1.03 | 46 | 26 | 96% | 0.92 | 0.89 | 1.04 | 1.03 | 0.96 | 1 | 1.03 | 1.0588
47 | 27 | 93% | 1 | 0.93 | 0.93 | 1.08 | 1.08 | 1 | 1.08 | 1.02 | 47 | 27 | 97% | 0.91 | 0.9 | 1.07 | 1.01 | 0.94 | 1 | 1.01 | 1.0595
48 | 28 | 95% | 0.99 | 0.94 | 0.96 | 1.05 | 1.04 | 1 | 1.05 | 1.01 | 48 | 28 | 97% | 0.91 | 0.92 | 1.07 | 0.99 | 0.94 | 1 | 0.99 | 1.0385
49 | 29 | 96% | 0.97 | 0.96 | 0.99 | 1.01 | 1.01 | 1 | 1.01 | 1 | 49 | 29 | 98% | 0.89 | 0.94 | 1.1 | 0.95 | 0.91 | 1 | 0.95 | 1.0165
50 | 30 | 97% | 0.88 | 0.97 | 1.1 | 0.91 | 0.91 | 1 | 0.91 | 0.99 | 50 | 30 | 99% | 0.88 | 0.96 | 1.13 | 0.92 | 0.89 | 1 | 0.88 | 0.96008
51 | 31 | 99% | 0.87 | 0.99 | 1.14 | 0.88 | 0.88 | 1 | 0.84 | 0.94 | 51 | 31 | 99% | 0.87 | 0.98 | 1.14 | 0.89 | 0.88 | 1 | 0.85 | 0.9333
全負荷A | 32 | 100% | 0.86 | 1 | 1.16 | 0.86 | 0.86 | 1 | 0.82 | 0.93 | 全負荷A | 32 | 100% | 0.86 | 1 | 1.16 | 0.86 | 0.86 | 1 | 0.83 | 0.92296
53 | 33 | 100% | 0.85 | 1.02 | 1.18 | 0.83 | 0.85 | 1 | 0.79 | 0.91 | 53 | 33 | 100% | 0.85 | 1.03 | 1.18 | 0.83 | 0.85 | 1 | 0.8 | 0.9008
54 | 34 | 100% | 0.84 | 1.04 | 1.19 | 0.81 | 0.84 | 1 | 0.73 | 0.85 | 54 | 34 | 100% | 0.84 | 1.05 | 1.19 | 0.8 | 0.84 | 1 | 0.74 | 0.83842
55 | 35 | 100% | 0.83 | 1.06 | 1.2 | 0.78 | 0.83 | 1 | 0.7 | 0.82 | 55 | 35 | 100% | 0.83 | 1.08 | 1.2 | 0.77 | 0.83 | 1 | 0.71 | 0.8094
56 | 36 | 100% | 0.82 | 1.08 | 1.22 | 0.76 | 0.82 | 1 | 0.68 | 0.81 | 56 | 36 | 100% | 0.82 | 1.11 | 1.22 | 0.74 | 0.82 | 1 | 0.68 | 0.78472
57 | 37 | 100% | 0.8 | 1.1 | 1.25 | 0.73 | 0.8 | 1 | 0.66 | 0.8 | 57 | 37 | 100% | 0.8 | 1.13 | 1.25 | 0.71 | 0.8 | 1 | 0.65 | 0.76375
58 | 38 | 100% | 0.79 | 1.12 | 1.27 | 0.71 | 0.79 | 1 | 0.64 | 0.79 | 58 | 38 | 100% | 0.79 | 1.16 | 1.27 | 0.68 | 0.79 | 1 | 0.63 | 0.74907
| 注1)：外気補正表計測値（Bizer、日立ﾃｸﾆｶﾙ、三菱電機、三菱重工） | [10 empty] | 注１）：コンプレッサー能力表による計測値（Bizer）
注2)：COP比の計算
| 2-1. 回転数制御の場合 | ⑧: 2-2. 回転数制御以外の場合
| 各種冷媒の蒸発温度、周囲温度別のCOP比を選定する。 | ⑧: 別紙-a～f「周囲温度によるCOP比算出シート」参照。
| ・COP(Tj)＝COP比（別紙 -a～f 表-１、④）×COPA（Ａ点定格値） | ⑧: QＬ(Tj)（別紙-a～f 表-2：負荷率PL(Tj)/負荷率② ）と能力比CR（PL(Tj）/QL (Tj））からCOP比を選定する。
| 表D3ー成績係数算出方法の区分 | ⑧: ・COP(Tj）＝COPｍ×{１－Cd×（1-CR）} （別紙-a～f 表-2 注３）
| 区分 ｘ＝Qr/Pr | ②: 算出手法; ③: 計算手法; ⑤＝②/③: 補正後; ⑧: ここでCOPｍ：A点での冷凍能力が要求負荷を上回るか、または同じ時の成績係数の計測値（Ａ点定格値）。
| 98%≦ｘ≦102% | ②: 実測試験結果; ③: COPm; ⑤＝②/③: ー; ⑧: Cd：劣化定数。成績係数の算出に用いる劣化定数は、表D.2による。
| 102%＜ｘ≦110% 90%≦x＜98% | ②: 直線近似; ③: COPｍの直線近似; ⑤＝②/③: 直線近似
| 110%＜ｘ≦120 80%≦x＜90% | ②: 減衰定数で補正; ③: COP比×(1-Cａ); ⑤＝②/③: 直線近似
| 120%＜x | ②: 劣化定数で補正; ③: COP比×｛1－Cｄ×(1-CR）｝; ⑤＝②/③: 直線近似
COP比＝COPmを１としたときの比率。COPｍ：A点での冷凍能力が要求負荷を上回るか
または同じ時の成績係数の計測値（定格値）。
A,B,C点の要求負荷CR＝ＱR/ＰR 。 QRまたはQRLOW：冷凍能力の計測値、PR：要求負荷PR：要求負荷
| 表D-4 減衰定数Ca | ⑤＝②/③: 表D－5 劣化定数Cd
| 要求負荷に対する差分 | ②: 減衰定数Ca; ⑤＝②/③: 劣化定数Cd
|  |  | 高温・中温 | 低温・超低温 |  | 高温・中温 | 低温・超低温
| ±10％＜Qr/Pr＜＝±15％ | ②: 0.05; ③: 0.04; ⑤＝②/③: 0.85; ⑥＝②/①: 0.7
| ±15％＜Qr/Pr＜±20％ | ②: 0.1; ③: 0.08
| オレンジ | ①: ピンク; ②: 黄色; ③: 緑; ④＝①/②: 黄色; ⑤＝②/③: ピンク
| 1.8 | ①: 1.2; ②: 1.1; ③: 1.02; ④＝①/②: 0.97; ⑤＝②/③: 0.89
| 1.79 | ①: 1.19; ②: 1.09; ③: 1.01; ④＝①/②: 0.96; ⑤＝②/③: 0.88
| 1.78 | ①: 1.18; ②: 1.08; ③: 1; ④＝①/②: 0.95; ⑤＝②/③: 0.87
| 1.77 | ①: 1.17; ②: 1.07; ③: 0.99; ④＝①/②: 0.94; ⑤＝②/③: 0.86
| 1.76 | ①: 1.16; ②: 1.06; ③: 0.98; ④＝①/②: 0.93; ⑤＝②/③: 0.85
| 1.75 | ①: 1.15; ②: 1.05; ④＝①/②: 0.92; ⑤＝②/③: 0.84
| 1.74 | ①: 1.14; ②: 1.04; ④＝①/②: 0.91; ⑤＝②/③: 0.83
| 1.73 | ①: 1.13; ②: 1.03; ④＝①/②: 0.9; ⑤＝②/③: 0.82
| 1.72 | ①: 1.12; ⑤＝②/③: 0.81
| 1.71 | ①: 1.11; ⑤＝②/③: 0.8
1.7
1.69
1.68
1.67
1.66
1.65
1.64
1.63
1.62
1.61
1.6
1.59
1.58
1.57
1.56
1.55
1.54
1.53
1.52
1.51
1.5
1.49
1.48
1.47
1.46
1.45
1.44
1.43
1.42
1.41
1.4
1.39
1.38
1.37
1.36
1.35
1.34
1.33
1.32
1.31
1.3
1.29
1.28
1.27
1.26
1.25
1.24
1.23
1.22
1.21
Note on J44: 12 網掛けの理由 → JRAは直線を要求するが、直線にならないので、後で仲村さんが修正予定（5月22日）
Note on H56: 9 79％は何色なのか 要質問 → JRAの計算区分から外れているので、隣のセルと同じ色にしました
Note on S56: 9 79％は何色なのか 要質問 → JRAの計算区分から外れているので、隣のセルと同じ色にしました
Note on B74: 11 15％はどちらに含まれるか → 74行のセル

## 別紙-c．R410A 周囲温度によるCOP比算出 (hidden)
別紙-ａ．周囲温度による成績係数算出シート
c-1. | 冷媒種類： | R410A | [6 empty] | 数式確認済 | 数式確認済 | c-2. | 冷媒種類： | R410A | [6 empty] | 数式確認済 | 数式確認済
| 蒸発温度： | -10℃ |  |  |  |  | 色チェック済 |  |  |  |  | 蒸発温度： | －40℃ |  |  |  |  | 色チェック済
| 表c-1 | 冷媒R410A,－10℃(蒸発温度） 外気温度補正率データ注１） |  |  |  | 計測成績係数 補正率 | 回転数制御 の算出手法判断 | ショーケース | ショーケース補正除く 容量制御補正率 |  |  | 表c-2 | 冷媒R410A,－40℃(蒸発温度） 外気温度補正率データ注１） |  |  |  | 計測成績係数 補正率 | 回転数制御 の算出手法判断 | ショーケース | ショーケース補正除く 補正COP比
| 周囲温度 (℃) | 負荷率 partload | 能力変化率 計測値 | 電力変化率 計測値 | 能力比 CR | COPm or COPR | 負荷率と冷凍能力の差分 | 負荷率 | 回転数 制御方式 | 回転数 制御以外 |  | 周囲温度 (℃) | 負荷率 partload | 能力変化率 計測値 | 電力変化率 計測値 | 能力比 CR | COPm or COPR | 負荷率と冷凍能力の差分 | 負荷率 | 回転数 制御方式 | 回転数 制御以外
|  | ① | ② | ③ | ④＝①/② | ⑤＝②/③ | ⑥＝②/① | ⑦ | ⑧ | ⑨ |  |  | ① | ② | ③ | ④＝①/② | ⑤＝②/③ | ⑥＝②/① | ⑦ | ⑧ | ⑨
j | Tj | Pr(Tj) | Qr | Pi | Pr/Qr | Qr/Pi | Qr/Pr | 計算シート | 補正COPR | 補正COPPL | j | Tj | Pr(Tj) | Qr | Pi | Pr/Qr | Qr/Pi | Qr/Pr | 計算シート | 補正COPR比 | 補正COPPL比
10 | -10 | 70% | 1.07 | 0.81 | 0.65 | 1.32 | 1.53 | 1 | 0.93 | 0.65 | 10 | -10 | 85% | 1.04 | 0.79 | 0.82 | 1.32 | 1.22 | 1 | 1.15 | 1.0051
11 | -9 | 70% | 1.07 | 0.81 | 0.65 | 1.32 | 1.53 | 1 | 0.93 | 0.65 | 11 | -9 | 85% | 1.04 | 0.79 | 0.82 | 1.32 | 1.22 | 1 | 1.15 | 1.0051
12 | -8 | 70% | 1.07 | 0.81 | 0.65 | 1.32 | 1.53 | 1 | 0.93 | 0.65 | 12 | -8 | 85% | 1.04 | 0.79 | 0.82 | 1.32 | 1.22 | 1 | 1.15 | 1.0051
13 | -7 | 70% | 1.07 | 0.81 | 0.65 | 1.32 | 1.53 | 1 | 0.93 | 0.65 | 13 | -7 | 85% | 1.04 | 0.79 | 0.82 | 1.32 | 1.22 | 1 | 1.15 | 1.0051
14 | -6 | 70% | 1.07 | 0.81 | 0.65 | 1.32 | 1.53 | 1 | 0.93 | 0.65 | 14 | -6 | 85% | 1.04 | 0.79 | 0.82 | 1.32 | 1.22 | 1 | 1.15 | 1.0051
15 | -5 | 70% | 1.07 | 0.81 | 0.65 | 1.32 | 1.53 | 1 | 0.93 | 0.65 | 15 | -5 | 85% | 1.04 | 0.79 | 0.82 | 1.32 | 1.22 | 1 | 1.15 | 1.0051
16 | -4 | 70% | 1.07 | 0.81 | 0.65 | 1.32 | 1.53 | 1 | 0.93 | 0.65 | 16 | -4 | 85% | 1.04 | 0.79 | 0.82 | 1.32 | 1.22 | 1 | 1.15 | 1.0051
17 | -3 | 70% | 1.07 | 0.81 | 0.65 | 1.32 | 1.53 | 1 | 0.93 | 0.65 | 17 | -3 | 85% | 1.04 | 0.79 | 0.82 | 1.32 | 1.22 | 1 | 1.15 | 1.0051
18 | -2 | 70% | 1.07 | 0.81 | 0.65 | 1.32 | 1.53 | 1 | 0.93 | 0.65 | 18 | -2 | 85% | 1.04 | 0.79 | 0.82 | 1.32 | 1.22 | 1 | 1.15 | 1.0051
19 | -1 | 70% | 1.07 | 0.81 | 0.65 | 1.32 | 1.53 | 1 | 0.93 | 0.65 | 19 | -1 | 85% | 1.04 | 0.79 | 0.82 | 1.32 | 1.22 | 1 | 1.15 | 1.0051
20 | 0 | 70% | 1.07 | 0.81 | 0.65 | 1.32 | 1.53 | 1 | 0.93 | 0.65 | 20 | 0 | 85% | 1.04 | 0.79 | 0.82 | 1.32 | 1.22 | 1 | 1.15 | 1.0051
21 | 1 | 70% | 1.07 | 0.81 | 0.65 | 1.32 | 1.53 | 1 | 0.93 | 0.65 | 21 | 1 | 85% | 1.04 | 0.79 | 0.82 | 1.32 | 1.22 | 1 | 1.15 | 1.0051
22 | 2 | 70% | 1.07 | 0.81 | 0.65 | 1.32 | 1.53 | 1 | 0.93 | 0.65 | 22 | 2 | 85% | 1.04 | 0.79 | 0.82 | 1.32 | 1.22 | 1 | 1.15 | 1.0051
23 | 3 | 70% | 1.07 | 0.81 | 0.65 | 1.32 | 1.53 | 1 | 0.93 | 0.65 | 23 | 3 | 85% | 1.04 | 0.79 | 0.82 | 1.32 | 1.22 | 1 | 1.15 | 1.0051
24 | 4 | 70% | 1.07 | 0.81 | 0.65 | 1.32 | 1.53 | 1 | 0.93 | 0.65 | 24 | 4 | 85% | 1.04 | 0.79 | 0.82 | 1.32 | 1.22 | 1 | 1.15 | 1.0051
25 | 5 | 70% | 1.07 | 0.81 | 0.65 | 1.32 | 1.53 | 1 | 0.93 | 0.65 | 25 | 5 | 85% | 1.04 | 0.79 | 0.82 | 1.32 | 1.22 | 1 | 1.15 | 1.0051
26 | 6 | 70% | 1.07 | 0.81 | 0.65 | 1.32 | 1.53 | 1 | 0.93 | 0.65 | 26 | 6 | 85% | 1.04 | 0.79 | 0.82 | 1.32 | 1.22 | 1 | 1.15 | 1.0051
27 | 7 | 70% | 1.07 | 0.81 | 0.65 | 1.32 | 1.53 | 1 | 0.93 | 0.65 | 27 | 7 | 85% | 1.04 | 0.79 | 0.82 | 1.32 | 1.22 | 1 | 1.15 | 1.0051
28 | 8 | 70% | 1.07 | 0.81 | 0.65 | 1.32 | 1.53 | 1 | 0.93 | 0.65 | 28 | 8 | 85% | 1.04 | 0.79 | 0.82 | 1.32 | 1.22 | 1 | 1.15 | 1.0051
29 | 9 | 70% | 1.07 | 0.81 | 0.65 | 1.32 | 1.53 | 1 | 0.93 | 0.65 | 29 | 9 | 85% | 1.04 | 0.79 | 0.82 | 1.32 | 1.22 | 1 | 1.15 | 1.0051
Ｃ 30 | 10 | 70% | 1.07 | 81% | 0.65 | 1.32 | 1.53 | 1 | 0.93 | 0.65 | Ｃ 30 | 10 | 85% | 1.04 | 0.79 | 0.82 | 1.32 | 1.22 | 1 | 1.15 | 1.0051
31 | 11 | 71% | 1.07 | 0.81 | 0.66 | 1.32 | 1.51 | 1 | 0.94 | 0.67 | 31 | 11 | 86% | 1.04 | 0.79 | 0.83 | 1.32 | 1.21 | 1 | 1.16 | 1.022
32 | 12 | 73% | 1.07 | 0.81 | 0.68 | 1.32 | 1.47 | 1 | 0.96 | 0.7 | 32 | 12 | 86% | 1.04 | 0.79 | 0.83 | 1.32 | 1.21 | 1 | 1.16 | 1.022
33 | 13 | 74% | 1.07 | 0.81 | 0.69 | 1.32 | 1.45 | 1 | 0.97 | 0.71 | 33 | 13 | 87% | 1.04 | 0.79 | 0.84 | 1.32 | 1.2 | 1 | 1.21 | 1.0745
34 | 14 | 76% | 1.07 | 0.81 | 0.71 | 1.32 | 1.41 | 1 | 0.99 | 0.75 | 34 | 14 | 88% | 1.04 | 0.79 | 0.85 | 1.32 | 1.18 | 1 | 1.21 | 1.083
35 | 15 | 77% | 1.07 | 0.81 | 0.72 | 1.32 | 1.39 | 1 | 1.01 | 0.77 | 35 | 15 | 89% | 1.04 | 0.79 | 0.86 | 1.32 | 1.17 | 1 | 1.21 | 1.0914
36 | 16 | 78% | 1.07 | 0.81 | 0.73 | 1.32 | 1.37 | 1 | 1.02 | 0.79 | 36 | 16 | 90% | 1.04 | 0.79 | 0.87 | 1.32 | 1.16 | 1 | 1.21 | 1.0999
37 | 17 | 80% | 1.07 | 0.81 | 0.75 | 1.32 | 1.34 | 1 | 1.04 | 0.82 | 37 | 17 | 91% | 1.04 | 0.79 | 0.88 | 1.32 | 1.14 | 1 | 1.27 | 1.1633
38 | 18 | 81% | 1.07 | 0.81 | 0.76 | 1.32 | 1.32 | 1 | 1.05 | 0.84 | 38 | 18 | 91% | 1.04 | 0.79 | 0.88 | 1.32 | 1.14 | 1 | 1.27 | 1.1633
39 | 19 | 83% | 1.07 | 0.81 | 0.78 | 1.32 | 1.29 | 1 | 1.07 | 0.87 | 39 | 19 | 91% | 1.04 | 0.79 | 0.88 | 1.32 | 1.14 | 1 | 1.27 | 1.1633
Ｂ 40 | 20 | 84% | 1.07 | 81% | 0.79 | 1.32 | 1.27 | 1 | 1.08 | 0.89 | Ｂ 40 | 20 | 92% | 1.04 | 79% | 0.88 | 1.32 | 1.13 | 1 | 1.27 | 1.1633
41 | 21 | 85% | 1.06 | 0.82 | 0.8 | 1.29 | 1.25 | 1 | 1.07 | 0.89 | 41 | 21 | 93% | 1.04 | 0.81 | 0.89 | 1.28 | 1.12 | 1 | 1.23 | 1.1353
42 | 22 | 87% | 1.06 | 0.84 | 0.82 | 1.26 | 1.22 | 1 | 1.07 | 0.91 | 42 | 22 | 93% | 1.03 | 0.83 | 0.9 | 1.24 | 1.11 | 1 | 1.19 | 1.1067
43 | 23 | 88% | 1.05 | 0.86 | 0.84 | 1.22 | 1.19 | 1 | 1.1 | 0.95 | 43 | 23 | 94% | 1.03 | 0.85 | 0.91 | 1.21 | 1.1 | 1 | 1.21 | 1.1338
44 | 24 | 89% | 1.05 | 0.87 | 0.85 | 1.21 | 1.18 | 1 | 1.09 | 0.95 | 44 | 24 | 95% | 1.03 | 0.86 | 0.92 | 1.2 | 1.08 | 1 | 1.2 | 1.1328
45 | 25 | 91% | 1.04 | 0.89 | 0.88 | 1.17 | 1.14 | 1 | 1.11 | 1 | 45 | 25 | 95% | 1.02 | 0.88 | 0.93 | 1.16 | 1.07 | 1 | 1.16 | 1.1032
46 | 26 | 92% | 1.03 | 0.9 | 0.89 | 1.14 | 1.12 | 1 | 1.08 | 0.98 | 46 | 26 | 96% | 1.02 | 0.9 | 0.94 | 1.13 | 1.06 | 1 | 1.13 | 1.0825
47 | 27 | 93% | 1.03 | 0.92 | 0.9 | 1.12 | 1.11 | 1 | 1.06 | 0.97 | 47 | 27 | 97% | 1.02 | 0.91 | 0.95 | 1.12 | 1.05 | 1 | 1.12 | 1.0808
48 | 28 | 95% | 1.02 | 0.94 | 0.93 | 1.09 | 1.07 | 1 | 1.09 | 1.03 | 48 | 28 | 97% | 1.01 | 0.93 | 0.96 | 1.09 | 1.04 | 1 | 1.09 | 1.0595
49 | 29 | 96% | 1.02 | 0.95 | 0.94 | 1.07 | 1.06 | 1 | 1.07 | 1.02 | 49 | 29 | 98% | 1.01 | 0.95 | 0.97 | 1.06 | 1.03 | 1 | 1.06 | 1.0377
50 | 30 | 97% | 1.01 | 0.97 | 0.96 | 1.04 | 1.04 | 1 | 1.04 | 1 | 50 | 30 | 99% | 1.01 | 0.97 | 0.98 | 1.04 | 1.02 | 1 | 1.04 | 1.0254
51 | 31 | 99% | 1.01 | 0.99 | 0.98 | 1.02 | 1.02 | 1 | 1.02 | 1 | 51 | 31 | 99% | 1 | 0.98 | 0.99 | 1.02 | 1.01 | 1 | 1.02 | 1.0129
全負荷A | 32 | 100% | 1 | 1 | 1 | 1 | 1 | 1 | 1 | 1 | 全負荷A | 32 | 100% | 1 | 1 | 1 | 1 | 1 | 1 | 1 | 1
53 | 33 | 100% | 0.99 | 1.03 | 1.01 | 0.96 | 0.99 | 1 | 0.96 | 0.97 | 53 | 33 | 100% | 0.99 | 1.02 | 1.01 | 0.97 | 0.99 | 1 | 0.97 | 0.97679
54 | 34 | 100% | 0.97 | 1.05 | 1.03 | 0.92 | 0.97 | 1 | 0.92 | 0.94 | 54 | 34 | 100% | 0.98 | 1.04 | 1.02 | 0.94 | 0.98 | 1 | 0.94 | 0.95316
55 | 35 | 100% | 0.96 | 1.08 | 1.04 | 0.89 | 0.96 | 1 | 0.89 | 0.92 | 55 | 35 | 100% | 0.97 | 1.06 | 1.03 | 0.92 | 0.97 | 1 | 0.92 | 0.93932
56 | 36 | 100% | 0.95 | 1.09 | 1.05 | 0.87 | 0.95 | 1 | 0.87 | 0.91 | 56 | 36 | 100% | 0.95 | 1.09 | 1.05 | 0.87 | 0.95 | 1 | 0.87 | 0.90045
57 | 37 | 100% | 0.94 | 1.11 | 1.06 | 0.85 | 0.94 | 1 | 0.85 | 0.89 | 57 | 37 | 100% | 0.94 | 1.12 | 1.06 | 0.84 | 0.94 | 1 | 0.84 | 0.87528
58 | 38 | 100% | 0.93 | 1.12 | 1.08 | 0.83 | 0.93 | 1 | 0.83 | 0.89 | 58 | 38 | 100% | 0.93 | 1.15 | 1.08 | 0.81 | 0.93 | 1 | 0.81 | 0.85536
| 注1)：外気補正表計測値（Bizer、日立ﾃｸﾆｶﾙ、三菱電機、三菱重工） | [10 empty] | 注１）：コンプレッサー能力表による計測値（Bizer）
注2)：COP比の計算
| 2-1. 回転数制御の場合 | ⑧: 2-2. 回転数制御以外の場合
| 各種冷媒の蒸発温度、周囲温度別のCOP比を選定する。 | ⑧: 別紙-a～f「周囲温度によるCOP比算出シート」参照。
| ・COP(Tj)＝COP比（別紙 -a～f 表-１、④）×COPA（Ａ点定格値） | ⑧: QＬ(Tj)（別紙-a～f 表-2：負荷率PL(Tj)/負荷率② ）と能力比CR（PL(Tj）/QL (Tj））からCOP比を選定する。
| 表D3ー成績係数算出方法の区分 | ⑧: ・COP(Tj）＝COPｍ×{１－Cd×（1-CR）} （別紙-a～f 表-2 注３）
| 区分 ｘ＝Qr/Pr | ②: 算出手法; ③: 計算手法; ⑤＝②/③: 補正後; ⑧: ここでCOPｍ：A点での冷凍能力が要求負荷を上回るか、または同じ時の成績係数の計測値（Ａ点定格値）。
| 98%≦ｘ≦102% | ②: 実測試験結果; ③: COPm; ⑤＝②/③: ー; ⑧: Cd：劣化定数。成績係数の算出に用いる劣化定数は、表D.2による。
| 102%＜ｘ≦110% 90%≦x＜98% | ②: 直線近似; ③: COPｍの直線近似; ⑤＝②/③: 直線近似
| 110%＜ｘ≦120 80%≦x＜90% | ②: 減衰定数で補正; ③: COP比×(1-Cａ); ⑤＝②/③: 直線近似
| 120%＜x | ②: 劣化定数で補正; ③: COP比×｛1－Cｄ×(1-CR）｝; ⑤＝②/③: 直線近似
COP比＝COPmを１としたときの比率。COPｍ：A点での冷凍能力が要求負荷を上回るか
または同じ時の成績係数の計測値（定格値）。
A,B,C点の要求負荷CR＝ＱR/ＰR 。 QRまたはQRLOW：冷凍能力の計測値、PR：要求負荷PR：要求負荷
| 表D-4 減衰定数Ca | ⑤＝②/③: 表D－5 劣化定数Cd
| 要求負荷に対する差分 | ②: 減衰定数Ca; ⑤＝②/③: 劣化定数Cd
|  |  | 高温・中温 | 低温・超低温 |  | 高温・中温 | 低温・超低温
| ±10％＜Qr/Pr＜＝±15％ | ②: 0.05; ③: 0.04; ⑤＝②/③: 0.85; ⑥＝②/①: 0.7
| ±15％＜Qr/Pr＜±20％ | ②: 0.1; ③: 0.08
| オレンジ | ①: ピンク; ②: 黄色; ③: 緑; ④＝①/②: 黄色; ⑤＝②/③: ピンク
| 1.8 | ①: 1.2; ②: 1.1; ③: 1.02; ④＝①/②: 0.97; ⑤＝②/③: 0.89
| 1.79 | ①: 1.19; ②: 1.09; ③: 1.01; ④＝①/②: 0.96; ⑤＝②/③: 0.88
| 1.78 | ①: 1.18; ②: 1.08; ③: 1; ④＝①/②: 0.95; ⑤＝②/③: 0.87
| 1.77 | ①: 1.17; ②: 1.07; ③: 0.99; ④＝①/②: 0.94; ⑤＝②/③: 0.86
| 1.76 | ①: 1.16; ②: 1.06; ③: 0.98; ④＝①/②: 0.93; ⑤＝②/③: 0.85
| 1.75 | ①: 1.15; ②: 1.05; ④＝①/②: 0.92; ⑤＝②/③: 0.84
| 1.74 | ①: 1.14; ②: 1.04; ④＝①/②: 0.91; ⑤＝②/③: 0.83
| 1.73 | ①: 1.13; ②: 1.03; ④＝①/②: 0.9; ⑤＝②/③: 0.82
| 1.72 | ①: 1.12; ⑤＝②/③: 0.81
| 1.71 | ①: 1.11; ⑤＝②/③: 0.8
1.7
1.69
1.68
1.67
1.66
1.65
1.64
1.63
1.62
1.61
1.6
1.59
1.58
1.57
1.56
1.55
1.54
1.53
1.52
1.51
1.5
1.49
1.48
1.47
1.46
1.45
1.44
1.43
1.42
1.41
1.4
1.39
1.38
1.37
1.36
1.35
1.34
1.33
1.32
1.31
1.3
1.29
1.28
1.27
1.26
1.25
1.24
1.23
1.22
1.21
Note on B74: 11 15％はどちらに含まれるか → 74行のセル

## 別紙-d．R448A 周囲温度によるCOP比算出(R449) (hidden)
別紙-d．周囲温度による成績係数算出シート
d-1. | 冷媒種類： | R448A | R449A | ←448と449は同じと考えて良い（6月26日仲村さんに確認済） |  |  |  |  | 数式確認済 | 数式確認済 | d-2. | 冷媒種類： | R448A | R449A | ←448と449は同じと考えて良い（6月26日仲村さんに確認済） |  |  |  |  | 数式確認済 | 数式確認済
| 蒸発温度： | -10℃ |  |  |  |  | 色チェック済 |  |  |  |  | 蒸発温度： | －40℃ |  |  |  |  | 色チェック済
| 表ｄ-1 | 冷媒R448A,－10℃(蒸発温度） 外気温度補正率データ注１） |  |  |  | 計測成績係数 補正率 | 回転数制御 の算出手法判断 | ショーケース | ショーケース補正除く 容量制御補正率 |  |  | 表ｄ-2 | 冷媒R448A,－40℃(蒸発温度） 外気温度補正率データ注１） |  |  |  | 計測成績係数 補正率 | 回転数制御 の算出手法判断 | ショーケース | ショーケース補正除く 補正COP比
| 周囲温度 (℃) | 負荷率 partload | 能力変化率 計測値 | 電力変化率 計測値 | 能力比 CR | COPm or COPR | 負荷率と冷凍能力の差分 | 負荷率 | 回転数 制御方式 | 回転数 制御以外 |  | 周囲温度 (℃) | 負荷率 partload | 能力変化率 計測値 | 電力変化率 計測値 | 能力比 CR | COPm or COPR | 負荷率と冷凍能力の差分 | 負荷率 | 回転数 制御方式 | 回転数 制御以外
|  | ① | ② | ③ | ④＝①/② | ⑤＝②/③ | ⑥＝②/① | ⑦ | ⑧ | ⑨ |  |  | ① | ② | ③ | ④＝①/② | ⑤＝②/③ | ⑥＝②/① | ⑦ | ⑧ | ⑨
j | Tj | Pr(Tj) | Qr | Pi | Pr/Qr | Qr/Pi | Qr/Pr | 計算シート | 補正COPR | 補正COPPL | j | Tj | Pr(Tj) | Qr | Pi | Pr/Qr | Qr/Pi | Qr/Pr | 計算シート | 補正COPR比 | 補正COPPL比
10 | -10 | 70% | 1.1 | 0.81 | 0.64 | 1.36 | 1.57 | 1 | 0.94 | 0.65 | 10 | -10 | 85% | 1.05 | 0.8 | 0.81 | 1.31 | 1.24 | 1 | 1.14 | 0.98838
11 | -9 | 70% | 1.21 | 0.81 | 0.58 | 1.49 | 1.73 | 1 | 0.96 | 0.62 | 11 | -9 | 85% | 1.05 | 0.8 | 0.81 | 1.31 | 1.24 | 1 | 1.14 | 0.98838
12 | -8 | 70% | 1.21 | 0.81 | 0.58 | 1.49 | 1.73 | 1 | 0.96 | 0.62 | 12 | -8 | 85% | 1.05 | 0.8 | 0.81 | 1.31 | 1.24 | 1 | 1.14 | 0.98838
13 | -7 | 70% | 1.21 | 0.81 | 0.58 | 1.49 | 1.73 | 1 | 0.96 | 0.62 | 13 | -7 | 85% | 1.05 | 0.8 | 0.81 | 1.31 | 1.24 | 1 | 1.14 | 0.98838
14 | -6 | 70% | 1.21 | 0.81 | 0.58 | 1.49 | 1.73 | 1 | 0.96 | 0.62 | 14 | -6 | 85% | 1.05 | 0.8 | 0.81 | 1.31 | 1.24 | 1 | 1.14 | 0.98838
15 | -5 | 70% | 1.21 | 0.81 | 0.58 | 1.49 | 1.73 | 1 | 0.96 | 0.62 | 15 | -5 | 85% | 1.05 | 0.8 | 0.81 | 1.31 | 1.24 | 1 | 1.14 | 0.98838
16 | -4 | 70% | 1.21 | 0.81 | 0.58 | 1.49 | 1.73 | 1 | 0.96 | 0.62 | 16 | -4 | 85% | 1.05 | 0.8 | 0.81 | 1.31 | 1.24 | 1 | 1.14 | 0.98838
17 | -3 | 70% | 1.21 | 0.81 | 0.58 | 1.49 | 1.73 | 1 | 0.96 | 0.62 | 17 | -3 | 85% | 1.05 | 0.8 | 0.81 | 1.31 | 1.24 | 1 | 1.14 | 0.98838
18 | -2 | 70% | 1.21 | 0.81 | 0.58 | 1.49 | 1.73 | 1 | 0.96 | 0.62 | 18 | -2 | 85% | 1.05 | 0.8 | 0.81 | 1.31 | 1.24 | 1 | 1.14 | 0.98838
19 | -1 | 70% | 1.21 | 0.81 | 0.58 | 1.49 | 1.73 | 1 | 0.96 | 0.62 | 19 | -1 | 85% | 1.05 | 0.8 | 0.81 | 1.31 | 1.24 | 1 | 1.14 | 0.98838
20 | 0 | 70% | 1.21 | 0.81 | 0.58 | 1.49 | 1.73 | 1 | 0.96 | 0.62 | 20 | 0 | 85% | 1.05 | 0.8 | 0.81 | 1.31 | 1.24 | 1 | 1.14 | 0.98838
21 | 1 | 70% | 1.21 | 0.81 | 0.58 | 1.49 | 1.73 | 1 | 0.96 | 0.62 | 21 | 1 | 85% | 1.05 | 0.8 | 0.81 | 1.31 | 1.24 | 1 | 1.14 | 0.98838
22 | 2 | 70% | 1.21 | 0.81 | 0.58 | 1.49 | 1.73 | 1 | 0.96 | 0.62 | 22 | 2 | 85% | 1.05 | 0.8 | 0.81 | 1.31 | 1.24 | 1 | 1.14 | 0.98838
23 | 3 | 70% | 1.21 | 0.81 | 0.58 | 1.49 | 1.73 | 1 | 0.96 | 0.62 | 23 | 3 | 85% | 1.05 | 0.8 | 0.81 | 1.31 | 1.24 | 1 | 1.14 | 0.98838
24 | 4 | 70% | 1.21 | 0.81 | 0.58 | 1.49 | 1.73 | 1 | 0.96 | 0.62 | 24 | 4 | 85% | 1.05 | 0.8 | 0.81 | 1.31 | 1.24 | 1 | 1.14 | 0.98838
25 | 5 | 70% | 1.21 | 0.81 | 0.58 | 1.49 | 1.73 | 1 | 0.96 | 0.62 | 25 | 5 | 85% | 1.05 | 0.8 | 0.81 | 1.31 | 1.24 | 1 | 1.14 | 0.98838
26 | 6 | 70% | 1.21 | 0.81 | 0.58 | 1.49 | 1.73 | 1 | 0.96 | 0.62 | 26 | 6 | 85% | 1.05 | 0.8 | 0.81 | 1.31 | 1.24 | 1 | 1.14 | 0.98838
27 | 7 | 70% | 1.21 | 0.81 | 0.58 | 1.49 | 1.73 | 1 | 0.96 | 0.62 | 27 | 7 | 85% | 1.05 | 0.8 | 0.81 | 1.31 | 1.24 | 1 | 1.14 | 0.98838
28 | 8 | 70% | 1.21 | 0.81 | 0.58 | 1.49 | 1.73 | 1 | 0.96 | 0.62 | 28 | 8 | 85% | 1.05 | 0.8 | 0.81 | 1.31 | 1.24 | 1 | 1.14 | 0.98838
29 | 9 | 70% | 1.21 | 0.81 | 0.58 | 1.49 | 1.73 | 1 | 0.96 | 0.62 | 29 | 9 | 85% | 1.05 | 0.8 | 0.81 | 1.31 | 1.24 | 1 | 1.14 | 0.98838
Ｃ 30 | 10 | 70% | 1.21 | 0.81 | 0.58 | 1.49 | 1.73 | 1 | 0.96 | 0.62 | Ｃ 30 | 10 | 85% | 1.05 | 0.8 | 0.81 | 1.31 | 1.24 | 1 | 1.14 | 0.98838
31 | 11 | 71% | 1.21 | 0.81 | 0.59 | 1.49 | 1.7 | 1 | 0.97 | 0.63 | 31 | 11 | 86% | 1.05 | 0.8 | 0.82 | 1.31 | 1.22 | 1 | 1.14 | 0.99636
32 | 12 | 73% | 1.21 | 0.81 | 0.6 | 1.49 | 1.66 | 1 | 0.98 | 0.65 | 32 | 12 | 86% | 1.05 | 0.8 | 0.82 | 1.31 | 1.22 | 1 | 1.14 | 0.99636
33 | 13 | 74% | 1.21 | 0.81 | 0.61 | 1.49 | 1.64 | 1 | 1 | 0.67 | 33 | 13 | 87% | 1.05 | 0.8 | 0.83 | 1.31 | 1.21 | 1 | 1.15 | 1.0131
34 | 14 | 76% | 1.21 | 0.81 | 0.63 | 1.49 | 1.59 | 1 | 1.02 | 0.7 | 34 | 14 | 88% | 1.05 | 0.8 | 0.84 | 1.31 | 1.19 | 1 | 1.21 | 1.0745
35 | 15 | 77% | 1.21 | 0.81 | 0.64 | 1.49 | 1.57 | 1 | 1.03 | 0.71 | 35 | 15 | 89% | 1.05 | 0.8 | 0.85 | 1.31 | 1.18 | 1 | 1.21 | 1.083
36 | 16 | 78% | 1.19 | 0.81 | 0.66 | 1.47 | 1.53 | 1 | 1.05 | 0.75 | 36 | 16 | 90% | 1.05 | 0.8 | 0.86 | 1.31 | 1.17 | 1 | 1.21 | 1.0914
37 | 17 | 80% | 1.18 | 0.81 | 0.68 | 1.46 | 1.48 | 1 | 1.06 | 0.77 | 37 | 17 | 91% | 1.05 | 0.8 | 0.87 | 1.31 | 1.15 | 1 | 1.26 | 1.1453
38 | 18 | 81% | 1.17 | 0.81 | 0.69 | 1.44 | 1.44 | 1 | 1.06 | 0.78 | 38 | 18 | 91% | 1.05 | 0.8 | 0.87 | 1.31 | 1.15 | 1 | 1.26 | 1.1453
39 | 19 | 83% | 1.16 | 0.81 | 0.72 | 1.43 | 1.4 | 1 | 1.09 | 0.83 | 39 | 19 | 91% | 1.05 | 0.8 | 0.87 | 1.31 | 1.15 | 1 | 1.26 | 1.1453
Ｂ 40 | 20 | 84% | 1.15 | 0.81 | 0.73 | 1.42 | 1.37 | 1 | 1.09 | 0.84 | Ｂ 40 | 20 | 92% | 1.05 | 0.8 | 0.88 | 1.31 | 1.14 | 1 | 1.26 | 1.1542
41 | 21 | 85% | 1.13 | 0.82 | 0.75 | 1.38 | 1.33 | 1 | 1.09 | 0.86 | 41 | 21 | 93% | 1.04 | 0.8 | 0.89 | 1.3 | 1.12 | 1 | 1.25 | 1.1538
42 | 22 | 87% | 1.12 | 0.84 | 0.78 | 1.33 | 1.29 | 1 | 1.08 | 0.88 | 42 | 22 | 93% | 1.04 | 0.83 | 0.89 | 1.25 | 1.12 | 1 | 1.2 | 1.1076
43 | 23 | 88% | 1.11 | 0.85 | 0.79 | 1.31 | 1.26 | 1 | 1.08 | 0.89 | 43 | 23 | 94% | 1.03 | 0.85 | 0.91 | 1.21 | 1.1 | 1 | 1.21 | 1.1338
44 | 24 | 89% | 1.1 | 0.87 | 0.81 | 1.26 | 1.24 | 1 | 1.06 | 0.89 | 44 | 24 | 95% | 1.02 | 0.87 | 0.93 | 1.17 | 1.07 | 1 | 1.17 | 1.1127
45 | 25 | 91% | 1.08 | 0.89 | 0.84 | 1.21 | 1.19 | 1 | 1.09 | 0.94 | 45 | 25 | 95% | 1.01 | 0.88 | 0.94 | 1.15 | 1.06 | 1 | 1.15 | 1.1017
46 | 26 | 92% | 1.07 | 0.9 | 0.86 | 1.19 | 1.16 | 1 | 1.07 | 0.94 | 46 | 26 | 96% | 1 | 0.9 | 0.96 | 1.11 | 1.04 | 1 | 1.11 | 1.0789
47 | 27 | 93% | 1.06 | 0.92 | 0.88 | 1.15 | 1.14 | 1 | 1.09 | 0.98 | 47 | 27 | 97% | 1 | 0.92 | 0.97 | 1.09 | 1.03 | 1 | 1.09 | 1.0671
48 | 28 | 95% | 1.05 | 0.94 | 0.9 | 1.12 | 1.11 | 1 | 1.06 | 0.97 | 48 | 28 | 97% | 0.99 | 0.93 | 0.98 | 1.06 | 1.02 | 1 | 1.06 | 1.0452
49 | 29 | 96% | 1.03 | 0.95 | 0.93 | 1.08 | 1.07 | 1 | 1.08 | 1.02 | 49 | 29 | 98% | 0.98 | 0.95 | 1 | 1.03 | 1 | 1 | 1.03 | 1.03
50 | 30 | 97% | 1.02 | 0.97 | 0.95 | 1.05 | 1.05 | 1 | 1.05 | 1.01 | 50 | 30 | 99% | 0.97 | 0.97 | 1.02 | 1 | 0.98 | 1 | 1 | 1.014
51 | 31 | 99% | 1.01 | 0.98 | 0.98 | 1.03 | 1.02 | 1 | 1.03 | 1.01 | 51 | 31 | 99% | 0.96 | 0.98 | 1.03 | 0.98 | 0.97 | 1 | 0.98 | 1.0006
全負荷A | 32 | 100% | 1 | 1 | 1 | 1 | 1 | 1 | 1 | 1 | 全負荷A | 32 | 100% | 0.96 | 1 | 1.04 | 0.96 | 0.96 | 1 | 0.96 | 0.98688
53 | 33 | 100% | 0.98 | 1.02 | 1.02 | 0.96 | 0.98 | 1 | 0.96 | 0.98 | 53 | 33 | 100% | 0.95 | 1.02 | 1.05 | 0.93 | 0.95 | 1 | 0.93 | 0.96255
54 | 34 | 100% | 0.97 | 1.04 | 1.03 | 0.93 | 0.97 | 1 | 0.93 | 0.95 | 54 | 34 | 100% | 0.94 | 1.04 | 1.06 | 0.9 | 0.94 | 1 | 0.9 | 0.9378
55 | 35 | 100% | 0.96 | 1.06 | 1.04 | 0.91 | 0.96 | 1 | 0.91 | 0.94 | 55 | 35 | 100% | 0.93 | 1.06 | 1.08 | 0.88 | 0.93 | 1 | 0.88 | 0.92928
56 | 36 | 100% | 0.94 | 1.08 | 1.06 | 0.87 | 0.94 | 1 | 0.87 | 0.91 | 56 | 36 | 100% | 0.91 | 1.08 | 1.1 | 0.84 | 0.91 | 1 | 0.84 | 0.8988
57 | 37 | 100% | 0.93 | 1.09 | 1.08 | 0.85 | 0.93 | 1 | 0.85 | 0.91 | 57 | 37 | 100% | 0.9 | 1.1 | 1.11 | 0.82 | 0.9 | 1 | 0.82 | 0.88314
58 | 38 | 100% | 0.92 | 1.11 | 1.09 | 0.83 | 0.92 | 1 | 0.83 | 0.89 | 58 | 38 | 100% | 0.89 | 1.12 | 1.12 | 0.79 | 0.89 | 1 | 0.76 | 0.82384
| 注1)：外気補正表計測値（Bizer、日立ﾃｸﾆｶﾙ、三菱電機、三菱重工） | [10 empty] | 注１）：コンプレッサー能力表による計測値（Bizer）
注2)：COP比の計算
| 2-1. 回転数制御の場合 | ⑧: 2-2. 回転数制御以外の場合
| 各種冷媒の蒸発温度、周囲温度別のCOP比を選定する。 | ⑧: 別紙-a～f「周囲温度によるCOP比算出シート」参照。
| ・COP(Tj)＝COP比（別紙 -a～f 表-１、④）×COPA（Ａ点定格値） | ⑧: QＬ(Tj)（別紙-a～f 表-2：負荷率PL(Tj)/負荷率② ）と能力比CR（PL(Tj）/QL (Tj））からCOP比を選定する。
| 表D3ー成績係数算出方法の区分 | ⑧: ・COP(Tj）＝COPｍ×{１－Cd×（1-CR）} （別紙-a～f 表-2 注３）
| 区分 ｘ＝Qr/Pr | ②: 算出手法; ③: 計算手法; ⑤＝②/③: 補正後; ⑧: ここでCOPｍ：A点での冷凍能力が要求負荷を上回るか、または同じ時の成績係数の計測値（Ａ点定格値）。
| 98%≦ｘ≦102% | ②: 実測試験結果; ③: COPm; ⑤＝②/③: ー; ⑧: Cd：劣化定数。成績係数の算出に用いる劣化定数は、表D.2による。
| 102%＜ｘ≦110% 90%≦x＜98% | ②: 直線近似; ③: COPｍの直線近似; ⑤＝②/③: 直線近似
| 110%＜ｘ≦120 80%≦x＜90% | ②: 減衰定数で補正; ③: COP比×(1-Cａ); ⑤＝②/③: 直線近似
| 120%＜x | ②: 劣化定数で補正; ③: COP比×｛1－Cｄ×(1-CR）｝; ⑤＝②/③: 直線近似
COP比＝COPmを１としたときの比率。COPｍ：A点での冷凍能力が要求負荷を上回るか
または同じ時の成績係数の計測値（定格値）。
A,B,C点の要求負荷CR＝ＱR/ＰR 。 QRまたはQRLOW：冷凍能力の計測値、PR：要求負荷PR：要求負荷
| 表D-4 減衰定数Ca | ⑤＝②/③: 表D－5 劣化定数Cd
| 要求負荷に対する差分 | ②: 減衰定数Ca; ⑤＝②/③: 劣化定数Cd
|  |  | 高温・中温 | 低温・超低温 |  | 高温・中温 | 低温・超低温
| ±10％＜Qr/Pr＜＝±15％ | ②: 0.05; ③: 0.04; ⑤＝②/③: 0.85; ⑥＝②/①: 0.7
| ±15％＜Qr/Pr＜±20％ | ②: 0.1; ③: 0.08
| オレンジ | ①: ピンク; ②: 黄色; ③: 緑; ④＝①/②: 黄色; ⑤＝②/③: ピンク
| 1.8 | ①: 1.2; ②: 1.1; ③: 1.02; ④＝①/②: 0.97; ⑤＝②/③: 0.89
| 1.79 | ①: 1.19; ②: 1.09; ③: 1.01; ④＝①/②: 0.96; ⑤＝②/③: 0.88
| 1.78 | ①: 1.18; ②: 1.08; ③: 1; ④＝①/②: 0.95; ⑤＝②/③: 0.87
| 1.77 | ①: 1.17; ②: 1.07; ③: 0.99; ④＝①/②: 0.94; ⑤＝②/③: 0.86
| 1.76 | ①: 1.16; ②: 1.06; ③: 0.98; ④＝①/②: 0.93; ⑤＝②/③: 0.85
| 1.75 | ①: 1.15; ②: 1.05; ④＝①/②: 0.92; ⑤＝②/③: 0.84
| 1.74 | ①: 1.14; ②: 1.04; ④＝①/②: 0.91; ⑤＝②/③: 0.83
| 1.73 | ①: 1.13; ②: 1.03; ④＝①/②: 0.9; ⑤＝②/③: 0.82
| 1.72 | ①: 1.12; ⑤＝②/③: 0.81
| 1.71 | ①: 1.11; ⑤＝②/③: 0.8
1.7
1.69
1.68
1.67
1.66
1.65
1.64
1.63
1.62
1.61
1.6
1.59
1.58
1.57
1.56
1.55
1.54
1.53
1.52
1.51
1.5
1.49
1.48
1.47
1.46
1.45
1.44
1.43
1.42
1.41
1.4
1.39
1.38
1.37
1.36
1.35
1.34
1.33
1.32
1.31
1.3
1.29
1.28
1.27
1.26
1.25
1.24
1.23
1.22
1.21
Note on S56: 10 ピンクか確認 要質問 → ピンク
Note on B74: 11 15％はどちらに含まれるか → 74行のセル

## 別紙-e．R463A 周囲温度によるCOP比算出 (hidden)
別紙-e．周囲温度による成績係数算出シート
e-1. | 冷媒種類： | R463A | [6 empty] | 数式確認済 | 数式確認済 | e-2. | 冷媒種類： | R463A | [6 empty] | 数式確認済 | 数式確認済
| 蒸発温度： | -10℃ |  |  |  |  | 色チェック済 |  |  |  |  | 蒸発温度： | －40℃ |  |  |  |  | 色チェック済
| 表e-1 | 冷媒R463A,－10℃(蒸発温度） 外気温度補正率データ注１） |  |  |  | 計測成績係数 補正率 | 回転数制御 の算出手法判断 | ショーケース | ショーケース補正除く 容量制御補正率 |  |  | 表e-2 | 冷媒R463A,－40℃(蒸発温度） 外気温度補正率データ注１） |  |  |  | 計測成績係数 補正率 | 回転数制御 の算出手法判断 | ショーケース | ショーケース補正除く 補正COP比
| 周囲温度 (℃) | 負荷率 partload | 能力変化率 計測値 | 電力変化率 計測値 | 能力比 CR | COPm or COPR | 負荷率と冷凍能力の差分 | 負荷率 | 回転数 制御方式 | 回転数 制御以外 |  | 周囲温度 (℃) | 負荷率 partload | 能力変化率 計測値 | 電力変化率 計測値 | 能力比 CR | COPm or COPR | 負荷率と冷凍能力の差分 | 負荷率 | 回転数 制御方式 | 回転数 制御以外
|  | ① | ② | ③ | ④＝①/② | ⑤＝②/③ | ⑥＝②/① | ⑦ | ⑧ | ⑨ |  |  | ① | ② | ③ | ④＝①/② | ⑤＝②/③ | ⑥＝②/① | ⑦ | ⑧ | ⑨
j | Tj | Pr(Tj) | Qr | Pi | Pr/Qr | Qr/Pi | Qr/Pr | 計算シート | 補正COPR | 補正COPPL | j | Tj | Pr(Tj) | Qr | Pi | Pr/Qr | Qr/Pi | Qr/Pr | 計算シート | 補正COPR比 | 補正COPPL比
10 | -10 | 70% | 1.07 | 0.81 | 0.65 | 1.32 | 1.53 | 1 | 0.93 | 0.65 | 10 | -10 | 85% | 1.04 | 0.79 | 0.82 | 1.32 | 1.22 | 1 | 1.15 | 1.0051
11 | -9 | 70% | 1.07 | 0.81 | 0.65 | 1.32 | 1.53 | 1 | 0.93 | 0.65 | 11 | -9 | 85% | 1.04 | 0.79 | 0.82 | 1.32 | 1.22 | 1 | 1.15 | 1.0051
12 | -8 | 70% | 1.07 | 0.81 | 0.65 | 1.32 | 1.53 | 1 | 0.93 | 0.65 | 12 | -8 | 85% | 1.04 | 0.79 | 0.82 | 1.32 | 1.22 | 1 | 1.15 | 1.0051
13 | -7 | 70% | 1.07 | 0.81 | 0.65 | 1.32 | 1.53 | 1 | 0.93 | 0.65 | 13 | -7 | 85% | 1.04 | 0.79 | 0.82 | 1.32 | 1.22 | 1 | 1.15 | 1.0051
14 | -6 | 70% | 1.07 | 0.81 | 0.65 | 1.32 | 1.53 | 1 | 0.93 | 0.65 |  | -6 | 85% | 1.04 | 0.79 | 0.82 | 1.32 | 1.22 | 1 | 1.15 | 1.0051
15 | -5 | 70% | 1.07 | 0.81 | 0.65 | 1.32 | 1.53 | 1 | 0.93 | 0.65 |  | -5 | 85% | 1.04 | 0.79 | 0.82 | 1.32 | 1.22 | 1 | 1.15 | 1.0051
16 | -4 | 70% | 1.07 | 0.81 | 0.65 | 1.32 | 1.53 | 1 | 0.93 | 0.65 |  | -4 | 85% | 1.04 | 0.79 | 0.82 | 1.32 | 1.22 | 1 | 1.15 | 1.0051
17 | -3 | 70% | 1.07 | 0.81 | 0.65 | 1.32 | 1.53 | 1 | 0.93 | 0.65 |  | -3 | 85% | 1.04 | 0.79 | 0.82 | 1.32 | 1.22 | 1 | 1.15 | 1.0051
18 | -2 | 70% | 1.07 | 0.81 | 0.65 | 1.32 | 1.53 | 1 | 0.93 | 0.65 |  | -2 | 85% | 1.04 | 0.79 | 0.82 | 1.32 | 1.22 | 1 | 1.15 | 1.0051
19 | -1 | 70% | 1.07 | 0.81 | 0.65 | 1.32 | 1.53 | 1 | 0.93 | 0.65 |  | -1 | 85% | 1.04 | 0.79 | 0.82 | 1.32 | 1.22 | 1 | 1.15 | 1.0051
20 | 0 | 70% | 1.07 | 0.81 | 0.65 | 1.32 | 1.53 | 1 | 0.93 | 0.65 |  | 0 | 85% | 1.04 | 0.79 | 0.82 | 1.32 | 1.22 | 1 | 1.15 | 1.0051
21 | 1 | 70% | 1.07 | 0.81 | 0.65 | 1.32 | 1.53 | 1 | 0.93 | 0.65 |  | 1 | 85% | 1.04 | 0.79 | 0.82 | 1.32 | 1.22 | 1 | 1.15 | 1.0051
22 | 2 | 70% | 1.07 | 0.81 | 0.65 | 1.32 | 1.53 | 1 | 0.93 | 0.65 |  | 2 | 85% | 1.04 | 0.79 | 0.82 | 1.32 | 1.22 | 1 | 1.15 | 1.0051
23 | 3 | 70% | 1.07 | 0.81 | 0.65 | 1.32 | 1.53 | 1 | 0.93 | 0.65 |  | 3 | 85% | 1.04 | 0.79 | 0.82 | 1.32 | 1.22 | 1 | 1.15 | 1.0051
24 | 4 | 70% | 1.07 | 0.81 | 0.65 | 1.32 | 1.53 | 1 | 0.93 | 0.65 |  | 4 | 85% | 1.04 | 0.79 | 0.82 | 1.32 | 1.22 | 1 | 1.15 | 1.0051
25 | 5 | 70% | 1.07 | 0.81 | 0.65 | 1.32 | 1.53 | 1 | 0.93 | 0.65 |  | 5 | 85% | 1.04 | 0.79 | 0.82 | 1.32 | 1.22 | 1 | 1.15 | 1.0051
26 | 6 | 70% | 1.07 | 0.81 | 0.65 | 1.32 | 1.53 | 1 | 0.93 | 0.65 |  | 6 | 85% | 1.04 | 0.79 | 0.82 | 1.32 | 1.22 | 1 | 1.15 | 1.0051
27 | 7 | 70% | 1.07 | 0.81 | 0.65 | 1.32 | 1.53 | 1 | 0.93 | 0.65 | 27 | 7 | 85% | 1.04 | 0.79 | 0.82 | 1.32 | 1.22 | 1 | 1.15 | 1.0051
28 | 8 | 70% | 1.07 | 0.81 | 0.65 | 1.32 | 1.53 | 1 | 0.93 | 0.65 | 28 | 8 | 85% | 1.04 | 0.79 | 0.82 | 1.32 | 1.22 | 1 | 1.15 | 1.0051
29 | 9 | 70% | 1.07 | 0.81 | 0.65 | 1.32 | 1.53 | 1 | 0.93 | 0.65 | 29 | 9 | 85% | 1.04 | 0.79 | 0.82 | 1.32 | 1.22 | 1 | 1.15 | 1.0051
Ｃ 30 | 10 | 70% | 1.07 | 0.81 | 0.65 | 1.32 | 1.53 | 1 | 0.93 | 0.65 | Ｃ 30 | 10 | 85% | 1.04 | 0.79 | 0.82 | 1.32 | 1.22 | 1 | 1.15 | 1.0051
31 | 11 | 71% | 1.07 | 0.81 | 0.66 | 1.32 | 1.51 | 1 | 0.94 | 0.67 | 31 | 11 | 86% | 1.04 | 0.79 | 0.83 | 1.32 | 1.21 | 1 | 1.16 | 1.022
32 | 12 | 73% | 1.07 | 0.81 | 0.68 | 1.32 | 1.47 | 1 | 0.96 | 0.7 | 32 | 12 | 86% | 1.04 | 0.79 | 0.83 | 1.32 | 1.21 | 1 | 1.16 | 1.022
33 | 13 | 74% | 1.07 | 0.81 | 0.69 | 1.32 | 1.45 | 1 | 0.97 | 0.71 | 33 | 13 | 87% | 1.04 | 0.79 | 0.84 | 1.32 | 1.2 | 1 | 1.21 | 1.0745
34 | 14 | 76% | 1.07 | 0.81 | 0.71 | 1.32 | 1.41 | 1 | 0.99 | 0.75 |  | 14 | 88% | 1.04 | 0.79 | 0.85 | 1.32 | 1.18 | 1 | 1.21 | 1.083
35 | 15 | 77% | 1.07 | 0.81 | 0.72 | 1.32 | 1.39 | 1 | 1.01 | 0.77 |  | 15 | 89% | 1.04 | 0.79 | 0.86 | 1.32 | 1.17 | 1 | 1.21 | 1.0914
36 | 16 | 78% | 1.07 | 0.81 | 0.73 | 1.32 | 1.37 | 1 | 1.02 | 0.79 |  | 16 | 90% | 1.04 | 0.79 | 0.87 | 1.32 | 1.16 | 1 | 1.21 | 1.0999
37 | 17 | 80% | 1.07 | 0.81 | 0.75 | 1.32 | 1.34 | 1 | 1.04 | 0.82 | 37 | 17 | 91% | 1.04 | 0.79 | 0.88 | 1.32 | 1.14 | 1 | 1.27 | 1.1633
38 | 18 | 81% | 1.07 | 0.81 | 0.76 | 1.32 | 1.32 | 1 | 1.05 | 0.84 | 38 | 18 | 91% | 1.04 | 0.79 | 0.88 | 1.32 | 1.14 | 1 | 1.27 | 1.1633
39 | 19 | 83% | 1.07 | 0.81 | 0.78 | 1.32 | 1.29 | 1 | 1.07 | 0.87 | 39 | 19 | 91% | 1.04 | 0.79 | 0.88 | 1.32 | 1.14 | 1 | 1.27 | 1.1633
Ｂ 40 | 20 | 84% | 1.07 | 0.81 | 0.79 | 1.32 | 1.27 | 1 | 1.08 | 0.89 | Ｂ 40 | 20 | 92% | 1.04 | 0.79 | 0.88 | 1.32 | 1.13 | 1 | 1.27 | 1.1633
41 | 21 | 85% | 1.06 | 0.82 | 0.8 | 1.29 | 1.25 | 1 | 1.07 | 0.89 | 41 | 21 | 93% | 1.04 | 0.81 | 0.89 | 1.28 | 1.12 | 1 | 1.23 | 1.1353
42 | 22 | 87% | 1.06 | 0.84 | 0.82 | 1.26 | 1.22 | 1 | 1.07 | 0.91 | 42 | 22 | 93% | 1.03 | 0.83 | 0.9 | 1.24 | 1.11 | 1 | 1.19 | 1.1067
43 | 23 | 88% | 1.05 | 0.86 | 0.84 | 1.22 | 1.19 | 1 | 1.1 | 0.95 | 43 | 23 | 94% | 1.03 | 0.85 | 0.91 | 1.21 | 1.1 | 1 | 1.21 | 1.1338
44 | 24 | 89% | 1.05 | 0.87 | 0.85 | 1.21 | 1.18 | 1 | 1.09 | 0.95 |  | 24 | 95% | 1.03 | 0.86 | 0.92 | 1.2 | 1.08 | 1 | 1.2 | 1.1328
45 | 25 | 91% | 1.04 | 0.89 | 0.88 | 1.17 | 1.14 | 1 | 1.11 | 1 |  | 25 | 95% | 1.02 | 0.88 | 0.93 | 1.16 | 1.07 | 1 | 1.16 | 1.1032
46 | 26 | 92% | 1.03 | 0.9 | 0.89 | 1.14 | 1.12 | 1 | 1.08 | 0.98 |  | 26 | 96% | 1.02 | 0.9 | 0.94 | 1.13 | 1.06 | 1 | 1.13 | 1.0825
47 | 27 | 93% | 1.03 | 0.92 | 0.9 | 1.12 | 1.11 | 1 | 1.06 | 0.97 |  | 27 | 97% | 1.02 | 0.91 | 0.95 | 1.12 | 1.05 | 1 | 1.12 | 1.0808
48 | 28 | 95% | 1.02 | 0.94 | 0.93 | 1.09 | 1.07 | 1 | 1.09 | 1.03 |  | 28 | 97% | 1.01 | 0.93 | 0.96 | 1.09 | 1.04 | 1 | 1.09 | 1.0595
49 | 29 | 96% | 1.02 | 0.95 | 0.94 | 1.07 | 1.06 | 1 | 1.07 | 1.02 | 49 | 29 | 98% | 1.01 | 0.95 | 0.97 | 1.06 | 1.03 | 1 | 1.06 | 1.0377
50 | 30 | 97% | 1.01 | 0.97 | 0.96 | 1.04 | 1.04 | 1 | 1.04 | 1 | 50 | 30 | 99% | 1.01 | 0.97 | 0.98 | 1.04 | 1.02 | 1 | 1.04 | 1.0254
51 | 31 | 99% | 1.01 | 0.98 | 0.98 | 1.03 | 1.02 | 1 | 1.03 | 1.01 | 51 | 31 | 99% | 1 | 0.98 | 0.99 | 1.02 | 1.01 | 1 | 1.02 | 1.0129
全負荷A | 32 | 100% | 1 | 1 | 1 | 1 | 1 | 1 | 1 | 1 | 全負荷A | 32 | 100% | 1 | 1 | 1 | 1 | 1 | 1 | 1 | 1
53 | 33 | 100% | 0.99 | 1.03 | 1.01 | 0.96 | 0.99 | 1 | 0.96 | 0.97 | 53 | 33 | 100% | 0.99 | 1.02 | 1.01 | 0.97 | 0.99 | 1 | 0.97 | 0.97679
54 | 34 | 100% | 0.97 | 1.05 | 1.03 | 0.92 | 0.97 | 1 | 0.92 | 0.94 | 54 | 34 | 100% | 0.98 | 1.04 | 1.02 | 0.94 | 0.98 | 1 | 0.94 | 0.95316
55 | 35 | 100% | 0.96 | 1.08 | 1.04 | 0.89 | 0.96 | 1 | 0.89 | 0.92 | 55 | 35 | 100% | 0.97 | 1.06 | 1.03 | 0.92 | 0.97 | 1 | 0.92 | 0.93932
56 | 36 | 100% | 0.95 | 1.09 | 1.05 | 0.87 | 0.95 | 1 | 0.87 | 0.91 |  | 36 | 100% | 0.95 | 1.09 | 1.05 | 0.87 | 0.95 | 1 | 0.87 | 0.90045
57 | 37 | 100% | 0.94 | 1.11 | 1.06 | 0.85 | 0.94 | 1 | 0.85 | 0.89 |  | 37 | 100% | 0.94 | 1.12 | 1.06 | 0.84 | 0.94 | 1 | 0.84 | 0.87528
58 | 38 | 100% | 0.93 | 1.12 | 1.08 | 0.83 | 0.93 | 1 | 0.83 | 0.89 |  | 38 | 100% | 0.93 | 1.15 | 1.08 | 0.81 | 0.93 | 1 | 0.81 | 0.85536
| 注1)：外気補正表計測値（Bizer、日立ﾃｸﾆｶﾙ、三菱電機、三菱重工） | [10 empty] | 注１）：コンプレッサー能力表による計測値（Bizer）
注2)：COP比の計算
| 2-1. 回転数制御の場合 | ⑧: 2-2. 回転数制御以外の場合
| 各種冷媒の蒸発温度、周囲温度別のCOP比を選定する。 | ⑧: 別紙-a～f「周囲温度によるCOP比算出シート」参照。
| ・COP(Tj)＝COP比（別紙 -a～f 表-１、④）×COPA（Ａ点定格値） | ⑧: QＬ(Tj)（別紙-a～f 表-2：負荷率PL(Tj)/負荷率② ）と能力比CR（PL(Tj）/QL (Tj））からCOP比を選定する。
| 表D3ー成績係数算出方法の区分 | ⑧: ・COP(Tj）＝COPｍ×{１－Cd×（1-CR）} （別紙-a～f 表-2 注３）
| 区分 ｘ＝Qr/Pr | ②: 算出手法; ③: 計算手法; ⑤＝②/③: 補正後; ⑧: ここでCOPｍ：A点での冷凍能力が要求負荷を上回るか、または同じ時の成績係数の計測値（Ａ点定格値）。
| 98%≦ｘ≦102% | ②: 実測試験結果; ③: COPm; ⑤＝②/③: ー; ⑧: Cd：劣化定数。成績係数の算出に用いる劣化定数は、表D.2による。
| 102%＜ｘ≦110% 90%≦x＜98% | ②: 直線近似; ③: COPｍの直線近似; ⑤＝②/③: 直線近似
| 110%＜ｘ≦120 80%≦x＜90% | ②: 減衰定数で補正; ③: COP比×(1-Cａ); ⑤＝②/③: 直線近似
| 120%＜x | ②: 劣化定数で補正; ③: COP比×｛1－Cｄ×(1-CR）｝; ⑤＝②/③: 直線近似
COP比＝COPmを１としたときの比率。COPｍ：A点での冷凍能力が要求負荷を上回るか
または同じ時の成績係数の計測値（定格値）。
A,B,C点の要求負荷CR＝ＱR/ＰR 。 QRまたはQRLOW：冷凍能力の計測値、PR：要求負荷PR：要求負荷
| 表D-4 減衰定数Ca | ⑤＝②/③: 表D－5 劣化定数Cd
| 要求負荷に対する差分 | ②: 減衰定数Ca; ⑤＝②/③: 劣化定数Cd
|  |  | 高温・中温 | 低温・超低温 |  | 高温・中温 | 低温・超低温
| ±10％＜Qr/Pr＜＝±15％ | ②: 0.05; ③: 0.04; ⑤＝②/③: 0.85; ⑥＝②/①: 0.7
| ±15％＜Qr/Pr＜±20％ | ②: 0.1; ③: 0.08
| オレンジ | ①: ピンク; ②: 黄色; ③: 緑; ④＝①/②: 黄色; ⑤＝②/③: ピンク
| 1.8 | ①: 1.2; ②: 1.1; ③: 1.02; ④＝①/②: 0.97; ⑤＝②/③: 0.89
| 1.79 | ①: 1.19; ②: 1.09; ③: 1.01; ④＝①/②: 0.96; ⑤＝②/③: 0.88
| 1.78 | ①: 1.18; ②: 1.08; ③: 1; ④＝①/②: 0.95; ⑤＝②/③: 0.87
| 1.77 | ①: 1.17; ②: 1.07; ③: 0.99; ④＝①/②: 0.94; ⑤＝②/③: 0.86
| 1.76 | ①: 1.16; ②: 1.06; ③: 0.98; ④＝①/②: 0.93; ⑤＝②/③: 0.85
| 1.75 | ①: 1.15; ②: 1.05; ④＝①/②: 0.92; ⑤＝②/③: 0.84
| 1.74 | ①: 1.14; ②: 1.04; ④＝①/②: 0.91; ⑤＝②/③: 0.83
| 1.73 | ①: 1.13; ②: 1.03; ④＝①/②: 0.9; ⑤＝②/③: 0.82
| 1.72 | ①: 1.12; ⑤＝②/③: 0.81
| 1.71 | ①: 1.11; ⑤＝②/③: 0.8
1.7
1.69
1.68
1.67
1.66
1.65
1.64
1.63
1.62
1.61
1.6
1.59
1.58
1.57
1.56
1.55
1.54
1.53
1.52
1.51
1.5
1.49
1.48
1.47
1.46
1.45
1.44
1.43
1.42
1.41
1.4
1.39
1.38
1.37
1.36
1.35
1.34
1.33
1.32
1.31
1.3
1.29
1.28
1.27
1.26
1.25
1.24
1.23
1.22
1.21
Note on B74: 11 15％はどちらに含まれるか → 74行のセル

## 別紙-f．R744 周囲温度によるCOP比算出 (hidden)
別紙-f．周囲温度による成績係数算出シート
f-1. | 冷媒種類： | R744A | [6 empty] | 数式確認済 | 数式確認済 | f-2. | 冷媒種類： | R744A | [6 empty] | 数式確認済 | 数式確認済
| 蒸発温度： | -10℃ |  |  |  |  | 色チェック済 |  |  |  |  | 蒸発温度： | －40℃ |  |  |  |  | 色チェック済
| 表f-1 | 冷媒R744,－10℃(蒸発温度） 外気温度補正率データ注１） |  |  |  | 計測成績係数 補正率 | 回転数制御 の算出手法判断 | ショーケース | ショーケース補正除く 容量制御補正率 |  |  | 表f-2 | 冷媒R744A,－40℃(蒸発温度） 外気温度補正率データ注１） |  |  |  | 計測成績係数 補正率 | 回転数制御 の算出手法判断 | ショーケース | ショーケース補正除く 補正COP比
| 周囲温度 (℃) | 負荷率 partload | 能力変化率 計測値 | 電力変化率 計測値 | 能力比 CR | COPm or COPR | 負荷率と冷凍能力の差分 | 負荷率 | 回転数 制御方式 | 回転数 制御以外 |  | 周囲温度 (℃) | 負荷率 partload | 能力変化率 計測値 | 電力変化率 計測値 | 能力比 CR | COPm or COPR | 負荷率と冷凍能力の差分 | 負荷率 | 回転数 制御方式 | 回転数 制御以外
|  | ① | ② | ③ | ④＝①/② | ⑤＝②/③ | ⑥＝②/① | ⑦ | ⑧ | ⑨ |  |  | ① | ② | ③ | ④＝①/② | ⑤＝②/③ | ⑥＝②/① | ⑦ | ⑧ | ⑨
j | Tj | Pr(Tj) | Qr | Pi | Pr/Qr | Qr/Pi | Qr/Pr | 計算シート | 補正COPR | 補正COPPL | j | Tj | Pr(Tj) | Qr | Pi | Pr/Qr | Qr/Pi | Qr/Pr | 計算シート | 補正COPR比 | 補正COPPL比
10 | -10 | 70% | 1 | 0.61 | 0.7 | 1.64 | 1.43 | 1 | 1.22 | 0.91 | 10 | -10 | 85% | 1 | 0.6 | 0.85 | 1.67 | 1.18 | 1 | 1.54 | 1.3783
11 | -9 | 70% | 1 | 0.61 | 0.7 | 1.64 | 1.43 | 1 | 1.22 | 0.91 | 11 | -9 | 85% | 1 | 0.6 | 0.85 | 1.67 | 1.18 | 1 | 1.54 | 1.3783
12 | -8 | 70% | 1 | 0.61 | 0.7 | 1.64 | 1.43 | 1 | 1.22 | 0.91 | 12 | -8 | 85% | 1 | 0.6 | 0.85 | 1.67 | 1.18 | 1 | 1.54 | 1.3783
13 | -7 | 70% | 1 | 0.61 | 0.7 | 1.64 | 1.43 | 1 | 1.22 | 0.91 | 13 | -7 | 85% | 1 | 0.6 | 0.85 | 1.67 | 1.18 | 1 | 1.54 | 1.3783
14 | -6 | 70% | 1 | 0.61 | 0.7 | 1.64 | 1.43 | 1 | 1.22 | 0.91 | 14 | -6 | 85% | 1 | 0.6 | 0.85 | 1.67 | 1.18 | 1 | 1.54 | 1.3783
15 | -5 | 70% | 1 | 0.61 | 0.7 | 1.64 | 1.43 | 1 | 1.22 | 0.91 | 15 | -5 | 85% | 1 | 0.6 | 0.85 | 1.67 | 1.18 | 1 | 1.54 | 1.3783
16 | -4 | 70% | 1 | 0.61 | 0.7 | 1.64 | 1.43 | 1 | 1.22 | 0.91 | 16 | -4 | 85% | 1 | 0.6 | 0.85 | 1.67 | 1.18 | 1 | 1.54 | 1.3783
17 | -3 | 70% | 1 | 0.61 | 0.7 | 1.64 | 1.43 | 1 | 1.22 | 0.91 | 17 | -3 | 85% | 1 | 0.6 | 0.85 | 1.67 | 1.18 | 1 | 1.54 | 1.3783
18 | -2 | 70% | 1 | 0.61 | 0.7 | 1.64 | 1.43 | 1 | 1.22 | 0.91 | 18 | -2 | 85% | 1 | 0.6 | 0.85 | 1.67 | 1.18 | 1 | 1.54 | 1.3783
19 | -1 | 70% | 1 | 0.61 | 0.7 | 1.64 | 1.43 | 1 | 1.22 | 0.91 | 19 | -1 | 85% | 1 | 0.6 | 0.85 | 1.67 | 1.18 | 1 | 1.54 | 1.3783
20 | 0 | 70% | 1 | 0.61 | 0.7 | 1.64 | 1.43 | 1 | 1.22 | 0.91 | 20 | 0 | 85% | 1 | 0.6 | 0.85 | 1.67 | 1.18 | 1 | 1.54 | 1.3783
21 | 1 | 70% | 1 | 0.61 | 0.7 | 1.64 | 1.43 | 1 | 1.22 | 0.91 | 21 | 1 | 85% | 1 | 0.6 | 0.85 | 1.67 | 1.18 | 1 | 1.54 | 1.3783
22 | 2 | 70% | 1 | 0.61 | 0.7 | 1.64 | 1.43 | 1 | 1.22 | 0.91 | 22 | 2 | 85% | 1 | 0.6 | 0.85 | 1.67 | 1.18 | 1 | 1.54 | 1.3783
23 | 3 | 70% | 1 | 0.61 | 0.7 | 1.64 | 1.43 | 1 | 1.22 | 0.91 | 23 | 3 | 85% | 1 | 0.6 | 0.85 | 1.67 | 1.18 | 1 | 1.54 | 1.3783
24 | 4 | 70% | 1 | 0.61 | 0.7 | 1.64 | 1.43 | 1 | 1.22 | 0.91 | 24 | 4 | 85% | 1 | 0.6 | 0.85 | 1.67 | 1.18 | 1 | 1.54 | 1.3783
25 | 5 | 70% | 1 | 0.61 | 0.7 | 1.64 | 1.43 | 1 | 1.22 | 0.91 | 25 | 5 | 85% | 1 | 0.6 | 0.85 | 1.67 | 1.18 | 1 | 1.54 | 1.3783
26 | 6 | 70% | 1 | 0.61 | 0.7 | 1.64 | 1.43 | 1 | 1.22 | 0.91 | 26 | 6 | 85% | 1 | 0.61 | 0.85 | 1.64 | 1.18 | 1 | 1.51 | 1.3515
27 | 7 | 70% | 1 | 0.62 | 0.7 | 1.61 | 1.43 | 1 | 1.2 | 0.89 | 27 | 7 | 85% | 1 | 0.62 | 0.85 | 1.61 | 1.18 | 1 | 1.48 | 1.3246
28 | 8 | 70% | 1 | 0.62 | 0.7 | 1.61 | 1.43 | 1 | 1.2 | 0.89 | 28 | 8 | 85% | 1 | 0.64 | 0.85 | 1.56 | 1.18 | 1 | 1.44 | 1.2888
29 | 9 | 70% | 1 | 0.63 | 0.7 | 1.59 | 1.43 | 1 | 1.18 | 0.88 | 29 | 9 | 85% | 1 | 0.65 | 0.85 | 1.54 | 1.18 | 1 | 1.42 | 1.2709
Ｃ 30 | 10 | 70% | 1 | 0.63 | 0.7 | 1.59 | 1.43 | 1 | 1.18 | 0.88 | Ｃ 30 | 10 | 85% | 1 | 0.66 | 0.85 | 1.52 | 1.18 | 1 | 1.4 | 1.253
31 | 11 | 71% | 1 | 0.64 | 0.71 | 1.56 | 1.41 | 1 | 1.18 | 0.89 | 31 | 11 | 86% | 1 | 0.67 | 0.86 | 1.49 | 1.16 | 1 | 1.37 | 1.2357
32 | 12 | 73% | 1 | 0.64 | 0.73 | 1.56 | 1.37 | 1 | 1.2 | 0.92 | 32 | 12 | 86% | 1 | 0.69 | 0.86 | 1.45 | 1.16 | 1 | 1.33 | 1.1997
33 | 13 | 74% | 1 | 0.65 | 0.74 | 1.54 | 1.35 | 1 | 1.2 | 0.93 | 33 | 13 | 87% | 1 | 0.7 | 0.87 | 1.43 | 1.15 | 1 | 1.37 | 1.2453
34 | 14 | 76% | 1 | 0.65 | 0.76 | 1.54 | 1.32 | 1 | 1.23 | 0.98 | 34 | 14 | 88% | 1 | 0.71 | 0.88 | 1.41 | 1.14 | 1 | 1.35 | 1.2366
35 | 15 | 77% | 1 | 0.66 | 0.77 | 1.52 | 1.3 | 1 | 1.22 | 0.98 | 35 | 15 | 89% | 1 | 0.72 | 0.89 | 1.39 | 1.12 | 1 | 1.33 | 1.2276
36 | 16 | 78% | 1 | 0.67 | 0.78 | 1.49 | 1.28 | 1 | 1.21 | 0.98 | 36 | 16 | 90% | 1 | 0.74 | 0.9 | 1.35 | 1.11 | 1 | 1.3 | 1.209
37 | 17 | 80% | 1 | 0.69 | 0.8 | 1.45 | 1.25 | 1 | 1.2 | 1 | 37 | 17 | 91% | 1 | 0.75 | 0.91 | 1.33 | 1.1 | 1 | 1.33 | 1.2462
38 | 18 | 81% | 1 | 0.71 | 0.81 | 1.41 | 1.23 | 1 | 1.18 | 0.99 | 38 | 18 | 91% | 1 | 0.76 | 0.91 | 1.32 | 1.1 | 1 | 1.32 | 1.2368
39 | 19 | 83% | 1 | 0.72 | 0.83 | 1.39 | 1.2 | 1 | 1.25 | 1.07 | 39 | 19 | 91% | 1 | 0.77 | 0.91 | 1.3 | 1.1 | 1 | 1.3 | 1.2181
Ｂ 40 | 20 | 84% | 1 | 0.74 | 0.84 | 1.35 | 1.19 | 1 | 1.22 | 1.05 | Ｂ 40 | 20 | 92% | 1 | 0.78 | 0.92 | 1.28 | 1.09 | 1 | 1.28 | 1.2083
41 | 21 | 85% | 1 | 0.76 | 0.85 | 1.32 | 1.18 | 1 | 1.19 | 1.04 | 41 | 21 | 93% | 1 | 0.8 | 0.93 | 1.25 | 1.08 | 1 | 1.25 | 1.1888
42 | 22 | 87% | 1 | 0.77 | 0.87 | 1.3 | 1.15 | 1 | 1.24 | 1.1 | 42 | 22 | 93% | 1 | 0.81 | 0.93 | 1.23 | 1.08 | 1 | 1.23 | 1.1697
43 | 23 | 88% | 1 | 0.79 | 0.88 | 1.27 | 1.14 | 1 | 1.21 | 1.09 | 43 | 23 | 94% | 1 | 0.82 | 0.94 | 1.22 | 1.06 | 1 | 1.22 | 1.1688
44 | 24 | 89% | 1 | 0.81 | 0.89 | 1.23 | 1.12 | 1 | 1.17 | 1.06 | 44 | 24 | 95% | 1 | 0.83 | 0.95 | 1.2 | 1.05 | 1 | 1.2 | 1.158
45 | 25 | 91% | 1 | 0.82 | 0.91 | 1.22 | 1.1 | 1 | 1.22 | 1.13 | 45 | 25 | 95% | 1 | 0.85 | 0.95 | 1.18 | 1.05 | 1 | 1.18 | 1.1387
46 | 26 | 92% | 1 | 0.85 | 0.92 | 1.18 | 1.09 | 1 | 1.18 | 1.1 | 46 | 26 | 96% | 1 | 0.87 | 0.96 | 1.15 | 1.04 | 1 | 1.15 | 1.1178
47 | 27 | 93% | 1 | 0.87 | 0.93 | 1.15 | 1.08 | 1 | 1.15 | 1.08 | 47 | 27 | 97% | 1 | 0.89 | 0.97 | 1.12 | 1.03 | 1 | 1.12 | 1.0965
48 | 28 | 95% | 1 | 0.9 | 0.95 | 1.11 | 1.05 | 1 | 1.11 | 1.06 | 48 | 28 | 97% | 1 | 0.91 | 0.97 | 1.1 | 1.03 | 1 | 1.1 | 1.0769
49 | 29 | 96% | 1 | 0.92 | 0.96 | 1.09 | 1.04 | 1 | 1.09 | 1.05 | 49 | 29 | 98% | 1 | 0.93 | 0.98 | 1.08 | 1.02 | 1 | 1.08 | 1.0649
50 | 30 | 97% | 1 | 0.95 | 0.97 | 1.05 | 1.03 | 1 | 1.05 | 1.02 | 50 | 30 | 99% | 1 | 0.96 | 0.99 | 1.04 | 1.01 | 1 | 1.04 | 1.0327
51 | 31 | 99% | 1 | 0.97 | 0.99 | 1.03 | 1.01 | 1 | 1.03 | 1.02 | 51 | 31 | 99% | 1 | 0.98 | 0.99 | 1.02 | 1.01 | 1 | 1.02 | 1.0129
全負荷A | 32 | 100% | 1 | 1 | 1 | 1 | 1 | 1 | 1 | 1 | 全負荷A | 32 | 100% | 1 | 1 | 1 | 1 | 1 | 1 | 1 | 1
53 | 33 | 100% | 1 | 1 | 1 | 1 | 1 | 1 | 1 | 1 | 53 | 33 | 100% | 1 | 1 | 1 | 1 | 1 | 1 | 1 | 1
54 | 34 | 100% | 1 | 1 | 1 | 1 | 1 | 1 | 1 | 1 | 54 | 34 | 100% | 1 | 1 | 1 | 1 | 1 | 1 | 1 | 1
55 | 35 | 100% | 1 | 1 | 1 | 1 | 1 | 1 | 1 | 1 | 55 | 35 | 100% | 1 | 1 | 1 | 1 | 1 | 1 | 1 | 1
56 | 36 | 100% | 1 | 1 | 1 | 1 | 1 | 1 | 1 | 1 | 56 | 36 | 100% | 1 | 1 | 1 | 1 | 1 | 1 | 1 | 1
57 | 37 | 100% | 1 | 1 | 1 | 1 | 1 | 1 | 1 | 1 | 57 | 37 | 100% | 1 | 1 | 1 | 1 | 1 | 1 | 1 | 1
58 | 38 | 100% | 1 | 1 | 1 | 1 | 1 | 1 | 1 | 1 | 58 | 38 | 100% | 1 | 1 | 1 | 1 | 1 | 1 | 1 | 1
| 注1)：外気補正表計測値（Bizer、日立ﾃｸﾆｶﾙ、三菱電機、三菱重工） | [10 empty] | 注１）：コンプレッサー能力表による計測値（Bizer）
注2)：COP比の計算
| 2-1. 回転数制御の場合 | ⑧: 2-2. 回転数制御以外の場合
| 各種冷媒の蒸発温度、周囲温度別のCOP比を選定する。 | ⑧: 別紙-a～f「周囲温度によるCOP比算出シート」参照。
| ・COP(Tj)＝COP比（別紙 -a～f 表-１、④）×COPA（Ａ点定格値） | ⑧: QＬ(Tj)（別紙-a～f 表-2：負荷率PL(Tj)/負荷率② ）と能力比CR（PL(Tj）/QL (Tj））からCOP比を選定する。
| 表D3ー成績係数算出方法の区分 | ⑧: ・COP(Tj）＝COPｍ×{１－Cd×（1-CR）} （別紙-a～f 表-2 注３）
| 区分 ｘ＝Qr/Pr | ②: 算出手法; ③: 計算手法; ⑤＝②/③: 補正後; ⑧: ここでCOPｍ：A点での冷凍能力が要求負荷を上回るか、または同じ時の成績係数の計測値（Ａ点定格値）。
| 98%≦ｘ≦102% | ②: 実測試験結果; ③: COPm; ⑤＝②/③: ー; ⑧: Cd：劣化定数。成績係数の算出に用いる劣化定数は、表D.2による。
| 102%＜ｘ≦110% 90%≦x＜98% | ②: 直線近似; ③: COPｍの直線近似; ⑤＝②/③: 直線近似
| 110%＜ｘ≦120 80%≦x＜90% | ②: 減衰定数で補正; ③: COP比×(1-Cａ); ⑤＝②/③: 直線近似
| 120%＜x | ②: 劣化定数で補正; ③: COP比×｛1－Cｄ×(1-CR）｝; ⑤＝②/③: 直線近似
COP比＝COPmを１としたときの比率。COPｍ：A点での冷凍能力が要求負荷を上回るか
または同じ時の成績係数の計測値（定格値）。
A,B,C点の要求負荷CR＝ＱR/ＰR 。 QRまたはQRLOW：冷凍能力の計測値、PR：要求負荷PR：要求負荷
| 表D-4 減衰定数Ca | ⑤＝②/③: 表D－5 劣化定数Cd
| 要求負荷に対する差分 | ②: 減衰定数Ca; ⑤＝②/③: 劣化定数Cd
|  |  | 高温・中温 | 低温・超低温 |  | 高温・中温 | 低温・超低温
| ±10％＜Qr/Pr＜＝±15％ | ②: 0.05; ③: 0.04; ⑤＝②/③: 0.85; ⑥＝②/①: 0.7
| ±15％＜Qr/Pr＜±20％ | ②: 0.1; ③: 0.08
| オレンジ | ①: ピンク; ②: 黄色; ③: 緑; ④＝①/②: 黄色; ⑤＝②/③: ピンク
| 1.8 | ①: 1.2; ②: 1.1; ③: 1.02; ④＝①/②: 0.97; ⑤＝②/③: 0.89
| 1.79 | ①: 1.19; ②: 1.09; ③: 1.01; ④＝①/②: 0.96; ⑤＝②/③: 0.88
| 1.78 | ①: 1.18; ②: 1.08; ③: 1; ④＝①/②: 0.95; ⑤＝②/③: 0.87
| 1.77 | ①: 1.17; ②: 1.07; ③: 0.99; ④＝①/②: 0.94; ⑤＝②/③: 0.86
| 1.76 | ①: 1.16; ②: 1.06; ③: 0.98; ④＝①/②: 0.93; ⑤＝②/③: 0.85
| 1.75 | ①: 1.15; ②: 1.05; ④＝①/②: 0.92; ⑤＝②/③: 0.84
| 1.74 | ①: 1.14; ②: 1.04; ④＝①/②: 0.91; ⑤＝②/③: 0.83
| 1.73 | ①: 1.13; ②: 1.03; ④＝①/②: 0.9; ⑤＝②/③: 0.82
| 1.72 | ①: 1.12; ⑤＝②/③: 0.81
| 1.71 | ①: 1.11; ⑤＝②/③: 0.8
1.7
1.69
1.68
1.67
1.66
1.65
1.64
1.63
1.62
1.61
1.6
1.59
1.58
1.57
1.56
1.55
1.54
1.53
1.52
1.51
1.5
1.49
1.48
1.47
1.46
1.45
1.44
1.43
1.42
1.41
1.4
1.39
1.38
1.37
1.36
1.35
1.34
1.33
1.32
1.31
1.3
1.29
1.28
1.27
1.26
1.25
1.24
1.23
1.22
1.21
Note on B74: 11 15％はどちらに含まれるか → 74行のセル

## 1.外気温度と負荷率条件 (hidden)
１. 外気（周囲）温度条件と負荷率条件
コンデンシングユニットの周囲温度条件、負荷率の条件にて冷凍（蔵）能力と消費電力を計算する。
1-1. 計算条件
計算条件はJRAIA（一社）日本冷凍空調工業会「JRA4019（2020)コンデンシングユニット」による。
外気温度と負荷率の調査結果を図1.として示す。
外気温度と負荷率の関係を表D.１－計算条件に示す。
表D.１－計算条件
| 種類 |  | 空気凝縮器などに 流入する空気温度 |  |  | 負荷率
|  |  | A点 | B点 | C点 | A点 | B点 | C点
| 高温・中温用 |  | 32℃ | 20℃ | 10℃ | 100% | 84% | 70%
| 低温・超低温用 |  | 32℃ | 20℃ | 10℃ | 100% | 92% | 85%
図.１－高温・中温コンデンシングユニットの外気温度・負荷率
1-2. 各周囲温度の成績係数の算出
a) A点（全負荷時）以上はA点の成績係数を用いる。C点以下の成績係数はC点の成績係数を用いる。
b）Ａ点～Ｂ点の間はＡ点とB点の成績係数を用いて式（D8）にて算出する。
｛COP(20)－COP(32)｝×(Tj－20)
(32-20)
c) B点～C点間の場合
｛COP(10)－COP(20)｝×(Tj－20)
|  |  |  | (32-10) | ←10が正解(6月26日仲村さんに確認済)
1-3．季節エネルギー性能COP比
表D.１のA点の条件によりJIS B 8623の5.1に示す方法で測定された各種冷媒の周囲温度による冷凍能力及び消費電力
から成績係数比（COP比）を計算した。別紙-a～f「周囲温度によるCOP比算出シート」参照。
1-3-1. 回転数制御の場合
各種冷媒の蒸発温度、周囲温度別のCOP比を選定する。
・COP(Tj)＝COP比（別紙 -a～f 表-１、④）×COPA（Ａ点定格値）
表D-3ｰ成績係数算出方法の区分
区分 ｘ＝QR/PR | ｘ＝QR/PR | 算出手法 | COPRの計算手法 |  |  | 補正後 | 備考
1 | 100%≦ｘ≦102% 98%≦x＜100% | 実測試験結果 | 実測値COPm |  |  | ー
2 | 102%≦ｘ≦110% 90%≦x＜98% | 直線近似 | COPｍの直線近似 |  |  | 直線近似
3 | 110%≦ｘ≦120 80%≦x＜90% | 減衰定数で補正 | COPｍ×(1-Cａ) |  |  | 直線近似 | Caは減衰定数
4 | 120%≦x | 劣化定数で補正 | COP比×｛1－Cｄ×(1-CR）｝ |  |  | 直線近似 | Cdは劣化定数
COP比＝COPmを１としたときの比率。COPｍ：A点での冷凍能力が要求負荷を上回るか、または同じ時の成績係数の計測値（定格値）。
A,B,C点の要求負荷 x＝ＱR/ＰR 。 QRまたはQRLOW：冷凍能力の計測値、PR：要求負荷PR：要求負荷
↑xが正解(6月26日仲村さんに確認済)
表D-4 減衰定数Ca | [5 empty] | 表D－5 劣化定数Cd |  |  | 表D-5-1 区分４のCOPPL計算手法（劣化定数Cd=0.85）の説明
要求負荷に対する差分 |  | 減衰定数Ca |  |  |  | 劣化定数Cd |  |  | 負荷 | 大 | 中 | 小
|  | 高温・中温 | 低温・超低温 |  |  | 高温・中温 |  | 低温・超低温 | Pr 要求負荷 | 1 | 0.5 | 0.3
±10％＜Qr/Pr＜±15％ |  | 0.05 | 0.04 |  |  | 0.85 |  | 0.7 | Qr 冷凍能力(Pr≦Qr） | 1 | 0.8 | 0.6
±15％＜Qr/Pr＜±20％ |  | 0.1 | 0.08 | [5 empty] | CR＝Pr/Qr 能力比 | 1 | 0.625 | 0.5
[9 empty] | 1－CR | 0 | 0.375 | 0.5
1-3-2. 回転数制御以外の場合 | [8 empty] | Cd×(１－CR） | 0 | 0.31875 | 0.425
別紙-a～f「周囲温度によるCOP比算出シート」参照。 | [8 empty] | 1－Cd×(１－CＲ) | 1 | 0.68125 | 0.575
QＬ(Tj)（別紙-a～f 表-2：負荷率PL(Tj)/負荷率② ）と能力比CR（PL(Tj）/QL (Tj））からCOP比⑤を選定する。
・COPPL＝COPR×{１－Cd×（1-CR）} （別紙-a～f 表-2 注３）
ここでCOPR：各A,B,C点での冷凍能力が要求負荷を上回るか、または同じ時の成績係数の計測値。
Cd：劣化定数。成績係数の算出に用いる劣化定数は、表D.2による。
COP(Tj)=COP(20)ー
・・・(D.8）
COP(Tj)=COP(10)ー
・・・(D.9）
10℃
15℃
20℃
25℃
30℃
JRA4019
Ecodesign of EU
B社
A社
C社
32℃
A点
B点
C点
負荷率
外気温度
高温・中温
低温・超低温

## 2.ショーケース負荷率の設定 (hidden)
２．ショーケースまたは冷却器（以下ケースという）負荷率の設定
ケース（冷却器）周囲の温度条件および庫内温度（冷蔵/冷凍）によりショーケース負荷率が変化する。
変化要因は季節により店内周囲温湿度がかわることでケースからの外部放熱量と被冷却食品の内部吸熱量が変化することにある。
周囲環境の定格条件と実際の店内周囲環境の差により負荷率が変化すると考えケース負荷率を推計する。
表2-1 ショーケース基準温度
種類 | 級別 | 温度範囲 |  | 基準温度 | 保管温度例 | 保管品の例
冷蔵 | C3級以上 | 10℃＜ｔ |  | 15℃ | 12～15℃ | 米、バナナ
| C3級 | 0℃＜ｔ≦+10℃ |  | 0℃ | 0～10℃ | 野菜、果実、牛乳、茶
|  | ｰ2℃＜ｔ≦0℃ |  |  | -2～0℃ | 鮮魚、精肉、卵
冷凍 | C2級 | -10℃＜ｔ≦-2℃ |  | -6℃ | -10～-2℃ | 乾燥魚、バター
| C1級 | -20℃＜ｔ≦-10℃ |  | -15℃ | -20～-10℃ | 塩サケ、凍結卵、ベーコン
| F1級 | -30℃＜ｔ≦-20℃ |  | -25℃ | -30～ｰ20℃ | 冷凍食品、アイスクリーム
| F2級 | -40℃＜ｔ≦-30℃ |  | -35℃ | -40～ｰ30℃ | 凍結魚、凍結肉
| F3級 | -50℃＜ｔ≦-40℃ |  | -45℃ | -40～ｰ50℃ | 凍結カツオ
| F4級 | -50℃＜ｔ |  | -55℃ | -50～-60℃ | 凍結マグロ
表2-2 周囲空気とケース内空気の比エンタルピー |  |  |  |  | 表2－3 ケース設置環境
| 乾き空気 | 飽和空気 |  |  | カタログ条件 周囲環境定格のエンタルピー
温度 ｔ [℃］ | 比エンタル ピー ha [kJ/kg］注２） | 比エンタル ピー hs [kJ/kg］ | 絶体湿度 Xs [kg/kg(DA)］ |  | 温度 ｔ | 湿度 Φ [%］ | 比エンタルピー ha [kJ/kg］
-55 | -55.33 |  | 0.0009 | 1 | 27℃ | 60% | 61
-45 | -45.27 |  | 0.00105 | 2 | 25℃ | 60% | 55.2
-35 | -35.21 |  | 0.0012
-25 | -25.15 |  | 0.00135 |  | 表2-4 各月の店内環境算定
-15 | -15.09 |  | 0.00014 |  | 店内環境条件 エンタルピーの算定（表2－2 周囲温度ｔと飽和蒸気絶対湿度Xsから算定） 温度と相対湿度を入力
-10 | -10.06 | -6 | 0.0015 |  | 店内環境 |  | 1月 | 2月 | 3月 | 4月 | 5月 | 6月 | 7月 | 8月 | 9月 | 10月 | 11月 | 12月
-9 | -9.054 | -3.75 | 0.0018 |  | 周囲温度 | ｔ [℃］ | 13 | 13 | 14 | 16 | 19 | 19 | 21 | 21 | 21 | 18 | 17 | 15
-8 | -8.048 | -2.5 | 0.002 |  | 相対湿度 | φ [％］ | 30% | 30% | 45% | 50% | 50% | 60% | 65% | 65% | 65% | 55% | 50% | 40%
-7 | -7.042 | -1.25 | 0.0021 |  | 絶体湿度 | ｘ[kg/kg(DA) | 0.00279 | 0.00279 | 0.0045 | 0.00565 | 0.00695 | 0.00834 | 0.01027 | 0.01027 | 0.01027 | 0.00715 | 0.00605 | 0.00428
-6 | -6.036 | 0 | 0.0022 |  | 比エンタルピー | has [kJ/kg］ | 20.1 | 20.1 | 25.5 | 30.4 | 36.7 | 40.3 | 47.2 | 47.2 | 47.2 | 36.2 | 32.4 | 25.9
-5 | -5.03 | 1.25 | 0.0025
-4 | -4.024 | 2.5 | 0.0028 |  | 注１）： | ｘ＝Xs・φ
-3 | -3.018 | 3.75 | 0.0029 |  | 注２）： | ha＝1.006t＋（2501＋1.805t)x
-2 | -2.012 |  | 0.0032
-1 | -1.006 |  | 0.0034 |  | 表2－5 ケース内エンタルピー算定
0 | 0 | 9.47 | 0.00379 |  | 種類 | 基準温度 | 1月: 相対湿度; 2月: エンタルピー hac
1 | 1.006 |  | 0.004 |  |  | t℃ | 1月: Φ％; 2月: [kJ/kg］
2 | 2.012 |  | 0.0043 |  | 冷蔵 | 15 | 1月: 100; 2月: 42.1
3 | 3.018 |  | 0.0047 |  |  | 0 | 2月: 9.5
4 | 4.024 |  | 0.005 |  | 冷凍 | -6 | 2月: -11.6
5 | 5.03 |  | 0.0054 |  |  | -15 | 2月: -15.4
6 | 6.036 |  | 0.0058 |  |  | -25 | 2月: -28.6
7 | 7.042 |  | 0.0062 |  |  | -35 | 2月: -38.3
8 | 8.048 |  | 0.0068 |  |  | -45 | 2月: -48
9 | 9.054 |  | 0.0071 |  |  | -55 | 2月: -57.7
10 | 10.06 | 29.35 | 0.00766 |  | 注３）： | ha＝1.006t＋（2501＋1.805t)x 水蒸気の潜熱は庫内温度が－の場合-2501[kJ/kg］
11 | 11.066 |  | 0.0081
12 | 12.072 |  | 0.0088 |  | 表2－6 ショーケース負荷率
13 | 13.078 |  | 0.0093 |  | 表-a. 周囲（店内）環境とケース内環境とのエンタルピー差 オ
14 | 14.084 |  | 0.01 |  | has-hac | 店内 | 1月 | 2月 | 3月 | 4月 | 5月 | 6月 | 7月 | 8月 | 9月 | 10月 | 11月 | 12月
15 | 15.09 |  | 0.0107 |  | 基準温度 | 周囲温度℃ | 13 | 13 | 14 | 16 | 19 | 19 | 21 | 21 | 21 | 18 | 17 | 15
16 | 16.096 |  | 0.0113 |  | ケース内 温度 ［℃］ | エンタルピー [kJ/kg］ hac has | 20.1 | 20.1 | 25.5 | 30.4 | 36.7 | 40.3 | 47.2 | 47.2 | 47.2 | 36.2 | 32.4 | 25.9
17 | 17.102 |  | 0.0121
18 | 18.108 |  | 0.013 |  | 15 | 42.1 | -22 | -22 | -16.6 | -11.7 | -5.4 | -1.8 | 5.1 | 5.1 | 5.1 | -5.9 | -9.7 | -16.2
19 | 19.114 |  | 0.0139 |  | 0 | 9.5 | 10.6 | 10.6 | 16 | 20.9 | 27.2 | 30.8 | 37.7 | 37.7 | 37.7 | 26.7 | 22.9 | 16.4 | オ
20 | 20.12 | 57.55 | 0.01476 |  | -6 | -11.6 | 31.7 | 31.7 | 37.1 | 42 | 48.3 | 51.9 | 58.8 | 58.8 | 58.8 | 47.8 | 44 | 37.5
21 | 21.126 |  | 0.0158 |  | -15 | -15.4 | 35.5 | 35.5 | 40.9 | 45.8 | 52.1 | 55.7 | 62.6 | 62.6 | 62.6 | 51.6 | 47.8 | 41.3
22 | 22.132 |  | 0.0168 |  | -25 | -28.6 | 48.7 | 48.7 | 54.1 | 59 | 65.3 | 68.9 | 75.8 | 75.8 | 75.8 | 64.8 | 61 | 54.5
23 | 23.138 |  | 0.0179 |  | -35 | -38.3 | 58.4 | 58.4 | 63.8 | 68.7 | 75 | 78.6 | 85.5 | 85.5 | 85.5 | 74.5 | 70.7 | 64.2
24 | 24.144 |  | 0.019 |  | -45 | -48 | 68.1 | 68.1 | 73.5 | 78.4 | 84.7 | 88.3 | 95.2 | 95.2 | 95.2 | 84.2 | 80.4 | 73.9
25 | 25.15 |  | 0.0201 |  | -55 | -57.7 | 77.8 | 77.8 | 83.2 | 88.1 | 94.4 | 98 | 104.9 | 104.9 | 104.9 | 93.9 | 90.1 | 83.6
26 | 26.156 |  | 0.0214
27 | 27.162 |  | 0.0228 |  | 表-b. 周囲（店内カタログ定格）環境とケース内環境とのエンタルピー差 エ |  | 6月: 表2-3からカタログの周囲条件を選定⇒１; 10月: 27℃; 11月: has（定格）; 12月: 61 | [kJ/kg］
28 | 28.168 |  | 0.0242 |  | has-hac | 店内定格 1 | 1月 | 2月 | 3月 | 4月 | 5月 | 6月 | 7月 | 8月 | 9月 | 10月 | 11月 | 12月
29 | 29.174 |  | 0.0258 |  | 基準温度 | 周囲温度℃ | 27℃ | 27℃ | 27℃ | 27℃ | 27℃ | 27℃ | 27℃ | 27℃ | 27℃ | 27℃ | 27℃ | 27℃
30 | 30.18 | 100 | 0.02733 |  | ケース内 温度 ［℃］ | エンタルピー [kJ/kg］ hac has | 61 | 61 | 61 | 61 | 61 | 61 | 61 | 61 | 61 | 61 | 61 | 61
注１）：ha＝1.006t＋（2501＋1.805t)x
| ↑乾き空気の時のxは「0」が正解(6月26日仲村さんに確認済) |  |  |  | 15 | 42.1 | 18.9 | 18.9 | 18.9 | 18.9 | 18.9 | 18.9 | 18.9 | 18.9 | 18.9 | 18.9 | 18.9 | 18.9
[5 empty] | 0 | 9.5 | 51.5 | 51.5 | 51.5 | 51.5 | 51.5 | 51.5 | 51.5 | 51.5 | 51.5 | 51.5 | 51.5 | 51.5
[5 empty] | -6 | -11.6 | 72.6 | 72.6 | 72.6 | 72.6 | 72.6 | 72.6 | 72.6 | 72.6 | 72.6 | 72.6 | 72.6 | 72.6 | エ
[5 empty] | -15 | -15.4 | 76.4 | 76.4 | 76.4 | 76.4 | 76.4 | 76.4 | 76.4 | 76.4 | 76.4 | 76.4 | 76.4 | 76.4
[5 empty] | -25 | -28.6 | 89.6 | 89.6 | 89.6 | 89.6 | 89.6 | 89.6 | 89.6 | 89.6 | 89.6 | 89.6 | 89.6 | 89.6
[5 empty] | -35 | -38.3 | 99.3 | 99.3 | 99.3 | 99.3 | 99.3 | 99.3 | 99.3 | 99.3 | 99.3 | 99.3 | 99.3 | 99.3
[5 empty] | -45 | -48 | 109 | 109 | 109 | 109 | 109 | 109 | 109 | 109 | 109 | 109 | 109 | 109
[5 empty] | -55 | -57.7 | 118.7 | 118.7 | 118.7 | 118.7 | 118.7 | 118.7 | 118.7 | 118.7 | 118.7 | 118.7 | 118.7 | 118.7
表-c．ケース環境条件に対し、店内環境条件ａとカタログ条件ｂとのエンタルピー比率を算定
[5 empty] | ショーケース負荷率＝内部負荷率α＋外部負荷率β×（ａ／ｂ）とする |  | 5月: 表ｰd 参照
|  |  |  | Ⓓ | α+β×(a/b） | 店内 ［℃］ | 1月 | 2月 | 3月 | 4月 | 5月 | 6月 | 7月 | 8月 | 9月 | 10月 | 11月 | 12月
[5 empty] | ケース 基準温度 | カタログショーケース負荷率 | 13 | 13 | 14 | 16 | 19 | 19 | 21 | 21 | 21 | 18 | 17 | 15
[5 empty] | 15 | 1 | -0.62 | -0.62 | -0.41 | -0.21 | 0.04 | 0.18 | 0.45 | 0.45 | 0.45 | 0.02 | -0.51 | -0.86
[5 empty] | 0 | 1 | 0.4 | 0.4 | 0.48 | 0.55 | 0.65 | 0.7 | 0.8 | 0.8 | 0.8 | 0.64 | 0.44 | 0.32
[5 empty] | -6 | 1 | 0.58 | 0.58 | 0.63 | 0.68 | 0.75 | 0.79 | 0.86 | 0.86 | 0.86 | 0.74 | 0.7 | 0.64
[5 empty] | -15 | 1 | 0.73 | 0.73 | 0.77 | 0.8 | 0.84 | 0.86 | 0.91 | 0.91 | 0.91 | 0.84 | 0.81 | 0.77
[5 empty] | -25 | 1 | 0.77 | 0.77 | 0.8 | 0.83 | 0.86 | 0.88 | 0.92 | 0.92 | 0.92 | 0.86 | 0.84 | 0.8
[5 empty] | -35 | 1 | 0.79 | 0.79 | 0.82 | 0.85 | 0.88 | 0.9 | 0.93 | 0.93 | 0.93 | 0.88 | 0.86 | 0.82
[5 empty] | -45 | 1 | 0.81 | 0.81 | 0.84 | 0.86 | 0.89 | 0.91 | 0.94 | 0.94 | 0.94 | 0.89 | 0.87 | 0.84
[5 empty] | -55 | 1 | 0.83 | 0.83 | 0.85 | 0.87 | 0.9 | 0.91 | 0.94 | 0.94 | 0.94 | 0.9 | 0.88 | 0.85
表－ｄ．内部と外部の負荷比率
[6 empty] | 内部負荷率 α | 1月: 外部負荷率 β
[5 empty] | 冷蔵 | 0.25 | 1月: 0.75
[5 empty] | 冷凍 | 0.5 | 1月: 0.5
負荷率マイナスの場合０

## 3.冷凍機定格電力計算表 (hidden)
１．冷凍冷蔵機器の設置場所
| 神奈川 | ⇒代表都市 | 横浜市
２．店舗名称
| スーパー | スーパー、食品店舗、食堂、レストラン等
３．ケースの所要冷凍能力からⒷ冷凍機の定格能力,©消費電力が入力され、①,②､③,④,⑤を選定してもらう。
系統 | No. | 区分 ① | 冷媒種 ② | 本体または接続する別置冷凍機の型式 | コンデンサーの 凝縮方式 ③ | 冷凍機の内蔵または別置 ④ | 冷凍機の制御方式 ⑤ | 冷凍機の定格 能力 (kW） Ⓑ | 冷凍機の定格消費電力 (kW) Ⓒ | 庫内 温度（℃） | 蒸発 温度 （℃）⑥ | ケース所要冷凍 能力 (kW） Ⓐ | ４月 | 5月 | 6月 | ７月 | ８月 | ９月 | １０月 | １１月 | １２月 | １月 | ２月 | ３月
Ⓔｺﾝﾃﾞﾝｼﾝｸﾞﾕﾆｯﾄ定格消費電力＝（Ⓐｹｰｽ所要冷凍負荷×Ⓓ表3-2(表-c)ｹｰｽ月別・庫内温度別負荷率)÷(Ⓑｺﾝﾃﾞﾝｼﾝｸﾞﾕﾆｯﾄ冷凍能力÷Ⓒｺﾝﾃﾞﾝｼﾝｸﾞﾕﾆｯﾄ消費電力) [kW]
a０１ | 1,2 | ケース | R410A | ECOV-D22WA1 | 空冷 | 別置 | 定速 | 8.5 | 3.67 | +7 | -10 | 4.36 | 1.04 | 1.22 | 1.32 | 1.51 | 1.51 | 1.51 | 1.2 | 0.83 | 0.6 | 0.75 | 0.75 | 0.9
a０２ | 3,4 | ケース | R410A | ECOV-D37WA1 | 空冷 | 別置 | 定速 | 12.5 | 5.63 | +0 | -10 | 7.49 | 1.86 | 2.19 | 2.36 | 2.7 | 2.7 | 2.7 | 2.16 | 1.48 | 1.08 | 1.35 | 1.35 | 1.62
a０３ | 5,6,7 | ケース | R404A | ERW-EP37A1-WR | 水冷 | 別置 | 回転数制御 | 11 | 3.8 | -2 | -10 | 7.92 | 1.86 | 2.05 | 2.16 | 2.35 | 2.35 | 2.35 | 2.02 | 1.92 | 1.75 | 1.59 | 1.59 | 1.72
a０４ | 8,9 | ケース | R410A | ECOV-D22WA1 | 空冷 | 別置 | 定速 | 7.22 | 3.67 | +5 | -10 | 4.57 | 1.28 | 1.51 | 1.63 | 1.86 | 1.86 | 1.86 | 1.49 | 1.02 | 0.74 | 0.93 | 0.93 | 1.12
a０５ | 10 | ケース | R404A | M9A-E11LATA | 空冷 | 内蔵 | 定速 | 2.36 | 1.21 | +5 | -10 | 1.51 | 0.43 | 0.5 | 0.54 | 0.62 | 0.62 | 0.62 | 0.5 | 0.34 | 0.25 | 0.31 | 0.31 | 0.37
a０６ | 11,12 | ケース | R410A | ECV-EN110DCA +RM-N110A | 空冷 | 別置 | 定速 | 9 | 10.7 | -20 | -40 | 4.92 | 4.85 | 5.03 | 5.15 | 5.38 | 5.38 | 5.38 | 5.03 | 4.91 | 4.68 | 4.5 | 4.5 | 4.68
a０７ | 101102103 | 冷却器 | R410A | ECOV-D30WA1 | 空冷 | 別置 | 定速 | 11.2 | 4.83 | +0 | -10 | 6.78 | 1.61 | 1.9 | 2.05 | 2.34 | 2.34 | 2.34 | 1.87 | 1.29 | 0.94 | 1.17 | 1.17 | 1.4
a０８ | 104 | 冷却器 | R410A | LREP-4C | 空冷 | 別置 | 定速 | 3.35 | 3.8 | -25 | -40 | 1.21 | 1.14 | 1.18 | 1.21 | 1.26 | 1.26 | 1.26 | 1.18 | 1.15 | 1.1 | 1.06 | 1.06 | 1.1
[6 empty] | 計 |  | 65.13 |  |  |  | 38.76
| 6.より転記 |  |  | 新規入力 | [6 empty] | 6.より転記、集計
| ① |  | ② |  |  | ③ | bar: ４月
| 区分選択 |  | 冷媒種選択 |  |  | コンデンサー方式選択 | [6 empty] | ４月: 表-c．ケース環境条件に対し、店内環境条件ａとカタログ条件ｂとのエンタルピー比率を算定
| ケース | ｼｮｰｹｰｽ | R22 |  |  | 空冷 | ４．空冷式冷凍機消費電力計算シートにて計算 | [5 empty] | ４月: ショーケース負荷率＝内部負荷率α＋外部負荷率β×（ａ／ｂ）とする; １０月: 表ｰd 参照
| 冷却器 | 収納庫等 | R404A |  |  | 水冷 | ５．水冷式冷凍機消費電力計算シートにて計算 | [5 empty] | α+β×(a/b） | 店内 ［℃］ | 1月 | 2月 | 3月 | 4月 | 5月 | 6月 | 7月 | 8月 | 9月 | 10月 | 11月 | 12月
|  |  | R410A | [9 empty] | ケース 基準温度 | カタログ負荷率 | 13 | 13 | 14 | 16 | 19 | 19 | 21 | 21 | 21 | 18 | 17 | 15
|  |  | R448A | R449 | ←R448AとR449は、同じ扱いになります(6月26日仲村さんに確認済) | [7 empty] | 15 | 1 | -0.62 | -0.62 | -0.41 | -0.21 | 0.04 | 0.18 | 0.45 | 0.45 | 0.45 | 0.02 | -0.51 | -0.86
|  |  | R463A | [9 empty] | 0 | 1 | 0.4 | 0.4 | 0.48 | 0.55 | 0.65 | 0.7 | 0.8 | 0.8 | 0.8 | 0.64 | 0.44 | 0.32
|  |  | R744 | [9 empty] | -6 | 1 | 0.58 | 0.58 | 0.63 | 0.68 | 0.75 | 0.79 | 0.86 | 0.86 | 0.86 | 0.74 | 0.7 | 0.64
[13 empty] | -15 | 1 | 0.73 | 0.73 | 0.77 | 0.8 | 0.84 | 0.86 | 0.91 | 0.91 | 0.91 | 0.84 | 0.81 | 0.77
| ④ |  |  |  | ⑤ |  |  |  | ⑥ |  |  |  | -25 | 1 | 0.77 | 0.77 | 0.8 | 0.83 | 0.86 | 0.88 | 0.92 | 0.92 | 0.92 | 0.86 | 0.84 | 0.8
| 冷凍機の位置選択 |  |  |  | 冷凍機の制御方式 |  |  |  | 蒸発温度選択 |  |  |  | -35 | 1 | 0.79 | 0.79 | 0.82 | 0.85 | 0.88 | 0.9 | 0.93 | 0.93 | 0.93 | 0.88 | 0.86 | 0.82
| 別置 |  |  |  | 回転数制御方式 |  | インバータ |  | 高温・中温 |  | －10℃ |  | -45 | 1 | 0.81 | 0.81 | 0.84 | 0.86 | 0.89 | 0.91 | 0.94 | 0.94 | 0.94 | 0.89 | 0.87 | 0.84
| 内臓 |  |  |  | 上記以外 |  | 定速 |  | 低温・超低温 |  | －40℃ |  | -55 | 1 | 0.83 | 0.83 | 0.85 | 0.87 | 0.9 | 0.91 | 0.94 | 0.94 | 0.94 | 0.9 | 0.88 | 0.85
注）消費電力は４．空冷式計算シートにて計算
表－ｄ．内部と外部の負荷比率
[14 empty] | 内部負荷率 α | 外部負荷率 β
[13 empty] | 冷蔵 | 0.25 | 0.75
[13 empty] | 冷凍 | 0.5 | 0.5
頁６.蒸発温度を -10or-40に振り分け
頁６.所要冷凍能力の系統計
コンデンシングユニットの
定格能力と消費電力入力
負荷率マイナスの場合０

## 4.空冷式冷凍機消費電力計算シート (hidden)
Ⓔ 表4-1. 外気温度出現時間数と容量補正係数（例）神川県横浜市
デフォルト
横浜 | 4月 | a.R22 |  |  |  | a**系統 | ① |  |  |  | ⇐ 系統が選択される | 横浜 | ５月 | a.R22 | [9 empty] | 横浜 | 6月 | a.R22 | [9 empty] | 横浜 | 7月 | a.R22 | [9 empty] | 横浜 | ８月 | a.R22 | [9 empty] | 横浜 | ９月 | a.R22 | [9 empty] | 横浜 | 10月 | a.R22 | [9 empty] | 横浜 | 11月 | a.R22 | [9 empty] | 横浜 | 12月 | a.R22 | [9 empty] | 横浜 | 1月 | a.R22 | [9 empty] | 横浜 | 2月 | a.R22 | [9 empty] | 横浜 | 3月 | a.R22
|  | 高温・中温 |  | 低温・超低温 | 低温・超低温 | 高温 | ② |  |  |  |  | ⇐ 発温温度選択が選択される |  | 高温・中温 |  | 低温・超低温 | 低温・超低温 | [8 empty] | 高温・中温 |  | 低温・超低温 | 低温・超低温 | [8 empty] | 高温・中温 |  | 低温・超低温 | 低温・超低温 | [8 empty] | 高温・中温 |  | 低温・超低温 | 低温・超低温 | [8 empty] | 高温・中温 |  | 低温・超低温 | 低温・超低温 | [8 empty] | 高温・中温 |  | 低温・超低温 | 低温・超低温 | [8 empty] | 高温・中温 |  | 低温・超低温 | 低温・超低温 | [8 empty] | 高温・中温 |  | 低温・超低温 | 低温・超低温 | [8 empty] | 高温・中温 |  | 低温・超低温 | 低温・超低温 | [8 empty] | 高温・中温 |  | 低温・超低温 | 低温・超低温 | [8 empty] | 高温・中温 |  | 低温・超低温 | 低温・超低温
| 発生時間 | 回転数 制御 | 定速 制御 | 回転数 制御 | 定速 制御 | 定速 | ③ |  |  |  |  | ⇐ 定速/回転数制御を選択される | 発生時間 | 回転数 制御 | 定速 制御 | 回転数 制御 | 定速 制御 | [7 empty] | 発生時間 | 回転数 制御 | 定速 制御 | 回転数 制御 | 定速 制御 | [7 empty] | 発生時間 | 回転数 制御 | 定速 制御 | 回転数 制御 | 定速 制御 | [7 empty] | 発生時間 | 回転数 制御 | 定速 制御 | 回転数 制御 | 定速 制御 | [7 empty] | 発生時間 | 回転数 制御 | 定速 制御 | 回転数 制御 | 定速 制御 | [7 empty] | 発生時間 | 回転数 制御 | 定速 制御 | 回転数 制御 | 定速 制御 | [7 empty] | 発生時間 | 回転数 制御 | 定速 制御 | 回転数 制御 | 定速 制御 | [7 empty] | 発生時間 | 回転数 制御 | 定速 制御 | 回転数 制御 | 定速 制御 | [7 empty] | 発生時間 | 回転数 制御 | 定速 制御 | 回転数 制御 | 定速 制御 | [7 empty] | 発生時間 | 回転数 制御 | 定速 制御 | 回転数 制御 | 定速 制御 | [7 empty] | 発生時間 | 回転数 制御 | 定速 制御 | 回転数 制御 | 定速 制御
周囲 温度 | t | 補正 COPR比 | 補正 COPPL比 | 補正 COPR比 | 補正 COPPL比 | 4.1 | ④ |  |  |  |  | ⇐ Ⓔ冷凍機月別電力「kW］が入力 | t | 補正 COPR比 | 補正 COPPL比 | 補正 COPR比 | 補正 COPPL比 | [7 empty] | t | 補正 COPR比 | 補正 COPPL比 | 補正 COPR比 | 補正 COPPL比 | [7 empty] | t | 補正 COPR比 | 補正 COPPL比 | 補正 COPR比 | 補正 COPPL比 | [7 empty] | t | 補正 COPR比 | 補正 COPPL比 | 補正 COPR比 | 補正 COPPL比 | [7 empty] | t | 補正 COPR比 | 補正 COPPL比 | 補正 COPR比 | 補正 COPPL比 | [7 empty] | t | 補正 COPR比 | 補正 COPPL比 | 補正 COPR比 | 補正 COPPL比 | [7 empty] | t | 補正 COPR比 | 補正 COPPL比 | 補正 COPR比 | 補正 COPPL比 | [7 empty] | t | 補正 COPR比 | 補正 COPPL比 | 補正 COPR比 | 補正 COPPL比 | [7 empty] | t | 補正 COPR比 | 補正 COPPL比 | 補正 COPR比 | 補正 COPPL比 | [7 empty] | t | 補正 COPR比 | 補正 COPPL比 | 補正 COPR比 | 補正 COPPL比 | [7 empty] | t | 補正 COPR比 | 補正 COPPL比 | 補正 COPR比 | 補正 COPPL比
T1d [℃] | [h] | [－] | [－] | [－] | [－] | 別置 | ⑤ |  |  |  | ⇐ 別置/内蔵を選択される |  | [h] | [－] | [－] | [－] | [－] | [7 empty] | [h] | [－] | [－] | [－] | [－] | [7 empty] | [h] | [－] | [－] | [－] | [－] | [7 empty] | [h] | [－] | [－] | [－] | [－] | [7 empty] | [h] | [－] | [－] | [－] | [－] | [7 empty] | [h] | [－] | [－] | [－] | [－] | [7 empty] | [h] | [－] | [－] | [－] | [－] | [7 empty] | [h] | [－] | [－] | [－] | [－] | [7 empty] | [h] | [－] | [－] | [－] | [－] | [7 empty] | [h] | [－] | [－] | [－] | [－] | [7 empty] | [h] | [－] | [－] | [－] | [－]
-6 | 0 | [10 empty] | -6 | 0 | [10 empty] | -6 | 0 | [10 empty] | -6 | 0 | [10 empty] | -6 | 0 | [10 empty] | -6 | 0 | [10 empty] | -6 | 0 | [10 empty] | -6 | 0 | [10 empty] | -6 | 0 | [10 empty] | -6 | 0 | [10 empty] | -6 | 0 | [10 empty] | -6 | 0
-5 | 0 | [10 empty] | -5 | 0 | [10 empty] | -5 | 0 | [10 empty] | -5 | 0 | [10 empty] | -5 | 0 | [10 empty] | -5 | 0 | [10 empty] | -5 | 0 | [10 empty] | -5 | 0 | [10 empty] | -5 | 0 | [10 empty] | -5 | 0 | [10 empty] | -5 | 0 | [10 empty] | -5 | 0
-4 | 0 | [10 empty] | -4 | 0 | [10 empty] | -4 | 0 | [10 empty] | -4 | 0 | [10 empty] | -4 | 0 | [10 empty] | -4 | 0 | [10 empty] | -4 | 0 | [10 empty] | -4 | 0 | [10 empty] | -4 | 0 | [10 empty] | -4 | 0 | [10 empty] | -4 | 0 | [10 empty] | -4 | 0
-3 | 0 | [10 empty] | -3 | 0 | [10 empty] | -3 | 0 | [10 empty] | -3 | 0 | [10 empty] | -3 | 0 | [10 empty] | -3 | 0 | [10 empty] | -3 | 0 | [10 empty] | -3 | 0 | [10 empty] | -3 | 0 | [10 empty] | -3 | 0 | [10 empty] | -3 | 0 | [10 empty] | -3 | 0
-2 | 0 | [10 empty] | -2 | 0 | [10 empty] | -2 | 0 | [10 empty] | -2 | 0 | [10 empty] | -2 | 0 | [10 empty] | -2 | 0 | [10 empty] | -2 | 0 | [10 empty] | -2 | 0 | [10 empty] | -2 | 0 | [10 empty] | -2 | 0 | [10 empty] | -2 | 0 | [10 empty] | -2 | 0
-1 | 0 | [10 empty] | -1 | 0 | [10 empty] | -1 | 0 | [10 empty] | -1 | 0 | [10 empty] | -1 | 0 | [10 empty] | -1 | 0 | [10 empty] | -1 | 0 | [10 empty] | -1 | 0 | [10 empty] | -1 | 0 | [10 empty] | -1 | 0 | [10 empty] | -1 | 0 | [10 empty] | -1 | 0
0 | 0 | [10 empty] | 0 | 0 | [10 empty] | 0 | 0 | [10 empty] | 0 | 0 | [10 empty] | 0 | 0 | [10 empty] | 0 | 0 | [10 empty] | 0 | 0 | [10 empty] | 0 | 0 | [10 empty] | 0 | 0 | [10 empty] | 0 | 0 | [10 empty] | 0 | 0 | [10 empty] | 0 | 0
1 | 0 | [10 empty] | 1 | 0 | [10 empty] | 1 | 0 | [10 empty] | 1 | 0 | [10 empty] | 1 | 0 | [10 empty] | 1 | 0 | [10 empty] | 1 | 0 | [10 empty] | 1 | 0 | [10 empty] | 1 | 0 | [10 empty] | 1 | 0 | [10 empty] | 1 | 0 | [10 empty] | 1 | 0
2 | 0 | [10 empty] | 2 | 0 | [10 empty] | 2 | 0 | [10 empty] | 2 | 0 | [10 empty] | 2 | 0 | [10 empty] | 2 | 0 | [10 empty] | 2 | 0 | [10 empty] | 2 | 0 | [10 empty] | 2 | 0 | [10 empty] | 2 | 0 | [10 empty] | 2 | 0 | [10 empty] | 2 | 0
3 | 0 | [10 empty] | 3 | 0 | [10 empty] | 3 | 0 | [10 empty] | 3 | 0 | [10 empty] | 3 | 0 | [10 empty] | 3 | 0 | [10 empty] | 3 | 0 | [10 empty] | 3 | 0 | [10 empty] | 3 | 0 | [10 empty] | 3 | 0 | [10 empty] | 3 | 0 | [10 empty] | 3 | 0
4 | 0 | [10 empty] | 4 | 0 | [10 empty] | 4 | 0 | [10 empty] | 4 | 0 | [10 empty] | 4 | 0 | [10 empty] | 4 | 0 | [10 empty] | 4 | 0 | [10 empty] | 4 | 0 | [10 empty] | 4 | 0 | [10 empty] | 4 | 186 | 0.98 | 0.63 | 1.15 | 0.7958 | [6 empty] | 4 | 84 | 0.98 | 0.63 | 1.15 | 0.7958 | [6 empty] | 4 | 0
5 | 0 | [10 empty] | 5 | 0 | [10 empty] | 5 | 0 | [10 empty] | 5 | 0 | [10 empty] | 5 | 0 | [10 empty] | 5 | 0 | [10 empty] | 5 | 0 | [10 empty] | 5 | 0 | [10 empty] | 5 | 0 | [10 empty] | 5 | 155 | 0.98 | 0.63 | 1.15 | 0.7958 | [6 empty] | 5 | 140 | 0.98 | 0.63 | 1.15 | 0.7958 | [6 empty] | 5 | 0
6 | 0 | [10 empty] | 6 | 0 | [10 empty] | 6 | 0 | [10 empty] | 6 | 0 | [10 empty] | 6 | 0 | [10 empty] | 6 | 0 | [10 empty] | 6 | 0 | [10 empty] | 6 | 0 | [10 empty] | 6 | 93 | 0.98 | 0.63 | 1.15 | 0.7958 | [6 empty] | 6 | 62 | 0.98 | 0.63 | 1.15 | 0.7958 | [6 empty] | 6 | 84 | 0.98 | 0.63 | 1.15 | 0.7958 | [6 empty] | 6 | 0
7 | 0 | [10 empty] | 7 | 0 | [10 empty] | 7 | 0 | [10 empty] | 7 | 0 | [10 empty] | 7 | 0 | [10 empty] | 7 | 0 | [10 empty] | 7 | 0 | [10 empty] | 7 | 0 | [10 empty] | 7 | 155 | 0.98 | 0.63 | 1.15 | 0.7958 | [6 empty] | 7 | 124 | 0.98 | 0.63 | 1.15 | 0.7958 | [6 empty] | 7 | 112 | 0.98 | 0.63 | 1.15 | 0.7958 | [6 empty] | 7 | 93 | 0.98 | 0.63 | 1.15 | 0.7958
8 | 0 | [10 empty] | 8 | 0 | [10 empty] | 8 | 0 | [10 empty] | 8 | 0 | [10 empty] | 8 | 0 | [10 empty] | 8 | 0 | [10 empty] | 8 | 0 | [10 empty] | 8 | 0 | [10 empty] | 8 | 124 | 0.98 | 0.63 | 1.15 | 0.7958 | [6 empty] | 8 | 93 | 0.98 | 0.63 | 1.15 | 0.7958 | [6 empty] | 8 | 84 | 0.98 | 0.63 | 1.15 | 0.7958 | [6 empty] | 8 | 124 | 0.98 | 0.63 | 1.15 | 0.7958
9 | 0 | [10 empty] | 9 | 0 | [10 empty] | 9 | 0 | [10 empty] | 9 | 0 | [10 empty] | 9 | 0 | [10 empty] | 9 | 0 | [10 empty] | 9 | 0 | [10 empty] | 9 | 0 | [10 empty] | 9 | 124 | 0.98 | 0.63 | 1.15 | 0.7958 | [6 empty] | 9 | 124 | 0.98 | 0.63 | 1.15 | 0.7958 | [6 empty] | 9 | 112 | 0.98 | 0.63 | 1.15 | 0.7958 | [6 empty] | 9 | 93 | 0.98 | 0.63 | 1.15 | 0.7958
10 | 0 | [10 empty] | 10 | 0 | [10 empty] | 10 | 0 | [10 empty] | 10 | 0 | [10 empty] | 10 | 0 | [10 empty] | 10 | 0 | [10 empty] | 10 | 0 | [10 empty] | 10 | 0 | [10 empty] | 10 | 93 | 0.98 | 0.63 | 1.15 | 0.7958 | [6 empty] | 10 | 0 | [10 empty] | 10 | 56 | 0.98 | 0.63 | 1.15 | 0.7958 | [6 empty] | 10 | 124 | 0.98 | 0.63 | 1.15 | 0.7958
11 | 0 | [10 empty] | 11 | 0 | [10 empty] | 11 | 0 | [10 empty] | 11 | 0 | [10 empty] | 11 | 0 | [10 empty] | 11 | 0 | [10 empty] | 11 | 0 | [10 empty] | 11 | 90 | 1 | 0.65 | 1.15 | 0.7958 | [6 empty] | 11 | 124 | 1 | 0.65 | 1.15 | 0.7958 | [6 empty] | 11 | 0 | [10 empty] | 11 | 0 | [10 empty] | 11 | 124 | 1 | 0.65 | 1.15 | 0.7958
12 | 120 | 1.01 | 0.67 | 1.15 | 0.7958 | [6 empty] | 12 | 0 | [10 empty] | 12 | 0 | [10 empty] | 12 | 0 | [10 empty] | 12 | 0 | [10 empty] | 12 | 0 | [10 empty] | 12 | 0 | [10 empty] | 12 | 150 | 1.01 | 0.67 | 1.15 | 0.7958 | [6 empty] | 12 | 31 | 1.01 | 0.67 | 1.15 | 0.7958 | [6 empty] | 12 | 0 | [10 empty] | 12 | 0 | [10 empty] | 12 | 124 | 1.01 | 0.67 | 1.15 | 0.7958
13 | 120 | 1.02 | 0.68 | 1.16 | 0.81084 | [6 empty] | 13 | 0 | [10 empty] | 13 | 0 | [10 empty] | 13 | 0 | [10 empty] | 13 | 0 | [10 empty] | 13 | 0 | [10 empty] | 13 | 0 | [10 empty] | 13 | 120 | 1.02 | 0.68 | 1.16 | 0.81084 | [6 empty] | 13 | 0 | [10 empty] | 13 | 0 | [10 empty] | 13 | 0 | [10 empty] | 13 | 62 | 1.02 | 0.68 | 1.16 | 0.81084
14 | 120 | 1.05 | 0.72 | 1.17 | 0.82602 | [6 empty] | 14 | 0 | [10 empty] | 14 | 0 | [10 empty] | 14 | 0 | [10 empty] | 14 | 0 | [10 empty] | 14 | 0 | [10 empty] | 14 | 0 | [10 empty] | 14 | 120 | 1.05 | 0.72 | 1.17 | 0.82602 | [6 empty] | 14 | 0 | [10 empty] | 14 | 0 | [10 empty] | 14 | 0 | [10 empty] | 14 | 0
15 | 120 | 1.06 | 0.74 | 1.17 | 0.82602 | [6 empty] | 15 | 0 | [10 empty] | 15 | 0 | [10 empty] | 15 | 0 | [10 empty] | 15 | 0 | [10 empty] | 15 | 0 | [10 empty] | 15 | 0 | [10 empty] | 15 | 120 | 1.06 | 0.74 | 1.17 | 0.82602 | [6 empty] | 15 | 0 | [10 empty] | 15 | 0 | [10 empty] | 15 | 0 | [10 empty] | 15 | 0
16 | 90 | 1.05 | 0.74 | 1.16 | 0.8352 | [6 empty] | 16 | 31 | 1.05 | 0.74 | 1.16 | 0.8352 | [6 empty] | 16 | 0 | [10 empty] | 16 | 0 | [10 empty] | 16 | 0 | [10 empty] | 16 | 0 | [10 empty] | 16 | 0 | [10 empty] | 16 | 120 | 1.05 | 0.74 | 1.16 | 0.8352 | [6 empty] | 16 | 0 | [10 empty] | 16 | 0 | [10 empty] | 16 | 0 | [10 empty] | 16 | 0
17 | 120 | 1.06 | 0.76 | 1.15 | 0.8441 | [6 empty] | 17 | 217 | 1.06 | 0.76 | 1.15 | 0.8441 | [6 empty] | 17 | 0 | [10 empty] | 17 | 0 | [10 empty] | 17 | 0 | [10 empty] | 17 | 0 | [10 empty] | 17 | 31 | 1.06 | 0.76 | 1.15 | 0.8441 | [6 empty] | 17 | 0 | [10 empty] | 17 | 0 | [10 empty] | 17 | 0 | [10 empty] | 17 | 0 | [10 empty] | 17 | 0
18 | 30 | 1.06 | 0.78 | 1.13 | 0.83733 | [6 empty] | 18 | 93 | 1.06 | 0.78 | 1.13 | 0.83733 | [6 empty] | 18 | 0 | [10 empty] | 18 | 0 | [10 empty] | 18 | 0 | [10 empty] | 18 | 0 | [10 empty] | 18 | 186 | 1.06 | 0.78 | 1.13 | 0.83733 | [6 empty] | 18 | 0 | [10 empty] | 18 | 0 | [10 empty] | 18 | 0 | [10 empty] | 18 | 0 | [10 empty] | 18 | 0
19 | 0 | [10 empty] | 19 | 124 | 1.05 | 0.79 | 1.11 | 0.83805 | [6 empty] | 19 | 0 | [10 empty] | 19 | 0 | [10 empty] | 19 | 0 | [10 empty] | 19 | 0 | [10 empty] | 19 | 155 | 1.05 | 0.79 | 1.11 | 0.83805 | [6 empty] | 19 | 0 | [10 empty] | 19 | 0 | [10 empty] | 19 | 0 | [10 empty] | 19 | 0 | [10 empty] | 19 | 0
20 | 0 | [10 empty] | 20 | 93 | 1.04 | 0.8 | 1.11 | 0.85359 | [6 empty] | 20 | 180 | 1.04 | 0.8 | 1.11 | 0.85359 | [6 empty] | 20 | 0 | [10 empty] | 20 | 0 | [10 empty] | 20 | 0 | [10 empty] | 20 | 155 | 1.04 | 0.8 | 1.11 | 0.85359 | [6 empty] | 20 | 0 | [10 empty] | 20 | 0 | [10 empty] | 20 | 0 | [10 empty] | 20 | 0 | [10 empty] | 20 | 0
21 | 0 | [10 empty] | 21 | 93 | 1.03 | 0.81 | 1.09 | 0.85347 | [6 empty] | 21 | 180 | 1.03 | 0.81 | 1.09 | 0.85347 | [6 empty] | 21 | 0 | [10 empty] | 21 | 0 | [10 empty] | 21 | 0 | [10 empty] | 21 | 93 | 1.03 | 0.81 | 1.09 | 0.85347 | [6 empty] | 21 | 0 | [10 empty] | 21 | 0 | [10 empty] | 21 | 0 | [10 empty] | 21 | 0 | [10 empty] | 21 | 0
22 | 0 | [10 empty] | 22 | 93 | 1.03 | 0.83 | 1.07 | 0.8453 | [6 empty] | 22 | 90 | 1.03 | 0.83 | 1.07 | 0.8453 | [6 empty] | 22 | 0 | [10 empty] | 22 | 0 | [10 empty] | 22 | 180 | 1.03 | 0.83 | 1.07 | 0.8453 | [6 empty] | 22 | 124 | 1.03 | 0.83 | 1.07 | 0.8453 | [6 empty] | 22 | 0 | [10 empty] | 22 | 0 | [10 empty] | 22 | 0 | [10 empty] | 22 | 0 | [10 empty] | 22 | 0
23 | 0 | [10 empty] | 23 | 0 | [10 empty] | 23 | 120 | 1.04 | 0.85 | 1.07 | 0.86777 | [6 empty] | 23 | 0 | [10 empty] | 23 | 0 | [10 empty] | 23 | 210 | 1.04 | 0.85 | 1.07 | 0.86777 | [6 empty] | 23 | 0 | [10 empty] | 23 | 0 | [10 empty] | 23 | 0 | [10 empty] | 23 | 0 | [10 empty] | 23 | 0 | [10 empty] | 23 | 0
24 | 0 | [10 empty] | 24 | 0 | [10 empty] | 24 | 150 | 1.02 | 0.85 | 1.05 | 0.86625 | [6 empty] | 24 | 0 | [10 empty] | 24 | 0 | [10 empty] | 24 | 90 | 1.02 | 0.85 | 1.05 | 0.86625 | [6 empty] | 24 | 0 | [10 empty] | 24 | 0 | [10 empty] | 24 | 0 | [10 empty] | 24 | 0 | [10 empty] | 24 | 0 | [10 empty] | 24 | 0
25 | 0 | [10 empty] | 25 | 0 | [10 empty] | 25 | 0 | [10 empty] | 25 | 248 | 1.01 | 0.86 | 1.04 | 0.87256 | [6 empty] | 25 | 155 | 1.01 | 0.86 | 1.04 | 0.87256 | [6 empty] | 25 | 90 | 1.01 | 0.86 | 1.04 | 0.87256 | [6 empty] | 25 | 0 | [10 empty] | 25 | 0 | [10 empty] | 25 | 0 | [10 empty] | 25 | 0 | [10 empty] | 25 | 0 | [10 empty] | 25 | 0
26 | 0 | [10 empty] | 26 | 0 | [10 empty] | 26 | 0 | [10 empty] | 26 | 155 | 1.04 | 1.01 | 1.03 | 0.8858 | [6 empty] | 26 | 186 | 1.04 | 1.01 | 1.03 | 0.8858 | [6 empty] | 26 | 150 | 1.04 | 1.01 | 1.03 | 0.8858 | [6 empty] | 26 | 0 | [10 empty] | 26 | 0 | [10 empty] | 26 | 0 | [10 empty] | 26 | 0 | [10 empty] | 26 | 0 | [10 empty] | 26 | 0
27 | 0 | [10 empty] | 27 | 0 | [10 empty] | 27 | 60 | [10 empty] | 27 | 93 | 1.03 | 1.01 | 1.03 | 0.90743 | [6 empty] | 27 | 93 | 1.03 | 1.01 | 1.03 | 0.90743 | [6 empty] | 27 | 0 | [10 empty] | 27 | 0 | [10 empty] | 27 | 0 | [10 empty] | 27 | 0 | [10 empty] | 27 | 0 | [10 empty] | 27 | 0 | [10 empty] | 27 | 0
28 | 0 | [10 empty] | 28 | 0 | [10 empty] | 28 | 0 | [10 empty] | 28 | 93 | 1.01 | 1.02 | 1.0488 | 1.0203 | [6 empty] | 28 | 124 | 1.01 | 1.02 | 1.0488 | 1.0203 | [6 empty] | 28 | 0 | [10 empty] | 28 | 0 | [10 empty] | 28 | 0 | [10 empty] | 28 | 0 | [10 empty] | 28 | 0 | [10 empty] | 28 | 0 | [10 empty] | 28 | 0
29 | 0 | [10 empty] | 29 | 0 | [10 empty] | 29 | 0 | [10 empty] | 29 | 155 | 1.08 | 1.01 | 1.012 | 1.0153 | [6 empty] | 29 | 62 | 1.08 | 1.01 | 1.012 | 1.0153 | [6 empty] | 29 | 0 | [10 empty] | 29 | 0 | [10 empty] | 29 | 0 | [10 empty] | 29 | 0 | [10 empty] | 29 | 0 | [10 empty] | 29 | 0 | [10 empty] | 29 | 0
30 | 0 | [10 empty] | 30 | 0 | [10 empty] | 30 | 30 | [10 empty] | 30 | 0 | [10 empty] | 30 | 124 | 1.06 | 1 | 1.08 | 1.0176 | [6 empty] | 30 | 0 | [10 empty] | 30 | 0 | [10 empty] | 30 | 0 | [10 empty] | 30 | 0 | [10 empty] | 30 | 0 | [10 empty] | 30 | 0 | [10 empty] | 30 | 0
31 | 0 | [10 empty] | 31 | 0 | [10 empty] | 31 | 0 | [10 empty] | 31 | 0 | [10 empty] | 31 | 0 | [10 empty] | 31 | 0 | [10 empty] | 31 | 0 | [10 empty] | 31 | 0 | [10 empty] | 31 | 0 | [10 empty] | 31 | 0 | [10 empty] | 31 | 0 | [10 empty] | 31 | 0
32 | 0 | [10 empty] | 32 | 0 | [10 empty] | 32 | 0 | [10 empty] | 32 | 0 | [10 empty] | 32 | 0 | [10 empty] | 32 | 0 | [10 empty] | 32 | 0 | [10 empty] | 32 | 0 | [10 empty] | 32 | 0 | [10 empty] | 32 | 0 | [10 empty] | 32 | 0 | [10 empty] | 32 | 0
33 | 0 | [10 empty] | 33 | 0 | [10 empty] | 33 | 0 | [10 empty] | 33 | 0 | [10 empty] | 33 | 0 | [10 empty] | 33 | 0 | [10 empty] | 33 | 0 | [10 empty] | 33 | 0 | [10 empty] | 33 | 0 | [10 empty] | 33 | 0 | [10 empty] | 33 | 0 | [10 empty] | 33 | 0
34 | 0 | [10 empty] | 34 | 0 | [10 empty] | 34 | 0 | [10 empty] | 34 | 0 | [10 empty] | 34 | 0 | [10 empty] | 34 | 0 | [10 empty] | 34 | 0 | [10 empty] | 34 | 0 | [10 empty] | 34 | 0 | [10 empty] | 34 | 0 | [10 empty] | 34 | 0 | [10 empty] | 34 | 0
35 | 0 | [10 empty] | 35 | 0 | [10 empty] | 35 | 0 | [10 empty] | 35 | 0 | [10 empty] | 35 | 0 | [10 empty] | 35 | 0 | [10 empty] | 35 | 0 | [10 empty] | 35 | 0 | [10 empty] | 35 | 0 | [10 empty] | 35 | 0 | [10 empty] | 35 | 0 | [10 empty] | 35 | 0 | [10 empty] | a01系統 |  | a04系統 |  | a06系統
36 | 0 | [10 empty] | 36 | 0 | [10 empty] | 36 | 0 | [10 empty] | 36 | 0 | [10 empty] | 36 | 0 | [10 empty] | 36 | 0 | [10 empty] | 36 | 0 | [10 empty] | 36 | 0 | [10 empty] | 36 | 0 | [10 empty] | 36 | 0 | [10 empty] | 36 | 0 | [10 empty] | 36 | 0 | [10 empty] | 合計消費電力 |  | 合計消費電力 |  | 合計消費電力
Σt(h) | 720 |  |  |  | 計〔kWh] | 0 | 0 | 0 |  |  |  | Σt(h) | 744 |  |  |  | 計〔kWh] | 0 | 0 | 0 |  |  |  | Σt(h) | 810 |  |  |  | 計〔kWh] | 0 | 0 | 0 |  |  |  | Σt(h) | 744 |  |  |  | 計〔kWh] | 0 | 0 | 0 |  |  |  | Σt(h) | 744 |  |  |  | 計〔kWh] | 0 | 0 | 0 |  |  |  | Σt(h) | 720 |  |  |  | 計〔kWh] | 0 | 0 | 0 |  |  |  | Σt(h) | 744 |  |  |  | 計〔kWh] | 0 | 0 | 0 |  |  |  | Σt(h) | 720 |  |  |  | 計〔kWh] | 0 | 0 | 0 |  |  |  | Σt(h) | 744 |  |  |  | 計〔kWh] | 0 | 0 | 0 |  |  |  | Σt(h) | 744 |  |  |  | 計〔kWh] | 0 | 0 | 0 |  |  |  | Σt(h) | 672 |  |  |  | 計〔kWh] | 0 | 0 | 0 |  |  |  | Σt(h) | 744 |  |  |  | 計〔kWh] | 0 | 0 | 0 |  |  |  | 0 | [kWh/年] | 0 | [kWh/年] | 0 | [kWh/年]
横浜 | 4月 | b.R404A |  |  |  | a05系統 | [5 empty] | 横浜 | ５月 | b.404A |  |  |  | a05系統 | [5 empty] | 横浜 | 6月 | b.404A |  |  |  | a05系統 | [5 empty] | 横浜 | 7月 | b.404A |  |  |  | a05系統 | [5 empty] | 横浜 | ８月 | b.404A |  |  |  | a05系統 | [5 empty] | 横浜 | ９月 | b.404A |  |  |  | a05系統 | [5 empty] | 横浜 | 10月 | b.404A |  |  |  | a05系統 | [5 empty] | 横浜 | 11月 | b.404A |  |  |  | a05系統 | [5 empty] | 横浜 | 12月 | b.404A |  |  |  | a05系統 | [5 empty] | 横浜 | 1月 | b.404A |  |  |  | a05系統 | [5 empty] | 横浜 | 2月 | b.404A |  |  |  | a05系統 | [5 empty] | 横浜 | 3月 | b.404A |  |  |  | a05系統
|  | 高温・中温 |  | 低温・超低温 | 低温・超低温 | 高温 | [7 empty] | 高温・中温 |  | 低温・超低温 | 低温・超低温 | 高温 | [7 empty] | 高温・中温 |  | 低温・超低温 | 低温・超低温 | 高温 | [7 empty] | 高温・中温 |  | 低温・超低温 | 低温・超低温 | 高温 | [7 empty] | 高温・中温 |  | 低温・超低温 | 低温・超低温 | 高温 | [7 empty] | 高温・中温 |  | 低温・超低温 | 低温・超低温 | 高温 | [7 empty] | 高温・中温 |  | 低温・超低温 | 低温・超低温 | 高温 | [7 empty] | 高温・中温 |  | 低温・超低温 | 低温・超低温 | 高温 | [7 empty] | 高温・中温 |  | 低温・超低温 | 低温・超低温 | 高温 | [7 empty] | 高温・中温 |  | 低温・超低温 | 低温・超低温 | 高温 | [7 empty] | 高温・中温 |  | 低温・超低温 | 低温・超低温 | 高温 | [7 empty] | 高温・中温 |  | 低温・超低温 | 低温・超低温 | 高温
| 発生時間 | 回転数 制御 | 定速 制御 | 回転数 制御 | 定速 制御 | 定速 | [6 empty] | 発生時間 | 回転数 制御 | 定速 制御 | 回転数 制御 | 定速 制御 | 定速 | [6 empty] | 発生時間 | 回転数 制御 | 定速 制御 | 回転数 制御 | 定速 制御 | 定速 | [6 empty] | 発生時間 | 回転数 制御 | 定速 制御 | 回転数 制御 | 定速 制御 | 定速 | [6 empty] | 発生時間 | 回転数 制御 | 定速 制御 | 回転数 制御 | 定速 制御 | 定速 | [6 empty] | 発生時間 | 回転数 制御 | 定速 制御 | 回転数 制御 | 定速 制御 | 定速 | [6 empty] | 発生時間 | 回転数 制御 | 定速 制御 | 回転数 制御 | 定速 制御 | 定速 | [6 empty] | 発生時間 | 回転数 制御 | 定速 制御 | 回転数 制御 | 定速 制御 | 定速 | [6 empty] | 発生時間 | 回転数 制御 | 定速 制御 | 回転数 制御 | 定速 制御 | 定速 | [6 empty] | 発生時間 | 回転数 制御 | 定速 制御 | 回転数 制御 | 定速 制御 | 定速 | [6 empty] | 発生時間 | 回転数 制御 | 定速 制御 | 回転数 制御 | 定速 制御 | 定速 | [6 empty] | 発生時間 | 回転数 制御 | 定速 制御 | 回転数 制御 | 定速 制御 | 定速
周囲 温度 | t | 補正 COPR比 | 補正 COPPL比 | 補正 COPR比 | 補正 COPPL比 | 0.43 | [6 empty] | t | 補正 COPR比 | 補正 COPPL比 | 補正 COPR比 | 補正 COPPL比 | 0.5 | [6 empty] | t | 補正 COPR比 | 補正 COPPL比 | 補正 COPR比 | 補正 COPPL比 | 0.54 | [6 empty] | t | 補正 COPR比 | 補正 COPPL比 | 補正 COPR比 | 補正 COPPL比 | 0.62 | [6 empty] | t | 補正 COPR比 | 補正 COPPL比 | 補正 COPR比 | 補正 COPPL比 | 0.62 | [6 empty] | t | 補正 COPR比 | 補正 COPPL比 | 補正 COPR比 | 補正 COPPL比 | 0.62 | [6 empty] | t | 補正 COPR比 | 補正 COPPL比 | 補正 COPR比 | 補正 COPPL比 | 0.5 | [6 empty] | t | 補正 COPR比 | 補正 COPPL比 | 補正 COPR比 | 補正 COPPL比 | 0.34 | [6 empty] | t | 補正 COPR比 | 補正 COPPL比 | 補正 COPR比 | 補正 COPPL比 | 0.25 | [6 empty] | t | 補正 COPR比 | 補正 COPPL比 | 補正 COPR比 | 補正 COPPL比 | 0.31 | [6 empty] | t | 補正 COPR比 | 補正 COPPL比 | 補正 COPR比 | 補正 COPPL比 | 0.31 | [6 empty] | t | 補正 COPR比 | 補正 COPPL比 | 補正 COPR比 | 補正 COPPL比 | 0.37
T1d [℃] | [h] | [－] | [－] | [－] | [－] | 内蔵 | [6 empty] | [h] | [－] | [－] | [－] | [－] | 内蔵 | [6 empty] | [h] | [－] | [－] | [－] | [－] | 内蔵 | [6 empty] | [h] | [－] | [－] | [－] | [－] | 内蔵 | [6 empty] | [h] | [－] | [－] | [－] | [－] | 内蔵 | [6 empty] | [h] | [－] | [－] | [－] | [－] | 内蔵 | [6 empty] | [h] | [－] | [－] | [－] | [－] | 内蔵 | [6 empty] | [h] | [－] | [－] | [－] | [－] | 内蔵 | [6 empty] | [h] | [－] | [－] | [－] | [－] | 内蔵 | [6 empty] | [h] | [－] | [－] | [－] | [－] | 内蔵 | [6 empty] | [h] | [－] | [－] | [－] | [－] | 内蔵 | [6 empty] | [h] | [－] | [－] | [－] | [－] | 内蔵
-6 | 0 | [10 empty] | -6 | 0 | [10 empty] | -6 | 0 | [10 empty] | -6 | 0 | [10 empty] | -6 | 0 | [10 empty] | -6 | 0 | [10 empty] | -6 | 0 | [10 empty] | -6 | 0 | [10 empty] | -6 | 0 | [10 empty] | -6 | 0 | [10 empty] | -6 | 0 | [10 empty] | -6 | 0
-5 | 0 | [10 empty] | -5 | 0 | [10 empty] | -5 | 0 | [10 empty] | -5 | 0 | [10 empty] | -5 | 0 | [10 empty] | -5 | 0 | [10 empty] | -5 | 0 | [10 empty] | -5 | 0 | [10 empty] | -5 | 0 | [10 empty] | -5 | 0 | [10 empty] | -5 | 0 | [10 empty] | -5 | 0
-4 | 0 | [10 empty] | -4 | 0 | [10 empty] | -4 | 0 | [10 empty] | -4 | 0 | [10 empty] | -4 | 0 | [10 empty] | -4 | 0 | [10 empty] | -4 | 0 | [10 empty] | -4 | 0 | [10 empty] | -4 | 0 | [10 empty] | -4 | 0 | [10 empty] | -4 | 0 | [10 empty] | -4 | 0
-3 | 0 | [10 empty] | -3 | 0 | [10 empty] | -3 | 0 | [10 empty] | -3 | 0 | [10 empty] | -3 | 0 | [10 empty] | -3 | 0 | [10 empty] | -3 | 0 | [10 empty] | -3 | 0 | [10 empty] | -3 | 0 | [10 empty] | -3 | 0 | [10 empty] | -3 | 0 | [10 empty] | -3 | 0
-2 | 0 | [10 empty] | -2 | 0 | [10 empty] | -2 | 0 | [10 empty] | -2 | 0 | [10 empty] | -2 | 0 | [10 empty] | -2 | 0 | [10 empty] | -2 | 0 | [10 empty] | -2 | 0 | [10 empty] | -2 | 0 | [10 empty] | -2 | 0 | [10 empty] | -2 | 0 | [10 empty] | -2 | 0
-1 | 0 | [10 empty] | -1 | 0 | [10 empty] | -1 | 0 | [10 empty] | -1 | 0 | [10 empty] | -1 | 0 | [10 empty] | -1 | 0 | [10 empty] | -1 | 0 | [10 empty] | -1 | 0 | [10 empty] | -1 | 0 | [10 empty] | -1 | 0 | [10 empty] | -1 | 0 | [10 empty] | -1 | 0
0 | 0 | [10 empty] | 0 | 0 | [10 empty] | 0 | 0 | [10 empty] | 0 | 0 | [10 empty] | 0 | 0 | [10 empty] | 0 | 0 | [10 empty] | 0 | 0 | [10 empty] | 0 | 0 | [10 empty] | 0 | 0 | [10 empty] | 0 | 0 | [10 empty] | 0 | 0 | [10 empty] | 0 | 0
1 | 0 | [10 empty] | 1 | 0 | [10 empty] | 1 | 0 | [10 empty] | 1 | 0 | [10 empty] | 1 | 0 | [10 empty] | 1 | 0 | [10 empty] | 1 | 0 | [10 empty] | 1 | 0 | [10 empty] | 1 | 0 | [10 empty] | 1 | 0 | [10 empty] | 1 | 0 | [10 empty] | 1 | 0
2 | 0 | [10 empty] | 2 | 0 | [10 empty] | 2 | 0 | [10 empty] | 2 | 0 | [10 empty] | 2 | 0 | [10 empty] | 2 | 0 | [10 empty] | 2 | 0 | [10 empty] | 2 | 0 | [10 empty] | 2 | 0 | [10 empty] | 2 | 0 | [10 empty] | 2 | 0 | [10 empty] | 2 | 0
3 | 0 | [10 empty] | 3 | 0 | [10 empty] | 3 | 0 | [10 empty] | 3 | 0 | [10 empty] | 3 | 0 | [10 empty] | 3 | 0 | [10 empty] | 3 | 0 | [10 empty] | 3 | 0 | [10 empty] | 3 | 0 | [10 empty] | 3 | 0 | [10 empty] | 3 | 0 | [10 empty] | 3 | 0
4 | 0 | [10 empty] | 4 | 0 | [10 empty] | 4 | 0 | [10 empty] | 4 | 0 | [10 empty] | 4 | 0 | [10 empty] | 4 | 0 | [10 empty] | 4 | 0 | [10 empty] | 4 | 0 | [10 empty] | 4 | 0 | [10 empty] | 4 | 186 | 0.93 | 0.62 | 1.18 | 1.0313 | [6 empty] | 4 | 84 | 0.93 | 0.62 | 1.18 | 1.0313 | [6 empty] | 4 | 0
5 | 0 | [10 empty] | 5 | 0 | [10 empty] | 5 | 0 | [10 empty] | 5 | 0 | [10 empty] | 5 | 0 | [10 empty] | 5 | 0 | [10 empty] | 5 | 0 | [10 empty] | 5 | 0 | [10 empty] | 5 | 0 | [10 empty] | 5 | 155 | 0.93 | 0.62 | 1.18 | 1.0313 | [6 empty] | 5 | 140 | 0.93 | 0.62 | 1.18 | 1.0313 | [6 empty] | 5 | 0
6 | 0 | [10 empty] | 6 | 0 | [10 empty] | 6 | 0 | [10 empty] | 6 | 0 | [10 empty] | 6 | 0 | [10 empty] | 6 | 0 | [10 empty] | 6 | 0 | [10 empty] | 6 | 0 | [10 empty] | 6 | 93 | 0.93 | 0.62 | 1.18 | 1.0313 | [6 empty] | 6 | 62 | 0.93 | 0.62 | 1.18 | 1.0313 | [6 empty] | 6 | 84 | 0.93 | 0.62 | 1.18 | 1.0313 | [6 empty] | 6 | 0
7 | 0 | [10 empty] | 7 | 0 | [10 empty] | 7 | 0 | [10 empty] | 7 | 0 | [10 empty] | 7 | 0 | [10 empty] | 7 | 0 | [10 empty] | 7 | 0 | [10 empty] | 7 | 0 | [10 empty] | 7 | 155 | 0.93 | 0.62 | 1.18 | 1.0313 | [6 empty] | 7 | 124 | 0.93 | 0.62 | 1.18 | 1.0313 | [6 empty] | 7 | 112 | 0.93 | 0.62 | 1.18 | 1.0313 | [6 empty] | 7 | 93 | 0.93 | 0.62 | 1.18 | 1.0313
8 | 0 | [10 empty] | 8 | 0 | [10 empty] | 8 | 0 | [10 empty] | 8 | 0 | [10 empty] | 8 | 0 | [10 empty] | 8 | 0 | [10 empty] | 8 | 0 | [10 empty] | 8 | 0 | [10 empty] | 8 | 124 | 0.93 | 0.62 | 1.18 | 1.0313 | [6 empty] | 8 | 93 | 0.93 | 0.62 | 1.18 | 1.0313 | [6 empty] | 8 | 84 | 0.93 | 0.62 | 1.18 | 1.0313 | [6 empty] | 8 | 124 | 0.93 | 0.62 | 1.18 | 1.0313
9 | 0 | [10 empty] | 9 | 0 | [10 empty] | 9 | 0 | [10 empty] | 9 | 0 | [10 empty] | 9 | 0 | [10 empty] | 9 | 0 | [10 empty] | 9 | 0 | [10 empty] | 9 | 0 | [10 empty] | 9 | 124 | 0.93 | 0.62 | 1.18 | 1.0313 | [6 empty] | 9 | 124 | 0.93 | 0.62 | 1.18 | 1.0313 | [6 empty] | 9 | 112 | 0.93 | 0.62 | 1.18 | 1.0313 | [6 empty] | 9 | 93 | 0.93 | 0.62 | 1.18 | 1.0313
10 | 0 | [10 empty] | 10 | 0 | [10 empty] | 10 | 0 | [10 empty] | 10 | 0 | [10 empty] | 10 | 0 | [10 empty] | 10 | 0 | [10 empty] | 10 | 0 | [10 empty] | 10 | 0 | [10 empty] | 10 | 93 | 0.93 | 0.62 | 1.18 | 1.0313 | [6 empty] | 10 | 0 | [10 empty] | 10 | 56 | 0.93 | 0.62 | 1.18 | 1.0313 | [6 empty] | 10 | 124 | 0.93 | 0.62 | 1.18 | 1.0313
11 | 0 | [10 empty] | 11 | 0 | [10 empty] | 11 | 0 | [10 empty] | 11 | 0 | [10 empty] | 11 | 0 | [10 empty] | 11 | 0 | [10 empty] | 11 | 0 | [10 empty] | 11 | 90 | 0.94 | 0.64 | 1.19 | 1.0484 | [6 empty] | 11 | 124 | 0.94 | 0.64 | 1.19 | 1.0484 | [6 empty] | 11 | 0 | [10 empty] | 11 | 0 | [10 empty] | 11 | 124 | 0.94 | 0.64 | 1.19 | 1.0484
12 | 120 | [10 empty] | 12 | 0 | [10 empty] | 12 | 0 | [10 empty] | 12 | 0 | [10 empty] | 12 | 0 | [10 empty] | 12 | 0 | [10 empty] | 12 | 0 | [10 empty] | 12 | 150 | 0.96 | 0.67 | 1.19 | 1.0484 | [6 empty] | 12 | 31 | 0.96 | 0.67 | 1.19 | 1.0484 | [6 empty] | 12 | 0 | [10 empty] | 12 | 0 | [10 empty] | 12 | 124 | 0.96 | 0.67 | 1.19 | 1.0484
13 | 120 | [10 empty] | 13 | 0 | [10 empty] | 13 | 0 | [10 empty] | 13 | 0 | [10 empty] | 13 | 0 | [10 empty] | 13 | 0 | [10 empty] | 13 | 0 | [10 empty] | 13 | 120 | 0.98 | 0.69 | 1.24 | 1.1011 | [6 empty] | 13 | 0 | [10 empty] | 13 | 0 | 0.98 | 0.69 | 1.24 | 1.1011 | 334.2609 | [5 empty] | 13 | 0 | 0.98 | 0.69 | 1.24 | 1.1011 | 301.913 | [5 empty] | 13 | 62 | 0.98 | 0.69 | 1.24 | 1.1011
14 | 120 | [10 empty] | 14 | 0 | [10 empty] | 14 | 0 | [10 empty] | 14 | 0 | [10 empty] | 14 | 0 | [10 empty] | 14 | 0 | [10 empty] | 14 | 0 | [10 empty] | 14 | 120 | 1 | 0.72 | 1.24 | 1.1098 | [6 empty] | 14 | 0 | [10 empty] | 14 | 0 | [10 empty] | 14 | 0 | [10 empty] | 14 | 0 | 1 | 0.72 | 1.21 | 1.083 | 382.3333
15 | 120 | [10 empty] | 15 | 0 | [10 empty] | 15 | 0 | [10 empty] | 15 | 0 | [10 empty] | 15 | 0 | [10 empty] | 15 | 0 | [10 empty] | 15 | 0 | [10 empty] | 15 | 120 | 1.01 | 0.74 | 1.24 | 1.1185 | [6 empty] | 15 | 0 | 1.01 | 0.74 | 1.24 | 1.1185 | 251.3514 | [5 empty] | 15 | 0 | [10 empty] | 15 | 0 | [10 empty] | 15 | 0
16 | 90 | 1.02 | 0.76 | 1.23 | 1.1181 | 407.3684 | [5 empty] | 16 | 31 | [10 empty] | 16 | 0 | [10 empty] | 16 | 0 | [10 empty] | 16 | 0 | [10 empty] | 16 | 0 | [10 empty] | 16 | 0 | [10 empty] | 16 | 120 | 1.02 | 0.76 | 1.23 | 1.1181 | [6 empty] | 16 | 0 | [10 empty] | 16 | 0 | [10 empty] | 16 | 0 | [10 empty] | 16 | 0
17 | 120 | [10 empty] | 17 | 217 | [10 empty] | 17 | 0 | [10 empty] | 17 | 0 | [10 empty] | 17 | 0 | [10 empty] | 17 | 0 | [10 empty] | 17 | 31 | 1.03 | 0.78 | 1.21 | 1.1168 | [6 empty] | 17 | 0 | 1.03 | 0.78 | 1.21 | 1.1168 | 313.8462 | [5 empty] | 17 | 0 | [10 empty] | 17 | 0 | [10 empty] | 17 | 0 | [10 empty] | 17 | 0
18 | 30 | [10 empty] | 18 | 93 | [10 empty] | 18 | 0 | [10 empty] | 18 | 0 | [10 empty] | 18 | 0 | [10 empty] | 18 | 0 | [10 empty] | 18 | 186 | 1.04 | 0.8 | 1.21 | 1.1253 | 465 | [5 empty] | 18 | 0 | [10 empty] | 18 | 0 | [10 empty] | 18 | 0 | [10 empty] | 18 | 0 | [10 empty] | 18 | 0
19 | 0 | [10 empty] | 19 | 124 | 1.06 | 0.83 | 1.29 | 1.2178 | 448.1928 | [5 empty] | 19 | 0 | 1.06 | 0.83 | 1.29 | 1.2178 | 468.4337 | [5 empty] | 19 | 0 | [10 empty] | 19 | 0 | [10 empty] | 19 | 0 | [10 empty] | 19 | 155 | 1.06 | 0.83 | 1.29 | 1.2178 | [6 empty] | 19 | 0 | [10 empty] | 19 | 0 | [10 empty] | 19 | 0 | [10 empty] | 19 | 0 | [10 empty] | 19 | 0
20 | 0 | [10 empty] | 20 | 93 | [10 empty] | 20 | 180 | 1.07 | 0.86 | 1.27 | 1.2167 | [6 empty] | 20 | 0 | [10 empty] | 20 | 0 | [10 empty] | 20 | 0 | [10 empty] | 20 | 155 | 1.07 | 0.86 | 1.27 | 1.2167 | [6 empty] | 20 | 0 | [10 empty] | 20 | 0 | [10 empty] | 20 | 0 | [10 empty] | 20 | 0 | [10 empty] | 20 | 0
21 | 0 | [10 empty] | 21 | 93 | [10 empty] | 21 | 180 | 1.04 | 0.85 | 1.24 | 1.1966 | [6 empty] | 21 | 0 | 1.04 | 0.85 | 1.24 | 1.1966 | 542.6824 | [5 empty] | 21 | 0 | 1.04 | 0.85 | 1.24 | 1.1966 | 542.6824 | [5 empty] | 21 | 0 | 1.04 | 0.85 | 1.24 | 1.1966 | 525.1765 | [5 empty] | 21 | 93 | 1.04 | 0.85 | 1.24 | 1.1966 | [6 empty] | 21 | 0 | [10 empty] | 21 | 0 | [10 empty] | 21 | 0 | [10 empty] | 21 | 0 | [10 empty] | 21 | 0
22 | 0 | [10 empty] | 22 | 93 | [10 empty] | 22 | 90 | 1.06 | 0.9 | 1.2 | 1.1664 | [6 empty] | 22 | 0 | [10 empty] | 22 | 0 | [10 empty] | 22 | 180 | 1.06 | 0.9 | 1.2 | 1.1664 | [6 empty] | 22 | 124 | 1.06 | 0.9 | 1.2 | 1.1664 | [6 empty] | 22 | 0 | [10 empty] | 22 | 0 | [10 empty] | 22 | 0 | [10 empty] | 22 | 0 | [10 empty] | 22 | 0
23 | 0 | [10 empty] | 23 | 0 | [10 empty] | 23 | 120 | 1.09 | 0.94 | 1.16 | 1.1438 | [6 empty] | 23 | 0 | [10 empty] | 23 | 0 | [10 empty] | 23 | 210 | 1.09 | 0.94 | 1.16 | 1.1438 | [6 empty] | 23 | 0 | [10 empty] | 23 | 0 | [10 empty] | 23 | 0 | [10 empty] | 23 | 0 | [10 empty] | 23 | 0 | [10 empty] | 23 | 0
24 | 0 | [10 empty] | 24 | 0 | [10 empty] | 24 | 150 | 1.06 | 0.93 | 1.12 | 1.12 | [6 empty] | 24 | 0 | [10 empty] | 24 | 0 | [10 empty] | 24 | 90 | 1.06 | 0.93 | 1.12 | 1.12 | [6 empty] | 24 | 0 | [10 empty] | 24 | 0 | [10 empty] | 24 | 0 | [10 empty] | 24 | 0 | [10 empty] | 24 | 0 | [10 empty] | 24 | 0
25 | 0 | [10 empty] | 25 | 0 | [10 empty] | 25 | 0 | [10 empty] | 25 | 248 | 1.02 | 0.92 | 1.07 | 1.085 | [6 empty] | 25 | 155 | 1.02 | 0.92 | 1.07 | 1.085 | [6 empty] | 25 | 90 | 1.02 | 0.92 | 1.07 | 1.085 | [6 empty] | 25 | 0 | [10 empty] | 25 | 0 | [10 empty] | 25 | 0 | [10 empty] | 25 | 0 | [10 empty] | 25 | 0 | [10 empty] | 25 | 0
26 | 0 | [10 empty] | 26 | 0 | [10 empty] | 26 | 0 | [10 empty] | 26 | 155 | 1.11 | 1.03 | 1.03 | 1.0588 | [6 empty] | 26 | 186 | 1.11 | 1.03 | 1.03 | 1.0588 | [6 empty] | 26 | 150 | 1.11 | 1.03 | 1.03 | 1.0588 | [6 empty] | 26 | 0 | [10 empty] | 26 | 0 | [10 empty] | 26 | 0 | [10 empty] | 26 | 0 | [10 empty] | 26 | 0 | [10 empty] | 26 | 0
27 | 0 | [10 empty] | 27 | 0 | [10 empty] | 27 | 0 | [10 empty] | 27 | 93 | 1.08 | 1.02 | 1.01 | 1.0595 | [6 empty] | 27 | 93 | 1.08 | 1.02 | 1.01 | 1.0595 | [6 empty] | 27 | 0 | [10 empty] | 27 | 0 | [10 empty] | 27 | 0 | [10 empty] | 27 | 0 | [10 empty] | 27 | 0 | [10 empty] | 27 | 0 | [10 empty] | 27 | 0
28 | 0 | [10 empty] | 28 | 0 | [10 empty] | 28 | 0 | [10 empty] | 28 | 93 | 1.05 | 1.01 | 0.99 | 1.0385 | [6 empty] | 28 | 124 | 1.05 | 1.01 | 0.99 | 1.0385 | [6 empty] | 28 | 0 | [10 empty] | 28 | 0 | [10 empty] | 28 | 0 | [10 empty] | 28 | 0 | [10 empty] | 28 | 0 | [10 empty] | 28 | 0 | [10 empty] | 28 | 0
29 | 0 | [10 empty] | 29 | 0 | [10 empty] | 29 | 0 | [10 empty] | 29 | 155 | 1.01 | 1 | 0.95 | 1.0165 | [6 empty] | 29 | 62 | 1.01 | 1 | 0.95 | 1.0165 | [6 empty] | 29 | 0 | [10 empty] | 29 | 0 | [10 empty] | 29 | 0 | [10 empty] | 29 | 0 | [10 empty] | 29 | 0 | [10 empty] | 29 | 0 | [10 empty] | 29 | 0
30 | 0 | [10 empty] | 30 | 0 | [10 empty] | 30 | 0 | [10 empty] | 30 | 0 | [10 empty] | 30 | 124 | 0.91 | 0.99 | 0.85 | 0.92735 | [6 empty] | 30 | 0 | [10 empty] | 30 | 0 | [10 empty] | 30 | 0 | [10 empty] | 30 | 0 | [10 empty] | 30 | 0 | [10 empty] | 30 | 0 | [10 empty] | 30 | 0
31 | 0 | [10 empty] | 31 | 0 | [10 empty] | 31 | 0 | [10 empty] | 31 | 0 | [10 empty] | 31 | 0 | [10 empty] | 31 | 0 | [10 empty] | 31 | 0 | [10 empty] | 31 | 0 | [10 empty] | 31 | 0 | [10 empty] | 31 | 0 | [10 empty] | 31 | 0 | [10 empty] | 31 | 0
32 | 0 | [10 empty] | 32 | 0 | [10 empty] | 32 | 0 | [10 empty] | 32 | 0 | [10 empty] | 32 | 0 | [10 empty] | 32 | 0 | [10 empty] | 32 | 0 | [10 empty] | 32 | 0 | [10 empty] | 32 | 0 | [10 empty] | 32 | 0 | [10 empty] | 32 | 0 | [10 empty] | 32 | 0
33 | 0 | [10 empty] | 33 | 0 | [10 empty] | 33 | 0 | [10 empty] | 33 | 0 | [10 empty] | 33 | 0 | [10 empty] | 33 | 0 | [10 empty] | 33 | 0 | [10 empty] | 33 | 0 | [10 empty] | 33 | 0 | [10 empty] | 33 | 0 | [10 empty] | 33 | 0 | [10 empty] | 33 | 0
34 | 0 | [10 empty] | 34 | 0 | [10 empty] | 34 | 0 | [10 empty] | 34 | 0 | [10 empty] | 34 | 0 | [10 empty] | 34 | 0 | [10 empty] | 34 | 0 | [10 empty] | 34 | 0 | [10 empty] | 34 | 0 | [10 empty] | 34 | 0 | [10 empty] | 34 | 0 | [10 empty] | 34 | 0 | [10 empty] | 内蔵型
35 | 0 | [10 empty] | 35 | 0 | [10 empty] | 35 | 0 | [10 empty] | 35 | 0 | [10 empty] | 35 | 0 | [10 empty] | 35 | 0 | [10 empty] | 35 | 0 | [10 empty] | 35 | 0 | [10 empty] | 35 | 0 | [10 empty] | 35 | 0 | [10 empty] | 35 | 0 | [10 empty] | 35 | 0 | [10 empty] | a05系統
36 | 0 | [10 empty] | 36 | 0 | [10 empty] | 36 | 0 | [10 empty] | 36 | 0 | [10 empty] | 36 | 0 | [10 empty] | 36 | 0 | [10 empty] | 36 | 0 | [10 empty] | 36 | 0 | [10 empty] | 36 | 0 | [10 empty] | 36 | 0 | [10 empty] | 36 | 0 | [10 empty] | 36 | 0 | [10 empty] | 合計消費電力
Σt(h) | 720 |  |  |  |  | 407 | 0 | 0 | 0 | 0 |  | Σt(h) | 744 |  |  |  |  | 448 | 0 | 0 | 0 | 0 |  | Ⓔ Σt(h) | 720 |  |  |  |  | 468 | 0 | 0 | 0 | 0 |  | Ⓔ Σt(h) | 744 |  |  |  |  | 543 | 0 | 0 | 0 | 0 |  | Ⓔ Σt(h) | 744 |  |  |  |  | 543 | 0 | 0 | 0 | 0 |  | Ⓔ Σt(h) | 720 |  |  |  |  | 525 | 0 | 0 | 0 | 0 |  | Ⓔ Σt(h) | 744 |  |  |  |  | 465 | 0 | 0 | 0 | 0 |  | Ⓔ Σt(h) | 720 |  |  |  |  | 314 | 0 | 0 | 0 | 0 |  | Ⓔ Σt(h) | 744 |  |  |  |  | 251 | 0 | 0 | 0 | 0 |  | Ⓔ Σt(h) | 744 |  |  |  |  | 334 | 0 | 0 | 0 | 0 |  | Ⓔ Σt(h) | 672 |  |  |  |  | 302 | 0 | 0 | 0 | 0 |  | Ⓔ Σt(h) | 744 |  |  |  |  | 382 | 0 | 0 | 0 | 0 |  | 4982 | [kWh/年]
[6 empty] | a01系統 | a02統 | a04系統 | a06系統 | a07系統 | a08系統 | [6 empty] | a01系統 | a02統 | a04系統 | a06系統 | a07系統 | a08系統 | [6 empty] | a01系統 | a02統 | a04系統 | a06系統 | a07系統 | a08系統 | [6 empty] | a01系統 | a02統 | a04系統 | a06系統 | a07系統 | a08系統 | [6 empty] | a01系統 | a02統 | a04系統 | a06系統 | a07系統 | a08系統 | [6 empty] | a01系統 | a02統 | a04系統 | a06系統 | a07系統 | a08系統 | [6 empty] | a01系統 | a02統 | a04系統 | a06系統 | a07系統 | a08系統 | [6 empty] | a01系統 | a02統 | a04系統 | a06系統 | a07系統 | a08系統 | [6 empty] | a01系統 | a02統 | a04系統 | a06系統 | a07系統 | a08系統 | [6 empty] | a01系統 | a02統 | a04系統 | a06系統 | a07系統 | a08系統 | [6 empty] | a01系統 | a02統 | a04系統 | a06系統 | a07系統 | a08系統 | [6 empty] | a01系統 | a02統 | a04系統 | a06系統 | a07系統 | a08系統
横浜 | 4月 | c.R410A |  |  |  | 高温 | 高温 | 高温 | 低温 | 高温 | 低温 | 横浜 | ５月 | c.R410A |  |  |  | 高温 | 高温 | 高温 | 低温 | 高温 | 低温 | 横浜 | 6月 | c.R410A |  |  |  | 高温 | 高温 | 高温 | 低温 | 高温 | 低温 | 横浜 | 7月 | c.R410A |  |  |  | 高温 | 高温 | 高温 | 低温 | 高温 | 低温 | 横浜 | ８月 | c.R410A |  |  |  | 高温 | 高温 | 高温 | 低温 | 高温 | 低温 | 横浜 | ９月 | c.R410A |  |  |  | 高温 | 高温 | 高温 | 低温 | 高温 | 低温 | 横浜 | 10月 | c.R410A |  |  |  | 高温 | 高温 | 高温 | 低温 | 高温 | 低温 | 横浜 | 11月 | c.R410A |  |  |  | 高温 | 高温 | 高温 | 低温 | 高温 | 低温 | 横浜 | 12月 | c.R410A |  |  |  | 高温 | 高温 | 高温 | 低温 | 高温 | 低温 | 横浜 | 1月 | c.R410A |  |  |  | 高温 | 高温 | 高温 | 低温 | 高温 | 低温 | 横浜 | 2月 | c.R410A |  |  |  | 高温 | 高温 | 高温 | 低温 | 高温 | 低温 | 横浜 | 3月 | c.R410A |  |  |  | 高温 | 高温 | 高温 | 低温 | 高温 | 低温
|  | 高温・中温 |  | 低温・超低温 | 低温・超低温 | 定速 | 定速 | 定速 | 定速 | 定速 | 定速 |  |  | 高温・中温 |  | 低温・超低温 | 低温・超低温 | 定速 | 定速 | 定速 | 定速 | 定速 | 定速 |  |  | 高温・中温 |  | 低温・超低温 | 低温・超低温 | 定速 | 定速 | 定速 | 定速 | 定速 | 定速 |  |  | 高温・中温 |  | 低温・超低温 | 低温・超低温 | 定速 | 定速 | 定速 | 定速 | 定速 | 定速 |  |  | 高温・中温 |  | 低温・超低温 | 低温・超低温 | 定速 | 定速 | 定速 | 定速 | 定速 | 定速 |  |  | 高温・中温 |  | 低温・超低温 | 低温・超低温 | 定速 | 定速 | 定速 | 定速 | 定速 | 定速 |  |  | 高温・中温 |  | 低温・超低温 | 低温・超低温 | 定速 | 定速 | 定速 | 定速 | 定速 | 定速 |  |  | 高温・中温 |  | 低温・超低温 | 低温・超低温 | 定速 | 定速 | 定速 | 定速 | 定速 | 定速 |  |  | 高温・中温 |  | 低温・超低温 | 低温・超低温 | 定速 | 定速 | 定速 | 定速 | 定速 | 定速 |  |  | 高温・中温 |  | 低温・超低温 | 低温・超低温 | 定速 | 定速 | 定速 | 定速 | 定速 | 定速 |  |  | 高温・中温 |  | 低温・超低温 | 低温・超低温 | 定速 | 定速 | 定速 | 定速 | 定速 | 定速 |  |  | 高温・中温 |  | 低温・超低温 | 低温・超低温 | 定速 | 定速 | 定速 | 定速 | 定速 | 定速
| 発生時間 | 回転数 制御 | 定速 制御 | 回転数 制御 | 定速 制御 | 消費電力 [kW] | 消費電力 [kW] | 消費電力 [kW] | 消費電力 [kW] | 消費電力 [kW] | 消費電力 [kW] |  | 発生時間 | 回転数 制御 | 定速 制御 | 回転数 制御 | 定速 制御 | 消費電力 [kW] | 消費電力 [kW] | 消費電力 [kW] | 消費電力 [kW] | 消費電力 [kW] | 消費電力 [kW] |  | 発生時間 | 回転数 制御 | 定速 制御 | 回転数 制御 | 定速 制御 | 消費電力 [kW] | 消費電力 [kW] | 消費電力 [kW] | 消費電力 [kW] | 消費電力 [kW] | 消費電力 [kW] |  | 発生時間 | 回転数 制御 | 定速 制御 | 回転数 制御 | 定速 制御 | 消費電力 [kW] | 消費電力 [kW] | 消費電力 [kW] | 消費電力 [kW] | 消費電力 [kW] | 消費電力 [kW] |  | 発生時間 | 回転数 制御 | 定速 制御 | 回転数 制御 | 定速 制御 | 消費電力 [kW] | 消費電力 [kW] | 消費電力 [kW] | 消費電力 [kW] | 消費電力 [kW] | 消費電力 [kW] |  | 発生時間 | 回転数 制御 | 定速 制御 | 回転数 制御 | 定速 制御 | 消費電力 [kW] | 消費電力 [kW] | 消費電力 [kW] | 消費電力 [kW] | 消費電力 [kW] | 消費電力 [kW] |  | 発生時間 | 回転数 制御 | 定速 制御 | 回転数 制御 | 定速 制御 | 消費電力 [kW] | 消費電力 [kW] | 消費電力 [kW] | 消費電力 [kW] | 消費電力 [kW] | 消費電力 [kW] |  | 発生時間 | 回転数 制御 | 定速 制御 | 回転数 制御 | 定速 制御 | 消費電力 [kW] | 消費電力 [kW] | 消費電力 [kW] | 消費電力 [kW] | 消費電力 [kW] | 消費電力 [kW] |  | 発生時間 | 回転数 制御 | 定速 制御 | 回転数 制御 | 定速 制御 | 消費電力 [kW] | 消費電力 [kW] | 消費電力 [kW] | 消費電力 [kW] | 消費電力 [kW] | 消費電力 [kW] |  | 発生時間 | 回転数 制御 | 定速 制御 | 回転数 制御 | 定速 制御 | 消費電力 [kW] | 消費電力 [kW] | 消費電力 [kW] | 消費電力 [kW] | 消費電力 [kW] | 消費電力 [kW] |  | 発生時間 | 回転数 制御 | 定速 制御 | 回転数 制御 | 定速 制御 | 消費電力 [kW] | 消費電力 [kW] | 消費電力 [kW] | 消費電力 [kW] | 消費電力 [kW] | 消費電力 [kW] |  | 発生時間 | 回転数 制御 | 定速 制御 | 回転数 制御 | 定速 制御 | 消費電力 [kW] | 消費電力 [kW] | 消費電力 [kW] | 消費電力 [kW] | 消費電力 [kW] | 消費電力 [kW]
周囲 温度 | t | 補正 COPR比 | 補正 COPPL比 | 補正 COPR比 | 補正 COPPL比 | 1.04 | 1.86 | 1.28 | 4.85 | 1.61 | 1.14 |  | t | 補正 COPR比 | 補正 COPPL比 | 補正 COPR比 | 補正 COPPL比 | 1.22 | 2.19 | 1.51 | 5.03 | 1.9 | 1.18 |  | t | 補正 COPR比 | 補正 COPPL比 | 補正 COPR比 | 補正 COPPL比 | 1.32 | 2.36 | 1.63 | 5.15 | 2.05 | 1.21 |  | t | 補正 COPR比 | 補正 COPPL比 | 補正 COPR比 | 補正 COPPL比 | 1.51 | 2.7 | 1.86 | 5.38 | 2.34 | 1.26 |  | t | 補正 COPR比 | 補正 COPPL比 | 補正 COPR比 | 補正 COPPL比 | 1.51 | 2.7 | 1.86 | 5.38 | 2.34 | 1.26 |  | t | 補正 COPR比 | 補正 COPPL比 | 補正 COPR比 | 補正 COPPL比 | 1.51 | 2.7 | 1.86 | 5.38 | 2.34 | 1.26 |  | t | 補正 COPR比 | 補正 COPPL比 | 補正 COPR比 | 補正 COPPL比 | 1.2 | 2.16 | 2.02 | 5.03 | 1.87 | 1.18 |  | t | 補正 COPR比 | 補正 COPPL比 | 補正 COPR比 | 補正 COPPL比 | 0.83 | 1.48 | 1.02 | 4.91 | 1.29 | 1.15 |  | t | 補正 COPR比 | 補正 COPPL比 | 補正 COPR比 | 補正 COPPL比 | 0.6 | 1.08 | 0.74 | 4.68 | 0.94 | 1.1 |  | t | 補正 COPR比 | 補正 COPPL比 | 補正 COPR比 | 補正 COPPL比 | 0.75 | 1.35 | 0.93 | 4.5 | 1.17 | 1.06 |  | t | 補正 COPR比 | 補正 COPPL比 | 補正 COPR比 | 補正 COPPL比 | 0.75 | 1.35 | 0.93 | 4.5 | 1.17 | 1.06 |  | t | 補正 COPR比 | 補正 COPPL比 | 補正 COPR比 | 補正 COPPL比 | 0.9 | 1.62 | 1.12 | 4.68 | 1.4 | 1.1
T1d [℃] | [h] | [－] | [－] | [－] | [－] | 別置 | 別置 | 別置 | 別置 | 別置 | 別置 |  | [h] | [－] | [－] | [－] | [－] | 別置 | 別置 | 別置 | 別置 | 別置 | 別置 |  | [h] | [－] | [－] | [－] | [－] | 別置 | 別置 | 別置 | 別置 | 別置 | 別置 |  | [h] | [－] | [－] | [－] | [－] | 別置 | 別置 | 別置 | 別置 | 別置 | 別置 |  | [h] | [－] | [－] | [－] | [－] | 別置 | 別置 | 別置 | 別置 | 別置 | 別置 |  | [h] | [－] | [－] | [－] | [－] | 別置 | 別置 | 別置 | 別置 | 別置 | 別置 |  | [h] | [－] | [－] | [－] | [－] | 別置 | 別置 | 別置 | 別置 | 別置 | 別置 |  | [h] | [－] | [－] | [－] | [－] | 別置 | 別置 | 別置 | 別置 | 別置 | 別置 |  | [h] | [－] | [－] | [－] | [－] | 別置 | 別置 | 別置 | 別置 | 別置 | 別置 |  | [h] | [－] | [－] | [－] | [－] | 別置 | 別置 | 別置 | 別置 | 別置 | 別置 |  | [h] | [－] | [－] | [－] | [－] | 別置 | 別置 | 別置 | 別置 | 別置 | 別置 |  | [h] | [－] | [－] | [－] | [－] | 別置 | 別置 | 別置 | 別置 | 別置 | 別置
-6 | 0 | [10 empty] | -6 | 0 | [10 empty] | -6 | 0 | [10 empty] | -6 | 0 | [10 empty] | -6 | 0 | [10 empty] | -6 | 0 | [10 empty] | -6 | 0 | [10 empty] | -6 | 0 | [10 empty] | -6 | 0 | [10 empty] | -6 | 0 | [10 empty] | -6 | 0 | [10 empty] | -6 | 0
-5 | 0 | [10 empty] | -5 | 0 | [10 empty] | -5 | 0 | [10 empty] | -5 | 0 | [10 empty] | -5 | 0 | [10 empty] | -5 | 0 | [10 empty] | -5 | 0 | [10 empty] | -5 | 0 | [10 empty] | -5 | 0 | [10 empty] | -5 | 0 | [10 empty] | -5 | 0 | [10 empty] | -5 | 0
-4 | 0 | [10 empty] | -4 | 0 | [10 empty] | -4 | 0 | [10 empty] | -4 | 0 | [10 empty] | -4 | 0 | [10 empty] | -4 | 0 | [10 empty] | -4 | 0 | [10 empty] | -4 | 0 | [10 empty] | -4 | 0 | [10 empty] | -4 | 0 | [10 empty] | -4 | 0 | [10 empty] | -4 | 0
-3 | 0 | [10 empty] | -3 | 0 | [10 empty] | -3 | 0 | [10 empty] | -3 | 0 | [10 empty] | -3 | 0 | [10 empty] | -3 | 0 | [10 empty] | -3 | 0 | [10 empty] | -3 | 0 | [10 empty] | -3 | 0 | [10 empty] | -3 | 0 | [10 empty] | -3 | 0 | [10 empty] | -3 | 0
-2 | 0 | [10 empty] | -2 | 0 | [10 empty] | -2 | 0 | [10 empty] | -2 | 0 | [10 empty] | -2 | 0 | [10 empty] | -2 | 0 | [10 empty] | -2 | 0 | [10 empty] | -2 | 0 | [10 empty] | -2 | 0 | [10 empty] | -2 | 0 | [10 empty] | -2 | 0 | [10 empty] | -2 | 0
-1 | 0 | [10 empty] | -1 | 0 | [10 empty] | -1 | 0 | [10 empty] | -1 | 0 | [10 empty] | -1 | 0 | [10 empty] | -1 | 0 | [10 empty] | -1 | 0 | [10 empty] | -1 | 0 | [10 empty] | -1 | 0 | [10 empty] | -1 | 0 | [10 empty] | -1 | 0 | [10 empty] | -1 | 0
0 | 0 | [10 empty] | 0 | 0 | [10 empty] | 0 | 0 | [10 empty] | 0 | 0 | [10 empty] | 0 | 0 | [10 empty] | 0 | 0 | [10 empty] | 0 | 0 | [10 empty] | 0 | 0 | [10 empty] | 0 | 0 | [10 empty] | 0 | 0 | [10 empty] | 0 | 0 | [10 empty] | 0 | 0
1 | 0 | [10 empty] | 1 | 0 | [10 empty] | 1 | 0 | [10 empty] | 1 | 0 | [10 empty] | 1 | 0 | [10 empty] | 1 | 0 | [10 empty] | 1 | 0 | [10 empty] | 1 | 0 | [10 empty] | 1 | 0 | [10 empty] | 1 | 0 | [10 empty] | 1 | 0 | [10 empty] | 1 | 0
2 | 0 | [10 empty] | 2 | 0 | [10 empty] | 2 | 0 | [10 empty] | 2 | 0 | [10 empty] | 2 | 0 | [10 empty] | 2 | 0 | [10 empty] | 2 | 0 | [10 empty] | 2 | 0 | [10 empty] | 2 | 0 | [10 empty] | 2 | 0 | [10 empty] | 2 | 0 | [10 empty] | 2 | 0
3 | 0 | [10 empty] | 3 | 31 | 0.93 | 0.65 | 1.15 | 1.0051 | 58.1846 | 104.4462 | 72.0154 | 155.1388 | 51.2174 | 36.3944 | 3 | 0 | [10 empty] | 3 | 0 | [10 empty] | 3 | 0 | [10 empty] | 3 | 0 | [10 empty] | 3 | 0 | [10 empty] | 3 | 0 | [10 empty] | 3 | 0 | [10 empty] | 3 | 0 | [10 empty] | 3 | 0 | [10 empty] | 3 | 0
4 | 0 | [10 empty] | 4 | 217 | 0.93 | 0.65 | 1.15 | 1.0051 | 407.2923 | 731.1231 | 504.1077 | 1085.9715 | 358.5217 | 254.7607 | 4 | 0 | [10 empty] | 4 | 0 | [10 empty] | 4 | 0 | [10 empty] | 4 | 0 | [10 empty] | 4 | 0 | [10 empty] | 4 | 0 | [10 empty] | 4 | 0 | [10 empty] | 4 | 186 | 0.93 | 0.65 | 1.15 | 1.0051 | 214.6154 | 386.3077 | 266.1231 | 832.753 | 334.8 | 196.1596 | 4 | 84 | 0.93 | 0.65 | 1.15 | 1.0051 | 96.9231 | 174.4615 | 120.1846 | 376.082 | 151.2 | 88.5882 | 4 | 0
5 | 0 | [10 empty] | 5 | 93 | 0.93 | 0.65 | 1.15 | 1.0051 | 174.5538 | 313.3385 | 216.0462 | 465.4164 | 153.6522 | 109.1832 | 5 | 0 | [10 empty] | 5 | 0 | [10 empty] | 5 | 0 | [10 empty] | 5 | 0 | [10 empty] | 5 | 0 | [10 empty] | 5 | 0 | [10 empty] | 5 | 0 | [10 empty] | 5 | 155 | 0.93 | 0.65 | 1.15 | 1.0051 | 178.8462 | 321.9231 | 221.7692 | 693.9608 | 279 | 163.4663 | 5 | 140 | 0.93 | 0.65 | 1.15 | 1.0051 | 161.5385 | 290.7692 | 200.3077 | 626.8033 | 252 | 147.647 | 5 | 0
6 | 0 | [10 empty] | 6 | 124 | 0.93 | 0.65 | 1.15 | 1.0051 | 232.7385 | 417.7846 | 288.0615 | 620.5552 | 204.8696 | 145.5776 | 6 | 0 | [10 empty] | 6 | 0 | [10 empty] | 6 | 0 | [10 empty] | 6 | 0 | [10 empty] | 6 | 0 | [10 empty] | 6 | 0 | [10 empty] | 6 | 93 | 0.93 | 0.65 | 1.15 | 1.0051 | 85.8462 | 154.5231 | 105.8769 | 433.0315 | 134.4923 | 101.7809 | 6 | 62 | 0.93 | 0.65 | 1.15 | 1.0051 | 71.5385 | 128.7692 | 88.7077 | 277.5843 | 111.6 | 65.3865 | 6 | 84 | 0.93 | 0.65 | 1.15 | 1.0051 | 96.9231 | 174.4615 | 120.1846 | 376.082 | 151.2 | 88.5882 | 6 | 0
7 | 0 | [10 empty] | 7 | 93 | 0.93 | 0.65 | 1.15 | 1.0051 | 174.5538 | 313.3385 | 216.0462 | 465.4164 | 153.6522 | 109.1832 | 7 | 0 | [10 empty] | 7 | 0 | [10 empty] | 7 | 0 | [10 empty] | 7 | 0 | [10 empty] | 7 | 0 | [10 empty] | 7 | 0 | [10 empty] | 7 | 155 | 0.93 | 0.65 | 1.15 | 1.0051 | 143.0769 | 257.5385 | 176.4615 | 721.7192 | 224.1538 | 169.6349 | 7 | 124 | 0.93 | 0.65 | 1.15 | 1.0051 | 143.0769 | 257.5385 | 177.4154 | 555.1686 | 223.2 | 130.7731 | 7 | 112 | 0.93 | 0.65 | 1.15 | 1.0051 | 129.2308 | 232.6154 | 160.2462 | 501.4426 | 201.6 | 118.1176 | 7 | 93 | 0.93 | 0.65 | 1.15 | 1.0051 | 128.7692 | 231.7846 | 160.2462 | 433.0315 | 200.3077 | 101.7809
8 | 0 | [10 empty] | 8 | 93 | 0.93 | 0.65 | 1.15 | 1.0051 | 174.5538 | 313.3385 | 216.0462 | 465.4164 | 153.6522 | 109.1832 | 8 | 0 | [10 empty] | 8 | 0 | [10 empty] | 8 | 0 | [10 empty] | 8 | 0 | [10 empty] | 8 | 0 | [10 empty] | 8 | 0 | [10 empty] | 8 | 124 | 0.93 | 0.65 | 1.15 | 1.0051 | 114.4615 | 206.0308 | 141.1692 | 577.3754 | 179.3231 | 135.7079 | 8 | 93 | 0.93 | 0.65 | 1.15 | 1.0051 | 107.3077 | 193.1538 | 133.0615 | 416.3765 | 167.4 | 98.0798 | 8 | 84 | 0.93 | 0.65 | 1.15 | 1.0051 | 96.9231 | 174.4615 | 120.1846 | 376.082 | 151.2 | 88.5882 | 8 | 124 | 0.93 | 0.65 | 1.15 | 1.0051 | 171.6923 | 309.0462 | 213.6615 | 577.3754 | 267.0769 | 135.7079
9 | 0 | [10 empty] | 9 | 93 | 0.93 | 0.65 | 1.15 | 1.0051 | 174.5538 | 313.3385 | 216.0462 | 465.4164 | 153.6522 | 109.1832 | 9 | 0 | [10 empty] | 9 | 0 | [10 empty] | 9 | 0 | [10 empty] | 9 | 0 | [10 empty] | 9 | 0 | [10 empty] | 9 | 0 | [10 empty] | 9 | 124 | 0.93 | 0.65 | 1.15 | 1.0051 | 114.4615 | 206.0308 | 141.1692 | 577.3754 | 179.3231 | 135.7079 | 9 | 124 | 0.93 | 0.65 | 1.15 | 1.0051 | 143.0769 | 257.5385 | 177.4154 | 555.1686 | 223.2 | 130.7731 | 9 | 112 | 0.93 | 0.65 | 1.15 | 1.0051 | 129.2308 | 232.6154 | 160.2462 | 501.4426 | 201.6 | 118.1176 | 9 | 93 | 0.93 | 0.65 | 1.15 | 1.0051 | 128.7692 | 231.7846 | 160.2462 | 433.0315 | 200.3077 | 101.7809
10 | 0 | [10 empty] | 10 | 0 | [10 empty] | 10 | 0 | [10 empty] | 10 | 0 | [10 empty] | 10 | 0 | [10 empty] | 10 | 0 | [10 empty] | 10 | 0 | [10 empty] | 10 | 0 | [10 empty] | 10 | 93 | 0.93 | 0.65 | 1.15 | 1.0051 | 85.8462 | 154.5231 | 105.8769 | 433.0315 | 134.4923 | 101.7809 | 10 | 0 | [10 empty] | 10 | 56 | 0.93 | 0.65 | 1.15 | 1.0051 | 64.6154 | 116.3077 | 80.1231 | 250.7213 | 100.8 | 59.0588 | 10 | 124 | 0.93 | 0.65 | 1.15 | 1.0051 | 171.6923 | 309.0462 | 213.6615 | 577.3754 | 267.0769 | 135.7079
11 | 0 | [10 empty] | 11 | 0 | [10 empty] | 11 | 0 | [10 empty] | 11 | 0 | [10 empty] | 11 | 0 | [10 empty] | 11 | 0 | [10 empty] | 11 | 0 | [10 empty] | 11 | 90 | 0.94 | 0.67 | 1.16 | 1.022 | 111.4925 | 198.806 | 137.0149 | 432.4044 | 173.2836 | 101.276 | 11 | 124 | 0.94 | 0.67 | 1.16 | 1.022 | 111.0448 | 199.8806 | 136.9552 | 567.85 | 173.9701 | 133.469 | 11 | 0 | [10 empty] | 11 | 0 | [10 empty] | 11 | 124 | 0.94 | 0.67 | 1.16 | 1.022 | 166.5672 | 299.8209 | 207.2836 | 567.85 | 259.1045 | 133.469
12 | 120 | 0.96 | 0.7 | 1.16 | 1.022 | 130 | 318.8571 | 219.4286 | 569.4939 | 276 | 133.8604 | 12 | 0 | [10 empty] | 12 | 0 | [10 empty] | 12 | 0 | [10 empty] | 12 | 0 | [10 empty] | 12 | 0 | [10 empty] | 12 | 0 | [10 empty] | 12 | 150 | 0.96 | 0.7 | 1.16 | 1.022 | 177.8571 | 317.1429 | 218.5714 | 720.674 | 276.4286 | 168.7933 | 12 | 31 | 0.96 | 0.7 | 1.16 | 1.022 | 26.5714 | 47.8286 | 32.7714 | 141.9625 | 41.6286 | 33.3673 | 12 | 0 | [10 empty] | 12 | 0 | [10 empty] | 12 | 124 | 0.96 | 0.7 | 1.16 | 1.022 | 159.4286 | 286.9714 | 198.4 | 567.85 | 248 | 133.469
13 | 120 | 0.97 | 0.71 | 1.21 | 1.0745 | 128.6598 | 314.3662 | 216.338 | 541.6574 | 272.1127 | 127.3174 | 13 | 0 | [10 empty] | 13 | 0 | [10 empty] | 13 | 0 | [10 empty] | 13 | 0 | [10 empty] | 13 | 0 | [10 empty] | 13 | 0 | [10 empty] | 13 | 120 | 0.97 | 0.71 | 1.21 | 1.0745 | 140.2817 | 250.1408 | 172.3944 | 548.3583 | 218.0282 | 128.4342 | 13 | 0 | [10 empty] | 13 | 0 | [10 empty] | 13 | 0 | [10 empty] | 13 | 62 | 0.97 | 0.71 | 1.21 | 1.0745 | 78.5915 | 141.4648 | 97.8028 | 270.0469 | 122.2535 | 63.4726
14 | 120 | 0.99 | 0.75 | 1.21 | 1.083 | 126.0606 | 297.6 | 204.8 | 537.4209 | 257.6 | 126.3216 | 14 | 0 | [10 empty] | 14 | 0 | [10 empty] | 14 | 0 | [10 empty] | 14 | 0 | [10 empty] | 14 | 0 | [10 empty] | 14 | 0 | [10 empty] | 14 | 120 | 0.99 | 0.75 | 1.21 | 1.083 | 132.8 | 236.8 | 163.2 | 544.0694 | 206.4 | 127.4297 | 14 | 0 | [10 empty] | 14 | 0 | [10 empty] | 14 | 0 | [10 empty] | 14 | 0
15 | 120 | 1.01 | 0.77 | 1.21 | 1.0914 | 123.5644 | 289.8701 | 199.4805 | 533.2503 | 250.9091 | 125.3413 | 15 | 0 | [10 empty] | 15 | 0 | [10 empty] | 15 | 0 | [10 empty] | 15 | 0 | [10 empty] | 15 | 0 | [10 empty] | 15 | 0 | [10 empty] | 15 | 120 | 1.01 | 0.77 | 1.21 | 1.0914 | 129.3506 | 230.6494 | 158.961 | 539.8472 | 201.039 | 126.4408 | 15 | 0 | [10 empty] | 15 | 0 | [10 empty] | 15 | 0 | [10 empty] | 15 | 0
16 | 90 | 1.02 | 0.79 | 1.21 | 1.0999 | 91.7647 | 211.8987 | 145.8228 | 396.8579 | 183.4177 | 93.2821 | 16 | 0 | [10 empty] | 16 | 0 | [10 empty] | 16 | 0 | [10 empty] | 16 | 0 | [10 empty] | 16 | 0 | [10 empty] | 16 | 0 | [10 empty] | 16 | 120 | 1.02 | 0.79 | 1.21 | 1.0999 | 126.0759 | 224.8101 | 154.9367 | 535.6899 | 195.9494 | 125.4671 | 16 | 0 | [10 empty] | 16 | 0 | [10 empty] | 16 | 0 | [10 empty] | 16 | 0
17 | 120 | 1.04 | 0.82 | 1.27 | 1.1633 | 120 | 272.1951 | 187.3171 | 500.2923 | 235.6098 | 117.5945 | 17 | 0 | [10 empty] | 17 | 0 | [10 empty] | 17 | 0 | [10 empty] | 17 | 0 | [10 empty] | 17 | 0 | [10 empty] | 17 | 31 | 1.04 | 0.82 | 1.27 | 1.1633 | 45.3659 | 81.6585 | 76.3659 | 134.0388 | 70.6951 | 31.4445 | 17 | 0 | [10 empty] | 17 | 0 | [10 empty] | 17 | 0 | [10 empty] | 17 | 0 | [10 empty] | 17 | 0
18 | 30 | 1.05 | 0.84 | 1.27 | 1.1633 | 29.7143 | 66.4286 | 45.7143 | 125.0731 | 57.5 | 29.3986 | 18 | 0 | [10 empty] | 18 | 0 | [10 empty] | 18 | 0 | [10 empty] | 18 | 0 | [10 empty] | 18 | 0 | [10 empty] | 18 | 186 | 1.05 | 0.84 | 1.27 | 1.1633 | 265.7143 | 478.2857 | 447.2857 | 804.2327 | 414.0714 | 188.6669 | 18 | 0 | [10 empty] | 18 | 0 | [10 empty] | 18 | 0 | [10 empty] | 18 | 0 | [10 empty] | 18 | 0
19 | 0 | [10 empty] | 19 | 0 | [10 empty] | 19 | 0 | [10 empty] | 19 | 0 | [10 empty] | 19 | 0 | [10 empty] | 19 | 0 | [10 empty] | 19 | 155 | 1.07 | 0.87 | 1.27 | 1.1633 | 213.7931 | 384.8276 | 359.8851 | 670.1939 | 333.1609 | 157.2224 | 19 | 0 | [10 empty] | 19 | 0 | [10 empty] | 19 | 0 | [10 empty] | 19 | 0 | [10 empty] | 19 | 0
20 | 0 | [10 empty] | 20 | 0 | [10 empty] | 20 | 180 | 1.08 | 0.89 | 1.27 | 1.1633 | 266.9663 | 477.3034 | 329.6629 | 796.8573 | 414.6067 | 187.2228 | 20 | 0 | [10 empty] | 20 | 0 | [10 empty] | 20 | 0 | [10 empty] | 20 | 155 | 1.08 | 0.89 | 1.27 | 1.1633 | 208.9888 | 376.1798 | 351.7978 | 670.1939 | 325.6742 | 157.2224 | 20 | 0 | [10 empty] | 20 | 0 | [10 empty] | 20 | 0 | [10 empty] | 20 | 0 | [10 empty] | 20 | 0
21 | 0 | [10 empty] | 21 | 0 | [10 empty] | 21 | 180 | 1.07 | 0.89 | 1.23 | 1.1353 | 266.9663 | 477.3034 | 329.6629 | 816.5315 | 414.6067 | 191.8453 | 21 | 0 | [10 empty] | 21 | 0 | [10 empty] | 21 | 0 | [10 empty] | 21 | 93 | 1.07 | 0.89 | 1.23 | 1.1353 | 125.3933 | 225.7079 | 211.0787 | 412.0445 | 195.4045 | 96.6625 | 21 | 0 | [10 empty] | 21 | 0 | [10 empty] | 21 | 0 | [10 empty] | 21 | 0 | [10 empty] | 21 | 0
22 | 0 | [10 empty] | 22 | 0 | [10 empty] | 22 | 90 | 1.07 | 0.91 | 1.19 | 1.1067 | 130.5495 | 233.4066 | 161.2088 | 418.8127 | 202.7473 | 98.4007 | 22 | 0 | [10 empty] | 22 | 0 | [10 empty] | 22 | 180 | 1.07 | 0.91 | 1.19 | 1.1067 | 298.6813 | 534.0659 | 367.9121 | 875.0339 | 462.8571 | 204.9336 | 22 | 124 | 1.07 | 0.91 | 1.19 | 1.1067 | 163.5165 | 294.3297 | 275.2527 | 563.5854 | 254.8132 | 132.2129 | 22 | 0 | [10 empty] | 22 | 0 | [10 empty] | 22 | 0 | [10 empty] | 22 | 0 | [10 empty] | 22 | 0
23 | 0 | [10 empty] | 23 | 0 | [10 empty] | 23 | 120 | 1.1 | 0.95 | 1.21 | 1.1338 | 166.7368 | 298.1053 | 205.8947 | 545.0841 | 258.9474 | 128.0683 | 23 | 0 | [10 empty] | 23 | 0 | [10 empty] | 23 | 210 | 1.1 | 0.95 | 1.21 | 1.1338 | 333.7895 | 596.8421 | 411.1579 | 996.4984 | 517.2632 | 233.3807 | 23 | 0 | [10 empty] | 23 | 0 | [10 empty] | 23 | 0 | [10 empty] | 23 | 0 | [10 empty] | 23 | 0 | [10 empty] | 23 | 0
24 | 0 | [10 empty] | 24 | 0 | [10 empty] | 24 | 150 | 1.09 | 0.95 | 1.2 | 1.1328 | 208.4211 | 372.6316 | 257.3684 | 681.9386 | 323.6842 | 160.2225 | 24 | 0 | [10 empty] | 24 | 0 | [10 empty] | 24 | 90 | 1.09 | 0.95 | 1.2 | 1.1328 | 143.0526 | 255.7895 | 176.2105 | 427.4364 | 221.6842 | 100.1059 | 24 | 0 | [10 empty] | 24 | 0 | [10 empty] | 24 | 0 | [10 empty] | 24 | 0 | [10 empty] | 24 | 0 | [10 empty] | 24 | 0
25 | 0 | [10 empty] | 25 | 0 | [10 empty] | 25 | 0 | [10 empty] | 25 | 248 | 1.11 | 1 | 1.16 | 1.1032 | 374.48 | 669.6 | 461.28 | 1209.471 | 522.8108 | 283.259 | 25 | 155 | 1.11 | 1 | 1.16 | 1.1032 | 234.05 | 418.5 | 288.3 | 755.9194 | 362.7 | 177.0369 | 25 | 90 | 1.11 | 1 | 1.16 | 1.1032 | 135.9 | 243 | 167.4 | 438.9209 | 210.6 | 102.7956 | 25 | 0 | [10 empty] | 25 | 0 | [10 empty] | 25 | 0 | [10 empty] | 25 | 0 | [10 empty] | 25 | 0 | [10 empty] | 25 | 0
26 | 0 | [10 empty] | 26 | 0 | [10 empty] | 26 | 0 | [10 empty] | 26 | 155 | 1.08 | 0.98 | 1.13 | 1.0825 | 238.8265 | 427.0408 | 294.1837 | 770.318 | 335.8333 | 180.409 | 26 | 186 | 1.08 | 0.98 | 1.13 | 1.0825 | 286.5918 | 512.449 | 353.0204 | 924.3815 | 444.1224 | 216.4908 | 26 | 150 | 1.08 | 0.98 | 1.13 | 1.0825 | 231.1224 | 413.2653 | 284.6939 | 745.469 | 358.1633 | 174.5894 | 26 | 0 | [10 empty] | 26 | 0 | [10 empty] | 26 | 0 | [10 empty] | 26 | 0 | [10 empty] | 26 | 0 | [10 empty] | 26 | 0
27 | 0 | [10 empty] | 27 | 0 | [10 empty] | 27 | 0 | [10 empty] | 27 | 93 | 1.06 | 0.97 | 1.12 | 1.0808 | 144.7732 | 258.866 | 178.3299 | 462.9349 | 205.3019 | 108.4197 | 27 | 93 | 1.06 | 0.97 | 1.12 | 1.0808 | 144.7732 | 258.866 | 178.3299 | 462.9349 | 224.3505 | 108.4197 | 27 | 0 | [10 empty] | 27 | 0 | [10 empty] | 27 | 0 | [10 empty] | 27 | 0 | [10 empty] | 27 | 0 | [10 empty] | 27 | 0 | [10 empty] | 27 | 0
28 | 0 | [10 empty] | 28 | 0 | [10 empty] | 28 | 0 | [10 empty] | 28 | 93 | 1.09 | 1.03 | 1.09 | 1.0595 | 136.3398 | 243.7864 | 167.9417 | 472.2505 | 199.6514 | 110.6014 | 28 | 124 | 1.09 | 1.03 | 1.09 | 1.0595 | 181.7864 | 325.0485 | 223.9223 | 629.6674 | 281.7087 | 147.4686 | 28 | 0 | [10 empty] | 28 | 0 | [10 empty] | 28 | 0 | [10 empty] | 28 | 0 | [10 empty] | 28 | 0 | [10 empty] | 28 | 0 | [10 empty] | 28 | 0
29 | 0 | [10 empty] | 29 | 0 | [10 empty] | 29 | 0 | [10 empty] | 29 | 155 | 1.07 | 1.02 | 1.06 | 1.0377 | 229.4608 | 410.2941 | 282.6471 | 803.5731 | 338.972 | 188.1974 | 29 | 62 | 1.07 | 1.02 | 1.06 | 1.0377 | 91.7843 | 164.1176 | 113.0588 | 321.4293 | 142.2353 | 75.279 | 29 | 0 | [10 empty] | 29 | 0 | [10 empty] | 29 | 0 | [10 empty] | 29 | 0 | [10 empty] | 29 | 0 | [10 empty] | 29 | 0 | [10 empty] | 29 | 0
30 | 0 | [10 empty] | 30 | 0 | [10 empty] | 30 | 0 | [10 empty] | 30 | 0 | [10 empty] | 30 | 124 | 1.04 | 1 | 1.04 | 1.0254 | 187.24 | 334.8 | 230.64 | 650.5695 | 290.16 | 152.3639 | 30 | 0 | [10 empty] | 30 | 0 | [10 empty] | 30 | 0 | [10 empty] | 30 | 0 | [10 empty] | 30 | 0 | [10 empty] | 30 | 0 | [10 empty] | 30 | 0
31 | 0 | [10 empty] | 31 | 0 | [10 empty] | 31 | 0 | [10 empty] | 31 | 0 | [10 empty] | 31 | 0 | [10 empty] | 31 | 0 | [10 empty] | 31 | 0 | [10 empty] | 31 | 0 | [10 empty] | 31 | 0 | [10 empty] | 31 | 0 | [10 empty] | 31 | 0 | [10 empty] | 31 | 0
32 | 0 | [10 empty] | 32 | 0 | [10 empty] | 32 | 0 | [10 empty] | 32 | 0 | [10 empty] | 32 | 0 | [10 empty] | 32 | 0 | [10 empty] | 32 | 0 | [10 empty] | 32 | 0 | [10 empty] | 32 | 0 | [10 empty] | 32 | 0 | [10 empty] | 32 | 0 | [10 empty] | 32 | 0
33 | 0 | [10 empty] | 33 | 0 | [10 empty] | 33 | 0 | [10 empty] | 33 | 0 | [10 empty] | 33 | 0 | [10 empty] | 33 | 0 | [10 empty] | 33 | 0 | [10 empty] | 33 | 0 | [10 empty] | 33 | 0 | [10 empty] | 33 | 0 | [10 empty] | 33 | 0 | [10 empty] | 33 | 0
34 | 0 | [10 empty] | 34 | 0 | [10 empty] | 34 | 0 | [10 empty] | 34 | 0 | [10 empty] | 34 | 0 | [10 empty] | 34 | 0 | [10 empty] | 34 | 0 | [10 empty] | 34 | 0 | [10 empty] | 34 | 0 | [10 empty] | 34 | 0 | [10 empty] | 34 | 0 | [10 empty] | 34 | 0 | [10 empty] | 別置型
35 | 0 | [10 empty] | 35 | 0 | [10 empty] | 35 | 0 | [10 empty] | 35 | 0 | [10 empty] | 35 | 0 | [10 empty] | 35 | 0 | [10 empty] | 35 | 0 | [10 empty] | 35 | 0 | [10 empty] | 35 | 0 | [10 empty] | 35 | 0 | [10 empty] | 35 | 0 | [10 empty] | 35 | 0 | [10 empty] | a01系統 |  | a02系統 |  | a04系統 |  | a06系統 |  | a07系統 |  | a08系統
36 | 0 | [10 empty] | 36 | 0 | [10 empty] | 36 | 0 | [10 empty] | 36 | 0 | [10 empty] | 36 | 0 | [10 empty] | 36 | 0 | [10 empty] | 36 | 0 | [10 empty] | 36 | 0 | [10 empty] | 36 | 0 | [10 empty] | 36 | 0 | [10 empty] | 36 | 0 | [10 empty] | 36 | 0 | [10 empty] | 合計消費電力 |  | 合計消費電力 |  | 合計消費電力 |  | 合計消費電力 |  | 合計消費電力 |  | 合計消費電力
Ⓔ Σt(h) | 720 |  |  |  |  | 750 | 1771 | 1219 | 3204 | 1533 | 753 | Ⓔ Σt(h) | 744 |  |  |  |  | 1396 | 2507 | 1728 | 3723 | 1229 | 873 | Ⓔ Σt(h) | 720 |  |  |  |  | 1040 | 1859 | 1284 | 3259 | 1615 | 766 | Ⓔ Σt(h) | 744 |  |  |  |  | 1124 | 2010 | 1384 | 3719 | 1603 | 871 | Ⓔ Σt(h) | 744 |  |  |  |  | 1126 | 2014 | 1387 | 3745 | 1745 | 877 | Ⓔ Σt(h) | 720 |  |  |  |  | 1143 | 2043 | 1407 | 3483 | 1771 | 816 | Ⓔ Σt(h) | 744 |  |  |  |  | 1023 | 1841 | 1722 | 3254 | 1594 | 763 | Ⓔ Σt(h) | 720 |  |  |  |  | 818 | 1458 | 1005 | 3321 | 1271 | 778 | Ⓔ Σt(h) | 744 |  |  |  |  | 681 | 1226 | 840 | 3452 | 1067 | 811 | Ⓔ Σt(h) | 744 |  |  |  |  | 858 | 1545 | 1064 | 3331 | 1339 | 785 | Ⓔ Σt(h) | 672 |  |  |  |  | 775 | 1396 | 961 | 3009 | 1210 | 709 | Ⓔ Σt(h) | 744 |  |  |  |  | 1006 | 1810 | 1251 | 3427 | 1564 | 805 | 11740 | [kWh/年] | 21480 | [kWh/年] | 15252 | [kWh/年] | 40927 | [kWh/年] | 17541 | [kWh/年] | 9607 | [kWh/年]
横浜 | 4月 | d.R448A | [9 empty] | 横浜 | ５月 | d.R448A | [9 empty] | 横浜 | 6月 | d.R448A | [9 empty] | 横浜 | 7月 | d.R448A | [9 empty] | 横浜 | ８月 | d.R448A | [9 empty] | 横浜 | ９月 | d.R448A | [9 empty] | 横浜 | 10月 | d.R448A | [9 empty] | 横浜 | 11月 | d.R448A | [9 empty] | 横浜 | 12月 | d.R448A | [9 empty] | 横浜 | 1月 | d.R448A | [9 empty] | 横浜 | 2月 | d.R448A | [9 empty] | 横浜 | 3月 | d.R448A
|  | 高温・中温 |  | 低温・超低温 | 低温・超低温 | [8 empty] | 高温・中温 |  | 低温・超低温 | 低温・超低温 | [8 empty] | 高温・中温 |  | 低温・超低温 | 低温・超低温 | [8 empty] | 高温・中温 |  | 低温・超低温 | 低温・超低温 | [8 empty] | 高温・中温 |  | 低温・超低温 | 低温・超低温 | [8 empty] | 高温・中温 |  | 低温・超低温 | 低温・超低温 | [8 empty] | 高温・中温 |  | 低温・超低温 | 低温・超低温 | [8 empty] | 高温・中温 |  | 低温・超低温 | 低温・超低温 | [8 empty] | 高温・中温 |  | 低温・超低温 | 低温・超低温 | [8 empty] | 高温・中温 |  | 低温・超低温 | 低温・超低温 | [8 empty] | 高温・中温 |  | 低温・超低温 | 低温・超低温 | [8 empty] | 高温・中温 |  | 低温・超低温 | 低温・超低温
| 発生時間 | 回転数 制御 | 定速 制御 | 回転数 制御 | 定速 制御 | [7 empty] | 発生時間 | 回転数 制御 | 定速 制御 | 回転数 制御 | 定速 制御 | [7 empty] | 発生時間 | 回転数 制御 | 定速 制御 | 回転数 制御 | 定速 制御 | [7 empty] | 発生時間 | 回転数 制御 | 定速 制御 | 回転数 制御 | 定速 制御 | [7 empty] | 発生時間 | 回転数 制御 | 定速 制御 | 回転数 制御 | 定速 制御 | [7 empty] | 発生時間 | 回転数 制御 | 定速 制御 | 回転数 制御 | 定速 制御 | [7 empty] | 発生時間 | 回転数 制御 | 定速 制御 | 回転数 制御 | 定速 制御 | [7 empty] | 発生時間 | 回転数 制御 | 定速 制御 | 回転数 制御 | 定速 制御 | [7 empty] | 発生時間 | 回転数 制御 | 定速 制御 | 回転数 制御 | 定速 制御 | [7 empty] | 発生時間 | 回転数 制御 | 定速 制御 | 回転数 制御 | 定速 制御 | [7 empty] | 発生時間 | 回転数 制御 | 定速 制御 | 回転数 制御 | 定速 制御 | [7 empty] | 発生時間 | 回転数 制御 | 定速 制御 | 回転数 制御 | 定速 制御
周囲 温度 | t | 補正 COPR比 | 補正 COPPL比 | 補正 COPR比 | 補正 COPPL比 | [7 empty] | t | 補正 COPR比 | 補正 COPPL比 | 補正 COPR比 | 補正 COPPL比 | [7 empty] | t | 補正 COPR比 | 補正 COPPL比 | 補正 COPR比 | 補正 COPPL比 | [7 empty] | t | 補正 COPR比 | 補正 COPPL比 | 補正 COPR比 | 補正 COPPL比 | [7 empty] | t | 補正 COPR比 | 補正 COPPL比 | 補正 COPR比 | 補正 COPPL比 | [7 empty] | t | 補正 COPR比 | 補正 COPPL比 | 補正 COPR比 | 補正 COPPL比 | [7 empty] | t | 補正 COPR比 | 補正 COPPL比 | 補正 COPR比 | 補正 COPPL比 | [7 empty] | t | 補正 COPR比 | 補正 COPPL比 | 補正 COPR比 | 補正 COPPL比 | [7 empty] | t | 補正 COPR比 | 補正 COPPL比 | 補正 COPR比 | 補正 COPPL比 | [7 empty] | t | 補正 COPR比 | 補正 COPPL比 | 補正 COPR比 | 補正 COPPL比 | [7 empty] | t | 補正 COPR比 | 補正 COPPL比 | 補正 COPR比 | 補正 COPPL比 | [7 empty] | t | 補正 COPR比 | 補正 COPPL比 | 補正 COPR比 | 補正 COPPL比
T1d [℃] | [h] | [－] | [－] | [－] | [－] | [7 empty] | [h] | [－] | [－] | [－] | [－] | [7 empty] | [h] | [－] | [－] | [－] | [－] | [7 empty] | [h] | [－] | [－] | [－] | [－] | [7 empty] | [h] | [－] | [－] | [－] | [－] | [7 empty] | [h] | [－] | [－] | [－] | [－] | [7 empty] | [h] | [－] | [－] | [－] | [－] | [7 empty] | [h] | [－] | [－] | [－] | [－] | [7 empty] | [h] | [－] | [－] | [－] | [－] | [7 empty] | [h] | [－] | [－] | [－] | [－] | [7 empty] | [h] | [－] | [－] | [－] | [－] | [7 empty] | [h] | [－] | [－] | [－] | [－]
-6 | 0 | [10 empty] | -6 | 0 | [10 empty] | -6 | 0 | [10 empty] | -6 | 0 | [10 empty] | -6 | 0 | [10 empty] | -6 | 0 | [10 empty] | -6 | 0 | [10 empty] | -6 | 0 | [10 empty] | -6 | 0 | [10 empty] | -6 | 0 | [10 empty] | -6 | 0 | [10 empty] | -6 | 0
-5 | 0 | [10 empty] | -5 | 0 | [10 empty] | -5 | 0 | [10 empty] | -5 | 0 | [10 empty] | -5 | 0 | [10 empty] | -5 | 0 | [10 empty] | -5 | 0 | [10 empty] | -5 | 0 | [10 empty] | -5 | 0 | [10 empty] | -5 | 0 | [10 empty] | -5 | 0 | [10 empty] | -5 | 0
-4 | 0 | [10 empty] | -4 | 0 | [10 empty] | -4 | 0 | [10 empty] | -4 | 0 | [10 empty] | -4 | 0 | [10 empty] | -4 | 0 | [10 empty] | -4 | 0 | [10 empty] | -4 | 0 | [10 empty] | -4 | 0 | [10 empty] | -4 | 0 | [10 empty] | -4 | 0 | [10 empty] | -4 | 0
-3 | 0 | [10 empty] | -3 | 0 | [10 empty] | -3 | 0 | [10 empty] | -3 | 0 | [10 empty] | -3 | 0 | [10 empty] | -3 | 0 | [10 empty] | -3 | 0 | [10 empty] | -3 | 0 | [10 empty] | -3 | 0 | [10 empty] | -3 | 0 | [10 empty] | -3 | 0 | [10 empty] | -3 | 0
-2 | 0 | [10 empty] | -2 | 0 | [10 empty] | -2 | 0 | [10 empty] | -2 | 0 | [10 empty] | -2 | 0 | [10 empty] | -2 | 0 | [10 empty] | -2 | 0 | [10 empty] | -2 | 0 | [10 empty] | -2 | 0 | [10 empty] | -2 | 0 | [10 empty] | -2 | 0 | [10 empty] | -2 | 0
-1 | 0 | [10 empty] | -1 | 0 | [10 empty] | -1 | 0 | [10 empty] | -1 | 0 | [10 empty] | -1 | 0 | [10 empty] | -1 | 0 | [10 empty] | -1 | 0 | [10 empty] | -1 | 0 | [10 empty] | -1 | 0 | [10 empty] | -1 | 0 | [10 empty] | -1 | 0 | [10 empty] | -1 | 0
0 | 0 | [10 empty] | 0 | 0 | [10 empty] | 0 | 0 | [10 empty] | 0 | 0 | [10 empty] | 0 | 0 | [10 empty] | 0 | 0 | [10 empty] | 0 | 0 | [10 empty] | 0 | 0 | [10 empty] | 0 | 0 | [10 empty] | 0 | 0 | [10 empty] | 0 | 0 | [10 empty] | 0 | 0
1 | 0 | [10 empty] | 1 | 0 | [10 empty] | 1 | 0 | [10 empty] | 1 | 0 | [10 empty] | 1 | 0 | [10 empty] | 1 | 0 | [10 empty] | 1 | 0 | [10 empty] | 1 | 0 | [10 empty] | 1 | 0 | [10 empty] | 1 | 0 | [10 empty] | 1 | 0 | [10 empty] | 1 | 0
2 | 0 | [10 empty] | 2 | 0 | [10 empty] | 2 | 0 | [10 empty] | 2 | 0 | [10 empty] | 2 | 0 | [10 empty] | 2 | 0 | [10 empty] | 2 | 0 | [10 empty] | 2 | 0 | [10 empty] | 2 | 0 | [10 empty] | 2 | 0 | [10 empty] | 2 | 0 | [10 empty] | 2 | 0
3 | 0 | [10 empty] | 3 | 31 | [10 empty] | 3 | 0 | [10 empty] | 3 | 0 | [10 empty] | 3 | 0 | [10 empty] | 3 | 0 | [10 empty] | 3 | 0 | [10 empty] | 3 | 0 | [10 empty] | 3 | 0 | [10 empty] | 3 | 0 | [10 empty] | 3 | 0 | [10 empty] | 3 | 0
4 | 0 | [10 empty] | 4 | 217 | [10 empty] | 4 | 0 | [10 empty] | 4 | 0 | [10 empty] | 4 | 0 | [10 empty] | 4 | 0 | [10 empty] | 4 | 0 | [10 empty] | 4 | 0 | [10 empty] | 4 | 0 | [10 empty] | 4 | 186 | [10 empty] | 4 | 84 | [10 empty] | 4 | 0
5 | 0 | [10 empty] | 5 | 93 | [10 empty] | 5 | 0 | [10 empty] | 5 | 0 | [10 empty] | 5 | 0 | [10 empty] | 5 | 0 | [10 empty] | 5 | 0 | [10 empty] | 5 | 0 | [10 empty] | 5 | 0 | [10 empty] | 5 | 155 | [10 empty] | 5 | 140 | [10 empty] | 5 | 0
6 | 0 | [10 empty] | 6 | 124 | [10 empty] | 6 | 0 | [10 empty] | 6 | 0 | [10 empty] | 6 | 0 | [10 empty] | 6 | 0 | [10 empty] | 6 | 0 | [10 empty] | 6 | 0 | [10 empty] | 6 | 93 | [10 empty] | 6 | 62 | [10 empty] | 6 | 84 | [10 empty] | 6 | 0
7 | 0 | [10 empty] | 7 | 93 | [10 empty] | 7 | 0 | [10 empty] | 7 | 0 | [10 empty] | 7 | 0 | [10 empty] | 7 | 0 | [10 empty] | 7 | 0 | [10 empty] | 7 | 0 | [10 empty] | 7 | 155 | [10 empty] | 7 | 124 | [10 empty] | 7 | 112 | [10 empty] | 7 | 93
8 | 0 | [10 empty] | 8 | 93 | [10 empty] | 8 | 0 | [10 empty] | 8 | 0 | [10 empty] | 8 | 0 | [10 empty] | 8 | 0 | [10 empty] | 8 | 0 | [10 empty] | 8 | 0 | [10 empty] | 8 | 124 | [10 empty] | 8 | 93 | [10 empty] | 8 | 84 | [10 empty] | 8 | 124
9 | 0 | [10 empty] | 9 | 93 | [10 empty] | 9 | 0 | [10 empty] | 9 | 0 | [10 empty] | 9 | 0 | [10 empty] | 9 | 0 | [10 empty] | 9 | 0 | [10 empty] | 9 | 0 | [10 empty] | 9 | 124 | [10 empty] | 9 | 124 | [10 empty] | 9 | 112 | [10 empty] | 9 | 93
10 | 0 | [10 empty] | 10 | 0 | [10 empty] | 10 | 0 | [10 empty] | 10 | 0 | [10 empty] | 10 | 0 | [10 empty] | 10 | 0 | [10 empty] | 10 | 0 | [10 empty] | 10 | 0 | [10 empty] | 10 | 93 | [10 empty] | 10 | 0 | [10 empty] | 10 | 56 | [10 empty] | 10 | 124
11 | 0 | [10 empty] | 11 | 0 | [10 empty] | 11 | 0 | [10 empty] | 11 | 0 | [10 empty] | 11 | 0 | [10 empty] | 11 | 0 | [10 empty] | 11 | 0 | [10 empty] | 11 | 90 | [10 empty] | 11 | 124 | [10 empty] | 11 | 0 | [10 empty] | 11 | 0 | [10 empty] | 11 | 124
12 | 120 | [10 empty] | 12 | 0 | [10 empty] | 12 | 0 | [10 empty] | 12 | 0 | [10 empty] | 12 | 0 | [10 empty] | 12 | 0 | [10 empty] | 12 | 0 | [10 empty] | 12 | 150 | [10 empty] | 12 | 31 | [10 empty] | 12 | 0 | [10 empty] | 12 | 0 | [10 empty] | 12 | 124
13 | 120 | [10 empty] | 13 | 0 | [10 empty] | 13 | 0 | [10 empty] | 13 | 0 | [10 empty] | 13 | 0 | [10 empty] | 13 | 0 | [10 empty] | 13 | 0 | [10 empty] | 13 | 120 | [10 empty] | 13 | 0 | [10 empty] | 13 | 0 | [10 empty] | 13 | 0 | [10 empty] | 13 | 62
14 | 120 | [10 empty] | 14 | 0 | [10 empty] | 14 | 0 | [10 empty] | 14 | 0 | [10 empty] | 14 | 0 | [10 empty] | 14 | 0 | [10 empty] | 14 | 0 | [10 empty] | 14 | 120 | [10 empty] | 14 | 0 | [10 empty] | 14 | 0 | [10 empty] | 14 | 0 | [10 empty] | 14 | 0
15 | 120 | [10 empty] | 15 | 0 | [10 empty] | 15 | 0 | [10 empty] | 15 | 0 | [10 empty] | 15 | 0 | [10 empty] | 15 | 0 | [10 empty] | 15 | 0 | [10 empty] | 15 | 120 | [10 empty] | 15 | 0 | [10 empty] | 15 | 0 | [10 empty] | 15 | 0 | [10 empty] | 15 | 0
16 | 90 | [10 empty] | 16 | 0 | [10 empty] | 16 | 0 | [10 empty] | 16 | 0 | [10 empty] | 16 | 0 | [10 empty] | 16 | 0 | [10 empty] | 16 | 0 | [10 empty] | 16 | 120 | [10 empty] | 16 | 0 | [10 empty] | 16 | 0 | [10 empty] | 16 | 0 | [10 empty] | 16 | 0
17 | 120 | [10 empty] | 17 | 0 | [10 empty] | 17 | 0 | [10 empty] | 17 | 0 | [10 empty] | 17 | 0 | [10 empty] | 17 | 0 | [10 empty] | 17 | 31 | [10 empty] | 17 | 0 | [10 empty] | 17 | 0 | [10 empty] | 17 | 0 | [10 empty] | 17 | 0 | [10 empty] | 17 | 0
18 | 30 | [10 empty] | 18 | 0 | [10 empty] | 18 | 0 | [10 empty] | 18 | 0 | [10 empty] | 18 | 0 | [10 empty] | 18 | 0 | [10 empty] | 18 | 186 | [10 empty] | 18 | 0 | [10 empty] | 18 | 0 | [10 empty] | 18 | 0 | [10 empty] | 18 | 0 | [10 empty] | 18 | 0
19 | 0 | [10 empty] | 19 | 0 | [10 empty] | 19 | 0 | [10 empty] | 19 | 0 | [10 empty] | 19 | 0 | [10 empty] | 19 | 0 | [10 empty] | 19 | 155 | [10 empty] | 19 | 0 | [10 empty] | 19 | 0 | [10 empty] | 19 | 0 | [10 empty] | 19 | 0 | [10 empty] | 19 | 0
20 | 0 | [10 empty] | 20 | 0 | [10 empty] | 20 | 180 | [10 empty] | 20 | 0 | [10 empty] | 20 | 0 | [10 empty] | 20 | 0 | [10 empty] | 20 | 155 | [10 empty] | 20 | 0 | [10 empty] | 20 | 0 | [10 empty] | 20 | 0 | [10 empty] | 20 | 0 | [10 empty] | 20 | 0
21 | 0 | [10 empty] | 21 | 0 | [10 empty] | 21 | 180 | [10 empty] | 21 | 0 | [10 empty] | 21 | 0 | [10 empty] | 21 | 0 | [10 empty] | 21 | 93 | [10 empty] | 21 | 0 | [10 empty] | 21 | 0 | [10 empty] | 21 | 0 | [10 empty] | 21 | 0 | [10 empty] | 21 | 0
22 | 0 | [10 empty] | 22 | 0 | [10 empty] | 22 | 90 | [10 empty] | 22 | 0 | [10 empty] | 22 | 0 | [10 empty] | 22 | 180 | [10 empty] | 22 | 124 | [10 empty] | 22 | 0 | [10 empty] | 22 | 0 | [10 empty] | 22 | 0 | [10 empty] | 22 | 0 | [10 empty] | 22 | 0
23 | 0 | [10 empty] | 23 | 0 | [10 empty] | 23 | 120 | [10 empty] | 23 | 0 | [10 empty] | 23 | 0 | [10 empty] | 23 | 210 | [10 empty] | 23 | 0 | [10 empty] | 23 | 0 | [10 empty] | 23 | 0 | [10 empty] | 23 | 0 | [10 empty] | 23 | 0 | [10 empty] | 23 | 0
24 | 0 | [10 empty] | 24 | 0 | [10 empty] | 24 | 150 | [10 empty] | 24 | 0 | [10 empty] | 24 | 0 | [10 empty] | 24 | 90 | [10 empty] | 24 | 0 | [10 empty] | 24 | 0 | [10 empty] | 24 | 0 | [10 empty] | 24 | 0 | [10 empty] | 24 | 0 | [10 empty] | 24 | 0
25 | 0 | [10 empty] | 25 | 0 | [10 empty] | 25 | 0 | [10 empty] | 25 | 248 | [10 empty] | 25 | 155 | [10 empty] | 25 | 90 | [10 empty] | 25 | 0 | [10 empty] | 25 | 0 | [10 empty] | 25 | 0 | [10 empty] | 25 | 0 | [10 empty] | 25 | 0 | [10 empty] | 25 | 0
26 | 0 | [10 empty] | 26 | 0 | [10 empty] | 26 | 0 | [10 empty] | 26 | 155 | [10 empty] | 26 | 186 | [10 empty] | 26 | 150 | [10 empty] | 26 | 0 | [10 empty] | 26 | 0 | [10 empty] | 26 | 0 | [10 empty] | 26 | 0 | [10 empty] | 26 | 0 | [10 empty] | 26 | 0
27 | 0 | [10 empty] | 27 | 0 | [10 empty] | 27 | 0 | [10 empty] | 27 | 93 | [10 empty] | 27 | 93 | [10 empty] | 27 | 0 | [10 empty] | 27 | 0 | [10 empty] | 27 | 0 | [10 empty] | 27 | 0 | [10 empty] | 27 | 0 | [10 empty] | 27 | 0 | [10 empty] | 27 | 0
28 | 0 | [10 empty] | 28 | 0 | [10 empty] | 28 | 0 | [10 empty] | 28 | 93 | [10 empty] | 28 | 124 | [10 empty] | 28 | 0 | [10 empty] | 28 | 0 | [10 empty] | 28 | 0 | [10 empty] | 28 | 0 | [10 empty] | 28 | 0 | [10 empty] | 28 | 0 | [10 empty] | 28 | 0
29 | 0 | [10 empty] | 29 | 0 | [10 empty] | 29 | 0 | [10 empty] | 29 | 155 | [10 empty] | 29 | 62 | [10 empty] | 29 | 0 | [10 empty] | 29 | 0 | [10 empty] | 29 | 0 | [10 empty] | 29 | 0 | [10 empty] | 29 | 0 | [10 empty] | 29 | 0 | [10 empty] | 29 | 0
30 | 0 | [10 empty] | 30 | 0 | [10 empty] | 30 | 0 | [10 empty] | 30 | 0 | [10 empty] | 30 | 124 | [10 empty] | 30 | 0 | [10 empty] | 30 | 0 | [10 empty] | 30 | 0 | [10 empty] | 30 | 0 | [10 empty] | 30 | 0 | [10 empty] | 30 | 0 | [10 empty] | 30 | 0
31 | 0 | [10 empty] | 31 | 0 | [10 empty] | 31 | 0 | [10 empty] | 31 | 0 | [10 empty] | 31 | 0 | [10 empty] | 31 | 0 | [10 empty] | 31 | 0 | [10 empty] | 31 | 0 | [10 empty] | 31 | 0 | [10 empty] | 31 | 0 | [10 empty] | 31 | 0 | [10 empty] | 31 | 0
32 | 0 | [10 empty] | 32 | 0 | [10 empty] | 32 | 0 | [10 empty] | 32 | 0 | [10 empty] | 32 | 0 | [10 empty] | 32 | 0 | [10 empty] | 32 | 0 | [10 empty] | 32 | 0 | [10 empty] | 32 | 0 | [10 empty] | 32 | 0 | [10 empty] | 32 | 0 | [10 empty] | 32 | 0
33 | 0 | [10 empty] | 33 | 0 | [10 empty] | 33 | 0 | [10 empty] | 33 | 0 | [10 empty] | 33 | 0 | [10 empty] | 33 | 0 | [10 empty] | 33 | 0 | [10 empty] | 33 | 0 | [10 empty] | 33 | 0 | [10 empty] | 33 | 0 | [10 empty] | 33 | 0 | [10 empty] | 33 | 0
34 | 0 | [10 empty] | 34 | 0 | [10 empty] | 34 | 0 | [10 empty] | 34 | 0 | [10 empty] | 34 | 0 | [10 empty] | 34 | 0 | [10 empty] | 34 | 0 | [10 empty] | 34 | 0 | [10 empty] | 34 | 0 | [10 empty] | 34 | 0 | [10 empty] | 34 | 0 | [10 empty] | 34 | 0
35 | 0 | [10 empty] | 35 | 0 | [10 empty] | 35 | 0 | [10 empty] | 35 | 0 | [10 empty] | 35 | 0 | [10 empty] | 35 | 0 | [10 empty] | 35 | 0 | [10 empty] | 35 | 0 | [10 empty] | 35 | 0 | [10 empty] | 35 | 0 | [10 empty] | 35 | 0 | [10 empty] | 35 | 0
36 | 0 | [10 empty] | 36 | 0 | [10 empty] | 36 | 0 | [10 empty] | 36 | 0 | [10 empty] | 36 | 0 | [10 empty] | 36 | 0 | [10 empty] | 36 | 0 | [10 empty] | 36 | 0 | [10 empty] | 36 | 0 | [10 empty] | 36 | 0 | [10 empty] | 36 | 0 | [10 empty] | 36 | 0
Ⓔ Σt(h) | 720 | [10 empty] | Ⓔ Σt(h) | 744 | [10 empty] | Ⓔ Σt(h) | 720 | [10 empty] | Ⓔ Σt(h) | 744 | [10 empty] | Ⓔ Σt(h) | 744 | [10 empty] | Ⓔ Σt(h) | 720 | [10 empty] | Ⓔ Σt(h) | 744 | [10 empty] | Ⓔ Σt(h) | 720 | [10 empty] | Ⓔ Σt(h) | 744 | [10 empty] | Ⓔ Σt(h) | 744 | [10 empty] | Ⓔ Σt(h) | 672 | [10 empty] | Ⓔ Σt(h) | 744
横浜 | 4月 | e.R463A | [9 empty] | 横浜 | ５月 | e.R463A | [9 empty] | 横浜 | 6月 | e.R463A | [9 empty] | 横浜 | 7月 | e.R463A | [9 empty] | 横浜 | ８月 | e.R463A | [9 empty] | 横浜 | ９月 | e.R463A | [9 empty] | 横浜 | 10月 | e.R463A | [9 empty] | 横浜 | 11月 | e.R463A | [9 empty] | 横浜 | 12月 | e.R463A | [9 empty] | 横浜 | 1月 | e.R463A | [9 empty] | 横浜 | 2月 | e.R463A | [9 empty] | 横浜 | 3月 | e.R463A
|  | 高温・中温 |  | 低温・超低温 | 低温・超低温 | [8 empty] | 高温・中温 |  | 低温・超低温 | 低温・超低温 | [8 empty] | 高温・中温 |  | 低温・超低温 | 低温・超低温 | [8 empty] | 高温・中温 |  | 低温・超低温 | 低温・超低温 | [8 empty] | 高温・中温 |  | 低温・超低温 | 低温・超低温 | [8 empty] | 高温・中温 |  | 低温・超低温 | 低温・超低温 | [8 empty] | 高温・中温 |  | 低温・超低温 | 低温・超低温 | [8 empty] | 高温・中温 |  | 低温・超低温 | 低温・超低温 | [8 empty] | 高温・中温 |  | 低温・超低温 | 低温・超低温 | [8 empty] | 高温・中温 |  | 低温・超低温 | 低温・超低温 | [8 empty] | 高温・中温 |  | 低温・超低温 | 低温・超低温 | [8 empty] | 高温・中温 |  | 低温・超低温 | 低温・超低温
| 発生時間 | 回転数 制御 | 定速 制御 | 回転数 制御 | 定速 制御 | [7 empty] | 発生時間 | 回転数 制御 | 定速 制御 | 回転数 制御 | 定速 制御 | [7 empty] | 発生時間 | 回転数 制御 | 定速 制御 | 回転数 制御 | 定速 制御 | [7 empty] | 発生時間 | 回転数 制御 | 定速 制御 | 回転数 制御 | 定速 制御 | [7 empty] | 発生時間 | 回転数 制御 | 定速 制御 | 回転数 制御 | 定速 制御 | [7 empty] | 発生時間 | 回転数 制御 | 定速 制御 | 回転数 制御 | 定速 制御 | [7 empty] | 発生時間 | 回転数 制御 | 定速 制御 | 回転数 制御 | 定速 制御 | [7 empty] | 発生時間 | 回転数 制御 | 定速 制御 | 回転数 制御 | 定速 制御 | [7 empty] | 発生時間 | 回転数 制御 | 定速 制御 | 回転数 制御 | 定速 制御 | [7 empty] | 発生時間 | 回転数 制御 | 定速 制御 | 回転数 制御 | 定速 制御 | [7 empty] | 発生時間 | 回転数 制御 | 定速 制御 | 回転数 制御 | 定速 制御 | [7 empty] | 発生時間 | 回転数 制御 | 定速 制御 | 回転数 制御 | 定速 制御
周囲 温度 | t | 補正 COPR比 | 補正 COPPL比 | 補正 COPR比 | 補正 COPPL比 | [7 empty] | t | 補正 COPR比 | 補正 COPPL比 | 補正 COPR比 | 補正 COPPL比 | [7 empty] | t | 補正 COPR比 | 補正 COPPL比 | 補正 COPR比 | 補正 COPPL比 | [7 empty] | t | 補正 COPR比 | 補正 COPPL比 | 補正 COPR比 | 補正 COPPL比 | [7 empty] | t | 補正 COPR比 | 補正 COPPL比 | 補正 COPR比 | 補正 COPPL比 | [7 empty] | t | 補正 COPR比 | 補正 COPPL比 | 補正 COPR比 | 補正 COPPL比 | [7 empty] | t | 補正 COPR比 | 補正 COPPL比 | 補正 COPR比 | 補正 COPPL比 | [7 empty] | t | 補正 COPR比 | 補正 COPPL比 | 補正 COPR比 | 補正 COPPL比 | [7 empty] | t | 補正 COPR比 | 補正 COPPL比 | 補正 COPR比 | 補正 COPPL比 | [7 empty] | t | 補正 COPR比 | 補正 COPPL比 | 補正 COPR比 | 補正 COPPL比 | [7 empty] | t | 補正 COPR比 | 補正 COPPL比 | 補正 COPR比 | 補正 COPPL比 | [7 empty] | t | 補正 COPR比 | 補正 COPPL比 | 補正 COPR比 | 補正 COPPL比
T1d [℃] | [h] | [－] | [－] | [－] | [－] | [7 empty] | [h] | [－] | [－] | [－] | [－] | [7 empty] | [h] | [－] | [－] | [－] | [－] | [7 empty] | [h] | [－] | [－] | [－] | [－] | [7 empty] | [h] | [－] | [－] | [－] | [－] | [7 empty] | [h] | [－] | [－] | [－] | [－] | [7 empty] | [h] | [－] | [－] | [－] | [－] | [7 empty] | [h] | [－] | [－] | [－] | [－] | [7 empty] | [h] | [－] | [－] | [－] | [－] | [7 empty] | [h] | [－] | [－] | [－] | [－] | [7 empty] | [h] | [－] | [－] | [－] | [－] | [7 empty] | [h] | [－] | [－] | [－] | [－]
-6 | 0 | [10 empty] | -6 | 0 | [10 empty] | -6 | 0 | [10 empty] | -6 | 0 | [10 empty] | -6 | 0 | [10 empty] | -6 | 0 | [10 empty] | -6 | 0 | [10 empty] | -6 | 0 | [10 empty] | -6 | 0 | [10 empty] | -6 | 0 | [10 empty] | -6 | 0 | [10 empty] | -6 | 0
-5 | 0 | [10 empty] | -5 | 0 | [10 empty] | -5 | 0 | [10 empty] | -5 | 0 | [10 empty] | -5 | 0 | [10 empty] | -5 | 0 | [10 empty] | -5 | 0 | [10 empty] | -5 | 0 | [10 empty] | -5 | 0 | [10 empty] | -5 | 0 | [10 empty] | -5 | 0 | [10 empty] | -5 | 0
-4 | 0 | [10 empty] | -4 | 0 | [10 empty] | -4 | 0 | [10 empty] | -4 | 0 | [10 empty] | -4 | 0 | [10 empty] | -4 | 0 | [10 empty] | -4 | 0 | [10 empty] | -4 | 0 | [10 empty] | -4 | 0 | [10 empty] | -4 | 0 | [10 empty] | -4 | 0 | [10 empty] | -4 | 0
-3 | 0 | [10 empty] | -3 | 0 | [10 empty] | -3 | 0 | [10 empty] | -3 | 0 | [10 empty] | -3 | 0 | [10 empty] | -3 | 0 | [10 empty] | -3 | 0 | [10 empty] | -3 | 0 | [10 empty] | -3 | 0 | [10 empty] | -3 | 0 | [10 empty] | -3 | 0 | [10 empty] | -3 | 0
-2 | 0 | [10 empty] | -2 | 0 | [10 empty] | -2 | 0 | [10 empty] | -2 | 0 | [10 empty] | -2 | 0 | [10 empty] | -2 | 0 | [10 empty] | -2 | 0 | [10 empty] | -2 | 0 | [10 empty] | -2 | 0 | [10 empty] | -2 | 0 | [10 empty] | -2 | 0 | [10 empty] | -2 | 0
-1 | 0 | [10 empty] | -1 | 0 | [10 empty] | -1 | 0 | [10 empty] | -1 | 0 | [10 empty] | -1 | 0 | [10 empty] | -1 | 0 | [10 empty] | -1 | 0 | [10 empty] | -1 | 0 | [10 empty] | -1 | 0 | [10 empty] | -1 | 0 | [10 empty] | -1 | 0 | [10 empty] | -1 | 0
0 | 0 | [10 empty] | 0 | 0 | [10 empty] | 0 | 0 | [10 empty] | 0 | 0 | [10 empty] | 0 | 0 | [10 empty] | 0 | 0 | [10 empty] | 0 | 0 | [10 empty] | 0 | 0 | [10 empty] | 0 | 0 | [10 empty] | 0 | 0 | [10 empty] | 0 | 0 | [10 empty] | 0 | 0
1 | 0 | [10 empty] | 1 | 0 | [10 empty] | 1 | 0 | [10 empty] | 1 | 0 | [10 empty] | 1 | 0 | [10 empty] | 1 | 0 | [10 empty] | 1 | 0 | [10 empty] | 1 | 0 | [10 empty] | 1 | 0 | [10 empty] | 1 | 0 | [10 empty] | 1 | 0 | [10 empty] | 1 | 0
2 | 0 | [10 empty] | 2 | 0 | [10 empty] | 2 | 0 | [10 empty] | 2 | 0 | [10 empty] | 2 | 0 | [10 empty] | 2 | 0 | [10 empty] | 2 | 0 | [10 empty] | 2 | 0 | [10 empty] | 2 | 0 | [10 empty] | 2 | 0 | [10 empty] | 2 | 0 | [10 empty] | 2 | 0
3 | 0 | [10 empty] | 3 | 31 | [10 empty] | 3 | 0 | [10 empty] | 3 | 0 | [10 empty] | 3 | 0 | [10 empty] | 3 | 0 | [10 empty] | 3 | 0 | [10 empty] | 3 | 0 | [10 empty] | 3 | 0 | [10 empty] | 3 | 0 | [10 empty] | 3 | 0 | [10 empty] | 3 | 0
4 | 0 | [10 empty] | 4 | 217 | [10 empty] | 4 | 0 | [10 empty] | 4 | 0 | [10 empty] | 4 | 0 | [10 empty] | 4 | 0 | [10 empty] | 4 | 0 | [10 empty] | 4 | 0 | [10 empty] | 4 | 0 | [10 empty] | 4 | 186 | [10 empty] | 4 | 84 | [10 empty] | 4 | 0
5 | 0 | [10 empty] | 5 | 93 | [10 empty] | 5 | 0 | [10 empty] | 5 | 0 | [10 empty] | 5 | 0 | [10 empty] | 5 | 0 | [10 empty] | 5 | 0 | [10 empty] | 5 | 0 | [10 empty] | 5 | 0 | [10 empty] | 5 | 155 | [10 empty] | 5 | 140 | [10 empty] | 5 | 0
6 | 0 | [10 empty] | 6 | 124 | [10 empty] | 6 | 0 | [10 empty] | 6 | 0 | [10 empty] | 6 | 0 | [10 empty] | 6 | 0 | [10 empty] | 6 | 0 | [10 empty] | 6 | 0 | [10 empty] | 6 | 93 | [10 empty] | 6 | 62 | [10 empty] | 6 | 84 | [10 empty] | 6 | 0
7 | 0 | [10 empty] | 7 | 93 | [10 empty] | 7 | 0 | [10 empty] | 7 | 0 | [10 empty] | 7 | 0 | [10 empty] | 7 | 0 | [10 empty] | 7 | 0 | [10 empty] | 7 | 0 | [10 empty] | 7 | 155 | [10 empty] | 7 | 124 | [10 empty] | 7 | 112 | [10 empty] | 7 | 93
8 | 0 | [10 empty] | 8 | 93 | [10 empty] | 8 | 0 | [10 empty] | 8 | 0 | [10 empty] | 8 | 0 | [10 empty] | 8 | 0 | [10 empty] | 8 | 0 | [10 empty] | 8 | 0 | [10 empty] | 8 | 124 | [10 empty] | 8 | 93 | [10 empty] | 8 | 84 | [10 empty] | 8 | 124
9 | 0 | [10 empty] | 9 | 93 | [10 empty] | 9 | 0 | [10 empty] | 9 | 0 | [10 empty] | 9 | 0 | [10 empty] | 9 | 0 | [10 empty] | 9 | 0 | [10 empty] | 9 | 0 | [10 empty] | 9 | 124 | [10 empty] | 9 | 124 | [10 empty] | 9 | 112 | [10 empty] | 9 | 93
10 | 0 | [10 empty] | 10 | 0 | [10 empty] | 10 | 0 | [10 empty] | 10 | 0 | [10 empty] | 10 | 0 | [10 empty] | 10 | 0 | [10 empty] | 10 | 0 | [10 empty] | 10 | 0 | [10 empty] | 10 | 93 | [10 empty] | 10 | 0 | [10 empty] | 10 | 56 | [10 empty] | 10 | 124
11 | 0 | [10 empty] | 11 | 0 | [10 empty] | 11 | 0 | [10 empty] | 11 | 0 | [10 empty] | 11 | 0 | [10 empty] | 11 | 0 | [10 empty] | 11 | 0 | [10 empty] | 11 | 90 | [10 empty] | 11 | 124 | [10 empty] | 11 | 0 | [10 empty] | 11 | 0 | [10 empty] | 11 | 124
12 | 120 | [10 empty] | 12 | 0 | [10 empty] | 12 | 0 | [10 empty] | 12 | 0 | [10 empty] | 12 | 0 | [10 empty] | 12 | 0 | [10 empty] | 12 | 0 | [10 empty] | 12 | 150 | [10 empty] | 12 | 31 | [10 empty] | 12 | 0 | [10 empty] | 12 | 0 | [10 empty] | 12 | 124
13 | 120 | [10 empty] | 13 | 0 | [10 empty] | 13 | 0 | [10 empty] | 13 | 0 | [10 empty] | 13 | 0 | [10 empty] | 13 | 0 | [10 empty] | 13 | 0 | [10 empty] | 13 | 120 | [10 empty] | 13 | 0 | [10 empty] | 13 | 0 | [10 empty] | 13 | 0 | [10 empty] | 13 | 62
14 | 120 | [10 empty] | 14 | 0 | [10 empty] | 14 | 0 | [10 empty] | 14 | 0 | [10 empty] | 14 | 0 | [10 empty] | 14 | 0 | [10 empty] | 14 | 0 | [10 empty] | 14 | 120 | [10 empty] | 14 | 0 | [10 empty] | 14 | 0 | [10 empty] | 14 | 0 | [10 empty] | 14 | 0
15 | 120 | [10 empty] | 15 | 0 | [10 empty] | 15 | 0 | [10 empty] | 15 | 0 | [10 empty] | 15 | 0 | [10 empty] | 15 | 0 | [10 empty] | 15 | 0 | [10 empty] | 15 | 120 | [10 empty] | 15 | 0 | [10 empty] | 15 | 0 | [10 empty] | 15 | 0 | [10 empty] | 15 | 0
16 | 90 | [10 empty] | 16 | 0 | [10 empty] | 16 | 0 | [10 empty] | 16 | 0 | [10 empty] | 16 | 0 | [10 empty] | 16 | 0 | [10 empty] | 16 | 0 | [10 empty] | 16 | 120 | [10 empty] | 16 | 0 | [10 empty] | 16 | 0 | [10 empty] | 16 | 0 | [10 empty] | 16 | 0
17 | 120 | [10 empty] | 17 | 0 | [10 empty] | 17 | 0 | [10 empty] | 17 | 0 | [10 empty] | 17 | 0 | [10 empty] | 17 | 0 | [10 empty] | 17 | 31 | [10 empty] | 17 | 0 | [10 empty] | 17 | 0 | [10 empty] | 17 | 0 | [10 empty] | 17 | 0 | [10 empty] | 17 | 0
18 | 30 | [10 empty] | 18 | 0 | [10 empty] | 18 | 0 | [10 empty] | 18 | 0 | [10 empty] | 18 | 0 | [10 empty] | 18 | 0 | [10 empty] | 18 | 186 | [10 empty] | 18 | 0 | [10 empty] | 18 | 0 | [10 empty] | 18 | 0 | [10 empty] | 18 | 0 | [10 empty] | 18 | 0
19 | 0 | [10 empty] | 19 | 0 | [10 empty] | 19 | 0 | [10 empty] | 19 | 0 | [10 empty] | 19 | 0 | [10 empty] | 19 | 0 | [10 empty] | 19 | 155 | [10 empty] | 19 | 0 | [10 empty] | 19 | 0 | [10 empty] | 19 | 0 | [10 empty] | 19 | 0 | [10 empty] | 19 | 0
20 | 0 | [10 empty] | 20 | 0 | [10 empty] | 20 | 180 | [10 empty] | 20 | 0 | [10 empty] | 20 | 0 | [10 empty] | 20 | 0 | [10 empty] | 20 | 155 | [10 empty] | 20 | 0 | [10 empty] | 20 | 0 | [10 empty] | 20 | 0 | [10 empty] | 20 | 0 | [10 empty] | 20 | 0
21 | 0 | [10 empty] | 21 | 0 | [10 empty] | 21 | 180 | [10 empty] | 21 | 0 | [10 empty] | 21 | 0 | [10 empty] | 21 | 0 | [10 empty] | 21 | 93 | [10 empty] | 21 | 0 | [10 empty] | 21 | 0 | [10 empty] | 21 | 0 | [10 empty] | 21 | 0 | [10 empty] | 21 | 0
22 | 0 | [10 empty] | 22 | 0 | [10 empty] | 22 | 90 | [10 empty] | 22 | 0 | [10 empty] | 22 | 0 | [10 empty] | 22 | 180 | [10 empty] | 22 | 124 | [10 empty] | 22 | 0 | [10 empty] | 22 | 0 | [10 empty] | 22 | 0 | [10 empty] | 22 | 0 | [10 empty] | 22 | 0
23 | 0 | [10 empty] | 23 | 0 | [10 empty] | 23 | 120 | [10 empty] | 23 | 0 | [10 empty] | 23 | 0 | [10 empty] | 23 | 210 | [10 empty] | 23 | 0 | [10 empty] | 23 | 0 | [10 empty] | 23 | 0 | [10 empty] | 23 | 0 | [10 empty] | 23 | 0 | [10 empty] | 23 | 0
24 | 0 | [10 empty] | 24 | 0 | [10 empty] | 24 | 150 | [10 empty] | 24 | 0 | [10 empty] | 24 | 0 | [10 empty] | 24 | 90 | [10 empty] | 24 | 0 | [10 empty] | 24 | 0 | [10 empty] | 24 | 0 | [10 empty] | 24 | 0 | [10 empty] | 24 | 0 | [10 empty] | 24 | 0
25 | 0 | [10 empty] | 25 | 0 | [10 empty] | 25 | 0 | [10 empty] | 25 | 248 | [10 empty] | 25 | 155 | [10 empty] | 25 | 90 | [10 empty] | 25 | 0 | [10 empty] | 25 | 0 | [10 empty] | 25 | 0 | [10 empty] | 25 | 0 | [10 empty] | 25 | 0 | [10 empty] | 25 | 0
26 | 0 | [10 empty] | 26 | 0 | [10 empty] | 26 | 0 | [10 empty] | 26 | 155 | [10 empty] | 26 | 186 | [10 empty] | 26 | 150 | [10 empty] | 26 | 0 | [10 empty] | 26 | 0 | [10 empty] | 26 | 0 | [10 empty] | 26 | 0 | [10 empty] | 26 | 0 | [10 empty] | 26 | 0
27 | 0 | [10 empty] | 27 | 0 | [10 empty] | 27 | 0 | [10 empty] | 27 | 93 | [10 empty] | 27 | 93 | [10 empty] | 27 | 0 | [10 empty] | 27 | 0 | [10 empty] | 27 | 0 | [10 empty] | 27 | 0 | [10 empty] | 27 | 0 | [10 empty] | 27 | 0 | [10 empty] | 27 | 0
28 | 0 | [10 empty] | 28 | 0 | [10 empty] | 28 | 0 | [10 empty] | 28 | 93 | [10 empty] | 28 | 124 | [10 empty] | 28 | 0 | [10 empty] | 28 | 0 | [10 empty] | 28 | 0 | [10 empty] | 28 | 0 | [10 empty] | 28 | 0 | [10 empty] | 28 | 0 | [10 empty] | 28 | 0
29 | 0 | [10 empty] | 29 | 0 | [10 empty] | 29 | 0 | [10 empty] | 29 | 155 | [10 empty] | 29 | 62 | [10 empty] | 29 | 0 | [10 empty] | 29 | 0 | [10 empty] | 29 | 0 | [10 empty] | 29 | 0 | [10 empty] | 29 | 0 | [10 empty] | 29 | 0 | [10 empty] | 29 | 0
30 | 0 | [10 empty] | 30 | 0 | [10 empty] | 30 | 0 | [10 empty] | 30 | 0 | [10 empty] | 30 | 124 | [10 empty] | 30 | 0 | [10 empty] | 30 | 0 | [10 empty] | 30 | 0 | [10 empty] | 30 | 0 | [10 empty] | 30 | 0 | [10 empty] | 30 | 0 | [10 empty] | 30 | 0
31 | 0 | [10 empty] | 31 | 0 | [10 empty] | 31 | 0 | [10 empty] | 31 | 0 | [10 empty] | 31 | 0 | [10 empty] | 31 | 0 | [10 empty] | 31 | 0 | [10 empty] | 31 | 0 | [10 empty] | 31 | 0 | [10 empty] | 31 | 0 | [10 empty] | 31 | 0 | [10 empty] | 31 | 0
32 | 0 | [10 empty] | 32 | 0 | [10 empty] | 32 | 0 | [10 empty] | 32 | 0 | [10 empty] | 32 | 0 | [10 empty] | 32 | 0 | [10 empty] | 32 | 0 | [10 empty] | 32 | 0 | [10 empty] | 32 | 0 | [10 empty] | 32 | 0 | [10 empty] | 32 | 0 | [10 empty] | 32 | 0
33 | 0 | [10 empty] | 33 | 0 | [10 empty] | 33 | 0 | [10 empty] | 33 | 0 | [10 empty] | 33 | 0 | [10 empty] | 33 | 0 | [10 empty] | 33 | 0 | [10 empty] | 33 | 0 | [10 empty] | 33 | 0 | [10 empty] | 33 | 0 | [10 empty] | 33 | 0 | [10 empty] | 33 | 0
34 | 0 | [10 empty] | 34 | 0 | [10 empty] | 34 | 0 | [10 empty] | 34 | 0 | [10 empty] | 34 | 0 | [10 empty] | 34 | 0 | [10 empty] | 34 | 0 | [10 empty] | 34 | 0 | [10 empty] | 34 | 0 | [10 empty] | 34 | 0 | [10 empty] | 34 | 0 | [10 empty] | 34 | 0
35 | 0 | [10 empty] | 35 | 0 | [10 empty] | 35 | 0 | [10 empty] | 35 | 0 | [10 empty] | 35 | 0 | [10 empty] | 35 | 0 | [10 empty] | 35 | 0 | [10 empty] | 35 | 0 | [10 empty] | 35 | 0 | [10 empty] | 35 | 0 | [10 empty] | 35 | 0 | [10 empty] | 35 | 0
36 | 0 | [10 empty] | 36 | 0 | [10 empty] | 36 | 0 | [10 empty] | 36 | 0 | [10 empty] | 36 | 0 | [10 empty] | 36 | 0 | [10 empty] | 36 | 0 | [10 empty] | 36 | 0 | [10 empty] | 36 | 0 | [10 empty] | 36 | 0 | [10 empty] | 36 | 0 | [10 empty] | 36 | 0
Ⓔ Σt(h) | 720 | [10 empty] | Ⓔ Σt(h) | 744 | [10 empty] | Ⓔ Σt(h) | 720 | [10 empty] | Ⓔ Σt(h) | 744 | [10 empty] | Ⓔ Σt(h) | 744 | [10 empty] | Ⓔ Σt(h) | 720 | [10 empty] | Ⓔ Σt(h) | 744 | [10 empty] | Ⓔ Σt(h) | 720 | [10 empty] | Ⓔ Σt(h) | 744 | [10 empty] | Ⓔ Σt(h) | 744 | [10 empty] | Ⓔ Σt(h) | 672 | [10 empty] | Ⓔ Σt(h) | 744
横浜 | 4月 | f.R744 | [9 empty] | 横浜 | ５月 | f.R744 | [9 empty] | 横浜 | 6月 | f.R744 | [9 empty] | 横浜 | 7月 | f.R744 | [9 empty] | 横浜 | ８月 | f.R744 | [9 empty] | 横浜 | ９月 | f.R744 | [9 empty] | 横浜 | 10月 | f.R744 | [9 empty] | 横浜 | 11月 | f.R744 | [9 empty] | 横浜 | 12月 | f.R744 | [9 empty] | 横浜 | 1月 | f.R744 | [9 empty] | 横浜 | 2月 | f.R744 | [9 empty] | 横浜 | 3月 | f.R744
|  | 高温・中温 |  | 低温・超低温 | 低温・超低温 | [8 empty] | 高温・中温 |  | 低温・超低温 | 低温・超低温 | [8 empty] | 高温・中温 |  | 低温・超低温 | 低温・超低温 | [8 empty] | 高温・中温 |  | 低温・超低温 | 低温・超低温 | [8 empty] | 高温・中温 |  | 低温・超低温 | 低温・超低温 | [8 empty] | 高温・中温 |  | 低温・超低温 | 低温・超低温 | [8 empty] | 高温・中温 |  | 低温・超低温 | 低温・超低温 | [8 empty] | 高温・中温 |  | 低温・超低温 | 低温・超低温 | [8 empty] | 高温・中温 |  | 低温・超低温 | 低温・超低温 | [8 empty] | 高温・中温 |  | 低温・超低温 | 低温・超低温 | [8 empty] | 高温・中温 |  | 低温・超低温 | 低温・超低温 | [8 empty] | 高温・中温 |  | 低温・超低温 | 低温・超低温
| 発生時間 | 回転数 制御 | 定速 制御 | 回転数 制御 | 定速 制御 | [7 empty] | 発生時間 | 回転数 制御 | 定速 制御 | 回転数 制御 | 定速 制御 | [7 empty] | 発生時間 | 回転数 制御 | 定速 制御 | 回転数 制御 | 定速 制御 | [7 empty] | 発生時間 | 回転数 制御 | 定速 制御 | 回転数 制御 | 定速 制御 | [7 empty] | 発生時間 | 回転数 制御 | 定速 制御 | 回転数 制御 | 定速 制御 | [7 empty] | 発生時間 | 回転数 制御 | 定速 制御 | 回転数 制御 | 定速 制御 | [7 empty] | 発生時間 | 回転数 制御 | 定速 制御 | 回転数 制御 | 定速 制御 | [7 empty] | 発生時間 | 回転数 制御 | 定速 制御 | 回転数 制御 | 定速 制御 | [7 empty] | 発生時間 | 回転数 制御 | 定速 制御 | 回転数 制御 | 定速 制御 | [7 empty] | 発生時間 | 回転数 制御 | 定速 制御 | 回転数 制御 | 定速 制御 | [7 empty] | 発生時間 | 回転数 制御 | 定速 制御 | 回転数 制御 | 定速 制御 | [7 empty] | 発生時間 | 回転数 制御 | 定速 制御 | 回転数 制御 | 定速 制御
周囲 温度 | t | 補正 COPR比 | 補正 COPPL比 | 補正 COPR比 | 補正 COPPL比 | [7 empty] | t | 補正 COPR比 | 補正 COPPL比 | 補正 COPR比 | 補正 COPPL比 | [7 empty] | t | 補正 COPR比 | 補正 COPPL比 | 補正 COPR比 | 補正 COPPL比 | [7 empty] | t | 補正 COPR比 | 補正 COPPL比 | 補正 COPR比 | 補正 COPPL比 | [7 empty] | t | 補正 COPR比 | 補正 COPPL比 | 補正 COPR比 | 補正 COPPL比 | [7 empty] | t | 補正 COPR比 | 補正 COPPL比 | 補正 COPR比 | 補正 COPPL比 | [7 empty] | t | 補正 COPR比 | 補正 COPPL比 | 補正 COPR比 | 補正 COPPL比 | [7 empty] | t | 補正 COPR比 | 補正 COPPL比 | 補正 COPR比 | 補正 COPPL比 | [7 empty] | t | 補正 COPR比 | 補正 COPPL比 | 補正 COPR比 | 補正 COPPL比 | [7 empty] | t | 補正 COPR比 | 補正 COPPL比 | 補正 COPR比 | 補正 COPPL比 | [7 empty] | t | 補正 COPR比 | 補正 COPPL比 | 補正 COPR比 | 補正 COPPL比 | [7 empty] | t | 補正 COPR比 | 補正 COPPL比 | 補正 COPR比 | 補正 COPPL比
T1d [℃] | [h] | [－] | [－] | [－] | [－] | [7 empty] | [h] | [－] | [－] | [－] | [－] | [7 empty] | [h] | [－] | [－] | [－] | [－] | [7 empty] | [h] | [－] | [－] | [－] | [－] | [7 empty] | [h] | [－] | [－] | [－] | [－] | [7 empty] | [h] | [－] | [－] | [－] | [－] | [7 empty] | [h] | [－] | [－] | [－] | [－] | [7 empty] | [h] | [－] | [－] | [－] | [－] | [7 empty] | [h] | [－] | [－] | [－] | [－] | [7 empty] | [h] | [－] | [－] | [－] | [－] | [7 empty] | [h] | [－] | [－] | [－] | [－] | [7 empty] | [h] | [－] | [－] | [－] | [－]
-6 | 0 | [10 empty] | -6 | 0 | [10 empty] | -6 | 0 | [10 empty] | -6 | 0 | [10 empty] | -6 | 0 | [10 empty] | -6 | 0 | [10 empty] | -6 | 0 | [10 empty] | -6 | 0 | [10 empty] | -6 | 0 | [10 empty] | -6 | 0 | [10 empty] | -6 | 0 | [10 empty] | -6 | 0
-5 | 0 | [10 empty] | -5 | 0 | [10 empty] | -5 | 0 | [10 empty] | -5 | 0 | [10 empty] | -5 | 0 | [10 empty] | -5 | 0 | [10 empty] | -5 | 0 | [10 empty] | -5 | 0 | [10 empty] | -5 | 0 | [10 empty] | -5 | 0 | [10 empty] | -5 | 0 | [10 empty] | -5 | 0
-4 | 0 | [10 empty] | -4 | 0 | [10 empty] | -4 | 0 | [10 empty] | -4 | 0 | [10 empty] | -4 | 0 | [10 empty] | -4 | 0 | [10 empty] | -4 | 0 | [10 empty] | -4 | 0 | [10 empty] | -4 | 0 | [10 empty] | -4 | 0 | [10 empty] | -4 | 0 | [10 empty] | -4 | 0
-3 | 0 | [10 empty] | -3 | 0 | [10 empty] | -3 | 0 | [10 empty] | -3 | 0 | [10 empty] | -3 | 0 | [10 empty] | -3 | 0 | [10 empty] | -3 | 0 | [10 empty] | -3 | 0 | [10 empty] | -3 | 0 | [10 empty] | -3 | 0 | [10 empty] | -3 | 0 | [10 empty] | -3 | 0
-2 | 0 | [10 empty] | -2 | 0 | [10 empty] | -2 | 0 | [10 empty] | -2 | 0 | [10 empty] | -2 | 0 | [10 empty] | -2 | 0 | [10 empty] | -2 | 0 | [10 empty] | -2 | 0 | [10 empty] | -2 | 0 | [10 empty] | -2 | 0 | [10 empty] | -2 | 0 | [10 empty] | -2 | 0
-1 | 0 | [10 empty] | -1 | 0 | [10 empty] | -1 | 0 | [10 empty] | -1 | 0 | [10 empty] | -1 | 0 | [10 empty] | -1 | 0 | [10 empty] | -1 | 0 | [10 empty] | -1 | 0 | [10 empty] | -1 | 0 | [10 empty] | -1 | 0 | [10 empty] | -1 | 0 | [10 empty] | -1 | 0
0 | 0 | [10 empty] | 0 | 0 | [10 empty] | 0 | 0 | [10 empty] | 0 | 0 | [10 empty] | 0 | 0 | [10 empty] | 0 | 0 | [10 empty] | 0 | 0 | [10 empty] | 0 | 0 | [10 empty] | 0 | 0 | [10 empty] | 0 | 0 | [10 empty] | 0 | 0 | [10 empty] | 0 | 0
1 | 0 | [10 empty] | 1 | 0 | [10 empty] | 1 | 0 | [10 empty] | 1 | 0 | [10 empty] | 1 | 0 | [10 empty] | 1 | 0 | [10 empty] | 1 | 0 | [10 empty] | 1 | 0 | [10 empty] | 1 | 0 | [10 empty] | 1 | 0 | [10 empty] | 1 | 0 | [10 empty] | 1 | 0
2 | 0 | [10 empty] | 2 | 0 | [10 empty] | 2 | 0 | [10 empty] | 2 | 0 | [10 empty] | 2 | 0 | [10 empty] | 2 | 0 | [10 empty] | 2 | 0 | [10 empty] | 2 | 0 | [10 empty] | 2 | 0 | [10 empty] | 2 | 0 | [10 empty] | 2 | 0 | [10 empty] | 2 | 0
3 | 0 | [10 empty] | 3 | 31 | [10 empty] | 3 | 0 | [10 empty] | 3 | 0 | [10 empty] | 3 | 0 | [10 empty] | 3 | 0 | [10 empty] | 3 | 0 | [10 empty] | 3 | 0 | [10 empty] | 3 | 0 | [10 empty] | 3 | 0 | [10 empty] | 3 | 0 | [10 empty] | 3 | 0
4 | 0 | [10 empty] | 4 | 217 | [10 empty] | 4 | 0 | [10 empty] | 4 | 0 | [10 empty] | 4 | 0 | [10 empty] | 4 | 0 | [10 empty] | 4 | 0 | [10 empty] | 4 | 0 | [10 empty] | 4 | 0 | [10 empty] | 4 | 186 | [10 empty] | 4 | 84 | [10 empty] | 4 | 0
5 | 0 | [10 empty] | 5 | 93 | [10 empty] | 5 | 0 | [10 empty] | 5 | 0 | [10 empty] | 5 | 0 | [10 empty] | 5 | 0 | [10 empty] | 5 | 0 | [10 empty] | 5 | 0 | [10 empty] | 5 | 0 | [10 empty] | 5 | 155 | [10 empty] | 5 | 140 | [10 empty] | 5 | 0
6 | 0 | [10 empty] | 6 | 124 | [10 empty] | 6 | 0 | [10 empty] | 6 | 0 | [10 empty] | 6 | 0 | [10 empty] | 6 | 0 | [10 empty] | 6 | 0 | [10 empty] | 6 | 0 | [10 empty] | 6 | 93 | [10 empty] | 6 | 62 | [10 empty] | 6 | 84 | [10 empty] | 6 | 0
7 | 0 | [10 empty] | 7 | 93 | [10 empty] | 7 | 0 | [10 empty] | 7 | 0 | [10 empty] | 7 | 0 | [10 empty] | 7 | 0 | [10 empty] | 7 | 0 | [10 empty] | 7 | 0 | [10 empty] | 7 | 155 | [10 empty] | 7 | 124 | [10 empty] | 7 | 112 | [10 empty] | 7 | 93
8 | 0 | [10 empty] | 8 | 93 | [10 empty] | 8 | 0 | [10 empty] | 8 | 0 | [10 empty] | 8 | 0 | [10 empty] | 8 | 0 | [10 empty] | 8 | 0 | [10 empty] | 8 | 0 | [10 empty] | 8 | 124 | [10 empty] | 8 | 93 | [10 empty] | 8 | 84 | [10 empty] | 8 | 124
9 | 0 | [10 empty] | 9 | 93 | [10 empty] | 9 | 0 | [10 empty] | 9 | 0 | [10 empty] | 9 | 0 | [10 empty] | 9 | 0 | [10 empty] | 9 | 0 | [10 empty] | 9 | 0 | [10 empty] | 9 | 124 | [10 empty] | 9 | 124 | [10 empty] | 9 | 112 | [10 empty] | 9 | 93
10 | 0 | [10 empty] | 10 | 0 | [10 empty] | 10 | 0 | [10 empty] | 10 | 0 | [10 empty] | 10 | 0 | [10 empty] | 10 | 0 | [10 empty] | 10 | 0 | [10 empty] | 10 | 0 | [10 empty] | 10 | 93 | [10 empty] | 10 | 0 | [10 empty] | 10 | 56 | [10 empty] | 10 | 124
11 | 0 | [10 empty] | 11 | 0 | [10 empty] | 11 | 0 | [10 empty] | 11 | 0 | [10 empty] | 11 | 0 | [10 empty] | 11 | 0 | [10 empty] | 11 | 0 | [10 empty] | 11 | 90 | [10 empty] | 11 | 124 | [10 empty] | 11 | 0 | [10 empty] | 11 | 0 | [10 empty] | 11 | 124
12 | 120 | [10 empty] | 12 | 0 | [10 empty] | 12 | 0 | [10 empty] | 12 | 0 | [10 empty] | 12 | 0 | [10 empty] | 12 | 0 | [10 empty] | 12 | 0 | [10 empty] | 12 | 150 | [10 empty] | 12 | 31 | [10 empty] | 12 | 0 | [10 empty] | 12 | 0 | [10 empty] | 12 | 124
13 | 120 | [10 empty] | 13 | 0 | [10 empty] | 13 | 0 | [10 empty] | 13 | 0 | [10 empty] | 13 | 0 | [10 empty] | 13 | 0 | [10 empty] | 13 | 0 | [10 empty] | 13 | 120 | [10 empty] | 13 | 0 | [10 empty] | 13 | 0 | [10 empty] | 13 | 0 | [10 empty] | 13 | 62
14 | 120 | [10 empty] | 14 | 0 | [10 empty] | 14 | 0 | [10 empty] | 14 | 0 | [10 empty] | 14 | 0 | [10 empty] | 14 | 0 | [10 empty] | 14 | 0 | [10 empty] | 14 | 120 | [10 empty] | 14 | 0 | [10 empty] | 14 | 0 | [10 empty] | 14 | 0 | [10 empty] | 14 | 0
15 | 120 | [10 empty] | 15 | 0 | [10 empty] | 15 | 0 | [10 empty] | 15 | 0 | [10 empty] | 15 | 0 | [10 empty] | 15 | 0 | [10 empty] | 15 | 0 | [10 empty] | 15 | 120 | [10 empty] | 15 | 0 | [10 empty] | 15 | 0 | [10 empty] | 15 | 0 | [10 empty] | 15 | 0
16 | 90 | [10 empty] | 16 | 0 | [10 empty] | 16 | 0 | [10 empty] | 16 | 0 | [10 empty] | 16 | 0 | [10 empty] | 16 | 0 | [10 empty] | 16 | 0 | [10 empty] | 16 | 120 | [10 empty] | 16 | 0 | [10 empty] | 16 | 0 | [10 empty] | 16 | 0 | [10 empty] | 16 | 0
17 | 120 | [10 empty] | 17 | 0 | [10 empty] | 17 | 0 | [10 empty] | 17 | 0 | [10 empty] | 17 | 0 | [10 empty] | 17 | 0 | [10 empty] | 17 | 31 | [10 empty] | 17 | 0 | [10 empty] | 17 | 0 | [10 empty] | 17 | 0 | [10 empty] | 17 | 0 | [10 empty] | 17 | 0
18 | 30 | [10 empty] | 18 | 0 | [10 empty] | 18 | 0 | [10 empty] | 18 | 0 | [10 empty] | 18 | 0 | [10 empty] | 18 | 0 | [10 empty] | 18 | 186 | [10 empty] | 18 | 0 | [10 empty] | 18 | 0 | [10 empty] | 18 | 0 | [10 empty] | 18 | 0 | [10 empty] | 18 | 0
19 | 0 | [10 empty] | 19 | 0 | [10 empty] | 19 | 0 | [10 empty] | 19 | 0 | [10 empty] | 19 | 0 | [10 empty] | 19 | 0 | [10 empty] | 19 | 155 | [10 empty] | 19 | 0 | [10 empty] | 19 | 0 | [10 empty] | 19 | 0 | [10 empty] | 19 | 0 | [10 empty] | 19 | 0
20 | 0 | [10 empty] | 20 | 0 | [10 empty] | 20 | 180 | [10 empty] | 20 | 0 | [10 empty] | 20 | 0 | [10 empty] | 20 | 0 | [10 empty] | 20 | 155 | [10 empty] | 20 | 0 | [10 empty] | 20 | 0 | [10 empty] | 20 | 0 | [10 empty] | 20 | 0 | [10 empty] | 20 | 0
21 | 0 | [10 empty] | 21 | 0 | [10 empty] | 21 | 180 | [10 empty] | 21 | 0 | [10 empty] | 21 | 0 | [10 empty] | 21 | 0 | [10 empty] | 21 | 93 | [10 empty] | 21 | 0 | [10 empty] | 21 | 0 | [10 empty] | 21 | 0 | [10 empty] | 21 | 0 | [10 empty] | 21 | 0
22 | 0 | [10 empty] | 22 | 0 | [10 empty] | 22 | 90 | [10 empty] | 22 | 0 | [10 empty] | 22 | 0 | [10 empty] | 22 | 180 | [10 empty] | 22 | 124 | [10 empty] | 22 | 0 | [10 empty] | 22 | 0 | [10 empty] | 22 | 0 | [10 empty] | 22 | 0 | [10 empty] | 22 | 0
23 | 0 | [10 empty] | 23 | 0 | [10 empty] | 23 | 120 | [10 empty] | 23 | 0 | [10 empty] | 23 | 0 | [10 empty] | 23 | 210 | [10 empty] | 23 | 0 | [10 empty] | 23 | 0 | [10 empty] | 23 | 0 | [10 empty] | 23 | 0 | [10 empty] | 23 | 0 | [10 empty] | 23 | 0
24 | 0 | [10 empty] | 24 | 0 | [10 empty] | 24 | 150 | [10 empty] | 24 | 0 | [10 empty] | 24 | 0 | [10 empty] | 24 | 90 | [10 empty] | 24 | 0 | [10 empty] | 24 | 0 | [10 empty] | 24 | 0 | [10 empty] | 24 | 0 | [10 empty] | 24 | 0 | [10 empty] | 24 | 0
25 | 0 | [10 empty] | 25 | 0 | [10 empty] | 25 | 0 | [10 empty] | 25 | 248 | [10 empty] | 25 | 155 | [10 empty] | 25 | 90 | [10 empty] | 25 | 0 | [10 empty] | 25 | 0 | [10 empty] | 25 | 0 | [10 empty] | 25 | 0 | [10 empty] | 25 | 0 | [10 empty] | 25 | 0
26 | 0 | [10 empty] | 26 | 0 | [10 empty] | 26 | 0 | [10 empty] | 26 | 155 | [10 empty] | 26 | 186 | [10 empty] | 26 | 150 | [10 empty] | 26 | 0 | [10 empty] | 26 | 0 | [10 empty] | 26 | 0 | [10 empty] | 26 | 0 | [10 empty] | 26 | 0 | [10 empty] | 26 | 0
27 | 0 | [10 empty] | 27 | 0 | [10 empty] | 27 | 0 | [10 empty] | 27 | 93 | [10 empty] | 27 | 93 | [10 empty] | 27 | 0 | [10 empty] | 27 | 0 | [10 empty] | 27 | 0 | [10 empty] | 27 | 0 | [10 empty] | 27 | 0 | [10 empty] | 27 | 0 | [10 empty] | 27 | 0
28 | 0 | [10 empty] | 28 | 0 | [10 empty] | 28 | 0 | [10 empty] | 28 | 93 | [10 empty] | 28 | 124 | [10 empty] | 28 | 0 | [10 empty] | 28 | 0 | [10 empty] | 28 | 0 | [10 empty] | 28 | 0 | [10 empty] | 28 | 0 | [10 empty] | 28 | 0 | [10 empty] | 28 | 0
29 | 0 | [10 empty] | 29 | 0 | [10 empty] | 29 | 0 | [10 empty] | 29 | 155 | [10 empty] | 29 | 62 | [10 empty] | 29 | 0 | [10 empty] | 29 | 0 | [10 empty] | 29 | 0 | [10 empty] | 29 | 0 | [10 empty] | 29 | 0 | [10 empty] | 29 | 0 | [10 empty] | 29 | 0
30 | 0 | [10 empty] | 30 | 0 | [10 empty] | 30 | 0 | [10 empty] | 30 | 0 | [10 empty] | 30 | 124 | [10 empty] | 30 | 0 | [10 empty] | 30 | 0 | [10 empty] | 30 | 0 | [10 empty] | 30 | 0 | [10 empty] | 30 | 0 | [10 empty] | 30 | 0 | [10 empty] | 30 | 0
31 | 0 | [10 empty] | 31 | 0 | [10 empty] | 31 | 0 | [10 empty] | 31 | 0 | [10 empty] | 31 | 0 | [10 empty] | 31 | 0 | [10 empty] | 31 | 0 | [10 empty] | 31 | 0 | [10 empty] | 31 | 0 | [10 empty] | 31 | 0 | [10 empty] | 31 | 0 | [10 empty] | 31 | 0
32 | 0 | [10 empty] | 32 | 0 | [10 empty] | 32 | 0 | [10 empty] | 32 | 0 | [10 empty] | 32 | 0 | [10 empty] | 32 | 0 | [10 empty] | 32 | 0 | [10 empty] | 32 | 0 | [10 empty] | 32 | 0 | [10 empty] | 32 | 0 | [10 empty] | 32 | 0 | [10 empty] | 32 | 0
33 | 0 | [10 empty] | 33 | 0 | [10 empty] | 33 | 0 | [10 empty] | 33 | 0 | [10 empty] | 33 | 0 | [10 empty] | 33 | 0 | [10 empty] | 33 | 0 | [10 empty] | 33 | 0 | [10 empty] | 33 | 0 | [10 empty] | 33 | 0 | [10 empty] | 33 | 0 | [10 empty] | 33 | 0
34 | 0 | [10 empty] | 34 | 0 | [10 empty] | 34 | 0 | [10 empty] | 34 | 0 | [10 empty] | 34 | 0 | [10 empty] | 34 | 0 | [10 empty] | 34 | 0 | [10 empty] | 34 | 0 | [10 empty] | 34 | 0 | [10 empty] | 34 | 0 | [10 empty] | 34 | 0 | [10 empty] | 34 | 0
35 | 0 | [10 empty] | 35 | 0 | [10 empty] | 35 | 0 | [10 empty] | 35 | 0 | [10 empty] | 35 | 0 | [10 empty] | 35 | 0 | [10 empty] | 35 | 0 | [10 empty] | 35 | 0 | [10 empty] | 35 | 0 | [10 empty] | 35 | 0 | [10 empty] | 35 | 0 | [10 empty] | 35 | 0
36 | 0 | [10 empty] | 36 | 0 | [10 empty] | 36 | 0 | [10 empty] | 36 | 0 | [10 empty] | 36 | 0 | [10 empty] | 36 | 0 | [10 empty] | 36 | 0 | [10 empty] | 36 | 0 | [10 empty] | 36 | 0 | [10 empty] | 36 | 0 | [10 empty] | 36 | 0 | [10 empty] | 36 | 0
Ⓔ Σt(h) | 720 | [10 empty] | Ⓔ Σt(h) | 744 | [10 empty] | Ⓔ Σt(h) | 720 | [10 empty] | Ⓔ Σt(h) | 744 | [10 empty] | Ⓔ Σt(h) | 744 | [10 empty] | Ⓔ Σt(h) | 720 | [10 empty] | Ⓔ Σt(h) | 744 | [10 empty] | Ⓔ Σt(h) | 720 | [10 empty] | Ⓔ Σt(h) | 744 | [10 empty] | Ⓔ Σt(h) | 744 | [10 empty] | Ⓔ Σt(h) | 672 | [10 empty] | Ⓔ Σt(h) | 744
内蔵例をR404系統に記入
⑥ 内蔵型では月別の店内温度を選定
⑦ 内蔵型で出現時間は下段の月時間数
④×Σｔ(h)/高温COPpL
3.冷凍機電力計算表からR410A項にａ1､ａ2、a4､ａ6､a7、a8系統が選択され計算
⑧ 別置型では外気温別出現時間、定速or回転数制御のCOP比を使う
④×ｔ(h)/高温COPpL（定速）

## 5.水冷式冷凍機消費電力計算シート (hidden)
[8 empty] | 冷却塔アプローチ K＝ | 5 | ［℃]
Ⓕ＝∑(Ⓔ÷容量補正係数COP比×発生時間t[ｈ]) | [7 empty] | 冷却塔出口温度設定 Tws＝ | 12 | ［℃] | ←15℃から12℃に(6月26日仲村さんに確認済：冷蔵庫の温度空調の室温より低く設定) |  |  | a03系統 | [13 empty] | a03系統 | [13 empty] | a03系統 | [13 empty] | a03系統 | [13 empty] | a03系統 | [13 empty] | a03系統 | [13 empty] | a03系統 | [13 empty] | a03系統 | [13 empty] | a03系統 | [13 empty] | a03系統 | [13 empty] | a03系統 | [13 empty] | a03系統
横浜(例) | 負荷率 |  | 4月 |  | コンデンシングユニット入口冷却水 |  |  |  |  | R404A |  |  |  | 高温 |  |  | ５月 |  | コンデンシングユニット入口冷却水 |  |  |  |  | R404A |  |  |  | 高温 |  |  | 6月 |  | コンデンシングユニット入口冷却水 |  |  |  |  | R404A |  |  |  | 高温 |  |  | 7月 |  | コンデンシングユニット入口冷却水 |  |  |  |  | R404A |  |  |  | 高温 |  |  | 8月 |  | コンデンシングユニット入口冷却水 |  |  |  |  | R404A |  |  |  | 高温 |  |  | 9月 |  | コンデンシングユニット入口冷却水 |  |  |  |  | R404A |  |  |  | 高温 |  |  | 10月 |  | コンデンシングユニット入口冷却水 |  |  |  |  | R404A |  |  |  | 高温 |  |  | 11月 |  | コンデンシングユニット入口冷却水 |  |  |  |  | R404A |  |  |  | 高温 |  |  | 12月 |  | コンデンシングユニット入口冷却水 |  |  |  |  | R404A |  |  |  | 高温 |  |  | 1月 |  | コンデンシングユニット入口冷却水 |  |  |  |  | R404A |  |  |  | 高温 |  |  | 2月 |  | コンデンシングユニット入口冷却水 |  |  |  |  | R404A |  |  |  | 高温 |  |  | 3月 |  | コンデンシングユニット入口冷却水 |  |  |  |  | R404A |  |  |  | 高温
[5 empty] | 高温用 中温 | 低温用 超低温 |  | 高温用 | 高温用 | 高温・中温 |  | 低温・超低温 |  | 回転数制御 |  |  |  |  | 高温用 中温 | 低温用 超低温 |  | 高温用 | 高温用 | 高温・中温 |  | 低温・超低温 |  | 回転数制御 |  |  |  |  | 高温用 中温 | 低温用 超低温 |  | 高温用 | 高温用 | 高温・中温 |  | 低温・超低温 |  | 回転数制御 |  |  |  |  | 高温用 中温 | 低温用 超低温 |  | 高温用 | 高温用 | 高温・中温 |  | 低温・超低温 |  | 回転数制御 |  |  |  |  | 高温用 中温 | 低温用 超低温 |  | 高温用 | 高温用 | 高温・中温 |  | 低温・超低温 |  | 回転数制御 |  |  |  |  | 高温用 中温 | 低温用 超低温 |  | 高温用 | 高温用 | 高温・中温 |  | 低温・超低温 |  | 回転数制御 |  |  |  |  | 高温用 中温 | 低温用 超低温 |  | 高温用 | 高温用 | 高温・中温 |  | 低温・超低温 |  | 回転数制御 |  |  |  |  | 高温用 中温 | 低温用 超低温 |  | 高温用 | 高温用 | 高温・中温 |  | 低温・超低温 |  | 回転数制御 |  |  |  |  | 高温用 中温 | 低温用 超低温 |  | 高温用 | 高温用 | 高温・中温 |  | 低温・超低温 |  | 回転数制御 |  |  |  |  | 高温用 中温 | 低温用 超低温 |  | 高温用 | 高温用 | 高温・中温 |  | 低温・超低温 |  | 回転数制御 |  |  |  |  | 高温用 中温 | 低温用 超低温 |  | 高温用 | 高温用 | 高温・中温 |  | 低温・超低温 |  | 回転数制御 |  |  |  |  | 高温用 中温 | 低温用 超低温 |  | 高温用 | 高温用 | 高温・中温 |  | 低温・超低温 |  | 回転数制御
| 蒸発温度 |  | 発生時間 | 平均湿球 | 必要アプ |  | アプロ | 判断 | 冷凍機 | 回転数 | 定速 | 回転数 | 定速 | 消費電力Ⓔ |  |  | 発生時間 | 平均湿球 | 必要アプ |  | アプロ | 判断 | 冷凍機 | 回転数 | 定速 | 回転数 | 定速 | 消費電力Ⓔ |  |  | 発生時間 | 平均湿球 | 必要アプ |  | アプロ | 判断 | 冷凍機 | 回転数 | 定速 | 回転数 | 定速 | 消費電力Ⓔ |  |  | 発生時間 | 平均湿球 | 必要アプ |  | アプロ | 判断 | 冷凍機 | 回転数 | 定速 | 回転数 | 定速 | 消費電力Ⓔ |  |  | 発生時間 | 平均湿球 | 必要アプ |  | アプロ | 判断 | 冷凍機 | 回転数 | 定速 | 回転数 | 定速 | 消費電力Ⓔ |  |  | 発生時間 | 平均湿球 | 必要アプ |  | アプロ | 判断 | 冷凍機 | 回転数 | 定速 | 回転数 | 定速 | 消費電力Ⓔ |  |  | 発生時間 | 平均湿球 | 必要アプ |  | アプロ | 判断 | 冷凍機 | 回転数 | 定速 | 回転数 | 定速 | 消費電力Ⓔ |  |  | 発生時間 | 平均湿球 | 必要アプ |  | アプロ | 判断 | 冷凍機 | 回転数 | 定速 | 回転数 | 定速 | 消費電力Ⓔ |  |  | 発生時間 | 平均湿球 | 必要アプ |  | アプロ | 判断 | 冷凍機 | 回転数 | 定速 | 回転数 | 定速 | 消費電力Ⓔ |  |  | 発生時間 | 平均湿球 | 必要アプ |  | アプロ | 判断 | 冷凍機 | 回転数 | 定速 | 回転数 | 定速 | 消費電力Ⓔ |  |  | 発生時間 | 平均湿球 | 必要アプ |  | アプロ | 判断 | 冷凍機 | 回転数 | 定速 | 回転数 | 定速 | 消費電力Ⓔ |  |  | 発生時間 | 平均湿球 | 必要アプ |  | アプロ | 判断 | 冷凍機 | 回転数 | 定速 | 回転数 | 定速 | 消費電力Ⓔ
| -10℃ | -40℃ |  | 温度 | ローチ |  | ーチ余力 | 注１） | 入口温度 | 制御 | 制御 | 制御 | 制御 | [kW] |  |  |  | 温度 | ローチ |  | ーチ余力 | 注１） | 入口温度 | 制御 | 制御 | 制御 | 制御 | [kW] |  |  |  | 温度 | ローチ |  | ーチ余力 | 注１） | 入口温度 | 制御 | 制御 | 制御 | 制御 | [kW] |  |  |  | 温度 | ローチ |  | ーチ余力 | 注１） | 入口温度 | 制御 | 制御 | 制御 | 制御 | [kW] |  |  |  | 温度 | ローチ |  | ーチ余力 | 注１） | 入口温度 | 制御 | 制御 | 制御 | 制御 | [kW] |  |  |  | 温度 | ローチ |  | ーチ余力 | 注１） | 入口温度 | 制御 | 制御 | 制御 | 制御 | [kW] |  |  |  | 温度 | ローチ |  | ーチ余力 | 注１） | 入口温度 | 制御 | 制御 | 制御 | 制御 | [kW] |  |  |  | 温度 | ローチ |  | ーチ余力 | 注１） | 入口温度 | 制御 | 制御 | 制御 | 制御 | [kW] |  |  |  | 温度 | ローチ |  | ーチ余力 | 注１） | 入口温度 | 制御 | 制御 | 制御 | 制御 | [kW] |  |  |  | 温度 | ローチ |  | ーチ余力 | 注１） | 入口温度 | 制御 | 制御 | 制御 | 制御 | [kW] |  |  |  | 温度 | ローチ |  | ーチ余力 | 注１） | 入口温度 | 制御 | 制御 | 制御 | 制御 | [kW] |  |  |  | 温度 | ローチ |  | ーチ余力 | 注１） | 入口温度 | 制御 | 制御 | 制御 | 制御 | [kW]
周囲温度 | 負荷率 |  | t | Wb | Ar |  | Ap |  | Twc | COPR比 | COPPL比 | COPR比 | COPPL比 | 1.86 |  |  | t | Wb | Ar |  | Ap |  | Twc | COPR比 | COPPL比 | COPR比 | COPPL比 | 2.05 |  |  | t | Wb | Ar |  | Ap |  | Twc | COPR比 | COPPL比 | COPR比 | COPPL比 | 2.16 |  |  | t | Wb | Ar |  | Ap |  | Twc | COPR比 | COPPL比 | COPR比 | COPPL比 | 2.35 |  |  | t | Wb | Ar |  | Ap |  | Twc | COPR比 | COPPL比 | COPR比 | COPPL比 | 2.35 |  |  | t | Wb | Ar |  | Ap |  | Twc | COPR比 | COPPL比 | COPR比 | COPPL比 | 2.35 |  |  | t | Wb | Ar |  | Ap |  | Twc | COPR比 | COPPL比 | COPR比 | COPPL比 | 2.02 |  |  | t | Wb | Ar |  | Ap |  | Twc | COPR比 | COPPL比 | COPR比 | COPPL比 | 1.92 |  |  | t | Wb | Ar |  | Ap |  | Twc | COPR比 | COPPL比 | COPR比 | COPPL比 | 1.75 |  |  | t | Wb | Ar |  | Ap |  | Twc | COPR比 | COPPL比 | COPR比 | COPPL比 | 1.59 |  |  | t | Wb | Ar |  | Ap |  | Twc | COPR比 | COPPL比 | COPR比 | COPPL比 | 1.59 |  |  | t | Wb | Ar |  | Ap |  | Twc | COPR比 | COPPL比 | COPR比 | COPPL比 | 1.72
T1d [℃] | Pr(Tj) | Pr(Tj) | [h] | ［℃］ | ｋ×Pr(Tj) |  | Tws－Wb |  | ［℃] | [－] | [－] | [－] | [－] | [kWh] | [kWh] |  | [h] | ［℃］ | ｋ×Pr(Tj) |  | Tws－Wb |  | ［℃] | [－] | [－] | [－] | [－] | [kWh] | [kWh] |  | [h] | ［℃］ | ｋ×Pr(Tj) |  | Tws－Wb |  | ［℃] | [－] | [－] | [－] | [－] |  |  |  | [h] | ［℃］ | ｋ×Pr(Tj) |  | Tws－Wb |  | ［℃] | [－] | [－] | [－] | [－] |  |  |  | [h] | ［℃］ | ｋ×Pr(Tj) |  | Tws－Wb |  | ［℃] | [－] | [－] | [－] | [－] |  |  |  | [h] | ［℃］ | ｋ×Pr(Tj) |  | Tws－Wb |  | ［℃] | [－] | [－] | [－] | [－] |  |  |  | [h] | ［℃］ | ｋ×Pr(Tj) |  | Tws－Wb |  | ［℃] | [－] | [－] | [－] | [－] |  |  |  | [h] | ［℃］ | ｋ×Pr(Tj) |  | Tws－Wb |  | ［℃] | [－] | [－] | [－] | [－] |  |  |  | [h] | ［℃］ | ｋ×Pr(Tj) |  | Tws－Wb |  | ［℃] | [－] | [－] | [－] | [－] |  |  |  | [h] | ［℃］ | ｋ×Pr(Tj) |  | Tws－Wb |  | ［℃] | [－] | [－] | [－] | [－] |  |  |  | [h] | ［℃］ | ｋ×Pr(Tj) |  | Tws－Wb |  | ［℃] | [－] | [－] | [－] | [－] |  |  |  | [h] | ［℃］ | ｋ×Pr(Tj) |  | Tws－Wb |  | ［℃] | [－] | [－] | [－] | [－]
-6 | 70% | 85% | 0 | [12 empty] | -6 | 0 | [12 empty] | -6 | 0 | [12 empty] | -6 | 0 | [12 empty] | -6 | 0 | [12 empty] | -6 | 0 | [12 empty] | -6 | 0 | [12 empty] | -6 | 0 | [12 empty] | -6 | 0 | [12 empty] | -6 | 0 | [12 empty] | -6 | 0 | [12 empty] | -6 | 0
-5 | 70% | 85% | 0 | [12 empty] | -5 | 0 | [12 empty] | -5 | 0 | [12 empty] | -5 | 0 | [12 empty] | -5 | 0 | [12 empty] | -5 | 0 | [12 empty] | -5 | 0 | [12 empty] | -5 | 0 | [12 empty] | -5 | 0 | [12 empty] | -5 | 0 | [12 empty] | -5 | 0 | [12 empty] | -5 | 0
-4 | 70% | 85% | 0 | [12 empty] | -4 | 0 | [12 empty] | -4 | 0 | [12 empty] | -4 | 0 | [12 empty] | -4 | 0 | [12 empty] | -4 | 0 | [12 empty] | -4 | 0 | [12 empty] | -4 | 0 | [12 empty] | -4 | 0 | [12 empty] | -4 | 0 | [12 empty] | -4 | 0 | [12 empty] | -4 | 0
[28 empty] | 中略 | [13 empty] | 中略 |  | 0 | [11 empty] | 中略 | [13 empty] | 中略 | [13 empty] | 中略 | [13 empty] | 中略 | [13 empty] | 中略 |  | 0 | [11 empty] | 中略 |  | 0 | [11 empty] | 中略 |  | 0 | 0 | [10 empty] | 中略 |  | 0 | [11 empty] | 中略 | bar: 消費電力Ⓔ
3 | 70% | 85% | 0 | [12 empty] | 3 | 0 | [12 empty] | 3 | 0 | [12 empty] | 3 | 0 | [12 empty] | 3 | [13 empty] | 3 | 0 | [12 empty] | 3 | 0 | [12 empty] | 3 | 0 | [12 empty] | 3 | 0 | [12 empty] | 3 | [13 empty] | 3 | 0 | [12 empty] | 3 | 0
4 | 70% | 85% | 0 | [12 empty] | 4 | 0 | [12 empty] | 4 | 0 | [12 empty] | 4 | 0 | [12 empty] | 4 | 4 | [12 empty] | 4 | 0 | [12 empty] | 4 | 0 | [12 empty] | 4 | 0 | [12 empty] | 4 | 0 | [12 empty] | 4 | 186 | 2.4125 | 3.5 |  | 9.5875 | Ar＜Ap | 12 | 0.96 |  |  |  | 308.1 |  | 4 | 84 | 3.0625 | 3.5 |  | 8.9375 | Ar＜Ap | 12 | 0.96 |  |  |  | 139.1 |  | 4 | 0
5 | 70% | 85% | 0 | [12 empty] | 5 | 0 | [12 empty] | 5 | 0 | [12 empty] | 5 | 0 | [12 empty] | 5 | 5 | [12 empty] | 5 | 0 | [12 empty] | 5 | 0 | [12 empty] | 5 | 0 | [12 empty] | 5 | 0 | [12 empty] | 5 | 155 | 2.4125 | 3.5 |  | 9.5875 | Ar＜Ap | 12 | 0.96 |  |  |  | 256.7 |  | 5 | 140 | 3.0625 | 3.5 |  | 8.9375 | Ar＜Ap | 12 | 0.96 |  |  |  | 231.9 |  | 5 | 0
6 | 70% | 85% | 0 | [12 empty] | 6 | 0 | [12 empty] | 6 | 0 | [12 empty] | 6 | 0 | [12 empty] | 6 | 6 | [12 empty] | 6 | 0 | [12 empty] | 6 | 0 | [12 empty] | 6 | 0 | [12 empty] | 6 | 93 | 4.9333 | 3.5 |  | 7.0667 | Ar＜Ap | 12 | 0.96 |  |  |  | 169.5 |  | 6 | 62 | 2.4125 | 3.5 |  | 9.5875 | Ar＜Ap | 12 | 0.96 |  |  |  | 102.7 |  | 6 | 84 | 3.0625 | 3.5 |  | 8.9375 | Ar＜Ap | 12 | 0.96 |  |  |  | 139.1 |  | 6 | 0
7 | 70% | 85% | 0 | [12 empty] | 7 | 0 | [12 empty] | 7 | 0 | [12 empty] | 7 | 0 | [12 empty] | 7 | 0 | [12 empty] | 7 | 0 | [12 empty] | 7 | 0 | [12 empty] | 7 | 0 | [12 empty] | 7 | 155 | 4.9333 | 3.5 |  | 7.0667 | Ar＜Ap | 12 | 0.96 |  |  |  | 282.6 |  | 7 | 124 | 2.4125 | 3.5 |  | 9.5875 | Ar＜Ap | 12 | 0.96 |  |  |  | 205.4 |  | 7 | 112 | 3.0625 | 3.5 |  | 8.9375 | Ar＜Ap | 12 | 0.96 |  |  |  | 185.5 |  | 7 | 93 | 6.2083 | 3.5 |  | 5.7917 | Ar＜Ap | 12 | 0.96 |  |  |  | 166.6
8 | 70% | 85% | 0 | [12 empty] | 8 | 0 | [12 empty] | 8 | 0 | [12 empty] | 8 | 0 | [12 empty] | 8 | 0 | [12 empty] | 8 | 0 | [12 empty] | 8 | 0 | [12 empty] | 8 | 0 | [12 empty] | 8 | 124 | 4.9333 | 3.5 |  | 7.0667 | Ar＜Ap | 12 | 0.96 |  |  |  | 226 |  | 8 | 93 | 2.4125 | 3.5 |  | 9.5875 | Ar＜Ap | 12 | 0.96 |  |  |  | 154 |  | 8 | 84 | 3.0625 | 3.5 |  | 8.9375 | Ar＜Ap | 12 | 0.96 |  |  |  | 139.1 |  | 8 | 124 | 6.2083 | 3.5 |  | 5.7917 | Ar＜Ap | 12 | 0.96 |  |  |  | 222.2
9 | 70% | 85% | 0 | [12 empty] | 9 | 0 | [12 empty] | 9 | 0 | [12 empty] | 9 | 0 | [12 empty] | 9 | 0 | [12 empty] | 9 | 0 | [12 empty] | 9 | 0 | [12 empty] | 9 | 0 | [12 empty] | 9 | 124 | 4.9333 | 3.5 |  | 7.0667 | Ar＜Ap | 12 | 0.96 |  |  |  | 226 |  | 9 | 124 | 2.4125 | 3.5 |  | 9.5875 | Ar＜Ap | 12 | 0.96 |  |  |  | 205.4 |  | 9 | 112 | 3.0625 | 3.5 |  | 8.9375 | Ar＜Ap | 12 | 0.96 |  |  |  | 185.5 |  | 9 | 93 | 6.2083 | 3.5 |  | 5.7917 | Ar＜Ap | 12 | 0.96 |  |  |  | 166.6
10 | 70% | 85% | 0 | [12 empty] | 10 | 0 | [12 empty] | 10 | 0 | [12 empty] | 10 | 0 | [12 empty] | 10 | 0 | [12 empty] | 10 | 0 | [12 empty] | 10 | 0 | [12 empty] | 10 | 0 | [12 empty] | 10 | 93 | 4.9333 | 3.5 |  | 7.0667 | Ar＜Ap | 12 | 0.96 |  |  |  | 169.5 |  | 10 | 0 | [12 empty] | 10 | 56 | 3.0625 | 3.5 |  | 8.9375 | Ar＜Ap | 12 | 0.96 |  |  |  | 92.8 |  | 10 | 124 | 6.2083 | 3.5 |  | 5.7917 | Ar＜Ap | 12 | 0.96 |  |  |  | 222.2
11 | 71% | 86% | 0 | [12 empty] | 11 | 0 | [12 empty] | 11 | 0 | [12 empty] | 11 | 0 | [12 empty] | 11 | 0 | [12 empty] | 11 | 0 | [12 empty] | 11 | 0 | [12 empty] | 11 | 90 | 9.9083 | 3.6 |  | 2.0917 | Ar＞Ap | 9.9083 | 0.93 |  |  |  | 185.8 |  | 11 | 124 | 4.9333 | 3.6 |  | 7.0667 | Ar＜Ap | 12 | 0.96 |  |  |  | 226 |  | 11 | 0 | [12 empty] | 11 | 0 | [12 empty] | 11 | 124 | 6.2083 | 3.6 |  | 5.7917 | Ar＜Ap | 12 | 0.96 |  |  |  | 222.2
12 | 73% | 86% | 120 | 10.7 | 3.7 | 4.3 | 1.3 | Ar＝Ap | 12 | 1.01 | 0.74 |  |  | 221 | 0 | 12 | 0 | [12 empty] | 12 | 0 | [12 empty] | 12 | 0 | [12 empty] | 12 | 0 | [12 empty] | 12 | 0 | [12 empty] | 12 | 0 | [12 empty] | 12 | 150 | 9.9083 | 3.7 |  | 2.0917 | Ar＞Ap | 9.9083 | 0.93 |  |  |  | 309.7 |  | 12 | 31 | 4.9333 | 3.7 |  | 7.0667 | Ar＜Ap | 12 | 0.96 |  |  |  | 56.5 |  | 12 | 0 | [12 empty] | 12 | 0 | [12 empty] | 12 | 124 | 6.2083 | 3.7 | 4.3 | 5.7917 | Ar＜Ap | 12 | 0.96 |  |  |  | 222.2
13 | 74% | 87% | 120 | 10.7 | 3.7 | 4.4 | 1.3 | Ar＞Ap | 14.4 | 1.01 | 0.74 |  |  | 221 | 0 | 13 | 0 | [12 empty] | 13 | 0 | [12 empty] | 13 | 0 | [12 empty] | 13 | 0 | [12 empty] | 13 | 0 | [12 empty] | 13 | 0 | [12 empty] | 13 | 120 | 9.9083 | 3.7 |  | 2.0917 | Ar＞Ap | 9.9083 | 0.93 |  |  |  | 247.7 |  | 13 | [13 empty] | 13 | 0 | [12 empty] | 13 | 0 | [12 empty] | 13 | 62 | 6.2083 | 3.7 | 4.4 | 5.7917 | Ar＜Ap | 12 | 0.96 |  |  |  | 111.1
14 | 76% | 88% | 120 | 10.7 | 3.8 | 4.4 | 1.3 | Ar＞Ap | 14.5 | 1.01 | 0.74 |  |  | 221 | 0 | 14 | 0 | [12 empty] | 14 | 0 | [12 empty] | 14 | 0 | [12 empty] | 14 | 0 | [12 empty] | 14 | 0 | [12 empty] | 14 | 0 | [12 empty] | 14 | 120 | 9.9083 | 3.8 |  | 2.0917 | Ar＞Ap | 9.9083 | 0.93 |  |  |  | 247.7 |  | 14 | [13 empty] | 14 | 0 | [12 empty] | 14 | 0 | [12 empty] | 14 | 0
15 | 77% | 89% | 120 | 10.7 | 3.9 | 4.5 | 1.3 | Ar＞Ap | 14.6 | 1.01 | 0.74 |  |  | 221 | 0 | 15 | 0 | [12 empty] | 15 | 0 | [12 empty] | 15 | 0 | [12 empty] | 15 | 0 | [12 empty] | 15 | 0 | [12 empty] | 15 | 0 | [12 empty] | 15 | 120 | 9.9083 | 3.9 |  | 2.0917 | Ar＞Ap | 9.9083 | 0.93 |  |  |  | 247.7 |  | 15 | [13 empty] | 15 | 0 | [12 empty] | 15 | 0 | [12 empty] | 15 | 0
16 | 78% | 90% | 90 | 10.7 | 3.9 | 4.5 | 1.3 | Ar＞Ap | 14.6 | 1.01 | 0.74 |  |  | 165.7 | 0 | 16 | 31 | 15.1708 | 3.9 |  | -3.1708 | Ar＞Ap | 15.1708 | 0.96 | 0.67 |  |  | 66.2 |  | 16 | 0 | [12 empty] | 16 | 0 | [12 empty] | 16 | 0 | [12 empty] | 16 | 0 | [12 empty] | 16 | 0 | [12 empty] | 16 | 120 | 9.9083 | 3.9 |  | 2.0917 | Ar＞Ap | 9.9083 | 0.93 |  |  |  | 247.7 |  | 16 | [13 empty] | 16 | 0 | [12 empty] | 16 | 0 | [12 empty] | 16 | 0
17 | 80% | 91% | 120 | 10.7 | 4 | 4.6 | 1.3 | Ar＞Ap | 14.7 | 1.01 | 0.74 |  |  | 221 | 0 | 17 | 217 | 15.1708 | 4 |  | -3.1708 | Ar＞Ap | 15.1708 | 0.98 | 0.69 |  |  | 453.9 |  | 17 | 0 | [12 empty] | 17 | 0 | [12 empty] | 17 | 0 | [12 empty] | 17 | 0 | [12 empty] | 17 | 31 | 15.1708 | 4 |  | -3.1708 | Ar＞Ap | 15.1708 | 1.01 |  |  |  | 62 |  | 17 | 0 | [12 empty] | 17 | [13 empty] | 17 | 0 | [12 empty] | 17 | 0 | [12 empty] | 17 | 0
18 | 81% | 91% | 30 | 10.7 | 4.1 | 4.6 | 1.3 | Ar＞Ap | 14.8 | 1.01 | 0.74 |  |  | 55.2 | 0 | 18 | 93 | 15.1708 | 4.1 |  | -3.1708 | Ar＞Ap | 15.1708 | 1 | 0.72 |  |  | 190.7 |  | 18 | 0 | [12 empty] | 18 | 0 | [12 empty] | 18 | 0 | [12 empty] | 18 | 0 | [12 empty] | 18 | 186 | 15.1708 | 4.1 |  | -3.1708 | Ar＞Ap | 15.1708 | 1.01 |  |  |  | 372 |  | 18 | 0 | [12 empty] | 18 | [13 empty] | 18 | 0 | [12 empty] | 18 | 0 | [12 empty] | 18 | 0
19 | 83% | 91% | 0 | [12 empty] | 19 | 124 | 15.1708 | 4.2 |  | -3.1708 | Ar＞Ap | 15.1708 | 1.01 | 0.74 |  |  | 251.7 |  | 19 | 0 | [12 empty] | 19 | 0 | [12 empty] | 19 | 0 | [12 empty] | 19 | 0 | [12 empty] | 19 | 155 | 15.1708 | 4.2 |  | -3.1708 | Ar＞Ap | 15.1708 | 1.01 |  |  |  | 310 |  | 19 | 0 | [12 empty] | 19 | [13 empty] | 19 | 0 | [12 empty] | 19 | 0 | [12 empty] | 19 | 0
20 | 84% | 92% | 0 | [12 empty] | 20 | 93 | 15.1708 | 4.2 |  | -3.1708 | Ar＞Ap | 15.1708 | 1.02 | 0.76 |  |  | 186.9 |  | 20 | 180 | 18.8083 | 4.2 |  | -6.8083 | Ar＞Ap | 18.8083 | 1.06 | 0.83 |  |  | 366.8 |  | 20 | 0 | [12 empty] | 20 | 0 | [12 empty] | 20 | 0 | [12 empty] | 20 | 155 | 15.1708 | 4.2 |  | -3.1708 | Ar＞Ap | 15.1708 | 1.01 |  |  |  | 310 |  | 20 | 0 | [12 empty] | 20 | [13 empty] | 20 | 0 | [12 empty] | 20 | 0 | [12 empty] | 20 | 0
21 | 85% | 93% | 0 | [12 empty] | 21 | 93 | 15.1708 | 4.3 |  | -3.1708 | Ar＞Ap | 15.1708 | 1.03 | 0.78 |  |  | 185.1 |  | 21 | 180 | 18.8083 | 4.3 |  | -6.8083 | Ar＞Ap | 18.8083 | 1.07 | 0.86 |  |  | 363.4 |  | 21 | 0 | [12 empty] | 21 | 0 | [12 empty] | 21 | 0 | [12 empty] | 21 | 93 | 15.1708 | 4.3 |  | -3.1708 | Ar＞Ap | 15.1708 | 1.01 |  |  |  | 186 |  | 21 | 0 | [12 empty] | 21 | [13 empty] | 21 | 0 | [12 empty] | 21 | 0 | [12 empty] | 21 | 0
22 | 87% | 93% | 0 | [12 empty] | 22 | 93 | 15.1708 | 4.4 |  | -3.1708 | Ar＞Ap | 15.1708 | 1.04 | 0.8 |  |  | 183.3 |  | 22 | 90 | 18.8083 | 4.4 |  | -6.8083 | Ar＞Ap | 18.8083 | 1.04 | 0.85 |  |  | 186.9 |  | 22 | 0 | [12 empty] | 22 | 0 | [12 empty] | 22 | 180 | 20.4292 | 4.4 |  | -8.4292 | Ar＞Ap | 20.4292 | 1.04 |  |  |  | 406.7 |  | 22 | 124 | 15.1708 | 4.4 |  | -3.1708 | Ar＞Ap | 15.1708 | 1.01 |  |  |  | 248 |  | 22 | 0 | [12 empty] | 22 | [13 empty] | 22 | 0 | [12 empty] | 22 | 0 | [12 empty] | 22 | 0
23 | 88% | 94% | 0 | [12 empty] | 23 | 0 | [12 empty] | 23 | 120 | 18.8083 | 4.4 |  | -6.8083 | Ar＞Ap | 18.8083 | 1.06 | 0.9 |  |  | 244.5 |  | 23 | 0 | [12 empty] | 23 | 0 | [12 empty] | 23 | 210 | 20.4292 | 4.4 |  | -8.4292 | Ar＞Ap | 20.4292 | 1.04 |  |  |  | 474.5 |  | 23 | 0 | [12 empty] | 23 | 0 | [12 empty] | 23 | [13 empty] | 23 | [13 empty] | 23 | [13 empty] | 23
24 | 89% | 95% | 0 | [12 empty] | 24 | 0 | [12 empty] | 24 | 150 | 18.8083 | 4.5 |  | -6.8083 | Ar＞Ap | 18.8083 | 1.09 | 0.94 |  |  | 297.2 |  | 24 | 0 | [12 empty] | 24 | 0 | [12 empty] | 24 | 90 | 20.4292 | 4.5 |  | -8.4292 | Ar＞Ap | 20.4292 | 1.04 |  |  |  | 203.4 |  | 24 | 0 | [12 empty] | 24 | 0 | [12 empty] | 24 | [13 empty] | 24 | [13 empty] | 24 | [13 empty] | 24
25 | 91% | 95% | 0 | [12 empty] | 25 | 0 | [12 empty] | 25 | [13 empty] | 25 | 248 | 22.5667 | 4.6 |  | -10.5667 | Ar＞Ap | 22.5667 | 1.09 |  |  |  | 534.7 |  | 25 | 155 | 23.6333 | 4.6 |  | -11.6333 | Ar＞Ap | 23.6333 | 1.06 |  |  |  | 343.6 |  | 25 | 90 | 20.4292 | 4.6 |  | -8.4292 | Ar＞Ap | 20.4292 | 1.04 |  |  |  | 203.4 |  | 25 | 0 | [12 empty] | 25 | 0 | [12 empty] | 25 | [13 empty] | 25 | [13 empty] | 25 | [13 empty] | 25
26 | 92% | 96% | 0 | [12 empty] | 26 | 0 | [12 empty] | 26 | [13 empty] | 26 | 155 | 22.5667 | 4.6 |  | -10.5667 | Ar＞Ap | 22.5667 | 1.09 |  |  |  | 334.2 |  | 26 | 186 | 23.6333 | 4.6 |  | -11.6333 | Ar＞Ap | 23.6333 | 1.06 |  |  |  | 412.4 |  | 26 | 150 | 20.4292 | 4.6 |  | -8.4292 | Ar＞Ap | 20.4292 | 1.04 |  |  |  | 338.9 |  | 26 | 0 | [12 empty] | 26 | 0 | [12 empty] | 26 | [13 empty] | 26 | [13 empty] | 26 | [13 empty] | 26
27 | 93% | 97% | 0 | [12 empty] | 27 | 0 | [12 empty] | 27 | [13 empty] | 27 | 93 | 22.5667 | 4.7 |  | -10.5667 | Ar＞Ap | 22.5667 | 1.09 |  |  |  | 200.5 |  | 27 | 93 | 23.6333 | 4.7 |  | -11.6333 | Ar＞Ap | 23.6333 | 1.06 |  |  |  | 206.2 |  | 27 | 0 | [12 empty] | 27 | 0 | [12 empty] | 27 | 0 | [12 empty] | 27 | [13 empty] | 27 | [13 empty] | 27 | [13 empty] | 27
28 | 95% | 97% | 0 | [12 empty] | 28 | 0 | [12 empty] | 28 | [13 empty] | 28 | 93 | 22.5667 | 4.8 |  | -10.5667 | Ar＞Ap | 22.5667 | 1.09 |  |  |  | 200.5 |  | 28 | 124 | 23.6333 | 4.8 |  | -11.6333 | Ar＞Ap | 23.6333 | 1.06 |  |  |  | 274.9 |  | 28 | 0 | [12 empty] | 28 | 0 | [12 empty] | 28 | 0 | [12 empty] | 28 | [13 empty] | 28 | [13 empty] | 28 | [13 empty] | 28
29 | 96% | 98% | 0 | [12 empty] | 29 | 0 | [10 empty] | 中略 |  | 29 | [11 empty] | 中略 |  | 29 | 155 | 22.5667 | 4.8 |  | -10.5667 | Ar＞Ap | 22.5667 | 1.09 |  |  |  | 334.2 |  | 29 | 62 | 23.6333 | 4.8 |  | -11.6333 | Ar＞Ap | 23.6333 | 1.06 |  |  |  | 137.5 |  | 29 | 0 | [12 empty] | 29 | 0 | [12 empty] | 29 | 0 | [10 empty] | 中略 |  | 29 | [11 empty] | 中略 |  | 29 | [11 empty] | 中略 |  | 29 | [11 empty] | 中略 |  | 29 | [11 empty] | 中略
30 | 97% | 99% | 0 | [12 empty] | 30 | 0 | [12 empty] | 30 | 0 | [12 empty] | 30 | 0 | [12 empty] | 30 | 124 | 23.6333 | 4.9 |  | -11.6333 | Ar＞Ap | 23.6333 | 1.06 |  |  |  | 274.9 |  | 30 | 0 | [12 empty] | 30 | 0 | [12 empty] | 30 | 0 | [12 empty] | 30 | 0 | [12 empty] | 30 | 0 | [12 empty] | 30 | 0 | [12 empty] | 30 | 0
31 | 99% | 99% | 0 | [12 empty] | 31 | 0 | [12 empty] | 31 | 0 | [12 empty] | 31 | 0 | [12 empty] | 31 | 0 | [12 empty] | 31 | 0 | [12 empty] | 31 | 0 | [12 empty] | 31 | 0 | [12 empty] | 31 | 0 | [12 empty] | 31 | 0 | [12 empty] | 31 | 0 | [12 empty] | 31 | 0
32 | 100% | 100% | 0 | [12 empty] | 32 | 0 | [12 empty] | 32 | 0 | [12 empty] | 32 | 0 | [12 empty] | 32 | 0 | [12 empty] | 32 | 0 | [12 empty] | 32 | 0 | [12 empty] | 32 | 0 | [12 empty] | 32 | 0 | [12 empty] | 32 | 0 | [12 empty] | 32 | 0 | [12 empty] | 32 | 0
33 | 100% | 100% | 0 | [12 empty] | 33 | 0 | [12 empty] | 33 | 0 | [12 empty] | 33 | 0 | [12 empty] | 33 | 0 | [12 empty] | 33 | 0 | [12 empty] | 33 | 0 | [12 empty] | 33 | 0 | [12 empty] | 33 | 0 | [12 empty] | 33 | 0 | [12 empty] | 33 | 0 | [12 empty] | 33 | 0
34 | 100% | 100% | 0 | [12 empty] | 34 | 0 | [12 empty] | 34 | 0 | [12 empty] | 34 | 0 | [12 empty] | 34 | 0 | [12 empty] | 34 | 0 | [12 empty] | 34 | 0 | [12 empty] | 34 | 0 | [12 empty] | 34 | 0 | [12 empty] | 34 | 0 | [12 empty] | 34 | 0 | [12 empty] | 34 | 0
35 | 100% | 100% | 0 | [12 empty] | 35 | 0 | [12 empty] | 35 | 0 | [12 empty] | 35 | 0 | [12 empty] | 35 | 0 | [12 empty] | 35 | 0 | [12 empty] | 35 | 0 | [12 empty] | 35 | 0 | [12 empty] | 35 | 0 | [12 empty] | 35 | 0 | [12 empty] | 35 | 0 | [12 empty] | 35 | 0 | [12 empty] | a03系統
36 | 100% | 100% | 0 | [12 empty] | 36 | 0 | [12 empty] | 36 | 0 | [12 empty] | 36 | 0 | [12 empty] | 36 | 0 | [12 empty] | 36 | 0 | [12 empty] | 36 | 0 | [12 empty] | 36 | 0 | [12 empty] | 36 | 0 | [12 empty] | 36 | 0 | [12 empty] | 36 | 0 | [12 empty] | 36 | 0 | [12 empty] | 合計消費電力
Σt(h) |  |  | 720 |  |  |  | 回転数: 計; 定速: 〔kWh/月]; 消費電力Ⓔ: 1325.9 | 0 |  | 720 | [8 empty] | 計 | 〔kWh/月] | 1517.8 | 0 |  | 720 | [8 empty] | 計 | 〔kWh/月] | 1458.8 | 0 |  | 720 | [8 empty] | 計 | 〔kWh/月] | 1604.1 | 0 |  | 720 | [8 empty] | 計 | 〔kWh/月] | 1649.5 | 0 |  | 720 | [8 empty] | 計 | 〔kWh/月] | 1626.9 | 0 |  | 720 | [8 empty] | 計 | 〔kWh/月] | 1488 | 0 |  | 720 | [8 empty] | 計 | 〔kWh/月] | 1486.3 | 0 |  | 720 | [8 empty] | 計 | 〔kWh/月] | 1356.1 | 0 |  | 720 | [8 empty] | 計 | 〔kWh/月] | 1232.3 | 0 |  | 720 | [8 empty] | 計 | 〔kWh/月] | 1113 | 0 |  | 720 | [8 empty] | 計 | 〔kWh/月] | 1333.1 | 0 | 17191.8 | [kWh/年]
月毎系統別のコンデンシングユニット消費電力推計から年間消費電力計算する。
注1)： | Ar＞Ap: | Twc＝Wb＋Ar
| Ar≦Ap : | Twc＝Tws
外気温度T1dが高くても湿球温度Wbが低いのでCOP比は高くなります。
＊水冷式冷凍機のポンプ消費電力の追加について
注2)： | 冷却塔ポンプとファン消費電力の条件 | [5 empty] | アプロ: ①; 冷凍機: ②; 定速: ③
| ⓐ 冷却水量： | 3.7 | ℓ/（min・kW） |  |  |  | アプロ: a03系統ポンプ動力計算; 冷凍機: 運転 時間/年; 定速: 消費 電力/年
| ⓑポンプ揚程： | 15 | mH |  | とする
| ⓒポンプ効率： | 0.65
[7 empty] | 1.0332 | kW× | 8640 | ｈ ＝ | 8926.4492 | kWh/年
ファン動力含む
①：「３．冷凍機定格電力計算表」a03系統冷凍機能力Ⓑ×冷却水量ⓐ/1000×揚程ⓑ/ポンプ効率©0.65×ファン動力1.1
②：年間運転時間（720時間／月×12か月）
③：年間消費電力量
～
別紙ａ～ｆ
COP比はTwcを周囲温度T1Dに置き換えた値を選択
～
～
～
別紙ａ～ｆ
COP比はTwcを周囲温度T1Dに置き換えた値を選択
～
別紙ａ～ｆ
COP比はTwcを周囲温度T1Dに置き換えた値を選択
～
別紙ａ～ｆ
COP比はTwcを周囲温度T1Dに置き換えた値を選択
～
～
別紙ａ～ｆ
COP比はTwcを周囲温度T1Dに置き換えた値を選択
～
～
別紙ａ～ｆ
COP比はTwcを周囲温度T1Dに置き換えた値を選択
～
～
別紙ａ～ｆ
COP比はTwcを周囲温度T1Dに置き換えた値を選択
～
～
別紙ａ～ｆ
COP比はTwcを周囲温度T1Dに置き換えた値を選択
～
～
別紙ａ～ｆ
COP比はTwcを周囲温度T1Dに置き換えた値を選択
～
～
別紙ａ～ｆ
COP比はTwcを周囲温度T1Dに置き換えた値を選択
～
～
別紙ａ～ｆ
COP比はTwcを周囲温度T1Dに置き換えた値を選択
～
判断計算は
下記 注１）参照
別紙ａ～ｆ
COP比はTwcを周囲温度T1Dに置き換えた値を選択

## 7.ショーケース仕様入力表＆ケース電力量計算 (hidden)
【導入前機器リスト】 |  |  |  |  | ：入力 |  | ：自動計算
表７－１ | [15 empty] | ＊消費電力は下記注1)､注2)および表6－2の時間入力から（Ｂ)稼働時間が計算され（C)消費電力が計算される。
ショーケース系統、型式 | [11 empty] | (A)消費電力注１） |  |  |  | （Ｂ)稼働時間注２） | [14 empty] | （Ｃ）消費電力
系統 | No. | 区分 | 冷凍機の 設置位置 | 用途 | 冷媒種 | 機器型式 Draft | 庫内 温度（℃） | 蒸発 温度 （℃） | 所要冷凍 能力（W） | 消費電力内訳（W) | [5 empty] | 稼働時間内訳（ｈ） | [14 empty] | 消費電力内訳（kWh/年） | [14 empty] | ショーケース消費電力内訳（kWh/年）
[10 empty] | 照明注3) | ﾌｧﾝ | 防露ﾋｰﾀ | その他 | ｸｰﾗﾌｧﾝ | ﾃﾞﾌﾛｽﾄﾋｰﾀ | 照明 |  |  | ﾌｧﾝ・防露ヒータ |  |  | その他 |  |  | クーラファン |  |  | デフロストヒータ |  |  | 照明 |  |  | ﾌｧﾝ・防露ヒータ |  |  | その他 |  |  | クーラファン |  |  | デフロストヒータ
[16 empty] | 平準化時間帯 | 他季 時間帯 | 夜間 | 平準化時間帯 | 他季 昼間 | 夜間 | 標準化時間帯 | 他季 昼間 | 夜間 | 平準化時間帯 | 他季 昼間 | 夜間 | 平準化時間帯 | 他季 昼間 | 夜間 | 平準化時間帯 | 他季 時間帯 | 閉店 | 平準化時間帯 | 他季 昼間 | 夜間 | 標準化時間帯 | 他季 昼間 | 夜間 | 平準化時間帯 | 他季 昼間 | 夜間 | 平準化時間帯 | 他季 昼間 | 夜間 | 平準化時間帯 | 他季 昼間 | 夜間 | 年間
a01 | 1 | ｹｰｽ | 別置型 | 野菜 | R410A | CVS-EV086Y | +7 | -5 | 1867 | 166 | 46 | 21 |  |  | 0 | 2130 | 1520 | 0 | 2982 | 2128 | 3650 | 1917 | 1368 | 1095 | 2875.5 | 2052 | 3467.5 | 106.5 | 76 | 182.5 | 353.58 | 252.32 | 0 | 88.182 | 97.888 | 167.9 | 0 | 0 | 0 | 0 | 0 | 0 | 0 | 0 | 0 | 441.762 | 350.208 | 167.9 | 959.87
a01 | 2 | ｹｰｽ | 別置型 | 野菜 | R410A | CVS-EV085Y | +7 | -5 | 2489 | 166 | 48 | 21 |  |  | 0 | 2130 | 1520 | 0 | 2982 | 2128 | 3650 | 1917 | 1368 | 1095 | 2875.5 | 2052 | 3467.5 | 106.5 | 76 | 182.5 | 353.58 | 252.32 | 0 | 92.016 | 102.144 | 175.2 | 0 | 0 | 0 | 0 | 0 | 0 | 0 | 0 | 0 | 445.596 | 354.464 | 175.2 | 975.26
a02 | 3 | ｹｰｽ | 別置型 | 鮮魚 | R410A | FZW-EV085NDY | +7 | -10 | 3434 | 248 | 120 | 72 |  |  | 1630 | 2130 | 1520 | 0 | 2982 | 2128 | 3650 | 1917 | 1368 | 1095 | 2875.5 | 2052 | 3467.5 | 106.5 | 76 | 182.5 | 528.24 | 376.96 | 0 | 230.04 | 255.36 | 438 | 0 | 0 | 0 | 0 | 0 | 0 | 173.595 | 123.88 | 297.475 | 931.875 | 756.2 | 735.475 | 2423.55
a02 | 4 | ｹｰｽ | 別置型 | 鮮魚 | R410A | FPW-EV085GY | -2 | -10 | 4060 | 246 | 120 | 42 |  |  | 1630 | 2130 | 1520 | 0 | 2982 | 2128 | 3650 | 1917 | 1368 | 1095 | 2875.5 | 2052 | 3467.5 | 106.5 | 76 | 182.5 | 523.98 | 373.92 | 0 | 230.04 | 255.36 | 438 | 0 | 0 | 0 | 0 | 0 | 0 | 173.595 | 123.88 | 297.475 | 927.615 | 753.16 | 735.475 | 2416.25
a03 | 5 | ｹｰｽ | 別置型 | 加工肉 | R410A | FPS-EV5085Y | -2 | -10 | 3898 | 206 | 48 | 71 |  |  | 1630 | 2130 | 1520 | 0 | 2982 | 2128 | 3650 | 1917 | 1368 | 1095 | 2875.5 | 2052 | 3467.5 | 106.5 | 76 | 182.5 | 438.78 | 313.12 | 0 | 92.016 | 102.144 | 175.2 | 0 | 0 | 0 | 0 | 0 | 0 | 173.595 | 123.88 | 297.475 | 704.391 | 539.144 | 472.675 | 1716.21
a03 | 6 | ｹｰｽ | 別置型 | 精肉 | R410A | FPS-EV3085 | +0 | -10 | 2598 | 124 | 48 | 71 |  |  | 1255 | 2130 | 1520 | 0 | 2982 | 2128 | 3650 | 1917 | 1368 | 1095 | 2875.5 | 2052 | 3467.5 | 106.5 | 76 | 182.5 | 264.12 | 188.48 | 0 | 92.016 | 102.144 | 175.2 | 0 | 0 | 0 | 0 | 0 | 0 | 133.6575 | 95.38 | 229.0375 | 489.7935 | 386.004 | 404.2375 | 1280.035
a03 | 7 | ｹｰｽ | 別置型 | 精肉 | R410A | FPS-EV8085Y | +0 | -10 | 1427 | 154 | 48 | 56 |  |  | 1255 | 2130 | 1520 | 0 | 2982 | 2128 | 3650 | 1917 | 1368 | 1095 | 2875.5 | 2052 | 3467.5 | 106.5 | 76 | 182.5 | 328.02 | 234.08 | 0 | 92.016 | 102.144 | 175.2 | 0 | 0 | 0 | 0 | 0 | 0 | 133.6575 | 95.38 | 229.0375 | 553.6935 | 431.604 | 404.2375 | 1389.535
a04 | 8 | ｹｰｽ | 別置型 | 日配 | R410A | CPS-EV3085Y | +5 | -10 | 2285 | 166 | 48 | 21 |  |  | 0 | 2130 | 1520 | 0 | 2982 | 2128 | 3650 | 1917 | 1368 | 1095 | 2875.5 | 2052 | 3467.5 | 106.5 | 76 | 182.5 | 353.58 | 252.32 | 0 | 92.016 | 102.144 | 175.2 | 0 | 0 | 0 | 0 | 0 | 0 | 0 | 0 | 0 | 445.596 | 354.464 | 175.2 | 975.26
a04 | 9 | ｹｰｽ | 別置型 | 豆腐,麺類 | R410A | CPM-EV2885MSY | +5 | -10 | 2285 | 124 | 48 | 21 |  |  | 0 | 2130 | 1520 | 0 | 2982 | 2128 | 3650 | 1917 | 1368 | 1095 | 2875.5 | 2052 | 3467.5 | 106.5 | 76 | 182.5 | 264.12 | 188.48 | 0 | 92.016 | 102.144 | 175.2 | 0 | 0 | 0 | 0 | 0 | 0 | 0 | 0 | 0 | 356.136 | 290.624 | 175.2 | 821.96
a05 | 10 | ｹｰｽ | 内蔵型 | 乳製品,酒 | R404A | TVQ-EV088KF | +5 | -10 | 1510 | 0 | 80 | 637 |  |  | 5400 | 2130 | 1520 | 0 | 2982 | 2128 | 3650 | 1917 | 1368 | 1095 | 2875.5 | 2052 | 3467.5 | 106.5 | 76 | 182.5 | 0 | 0 | 0 | 153.36 | 170.24 | 292 | 0 | 0 | 0 | 0 | 0 | 0 | 575.1 | 410.4 | 985.5 | 728.46 | 580.64 | 1277.5 | 2586.6
a06 | 11 | ｹｰｽ | 別置型 | 和日配 | R410A | CPS-EV2084Y | -20 | -40 | 2807 | 82 | 48 | 21 |  |  | 0 | 2130 | 1520 | 0 | 2982 | 2128 | 3650 | 1917 | 1368 | 1095 | 2875.5 | 2052 | 3467.5 | 106.5 | 76 | 182.5 | 174.66 | 124.64 | 0 | 92.016 | 102.144 | 175.2 | 0 | 0 | 0 | 0 | 0 | 0 | 0 | 0 | 0 | 266.676 | 226.784 | 175.2 | 668.66
a06 | 12 | ｹｰｽ | 別置型 | 漬物 | R410A | CPW-EV9995Y | -20 | -40 | 2111 | 278 | 120 | 46 |  |  | 0 | 2130 | 1520 | 0 | 2982 | 2128 | 3650 | 1917 | 1368 | 1095 | 2875.5 | 2052 | 3467.5 | 106.5 | 76 | 182.5 | 592.14 | 422.56 | 0 | 230.04 | 255.36 | 438 | 0 | 0 | 0 | 0 | 0 | 0 | 0 | 0 | 0 | 822.18 | 677.92 | 438 | 1938.1
a07 | 101 | 冷却器 | 別置型 | 日配,冷蔵庫 | R410A | UCR-Z3VHC | +0 | -10 | 3656 | 0 | 0 | 0 |  | 105 | 2250 | 2130 | 1520 | 0 | 2982 | 2128 | 3650 | 1917 | 1368 | 1095 | 2875.5 | 2052 | 3467.5 | 106.5 | 76 | 182.5 | 0 | 0 | 0 | 0 | 0 | 0 | 0 | 0 | 0 | 301.9275 | 215.46 | 364.0875 | 239.625 | 171 | 410.625 | 541.5525 | 386.46 | 774.7125 | 1702.725
a07 | 102 | 冷却器 | 別置型 | 精肉,冷蔵庫 | R410A | UCR-Z3VHC | +0 | -10 | 1301 | 0 | 0 | 0 |  | 105 | 2250 | 2130 | 1520 | 0 | 2982 | 2128 | 3650 | 1917 | 1368 | 1095 | 2875.5 | 2052 | 3467.5 | 106.5 | 76 | 182.5 | 0 | 0 | 0 | 0 | 0 | 0 | 0 | 0 | 0 | 301.9275 | 215.46 | 364.0875 | 239.625 | 171 | 410.625 | 541.5525 | 386.46 | 774.7125 | 1702.725
a07 | 103 | 冷却器 | 別置型 | 鮮魚、冷蔵庫 | R410A | UCL-4VHD1 | +0 | -10 | 1824 | 0 | 0 | 0 |  | 105 | 3600 | 2130 | 1520 | 0 | 2982 | 2128 | 3650 | 1917 | 1368 | 1095 | 2875.5 | 2052 | 3467.5 | 106.5 | 76 | 182.5 | 0 | 0 | 0 | 0 | 0 | 0 | 0 | 0 | 0 | 301.9275 | 215.46 | 364.0875 | 383.4 | 273.6 | 657 | 685.3275 | 489.06 | 1021.0875 | 2195.475
a08 | 104 | 冷却器 | 別置型 | 鮮魚､冷凍庫 | R410A | UCL-4VHD1 | -25 | -40 | 1214 | 0 | 0 | 0 |  | 105 | 3600 | 2130 | 1520 | 0 | 2982 | 2128 | 3650 | 1917 | 1368 | 1095 | 2875.5 | 2052 | 3467.5 | 106.5 | 76 | 182.5 | 0 | 0 | 0 | 0 | 0 | 0 | 0 | 0 | 0 | 301.9275 | 215.46 | 364.0875 | 383.4 | 273.6 | 657 | 685.3275 | 489.06 | 1021.0875 | 2195.475
[6 empty] | 計 |  |  | 38766 | 1960 | 822 | 1100 | 0 | 420 | 24500 | a | b | c | d | e | f | g | h | i | j | k | l | m | n | o | p | q | r | s | t | u | x | y | z | aa | ab | ac | ad | ae | af | 9567.534 | 7452.256 | 8927.9 | 25947.69
注１）：(A)の消費電力は5.ショーケース系統・用途・仕様入力から自動転記
| 注２）：表6-2に入力し自動計算 | [17 empty] | 5112
| 表6-2 稼働時間 | [5 empty] | 表6-3 省エネ法電気需要平準化時間帯（平準化時間帯）
| 区分 |  | 用途 | 時間帯 |  |  | 期間 | 月数 |  | 時間帯 |  | 日数 |  | 時間 | [7 empty] | 8760
| 照明 |  | 営業時間 | 10 | (h/日） |  | 夏期 | 7月～9月 | 3ヶ月 | 8:00 | 22:00 | 92 | 日 | 1288 | ｈ
| ファン・防露ヒータ |  | 終日稼働 | 24 | (h/日） |  | 冬期 | 12月～3月 | 4ヶ月 | 8:00 | 22:00 | 121 | 日 | 1694 | ｈ
| その他電力 |  |  | 12 | (h/日） | [5 empty] | 計 | 213 | 日/年 | 2982 | h/年
| クーラーファン |  |  | 23 | (h/日） |  |  |  |  | 他期 ： |  | 152 | 日/年
| デフロストヒータ |  |  | 0.5 | (h/昼or夜） |  |  |  |  | 夜間 ： |  | 365 | 日/年 | 10 | h/日

## 旧1.外気温度と負荷率条件 (hidden)
１. 外気（周囲）温度条件と負荷率条件
コンデンシングユニットの周囲温度条件、負荷率の条件にて冷凍（蔵）能力と消費電力を計算する。
1-1. 計算条件
計算条件はJRAIA（一社）日本冷凍空調工業会「JRA4019（2020)コンデンシングユニット」による。
外気温度と負荷率の調査結果を図1.として示す。
外気温度と負荷率の関係を表D.１－計算条件に示す。
表D.１－計算条件
| 種類 |  | 空気凝縮器などに 流入する空気温度 |  |  | 負荷率
|  |  | A点 | B点 | C点 | A点 | B点 | C点
| 高温・中温用 |  | 32℃ | 20℃ | 10℃ | 100% | 84% | 70%
| 低温・超低温用 |  | 32℃ | 20℃ | 10℃ | 100% | 92% | 85%
図.１－高温・中温コンデンシングユニットの外気温度・負荷率
1-2. 各周囲温度の成績係数の算出
a) A点（全負荷時）以上はA点の成績係数を用いる。C点以下の成績係数はC点の成績係数を用いる。
b）Ａ点～Ｂ点の間はＡ点とB点の成績係数を用いて式（D8）にて算出する。
｛COP(20)－COP(32)｝×(Tj－20)
(32-20)
c) B点～C点間の場合
｛COP(10)－COP(20)｝×(Tj－20)
(32-20)
1-3．季節エネルギー性能COP比
表D.１のA点の条件によりJIS B 8623の5.1に示す方法で測定された各種冷媒の周囲温度による冷凍能力及び消費電力
から成績係数比（COP比）を計算した。別紙-a～f「周囲温度によるCOP比算出シート」参照。
1-3-1. 回転数制御の場合
各種冷媒の蒸発温度、周囲温度別のCOP比を選定する。
・COP(Tj)＝COP比（別紙 -a～f 表-１、④）×COPA（Ａ点定格値）
表D-3ｰ成績係数算出方法の区分
区分 ｘ＝QR/PR | ｘ＝QR/PR | 算出手法 | COPRの計算手法 |  |  | 補正後 | 備考
1 | 100%≦ｘ≦102% 98%≦x＜100% | 実測試験結果 | 実測値COPm |  |  | ー
2 | 102%≦ｘ≦110% 90%≦x＜98% | 直線近似 | COPｍの直線近似 |  |  | 直線近似
3 | 110%≦ｘ≦120 80%≦x＜90% | 減衰定数で補正 | COPｍ×(1-Cａ) |  |  | 直線近似 | Caは減衰定数
4 | 120%≦x | 劣化定数で補正 | COP比×｛1－Cｄ×(1-CR）｝ |  |  | 直線近似 | Cdは劣化定数
COP比＝COPmを１としたときの比率。COPｍ：A点での冷凍能力が要求負荷を上回るか、または同じ時の成績係数の計測値（定格値）。
A,B,C点の要求負荷CR＝ＱR/ＰR 。 QRまたはQRLOW：冷凍能力の計測値、PR：要求負荷PR：要求負荷
表D-4 減衰定数Ca | [5 empty] | 表D－5 劣化定数Cd |  |  | 表D-5-1 区分４のCOPPL計算手法（劣化定数Cd=0.85）の説明
要求負荷に対する差分 |  | 減衰定数Ca |  |  |  | 劣化定数Cd |  |  | 負荷 | 大 | 中 | 小
|  | 高温・中温 | 低温・超低温 |  |  | 高温・中温 |  | 低温・超低温 | Pr 要求負荷 | 1 | 0.5 | 0.3
±10％＜Qr/Pr＜±15％ |  | 0.05 | 0.04 |  |  | 0.85 |  | 0.7 | Qr 冷凍能力(Pr≦Qr） | 1 | 0.8 | 0.6
±15％＜Qr/Pr＜±20％ |  | 0.1 | 0.08 | [5 empty] | CR＝Pr/Qr 能力比 | 1 | 0.625 | 0.5
[9 empty] | 1－CR | 0 | 0.375 | 0.5
1-3-2. 回転数制御以外の場合 | [8 empty] | Cd×(１－CR） | 0 | 0.31875 | 0.425
別紙-a～f「周囲温度によるCOP比算出シート」参照。 | [8 empty] | 1－Cd×(１－CＲ) | 1 | 0.68125 | 0.575
QＬ(Tj)（別紙-a～f 表-2：負荷率PL(Tj)/負荷率② ）と能力比CR（PL(Tj）/QL (Tj））からCOP比⑤を選定する。
・COPPL＝COPR×{１－Cd×（1-CR）} （別紙-a～f 表-2 注３）
ここでCOPR：各A,B,C点での冷凍能力が要求負荷を上回るか、または同じ時の成績係数の計測値。
Cd：劣化定数。成績係数の算出に用いる劣化定数は、表D.2による。
COP(Tj)=COP(20)ー
・・・(D.8）
COP(Tj)=COP(10)ー
・・・(D.9）
10℃
15℃
20℃
25℃
30℃
JRA4019
Ecodesign of EU
B社
A社
C社
32℃
A点
B点
C点
負荷率
外気温度
高温・中温
低温・超低温

## 旧2.ショーケース負荷率の設定 (hidden)
2．ショーケースまたは冷却器（以下ケースという）負荷率の設定
ケース（冷却器）周囲の温度条件および庫内温度（冷蔵/冷凍）によりショーケース負荷率が変化する。
変化要因は季節により店内周囲温湿度がかわることでケースからの外部放熱量と被冷却食品の内部吸熱量が変化することにある。
周囲環境の定格条件と実際の店内周囲環境の差により負荷率が変化すると考えケース負荷率を推計する。
表2-1 ショーケース基準温度
種類 | 級別 | 温度範囲 |  | 基準温度 | 保管温度例 | 保管品の例
冷蔵 | C3級以上 | 10℃＜ｔ |  | 15℃ | 12～15℃ | 米、バナナ
| C3級 | 0℃＜ｔ≦+10℃ |  | 0℃ | 0～10℃ | 野菜、果実、牛乳、茶
|  | ｰ2℃＜ｔ≦0℃ |  |  | -2～0℃ | 鮮魚、精肉、卵
冷凍 | C2級 | -10℃＜ｔ≦-2℃ |  | -6℃ | -10～-2℃ | 乾燥魚、バター
| C1級 | -20℃＜ｔ≦-10℃ |  | -15℃ | -20～-10℃ | 塩サケ、凍結卵、ベーコン
| F1級 | -30℃＜ｔ≦-20℃ |  | -25℃ | -30～ｰ20℃ | 冷凍食品、アイスクリーム
| F2級 | -40℃＜ｔ≦-30℃ |  | -35℃ | -40～ｰ30℃ | 凍結魚、凍結肉
| F3級 | -50℃＜ｔ≦-40℃ |  | -45℃ | -40～ｰ50℃ | 凍結カツオ
| F4級 | -50℃＜ｔ |  | -55℃ | -50～-60℃ | 凍結マグロ
5月26日仲村さんの資料より今回は除外
表2-2 周囲空気とケース内空気の比エンタルピー |  |  |  |  | 表2－3 ケース設置環境
| 乾き空気 | 飽和空気 |  |  | カタログ条件 周囲環境定格のエンタルピー
温度 ｔ [℃］ | 比エンタル ピー ha [kJ/kg］注２） | 比エンタル ピー hs [kJ/kg］ | 絶体湿度 Xs [kg/kg(DA)］ |  | 温度 ｔ | 湿度 Φ [%］ | 比エンタルピー ha [kJ/kg］
-55 | -55.33 |  | 0.0009 | 1 | 27℃ | 60% | 61 | [6 empty] | 後々、使用する値（入力？）
-45 | -45.27 |  | 0.00105 | 2 | 25℃ | 60% | 55.2
-35 | -35.21 |  | 0.0012
-25 | -25.15 |  | 0.00135 |  | 表2-4 各月の店内環境算定
-15 | -15.09 |  | 0.00014 |  | 店内環境条件 エンタルピーの算定（表2－2 周囲温度ｔと飽和蒸気絶対湿度Xsから算定） 温度と相対湿度を入力
-10 | -10.06 | -6 | 0.0015 |  | 店内環境 |  | 1月 | 2月 | 3月 | 4月 | 5月 | 6月 | 7月 | 8月 | 9月 | 10月 | 11月 | 12月
-9 | -9.054 | -3.75 | 0.0018 |  | 周囲温度 | ｔ [℃］ | 13 | 13 | 14 | 16 | 19 | 19 | 21 | 21 | 21 | 18 | 17 | 15
-8 | -8.048 | -2.5 | 0.002 |  | 相対湿度 | φ [％］ | 30% | 30% | 45% | 50% | 50% | 60% | 65% | 65% | 65% | 55% | 50% | 40%
-7 | -7.042 | -1.25 | 0.0021 |  | 絶体湿度 | ｘ[kg/kg(DA) | 0.00279 | 0.00279 | 0.0045 | 0.00565 | 0.00695 | 0.00834 | 0.01027 | 0.01027 | 0.01027 | 0.00715 | 0.00605 | 0.00428 | ←VLOOKUPに変更（表2-2）
-6 | -6.036 | 0 | 0.0022 |  | 比エンタルピー | has [kJ/kg］ | 20.1 | 20.1 | 25.5 | 30.4 | 36.7 | 40.3 | 47.2 | 47.2 | 47.2 | 36.2 | 32.4 | 25.9
-5 | -5.03 | 1.25 | 0.0025
-4 | -4.024 | 2.5 | 0.0028 |  | 注1)： | ｘ＝Xs・φ
-3 | -3.018 | 3.75 | 0.0029 |  | 注2)： | ha＝1.006t＋（2501＋1.805t)x
-2 | -2.012 |  | 0.0032 |  |  |  | 8月: 初回入力箇所
-1 | -1.006 |  | 0.0034 |  | 表2－5 ケース内エンタルピー算定 |  | 8月: 入力後に自動入力になる箇所
0 | 0 | 9.47 | 0.00379 |  | 種類 | 基準温度 | 1月: 相対湿度; 2月: エンタルピー hac
1 | 1.006 |  | 0.004 |  |  | t℃ | 1月: Φ％; 2月: [kJ/kg］
2 | 2.012 |  | 0.0043 |  | 冷蔵 | 15 | 1月: 100; 2月: 42.1; 4月: ←基準温度がプラスとマイナスではエンタルピーの式が異なる（要注意）
3 | 3.018 |  | 0.0047 |  |  | 0 | 2月: 9.5
4 | 4.024 |  | 0.005 |  | 冷凍 | -6 | 2月: -11.6; 4月: ←基準温度がプラスとマイナスではエンタルピーの式が異なる（要注意）
5 | 5.03 |  | 0.0054 |  |  | -15 | 2月: -15.4
6 | 6.036 |  | 0.0058 |  |  | -25 | 2月: -28.6
7 | 7.042 |  | 0.0062 |  |  | -35 | 2月: -38.3; 8月: 自動計算
8 | 8.048 |  | 0.0068 |  |  | -45 | 2月: -48; 8月: 自動計算後に転送される箇所
9 | 9.054 |  | 0.0071 |  |  | -55 | 2月: -57.7
10 | 10.06 | 29.35 | 0.00766 |  | 注3)： | ha＝1.006t＋（2501＋1.805t)x 水蒸気の潜熱は庫内温度が－の場合-2501[kJ/kg］
11 | 11.066 |  | 0.0081
12 | 12.072 |  | 0.0088 |  | 表2－6 ショーケース負荷率
13 | 13.078 |  | 0.0093 |  | 表-a. 周囲（店内）環境とケース内環境とのエンタルピー差 オ
14 | 14.084 |  | 0.01 |  | has-hac | 店内 | 1月 | 2月 | 3月 | 4月 | 5月 | 6月 | 7月 | 8月 | 9月 | 10月 | 11月 | 12月
15 | 15.09 |  | 0.0107 |  | 基準温度 | 周囲温度℃ | 13 | 13 | 14 | 16 | 19 | 19 | 21 | 21 | 21 | 18 | 17 | 15
16 | 16.096 |  | 0.0113 |  | ケース内 温度 ［℃］ | エンタルピー [kJ/kg］ hac has | 20.1 | 20.1 | 25.5 | 30.4 | 36.7 | 40.3 | 47.2 | 47.2 | 47.2 | 36.2 | 32.4 | 25.9
17 | 17.102 |  | 0.0121
18 | 18.108 |  | 0.013 |  | 15 | 42.1 | -22 | -22 | -16.6 | -11.7 | -5.4 | -1.8 | 5.1 | 5.1 | 5.1 | -5.9 | -9.7 | -16.2
19 | 19.114 |  | 0.0139 |  | 0 | 9.5 | 10.6 | 10.6 | 16 | 20.9 | 27.2 | 30.8 | 37.7 | 37.7 | 37.7 | 26.7 | 22.9 | 16.4
20 | 20.12 | 57.55 | 0.01476 |  | -6 | -11.6 | 31.7 | 31.7 | 37.1 | 42 | 48.3 | 51.9 | 58.8 | 58.8 | 58.8 | 47.8 | 44 | 37.5
21 | 21.126 |  | 0.0158 |  | -15 | -15.4 | 35.5 | 35.5 | 40.9 | 45.8 | 52.1 | 55.7 | 62.6 | 62.6 | 62.6 | 51.6 | 47.8 | 41.3
22 | 22.132 |  | 0.0168 |  | -25 | -28.6 | 48.7 | 48.7 | 54.1 | 59 | 65.3 | 68.9 | 75.8 | 75.8 | 75.8 | 64.8 | 61 | 54.5
23 | 23.138 |  | 0.0179 |  | -35 | -38.3 | 58.4 | 58.4 | 63.8 | 68.7 | 75 | 78.6 | 85.5 | 85.5 | 85.5 | 74.5 | 70.7 | 64.2
24 | 24.144 |  | 0.019 |  | -45 | -48 | 68.1 | 68.1 | 73.5 | 78.4 | 84.7 | 88.3 | 95.2 | 95.2 | 95.2 | 84.2 | 80.4 | 73.9
25 | 25.15 |  | 0.0201 |  | -55 | -57.7 | 77.8 | 77.8 | 83.2 | 88.1 | 94.4 | 98 | 104.9 | 104.9 | 104.9 | 93.9 | 90.1 | 83.6
26 | 26.156 |  | 0.0214
27 | 27.162 |  | 0.0228 |  | 表-b. 周囲（店内カタログ定格）環境とケース内環境とのエンタルピー差 エ |  | 6月: 表2-3からカタログの周囲条件を選定⇒１; 10月: 27℃; 11月: has（定格）; 12月: 61 | [kJ/kg］
28 | 28.168 |  | 0.0242 |  | has-hac | 店内定格 1 | 1月 | 2月 | 3月 | 4月 | 5月 | 6月 | 7月 | 8月 | 9月 | 10月 | 11月 | 12月
29 | 29.174 |  | 0.0258 |  | 基準温度 | 周囲温度℃ | 27℃ | 27℃ | 27℃ | 27℃ | 27℃ | 27℃ | 27℃ | 27℃ | 27℃ | 27℃ | 27℃ | 27℃
30 | 30.19 | 100 | 0.02733 |  | ケース内 温度 ［℃］ | エンタルピー [kJ/kg］ hac has | 61 | 61 | 61 | 61 | 61 | 61 | 61 | 61 | 61 | 61 | 61 | 61
注１）：ha＝1.006t＋（2501＋1.805t)x
[5 empty] | 15 | 42.1 | 18.9 | 18.9 | 18.9 | 18.9 | 18.9 | 18.9 | 18.9 | 18.9 | 18.9 | 18.9 | 18.9 | 18.9
[5 empty] | 0 | 9.5 | 51.5 | 51.5 | 51.5 | 51.5 | 51.5 | 51.5 | 51.5 | 51.5 | 51.5 | 51.5 | 51.5 | 51.5
[5 empty] | -6 | -11.6 | 72.6 | 72.6 | 72.6 | 72.6 | 72.6 | 72.6 | 72.6 | 72.6 | 72.6 | 72.6 | 72.6 | 72.6 | エ
[5 empty] | -15 | -15.4 | 76.4 | 76.4 | 76.4 | 76.4 | 76.4 | 76.4 | 76.4 | 76.4 | 76.4 | 76.4 | 76.4 | 76.4
[5 empty] | -25 | -28.6 | 89.6 | 89.6 | 89.6 | 89.6 | 89.6 | 89.6 | 89.6 | 89.6 | 89.6 | 89.6 | 89.6 | 89.6
[5 empty] | -35 | -38.3 | 99.3 | 99.3 | 99.3 | 99.3 | 99.3 | 99.3 | 99.3 | 99.3 | 99.3 | 99.3 | 99.3 | 99.3
[5 empty] | -45 | -48 | 109 | 109 | 109 | 109 | 109 | 109 | 109 | 109 | 109 | 109 | 109 | 109
[5 empty] | -55 | -57.7 | 118.7 | 118.7 | 118.7 | 118.7 | 118.7 | 118.7 | 118.7 | 118.7 | 118.7 | 118.7 | 118.7 | 118.7
表-c．ケース環境条件に対し、店内環境条件ａとカタログ条件ｂとのエンタルピー比率を算定
[5 empty] | ショーケース負荷率＝内部負荷率α＋外部負荷率β×（ａ／ｂ）とする |  | 5月: 表ｰd 参照
|  |  |  | Ⓓ | α+β×(a/b） | 店内 ［℃］ | 1月 | 2月 | 3月 | 4月 | 5月 | 6月 | 7月 | 8月 | 9月 | 10月 | 11月 | 12月
[5 empty] | ケース 基準温度 | カタログショーケース負荷率 | 13 | 13 | 14 | 16 | 19 | 19 | 21 | 21 | 21 | 18 | 17 | 15
[5 empty] | 15 | 1 | -0.62 | -0.62 | -0.41 | -0.21 | 0.04 | 0.18 | 0.45 | 0.45 | 0.45 | 0.02 | -0.13 | -0.39
[5 empty] | 0 | 1 | 0.4 | 0.4 | 0.48 | 0.55 | 0.65 | 0.7 | 0.8 | 0.8 | 0.8 | 0.64 | 0.58 | 0.49
[5 empty] | -6 | 1 | 0.72 | 0.72 | 0.76 | 0.79 | 0.83 | 0.86 | 0.9 | 0.9 | 0.9 | 0.83 | 0.8 | 0.76 | ←冷蔵の式が入っているので冷凍の式に修正
[5 empty] | -15 | 1 | 0.73 | 0.73 | 0.77 | 0.8 | 0.84 | 0.86 | 0.91 | 0.91 | 0.91 | 0.84 | 0.81 | 0.77
[5 empty] | -25 | 1 | 0.77 | 0.77 | 0.8 | 0.83 | 0.86 | 0.88 | 0.92 | 0.92 | 0.92 | 0.86 | 0.84 | 0.8
[5 empty] | -35 | 1 | 0.79 | 0.79 | 0.82 | 0.85 | 0.88 | 0.9 | 0.93 | 0.93 | 0.93 | 0.88 | 0.86 | 0.82
[5 empty] | -45 | 1 | 0.81 | 0.81 | 0.84 | 0.86 | 0.89 | 0.91 | 0.94 | 0.94 | 0.94 | 0.89 | 0.87 | 0.84
[5 empty] | -55 | 1 | 0.83 | 0.83 | 0.85 | 0.87 | 0.9 | 0.91 | 0.94 | 0.94 | 0.94 | 0.9 | 0.88 | 0.85
表－ｄ．内部と外部の負荷比率
[6 empty] | 内部負荷率 α | 1月: 外部負荷率 β
[5 empty] | 冷蔵 | 0.25 | 1月: 0.75
[5 empty] | 冷凍 | 0.5 | 1月: 0.5
負荷率マイナスの場合０
Note on T81: ４セルのみ式が異なっている 質問する 5/16 仲村さんに確認後に修正しました

## 旧3.系統別コンデンシングユニット定格電力計算表 (hidden)
3. 外気条件とコンデンシングユニット定格消費電力量
3-1. 月別外気温度出現時間と用途別冷凍機負荷率
Ⓔ 表３-1. 用途別冷凍機負荷率と（例）神奈川県横浜市の外気温度出現時間
|  | 高温 | 低温 |  | 4月 | 5月 | 6月 | 7月 | 8月 | 9月 | 10月 | 11月 | 12月 | 1月 | 2月 | 3月
|  | 中温 | 超低温
|  | 負荷率 | 負荷率 |  | 発生時間 | 発生時間 | 発生時間 | 発生時間 | 発生時間 | 発生時間 | 発生時間 | 発生時間 | 発生時間 | 発生時間 | 発生時間 | 発生時間
| 周囲 温度 | Pr（Ti) | Pr（Ti) | bar: 4月 to 3月
| T1d [℃] | [-] | [-] |  | [h] | [h] | [h] | [h] | [h] | [h] | [h] | [h] | [h] | [h] | [h] | [h]
| -6 | 70% | 85% |  | 0 | 0 | 0 | 0 | 0 | 0 | 0 | 0 | 0 | 0 | 0 | 0
| -5 | 70% | 85% |  | 0 | 0 | 0 | 0 | 0 | 0 | 0 | 0 | 0 | 0 | 0 | 0
| -4 | 70% | 85% |  | 0 | 0 | 0 | 0 | 0 | 0 | 0 | 0 | 0 | 0 | 0 | 0
| -3 | 70% | 85% |  | 0 | 0 | 0 | 0 | 0 | 0 | 0 | 0 | 0 | 0 | 0 | 0
| -2 | 70% | 85% |  | 0 | 0 | 0 | 0 | 0 | 0 | 0 | 0 | 0 | 0 | 0 | 0
| -1 | 70% | 85% |  | 0 | 0 | 0 | 0 | 0 | 0 | 0 | 0 | 0 | 0 | 0 | 0
| 0 | 70% | 85% |  | 0 | 0 | 0 | 0 | 0 | 0 | 0 | 0 | 0 | 0 | 0 | 0
| 1 | 70% | 85% |  | 0 | 0 | 0 | 0 | 0 | 0 | 0 | 0 | 0 | 0 | 0 | 0
| 2 | 70% | 85% |  | 0 | 0 | 0 | 0 | 0 | 0 | 0 | 0 | 0 | 0 | 0 | 0
| 3 | 70% | 85% |  | 0 | 0 | 0 | 0 | 0 | 0 | 0 | 0 | 0 | 0 | 0 | 0
| 4 | 70% | 85% |  | 0 | 0 | 0 | 0 | 0 | 0 | 0 | 0 | 0 | 186 | 84 | 0
| 5 | 70% | 85% |  | 0 | 0 | 0 | 0 | 0 | 0 | 0 | 0 | 0 | 155 | 140 | 0
| 6 | 70% | 85% |  | 0 | 0 | 0 | 0 | 0 | 0 | 0 | 0 | 93 | 62 | 84 | 0
| 7 | 70% | 85% |  | 0 | 0 | 0 | 0 | 0 | 0 | 0 | 0 | 155 | 124 | 112 | 93
| 8 | 70% | 85% |  | 0 | 0 | 0 | 0 | 0 | 0 | 0 | 0 | 124 | 93 | 84 | 124
| 9 | 70% | 85% |  | 0 | 0 | 0 | 0 | 0 | 0 | 0 | 0 | 124 | 124 | 112 | 93
| 10 | 70% | 85% |  | 0 | 0 | 0 | 0 | 0 | 0 | 0 | 0 | 93 | 0 | 56 | 124
| 11 | 71% | 86% |  | 0 | 0 | 0 | 0 | 0 | 0 | 0 | 90 | 124 | 0 | 0 | 124
| 12 | 73% | 86% |  | 120 | 0 | 0 | 0 | 0 | 0 | 0 | 150 | 31 | 0 | 0 | 124
| 13 | 74% | 87% |  | 120 | 0 | 0 | 0 | 0 | 0 | 0 | 120 | 0 | 0 | 0 | 62
| 14 | 76% | 88% |  | 120 | 0 | 0 | 0 | 0 | 0 | 0 | 120 | 0 | 0 | 0 | 0
| 15 | 77% | 89% |  | 120 | 0 | 0 | 0 | 0 | 0 | 0 | 120 | 0 | 0 | 0 | 0
| 16 | 78% | 90% |  | 90 | 31 | 0 | 0 | 0 | 0 | 31 | 120 | 0 | 0 | 0 | 0
| 17 | 80% | 91% |  | 120 | 217 | 0 | 0 | 0 | 0 | 186 | 0 | 0 | 0 | 0 | 0
| 18 | 81% | 91% |  | 30 | 93 | 0 | 0 | 0 | 0 | 155 | 0 | 0 | 0 | 0 | 0
| 19 | 83% | 91% |  | 0 | 124 | 0 | 0 | 0 | 0 | 155 | 0 | 0 | 0 | 0 | 0
| 20 | 84% | 92% |  | 0 | 93 | 180 | 0 | 0 | 0 | 93 | 0 | 0 | 0 | 0 | 0
| 21 | 85% | 93% |  | 0 | 93 | 180 | 0 | 0 | 0 | 124 | 0 | 0 | 0 | 0 | 0
| 22 | 87% | 93% |  | 0 | 93 | 90 | 0 | 0 | 180 | 0 | 0 | 0 | 0 | 0 | 0
| 23 | 88% | 94% |  | 0 | 0 | 120 | 0 | 0 | 210 | 0 | 0 | 0 | 0 | 0 | 0
| 24 | 89% | 95% |  | 0 | 0 | 150 | 62 | 62 | 90 | 0 | 0 | 0 | 0 | 0 | 0
| 25 | 91% | 95% |  | 0 | 0 | 0 | 248 | 155 | 90 | 0 | 60 | 60 | 90 | 0 | 0
| 26 | 92% | 96% |  | 0 | 0 | 0 | 155 | 186 | 150 | 0 | 0 | 0 | 0 | 0 | 0
| 27 | 93% | 97% |  | 0 | 0 | 0 | 93 | 93 | 0 | 0 | 0 | 0 | 0 | 0 | 0
| 28 | 95% | 97% |  | 0 | 0 | 0 | 93 | 124 | 0 | 0 | 0 | 30 | 60 | 60 | 120
| 29 | 96% | 98% |  | 0 | 0 | 0 | 155 | 62 | 155 | 0 | 0 | 0 | 0 | 0 | 0
| 30 | 97% | 99% |  | 0 | 0 | 0 | 0 | 124 | 0 | 0 | 0 | 0 | 0 | 0 | 0
| 31 | 99% | 99% |  | 0 | 0 | 0 | 0 | 0 | 0 | 0 | 0 | 0 | 0 | 0 | 0
| 32 | 100% | 100% |  | 0 | 0 | 0 | 0 | 0 | 0 | 0 | 0 | 0 | 0 | 0 | 0
| 33 | 100% | 100% |  | 0 | 0 | 0 | 0 | 0 | 0 | 0 | 0 | 0 | 0 | 0 | 0
| 34 | 100% | 100% |  | 0 | 0 | 0 | 0 | 0 | 0 | 0 | 0 | 0 | 0 | 0 | 0
| 35 | 100% | 100% |  | 0 | 0 | 0 | 0 | 0 | 0 | 0 | 0 | 0 | 0 | 0 | 0
| 36 | 100% | 100% |  | 0 | 0 | 0 | 0 | 0 | 0 | 0 | 0 | 0 | 0 | 0 | 0
[5 empty] | 720 | 744 | 720 | 744 | 744 | 720 | 744 | 720 | 744 | 744 | 672 | 744
[5 empty] | 720 | 744 | 720 | 744 | 744 | 720 | 744 | 720 | 744 | 744 | 672 | 744
3-2．周囲温度とCOPの補正
周囲温度、冷媒、蒸発温度により月別のCOP比を選定する。「付表-a～f.COP比算出シート」参照。
| 対象： | 定速機およびインバータ機
3-3. ショーケース負荷率
被冷凍冷蔵品へのショーケース周囲（店内）温度による影響とケース内部（ファン、ヒータ等）の影響比率を以下のように設定する。
表2-0. 周囲環境と内部要因割合
|  | カタログ周囲環境 |  |  | 4月: 周囲温度影響割合; 5月: 内部影響割合; 6月: 計; 7月: 備考
|  | 温度［℃] | 相対湿度［%] | エンタルピー［kJ/kg]
| 冷蔵使用 | 30 | 60 | 70 | 4月: 0.75; 5月: 0.25; 6月: 1; 7月: 周囲温度の影響が大
| 冷凍使用 |  | 60 | 70 | 4月: 0.5; 5月: 0.5; 6月: 1; 7月: 内部負荷の影響が大
| 表2-1 ショーケース基準温度参照 |  |  |  | 4月: ←再登場
| 種類 | 級別 | 温度範囲 |  | 4月: 基準温度; 5月: 保管温度例; 7月: 保管品の例
| 冷蔵 | C3級以上 | 10℃＜ｔ |  | 4月: 15℃; 5月: 12～15℃; 7月: 米、バナナ
|  | C3級 | 0℃＜ｔ≦+10℃ |  | 4月: 0℃; 5月: 0～10℃; 7月: 野菜、果実、牛乳、茶
|  |  | ｰ2℃＜ｔ≦0℃ |  | 5月: -2～0℃; 7月: 鮮魚、精肉、卵
| 冷凍 | C2級 | -10℃＜ｔ≦-2℃ |  | 4月: -6℃; 5月: -10～-2℃; 7月: 乾燥魚、バター
|  | C1級 | -20℃＜ｔ≦-10℃ |  | 4月: -15℃; 5月: -20～-10℃; 7月: 塩サケ、凍結卵、ベーコン
|  | F1級 | -30℃＜ｔ≦-20℃ |  | 4月: -25℃; 5月: -30～ｰ20℃; 7月: 冷凍食品、アイスクリーム
|  | F2級 | -40℃＜ｔ≦-30℃ |  | 4月: -35℃; 5月: -40～ｰ30℃; 7月: 凍結魚、凍結肉
|  | F3級 | -50℃＜ｔ≦-40℃ |  | 4月: -45℃; 5月: -40～ｰ50℃; 7月: 凍結カツオ
|  | F4級 | -50℃＜ｔ |  | 4月: -55℃; 5月: -50～-60℃; 7月: 凍結マグロ
表2－5 ケース内エンタルピー算定参照
| 種類 | 基準温度 | 相対湿度 | ｴﾝﾀﾙﾋﾟｰ hac | bar: 4月
|  | t℃ | Φ％ | [kJ/kg］ | bar: 4月
| 冷蔵 | 15 | 100 | 42.1 | bar: 4月
|  | 0 |  | 9.5 | bar: 4月
| 冷凍 | -6 |  | -11.6 | bar: 4月
|  | -15 |  | -15.4 | bar: 4月
|  | -25 |  | -28.6 | bar: 4月
|  | -35 |  | -38.3 | bar: 4月
|  | -45 |  | -48 | bar: 4月
|  | -55 |  | -57.7 | bar: 4月
| 注3)： | ha＝1.006t＋（2501＋1.805t)x 水蒸気の潜熱は庫内温度が－の場合-2501[kJ/kg］
Ⓓ 表3-2 ｼｮｰｹｰｽ負荷率 表-2-6 表-c．参照
| α+β×(a/b） |  | 4月 | 5月 | 6月 | 7月 | 8月 | 9月 | 10月 | 11月 | 12月 | 1月 | 2月 | 3月
| ケース 基準温度 [℃] | 店内温度 ［℃］ | 16 | 19 | 19 | 21 | 21 | 21 | 18 | 17 | 15 | 13 | 13 | 14
| 15 | 1 | -0.21 | 0.04 | 0.18 | 0.45 | 0.45 | 0.45 | 0.02 | -0.13 | -0.39 | -0.62 | -0.62 | -0.41 | ←私が色付け
| 0 | 1 | 0.55 | 0.65 | 0.7 | 0.8 | 0.8 | 0.8 | 0.64 | 0.58 | 0.49 | 0.4 | 0.4 | 0.48
| -6 | 1 | 0.79 | 0.83 | 0.86 | 0.9 | 0.9 | 0.9 | 0.83 | 0.8 | 0.76 | 0.72 | 0.72 | 0.76
| -15 | 1 | 0.8 | 0.84 | 0.86 | 0.91 | 0.91 | 0.91 | 0.84 | 0.81 | 0.77 | 0.73 | 0.73 | 0.77
| -25 | 1 | 0.83 | 0.86 | 0.88 | 0.92 | 0.92 | 0.92 | 0.86 | 0.84 | 0.8 | 0.77 | 0.77 | 0.8
| -35 | 1 | 0.85 | 0.88 | 0.9 | 0.93 | 0.93 | 0.93 | 0.88 | 0.86 | 0.82 | 0.79 | 0.79 | 0.82
| -45 | 1 | 0.86 | 0.89 | 0.91 | 0.94 | 0.94 | 0.94 | 0.89 | 0.87 | 0.84 | 0.81 | 0.81 | 0.84
| -55 | 1 | 0.87 | 0.9 | 0.91 | 0.94 | 0.94 | 0.94 | 0.9 | 0.88 | 0.85 | 0.83 | 0.83 | 0.85
3-4. 系統毎各月定格消費電力の計算
導入前後の各月の系統別コンデンシングユニットの定格消費電力量を計算する。
表3-2．コンデンシングユニット定格消費電力量（ショーケース所要能力等は表5-1.より自動入力）
| 系統 | 用途 | 機器型式 |  | 冷媒種 | 仕様 | 蒸発温度 | 庫内温度 | TD | ｺﾝﾃﾞﾝｼﾝｸ ﾞﾕﾆｯﾄ 冷凍能力Ⓑ | 冷凍能力 内訳 | ｺﾝﾃﾞﾝｼﾝｸ ﾞﾕﾆｯﾄ注１） 消費電力Ⓒ | 消費電力内訳 | ｼｮｳｹｰｽ 所要冷凍 負荷計注2)Ⓐ | ｼｮｳｹｰｽ 所要冷凍 負荷内訳 | ４月 | 5月 | 6月 | ７月 | ８月 | ９月 | １０月 | １１月 | １２月 | １月 | ２月 | ３月
[7 empty] | (℃） | (℃） | （℃） | (kW) | (kW) | (kW) | (kW) | (kW) | (kW) | ４月: ｺﾝﾃﾞﾝｼﾝｸﾞﾕﾆｯﾄ定格消費電力＝（Ⓐｹｰｽ所要冷凍負荷×Ⓓ表3-2(表-c)ｹｰｽ月別・庫内温度別負荷率)÷(Ⓑｺﾝﾃﾞﾝｼﾝｸﾞﾕﾆｯﾄ冷凍能力÷Ⓒｺﾝﾃﾞﾝｼﾝｸﾞﾕﾆｯﾄ消費電力) [kW]
| a01 | 野菜 | ERA-R22B |  | R22 | 定速 | -10 | +7 | 17 | 3.49 | 1.64 | 2.4 | 1.12 | 2.39 | 1.12 | 0.90395 | 1.0683 | 1.1505 | 1.3148 | 1.3148 | 1.3148 | 1.0519 | 0.95326 | 0.80534 | 0.65742 | 0.65742 | 0.78891
| a01 | 野菜 |  |  |  |  | -10 | +7 |  |  | 1.85 |  | 1.28 |  | 1.27
| a02 | 鮮魚 | ERA-EP55A |  | R404A | 定速 | -10 | -2 | 8 | 9.53 | 3.98 | 4.9 | 2.04 | 5.56 | 2.32 | 1.5723 | 1.8582 | 2.0011 | 2.287 | 2.287 | 2.287 | 1.8296 | 1.6581 | 1.4008 | 1.1435 | 1.1435 | 1.3722
| a02 | 鮮魚 | （UCL-P4VHB×2) |  |  |  | -10 | -2 |  |  | 5.55 |  | 2.86 |  | 3.24
| a03 | 精肉 | ERA-EP55A |  | R404A | 定速 | -10 | +0 | 10 | 9.53 | 3.5124 | 4.9 | 1.81 | 5.16 | 2.79 | 1.4592 | 1.7245 | 1.8572 | 2.1225 | 2.1225 | 2.1225 | 1.698 | 1.5388 | 1.3 | 1.0612 | 1.0612 | 1.2735
| a03 | 精肉 | （UCL-P3VHB×３) |  |  |  | -10 | +0 |  |  | 3.034 |  | 1.56 |  | 2.41
| a03 | 精肉 |  |  |  |  | -10 | +0 |  |  | 2.9836 |  | 1.53 |  | 2.37
| a04 | 日配 | ERA-RH22A |  | R22 | 定速 | -10 | +5 | 15 | 2.9 | 1.81 | 1.9 | 1.19 | 1.9 | 1.9 | 0.68466 | 0.80914 | 0.87138 | 0.99586 | 0.99586 | 0.99586 | 0.79669 | 0.722 | 0.60997 | 0.49793 | 0.49793 | 0.59752
| a04 | 日配 |  |  |  |  | -10 | +5 |  |  | 1.09 |  | 0.71 |  | 1.145
| a05 | ｱｲｽｸｲﾘ-ﾑ | ERA-EP37A |  | R404A | 定速 | -30 | -20 | 10 | 3.37 | 1.71 | 2.35 | 2.35 | 1.81 | 1.81 | 1.0476 | 1.0855 | 1.1107 | 1.1612 | 1.1612 | 1.1612 | 1.0855 | 1.0602 | 1.0097 | 0.97187 | 0.97187 | 1.0097
| a06 | 酒 | ERA-RH22A |  | R22 | 定速 | -10 | +5 | 15 | 2.9 | 1.6 | 1.9 | 1.05 | 1.76 | 1.76 | 0.63421 | 0.74952 | 0.80717 | 0.92248 | 0.92248 | 0.92248 | 0.73799 | 0.6688 | 0.56502 | 0.46124 | 0.46124 | 0.55349
| a06 | 乳製品 |  |  |  |  | -10 | +5 |  |  | 1.3 |  | 0.85 |  | 1.43
| a07 | 青果冷蔵庫 | ERA-EP75A |  | R404A | 定速 | -10 | 0 | 10 | 2.9 | 0.54638 | 1.9 | 0.36 | 1.95 | 1.95 | 0.70267 | 0.83043 | 0.89431 | 1.0221 | 1.0221 | 1.0221 | 0.81766 | 0.741 | 0.62602 | 0.51103 | 0.51103 | 0.61324
| a07 | 青果冷蔵庫 |  |  |  |  | -10 | 3 | 13 |  | 0.75652 |  | 0.5 |  | 2.7
| a07 | 青果冷蔵庫 |  |  |  |  | -10 | 0 | 10 |  | 1.5971 |  | 1.05 |  | 5.7
| a08 | 鮮魚冷凍庫 | ERA-RP22A |  | R404A | 定速 | -25 | -18 | 7 | 4.56 | 4.56 | 2.7 | 2.7 | 3.9 | 3.9 | 1.9166 | 1.9859 | 2.0321 | 2.1245 | 2.1245 | 2.1245 | 1.9859 | 1.9397 | 1.8474 | 1.7781 | 1.7781 | 1.8474 | 合計電力
|  | 注1)：消費電力＝消費電力＋冷却器ヒータ容量 | [13 empty] | 8.9213 | 10.1115 | 10.7245 | 11.9504 | 11.9504 | 11.9504 | 10.0032 | 9.2819 | 8.1643 | 7.0823 | 7.0823 | 8.0559 | 115.2784 | [kW]
注2)：冷凍冷蔵ショーケース所要能力（5.ｼｮｰｹｰｽ系統・用途・仕様入力）で入力
[10 empty] | 3.93 | 1.84 | 2.28 | 1.07 | 2.39
[11 empty] | 2.09 |  | 1.21
[10 empty] | 13.7 | 5.72 | 6.7 | 2.8 | 5.56
[11 empty] | 7.98 |  | 3.9
[10 empty] | 13.7 | 5.0493 | 6.7 | 2.47 | 7.57
[11 empty] | 4.3616 |  | 2.13
[11 empty] | 4.2892 |  | 2.1
[10 empty] | 4.19 | 2.61 | 2.42 | 1.51 | 3.045
[11 empty] | 1.58 |  | 0.91
[10 empty] | 4.63 | 2.35 | 4.4 | 4.4 | 1.81
[10 empty] | 4.19 | 2.31 | 1.68 | 0.93 | 3.19
[11 empty] | 1.88 |  | 0.75
[10 empty] | 16.2 | 3.0522 | 7.9 | 1.49 | 10.35
[11 empty] | 4.2261 |  | 2.06
[11 empty] | 8.9217 |  | 4.35
[10 empty] | 4.56 | 4.56 | 2.7 | 2.7 | 3.9
Note on E10: 1 この表をこのまま使用してよいのか質問する → 別紙の値に修正する
Note on D27: 70％→71％
Note on D28: 71％→73％
Note on D29: 73％→74％
Note on D30: 74％→76％
Note on D31: 76％→77％
Note on D32: 77％→78％
Note on D33: 78％→80％
Note on D34: 80％→81％
Note on D35: 81％→83％
Note on D36: 83％→84％
Note on D37: 84％→85％
Note on D38: 85％→87％
Note on D39: 87％→88％
Note on D40: 88％→89％
Note on J40: 1か月の日数に合わないときに、おかしい数字→引くべし
Note on D41: 89％→91％
Note on D42: 91％→92％
Note on D43: 92％→93％
Note on D44: 93％→95％
Note on D45: 95％→96％
Note on D46: 96％→97％
Note on D47: 97％→99％
Note on D48: 99％→100％
Note on Q54: 2 2月は、28日迄に設定→その年によりけり
Note on E100: 3 -35℃は手入力？ 質問する →添付ミス
Note on H109: ５のシートから転送のため、色を変更しました
Note on J109: I列の他のセルと同様に引用にした
Note on J110: I列の他のセルと同様に引用にした
Note on S118: 4 95行の値を引用している 98行でないか、質問する →アイスなので -25℃の値（98行）を引用する

## 旧4.系統毎各月冷凍機消費電力計算シート (hidden)
Ⓔ 表4-1. 外気温度出現時間数と容量補正係数（例）神川県横浜市
| ↓検証地域の場合 |  |  |  |  | a01系統 | a04系統 | a06系統 | [8 empty] | a01系統 | a04系統 | a06系統 | [8 empty] | a01系統 | a04系統 | a06系統 | [8 empty] | a01系統 | a04系統 | a06系統 | [8 empty] | a01系統 | a04系統 | a06系統 | [8 empty] | a01系統 | a04系統 | a06系統 | [8 empty] | a01系統 | a04系統 | a06系統 | [8 empty] | a01系統 | a04系統 | a06系統 | [8 empty] | a01系統 | a04系統 | a06系統 | [8 empty] | a01系統 | a04系統 | a06系統 | [8 empty] | a01系統 | a04系統 | a06系統 | [8 empty] | a01系統 | a04系統 | a06系統
横浜 | 4月 | a.R22 |  |  |  | 高温 | 高温 | 高温 |  |  | 横浜 | ５月 | a.R22 |  |  |  | 高温 | 高温 | 高温 |  |  | 横浜 | 6月 | a.R22 |  |  |  | 高温 | 高温 | 高温 |  |  | 横浜 | 7月 | a.R22 |  |  |  | 高温 | 高温 | 高温 |  |  | 横浜 | ８月 | a.R22 |  |  |  | 高温 | 高温 | 高温 |  |  | 横浜 | ９月 | a.R22 |  |  |  | 高温 | 高温 | 高温 |  |  | 横浜 | 10月 | a.R22 |  |  |  | 高温 | 高温 | 高温 |  |  | 横浜 | 11月 | a.R22 |  |  |  | 高温 | 高温 | 高温 |  |  | 横浜 | 12月 | a.R22 |  |  |  | 高温 | 高温 | 高温 |  |  | 横浜 | 1月 | a.R22 |  |  |  | 高温 | 高温 | 高温 |  |  | 横浜 | 2月 | a.R22 |  |  |  | 高温 | 高温 | 高温 |  |  | 横浜 | 3月 | a.R22 |  |  |  | 高温 | 高温 | 高温
|  | 高温・中温 |  | 低温・超低温 | 低温・超低温 | 定速 | 定速 | 定速 |  |  |  |  | 高温・中温 |  | 低温・超低温 | 低温・超低温 | 定速 | 定速 | 定速 |  |  |  |  | 高温・中温 |  | 低温・超低温 | 低温・超低温 | 定速 | 定速 | 定速 |  |  |  |  | 高温・中温 |  | 低温・超低温 | 低温・超低温 | 定速 | 定速 | 定速 |  |  |  |  | 高温・中温 |  | 低温・超低温 | 低温・超低温 | 定速 | 定速 | 定速 |  |  |  |  | 高温・中温 |  | 低温・超低温 | 低温・超低温 | 定速 | 定速 | 定速 |  |  |  |  | 高温・中温 |  | 低温・超低温 | 低温・超低温 | 定速 | 定速 | 定速 |  |  |  |  | 高温・中温 |  | 低温・超低温 | 低温・超低温 | 定速 | 定速 | 定速 |  |  |  |  | 高温・中温 |  | 低温・超低温 | 低温・超低温 | ｲﾝﾊﾞｰﾀ | 定速 | 定速 |  |  |  |  | 高温・中温 |  | 低温・超低温 | 低温・超低温 | 定速 | 定速 | 定速 |  |  |  |  | 高温・中温 |  | 低温・超低温 | 低温・超低温 | 定速 | 定速 | 定速 |  |  |  |  | 高温・中温 |  | 低温・超低温 | 低温・超低温 | 定速 | 定速 | 定速
| 発生時間 | 回転数 制御 | 定速 制御 | 回転数 制御 | 定速 制御 | 消費電力 [kW] | 消費電力 [kW] | 消費電力 [kW] |  |  |  | 発生時間 | 回転数 制御 | 定速 制御 | 回転数 制御 | 定速 制御 | 消費電力 [kW] | 消費電力 [kW] | 消費電力 [kW] |  |  |  | 発生時間 | 回転数 制御 | 定速 制御 | 回転数 制御 | 定速 制御 | 消費電力 [kW] | 消費電力 [kW] | 消費電力 [kW] |  |  |  | 発生時間 | 回転数 制御 | 定速 制御 | 回転数 制御 | 定速 制御 | 消費電力 [kW] | 消費電力 [kW] | 消費電力 [kW] |  |  |  | 発生時間 | 回転数 制御 | 定速 制御 | 回転数 制御 | 定速 制御 | 消費電力 [kW] | 消費電力 [kW] | 消費電力 [kW] |  |  |  | 発生時間 | 回転数 制御 | 定速 制御 | 回転数 制御 | 定速 制御 | 消費電力 [kW] | 消費電力 [kW] | 消費電力 [kW] |  |  |  | 発生時間 | 回転数 制御 | 定速 制御 | 回転数 制御 | 定速 制御 | 消費電力 [kW] | 消費電力 [kW] | 消費電力 [kW] |  |  |  | 発生時間 | 回転数 制御 | 定速 制御 | 回転数 制御 | 定速 制御 | 消費電力 [kW] | 消費電力 [kW] | 消費電力 [kW] |  |  |  | 発生時間 | 回転数 制御 | 定速 制御 | 回転数 制御 | 定速 制御 | 消費電力 [kW] | 消費電力 [kW] | 消費電力 [kW] |  |  |  | 発生時間 | 回転数 制御 | 定速 制御 | 回転数 制御 | 定速 制御 | 消費電力 [kW] | 消費電力 [kW] | 消費電力 [kW] |  |  |  | 発生時間 | 回転数 制御 | 定速 制御 | 回転数 制御 | 定速 制御 | 消費電力 [kW] | 消費電力 [kW] | 消費電力 [kW] |  |  |  | 発生時間 | 回転数 制御 | 定速 制御 | 回転数 制御 | 定速 制御 | 消費電力 [kW] | 消費電力 [kW] | 消費電力 [kW]
周囲 温度 | t | 補正 COPR比 | 補正 COPPL比 | 補正 COPR比 | 補正 COPPL比 | 0.90395 | 0.68466 | 0.63421 |  |  |  | t | 補正 COPR比 | 補正 COPPL比 | 補正 COPR比 | 補正 COPPL比 | 1.0683 | 0.80914 | 0.74952 |  |  |  | t | 補正 COPR比 | 補正 COPPL比 | 補正 COPR比 | 補正 COPPL比 | 1.1505 | 0.87138 | 0.80717 |  |  |  | t | 補正 COPR比 | 補正 COPPL比 | 補正 COPR比 | 補正 COPPL比 | 1.3148 | 0.99586 | 0.92248 |  |  |  | t | 補正 COPR比 | 補正 COPPL比 | 補正 COPR比 | 補正 COPPL比 | 1.3148 | 0.99586 | 0.92248 |  |  |  | t | 補正 COPR比 | 補正 COPPL比 | 補正 COPR比 | 補正 COPPL比 | 1.3148 | 0.99586 | 0.92248 |  |  |  | t | 補正 COPR比 | 補正 COPPL比 | 補正 COPR比 | 補正 COPPL比 | 1.0519 | 0.79669 | 0.73799 |  |  |  | t | 補正 COPR比 | 補正 COPPL比 | 補正 COPR比 | 補正 COPPL比 | 0.95326 | 0.722 | 0.6688 |  |  |  | t | 補正 COPR比 | 補正 COPPL比 | 補正 COPR比 | 補正 COPPL比 | 0.80534 | 0.60997 | 0.56502 |  |  |  | t | 補正 COPR比 | 補正 COPPL比 | 補正 COPR比 | 補正 COPPL比 | 0.65742 | 0.49793 | 0.46124 |  |  |  | t | 補正 COPR比 | 補正 COPPL比 | 補正 COPR比 | 補正 COPPL比 | 0.65742 | 0.49793 | 0.46124 |  |  |  | t | 補正 COPR比 | 補正 COPPL比 | 補正 COPR比 | 補正 COPPL比 | 0.78891 | 0.59752 | 0.55349
T1d [℃] | [h] | [－] | [－] | [－] | [－] | [6 empty] | [h] | [－] | [－] | [－] | [－] | [6 empty] | [h] | [－] | [－] | [－] | [－] | [6 empty] | [h] | [－] | [－] | [－] | [－] | [6 empty] | [h] | [－] | [－] | [－] | [－] | [6 empty] | [h] | [－] | [－] | [－] | [－] | [6 empty] | [h] | [－] | [－] | [－] | [－] | [6 empty] | [h] | [－] | [－] | [－] | [－] | [6 empty] | [h] | [－] | [－] | [－] | [－] | [6 empty] | [h] | [－] | [－] | [－] | [－] | [6 empty] | [h] | [－] | [－] | [－] | [－] | [6 empty] | [h] | [－] | [－] | [－] | [－]
-6 | 0 | [9 empty] | -6 | 0 | [9 empty] | -6 | 0 | [9 empty] | -6 | 0 | [9 empty] | -6 | 0 | [9 empty] | -6 | 0 | [9 empty] | -6 | 0 | [9 empty] | -6 | 0 | [9 empty] | -6 | 0 | [9 empty] | -6 | 0 | [9 empty] | -6 | 0 | [9 empty] | -6 | 0
-5 | 0 | [9 empty] | -5 | 0 | [9 empty] | -5 | 0 | [9 empty] | -5 | 0 | [9 empty] | -5 | 0 | [9 empty] | -5 | 0 | [9 empty] | -5 | 0 | [9 empty] | -5 | 0 | [9 empty] | -5 | 0 | [9 empty] | -5 | 0 | [9 empty] | -5 | 0 | [9 empty] | -5 | 0
-4 | 0 | [9 empty] | -4 | 0 | [9 empty] | -4 | 0 | [9 empty] | -4 | 0 | [9 empty] | -4 | 0 | [9 empty] | -4 | 0 | [9 empty] | -4 | 0 | [9 empty] | -4 | 0 | [9 empty] | -4 | 0 | [9 empty] | -4 | 0 | [9 empty] | -4 | 0 | [9 empty] | -4 | 0
-3 | 0 | [9 empty] | -3 | 0 | [9 empty] | -3 | 0 | [9 empty] | -3 | 0 | [9 empty] | -3 | 0 | [9 empty] | -3 | 0 | [9 empty] | -3 | 0 | [9 empty] | -3 | 0 | [9 empty] | -3 | 0 | [9 empty] | -3 | 0 | [9 empty] | -3 | 0 | [9 empty] | -3 | 0
-2 | 0 | [9 empty] | -2 | 0 | [9 empty] | -2 | 0 | [9 empty] | -2 | 0 | [9 empty] | -2 | 0 | [9 empty] | -2 | 0 | [9 empty] | -2 | 0 | [9 empty] | -2 | 0 | [9 empty] | -2 | 0 | [9 empty] | -2 | 0 | [9 empty] | -2 | 0 | [9 empty] | -2 | 0
-1 | 0 | [9 empty] | -1 | 0 | [9 empty] | -1 | 0 | [9 empty] | -1 | 0 | [9 empty] | -1 | 0 | [9 empty] | -1 | 0 | [9 empty] | -1 | 0 | [9 empty] | -1 | 0 | [9 empty] | -1 | 0 | [9 empty] | -1 | 0 | [9 empty] | -1 | 0 | [9 empty] | -1 | 0
0 | 0 | [9 empty] | 0 | 0 | [9 empty] | 0 | 0 | [9 empty] | 0 | 0 | [9 empty] | 0 | 0 | [9 empty] | 0 | 0 | [9 empty] | 0 | 0 | [9 empty] | 0 | 0 | [9 empty] | 0 | 0 | [9 empty] | 0 | 0 | [9 empty] | 0 | 0 | [9 empty] | 0 | 0
1 | 0 | [9 empty] | 1 | 0 | [9 empty] | 1 | 0 | [9 empty] | 1 | 0 | [9 empty] | 1 | 0 | [9 empty] | 1 | 0 | [9 empty] | 1 | 0 | [9 empty] | 1 | 0 | [9 empty] | 1 | 0 | [9 empty] | 1 | 0 | [9 empty] | 1 | 0 | [9 empty] | 1 | 0
2 | 0 | [9 empty] | 2 | 0 | [9 empty] | 2 | 0 | [9 empty] | 2 | 0 | [9 empty] | 2 | 0 | [9 empty] | 2 | 0 | [9 empty] | 2 | 0 | [9 empty] | 2 | 0 | [9 empty] | 2 | 0 | [9 empty] | 2 | 0 | [9 empty] | 2 | 0 | [9 empty] | 2 | 0
3 | 0 | [9 empty] | 3 | 0 | [9 empty] | 3 | 0 | [9 empty] | 3 | 0 | [9 empty] | 3 | 0 | [9 empty] | 3 | 0 | [9 empty] | 3 | 0 | [9 empty] | 3 | 0 | [9 empty] | 3 | 0 | [9 empty] | 3 | 0 | [9 empty] | 3 | 0 | [9 empty] | 3 | 0
4 | 0 | [9 empty] | 4 | 0 | [9 empty] | 4 | 0 | [9 empty] | 4 | 0 | [9 empty] | 4 | 0 | [9 empty] | 4 | 0 | [9 empty] | 4 | 0 | [9 empty] | 4 | 0 | [9 empty] | 4 | 0 | [9 empty] | 4 | 186 | 0.98 | 0.63 | 1.15 | 0.7958 | 194.1 | 147 | 136.2 |  |  | 4 | 84 | 0.98 | 0.63 | 1.15 | 0.7958 | 87.7 | 66.4 | 61.5 |  |  | 4 | 0
5 | 0 | [9 empty] | 5 | 0 | [9 empty] | 5 | 0 | [9 empty] | 5 | 0 | [9 empty] | 5 | 0 | [9 empty] | 5 | 0 | [9 empty] | 5 | 0 | [9 empty] | 5 | 0 | [9 empty] | 5 | 0 | [9 empty] | 5 | 155 | 0.98 | 0.63 | 1.15 | 0.7958 | 161.7 | 122.5 | 113.5 |  |  | 5 | 140 | 0.98 | 0.63 | 1.15 | 0.7958 | 146.1 | 110.7 | 102.5 |  |  | 5 | 0
6 | 0 | [9 empty] | 6 | 0 | [9 empty] | 6 | 0 | [9 empty] | 6 | 0 | [9 empty] | 6 | 0 | [9 empty] | 6 | 0 | [9 empty] | 6 | 0 | [9 empty] | 6 | 0 | [9 empty] | 6 | 93 | 0.98 | 0.63 | 1.15 | 0.7958 | 118.9 | 90 | 83.4 |  |  | 6 | 62 | 0.98 | 0.63 | 1.15 | 0.7958 | 64.7 | 49 | 45.4 |  |  | 6 | 84 | 0.98 | 0.63 | 1.15 | 0.7958 | 87.7 | 66.4 | 61.5 |  |  | 6 | 0
7 | 0 | [9 empty] | 7 | 0 | [9 empty] | 7 | 0 | [9 empty] | 7 | 0 | [9 empty] | 7 | 0 | [9 empty] | 7 | 0 | [9 empty] | 7 | 0 | [9 empty] | 7 | 0 | [9 empty] | 7 | 155 | 0.98 | 0.63 | 1.15 | 0.7958 | 198.1 | 150.1 | 139 |  |  | 7 | 124 | 0.98 | 0.63 | 1.15 | 0.7958 | 129.4 | 98 | 90.8 |  |  | 7 | 112 | 0.98 | 0.63 | 1.15 | 0.7958 | 116.9 | 88.5 | 82 |  |  | 7 | 93 | 0.98 | 0.63 | 1.15 | 0.7958 | 116.5 | 88.2 | 81.7
8 | 0 | [9 empty] | 8 | 0 | [9 empty] | 8 | 0 | [9 empty] | 8 | 0 | [9 empty] | 8 | 0 | [9 empty] | 8 | 0 | [9 empty] | 8 | 0 | [9 empty] | 8 | 0 | [9 empty] | 8 | 124 | 0.98 | 0.63 | 1.15 | 0.7958 | 158.5 | 120.1 | 111.2 |  |  | 8 | 93 | 0.98 | 0.63 | 1.15 | 0.7958 | 97 | 73.5 | 68.1 |  |  | 8 | 84 | 0.98 | 0.63 | 1.15 | 0.7958 | 87.7 | 66.4 | 61.5 |  |  | 8 | 124 | 0.98 | 0.63 | 1.15 | 0.7958 | 155.3 | 117.6 | 108.9
9 | 0 | [9 empty] | 9 | 0 | [9 empty] | 9 | 0 | [9 empty] | 9 | 0 | [9 empty] | 9 | 0 | [9 empty] | 9 | 0 | [9 empty] | 9 | 0 | [9 empty] | 9 | 0 | [9 empty] | 9 | 124 | 0.98 | 0.63 | 1.15 | 0.7958 | 158.5 | 120.1 | 111.2 |  |  | 9 | 124 | 0.98 | 0.63 | 1.15 | 0.7958 | 129.4 | 98 | 90.8 |  |  | 9 | 112 | 0.98 | 0.63 | 1.15 | 0.7958 | 116.9 | 88.5 | 82 |  |  | 9 | 93 | 0.98 | 0.63 | 1.15 | 0.7958 | 116.5 | 88.2 | 81.7
10 | 0 | [9 empty] | 10 | 0 | [9 empty] | 10 | 0 | [9 empty] | 10 | 0 | [9 empty] | 10 | 0 | [9 empty] | 10 | 0 | [9 empty] | 10 | 0 | [9 empty] | 10 | 0 | [9 empty] | 10 | 93 | 0.98 | 0.63 | 1.15 | 0.7958 | 118.9 | 90 | 83.4 |  |  | 10 | 0 | [9 empty] | 10 | 56 | 0.98 | 0.63 | 1.15 | 0.7958 | 58.4 | 44.3 | 41 |  |  | 10 | 124 | 0.98 | 0.63 | 1.15 | 0.7958 | 155.3 | 117.6 | 108.9
11 | 0 | [9 empty] | 11 | 0 | [9 empty] | 11 | 0 | [9 empty] | 11 | 0 | [9 empty] | 11 | 0 | [9 empty] | 11 | 0 | [9 empty] | 11 | 0 | [9 empty] | 11 | 90 | 1 | 0.65 | 1.15 | 0.7958 | 132 | 100 | 92.6 |  |  | 11 | 124 | 1 | 0.65 | 1.15 | 0.7958 | 153.6 | 116.4 | 107.8 |  |  | 11 | 0 | [9 empty] | 11 | 0 | [9 empty] | 11 | 124 | 1 | 0.65 | 1.15 | 0.7958 | 150.5 | 114 | 105.6
12 | 120 | 1.01 | 0.67 | 1.15 | 0.7958 | 161.9022 | 122.6248 | 113.5893 |  |  | 12 | 0 | [9 empty] | 12 | 0 | [9 empty] | 12 | 0 | [9 empty] | 12 | 0 | [9 empty] | 12 | 0 | [9 empty] | 12 | 0 | [9 empty] | 12 | 150 | 1.01 | 0.67 | 1.15 | 0.7958 | 213.4 | 161.6 | 149.7 |  |  | 12 | 31 | 1.01 | 0.67 | 1.15 | 0.7958 | 37.3 | 28.2 | 26.1 |  |  | 12 | 0 | [9 empty] | 12 | 0 | [9 empty] | 12 | 124 | 1.01 | 0.67 | 1.15 | 0.7958 | 146 | 110.6 | 102.4
13 | 120 | 1.02 | 0.68 | 1.16 | 0.81084 | 159.5213 | 120.8215 | 111.9189 |  |  | 13 | 0 | [9 empty] | 13 | 0 | [9 empty] | 13 | 0 | [9 empty] | 13 | 0 | [9 empty] | 13 | 0 | [9 empty] | 13 | 0 | [9 empty] | 13 | 120 | 1.02 | 0.68 | 1.16 | 0.81084 | 168.2 | 127.4 | 118 |  |  | 13 | 0 | [9 empty] | 13 | 0 | [9 empty] | 13 | 0 | [9 empty] | 13 | 62 | 1.02 | 0.68 | 1.16 | 0.81084 | 71.9 | 54.5 | 50.5
14 | 120 | 1.05 | 0.72 | 1.17 | 0.82602 | 150.659 | 114.1092 | 105.7011 |  |  | 14 | 0 | [9 empty] | 14 | 0 | [9 empty] | 14 | 0 | [9 empty] | 14 | 0 | [9 empty] | 14 | 0 | [9 empty] | 14 | 0 | [9 empty] | 14 | 120 | 1.05 | 0.72 | 1.17 | 0.82602 | 158.9 | 120.3 | 111.5 |  |  | 14 | 0 | [9 empty] | 14 | 0 | [9 empty] | 14 | 0 | [9 empty] | 14 | 0
15 | 120 | 1.06 | 0.74 | 1.17 | 0.82602 | 146.5872 | 111.0252 | 102.8444 |  |  | 15 | 0 | [9 empty] | 15 | 0 | [9 empty] | 15 | 0 | [9 empty] | 15 | 0 | [9 empty] | 15 | 0 | [9 empty] | 15 | 0 | [9 empty] | 15 | 120 | 1.06 | 0.74 | 1.17 | 0.82602 | 154.6 | 117.1 | 108.5 |  |  | 15 | 0 | [9 empty] | 15 | 0 | [9 empty] | 15 | 0 | [9 empty] | 15 | 0
16 | 90 | 1.05 | 0.74 | 1.16 | 0.8352 | 109.9404 | 83.2689 | 77.1333 |  |  | 16 | 31 | 1.05 | 0.74 | 1.16 | 0.8352 | 44.7535 | 33.8963 | 31.3987 |  |  | 16 | 0 | [9 empty] | 16 | 0 | [9 empty] | 16 | 0 | [9 empty] | 16 | 0 | [9 empty] | 16 | 0 | [9 empty] | 16 | 120 | 1.05 | 0.74 | 1.16 | 0.8352 | 154.6 | 117.1 | 108.5 |  |  | 16 | 0 | [9 empty] | 16 | 0 | [9 empty] | 16 | 0 | [9 empty] | 16 | 0
17 | 120 | 1.06 | 0.76 | 1.15 | 0.8441 | 142.7296 | 108.1034 | 100.1379 |  |  | 17 | 217 | 1.06 | 0.76 | 1.15 | 0.8441 | 305.0305 | 231.0302 | 214.0069 |  |  | 17 | 0 | [9 empty] | 17 | 0 | [9 empty] | 17 | 0 | [9 empty] | 17 | 0 | [9 empty] | 17 | 31 | 1.06 | 0.76 | 1.15 | 0.8441 | 42.9 | 32.5 | 30.1 |  |  | 17 | 0 | [9 empty] | 17 | 0 | [9 empty] | 17 | 0 | [9 empty] | 17 | 0 | [9 empty] | 17 | 0
18 | 30 | 1.06 | 0.78 | 1.13 | 0.83733 | 34.7675 | 26.3329 | 24.3926 |  |  | 18 | 93 | 1.06 | 0.78 | 1.13 | 0.83733 | 127.3754 | 96.4741 | 89.3655 |  |  | 18 | 0 | [9 empty] | 18 | 0 | [9 empty] | 18 | 0 | [9 empty] | 18 | 0 | [9 empty] | 18 | 186 | 1.06 | 0.78 | 1.13 | 0.83733 | 250.8 | 190 | 176 |  |  | 18 | 0 | [9 empty] | 18 | 0 | [9 empty] | 18 | 0 | [9 empty] | 18 | 0 | [9 empty] | 18 | 0
19 | 0 | [9 empty] | 19 | 124 | 1.05 | 0.79 | 1.11 | 0.83805 | 167.684 | 127.0039 | 117.6457 |  |  | 19 | 0 | [9 empty] | 19 | 0 | [9 empty] | 19 | 0 | [9 empty] | 19 | 0 | [9 empty] | 19 | 155 | 1.05 | 0.79 | 1.11 | 0.83805 | 206.4 | 156.3 | 144.8 |  |  | 19 | 0 | [9 empty] | 19 | 0 | [9 empty] | 19 | 0 | [9 empty] | 19 | 0 | [9 empty] | 19 | 0
20 | 0 | [9 empty] | 20 | 93 | 1.04 | 0.8 | 1.11 | 0.85359 | 124.191 | 94.0623 | 87.1314 |  |  | 20 | 180 | 1.04 | 0.8 | 1.11 | 0.85359 | 258.9 | 196.1 | 181.6 |  |  | 20 | 0 | [9 empty] | 20 | 0 | [9 empty] | 20 | 0 | [9 empty] | 20 | 155 | 1.04 | 0.8 | 1.11 | 0.85359 | 203.8 | 154.4 | 143 |  |  | 20 | 0 | [9 empty] | 20 | 0 | [9 empty] | 20 | 0 | [9 empty] | 20 | 0 | [9 empty] | 20 | 0
21 | 0 | [9 empty] | 21 | 93 | 1.03 | 0.81 | 1.09 | 0.85347 | 122.6578 | 92.901 | 86.0557 |  |  | 21 | 180 | 1.03 | 0.81 | 1.09 | 0.85347 | 255.7 | 193.6 | 179.4 |  |  | 21 | 0 | [9 empty] | 21 | 0 | [9 empty] | 21 | 0 | [9 empty] | 21 | 93 | 1.03 | 0.81 | 1.09 | 0.85347 | 120.8 | 91.5 | 84.7 |  |  | 21 | 0 | [9 empty] | 21 | 0 | [9 empty] | 21 | 0 | [9 empty] | 21 | 0 | [9 empty] | 21 | 0
22 | 0 | [9 empty] | 22 | 93 | 1.03 | 0.83 | 1.07 | 0.8453 | 119.7021 | 90.6624 | 83.9821 |  |  | 22 | 90 | 1.03 | 0.83 | 1.07 | 0.8453 | 124.8 | 94.5 | 87.5 |  |  | 22 | 0 | [9 empty] | 22 | 0 | [9 empty] | 22 | 180 | 1.03 | 0.83 | 1.07 | 0.8453 | 285.1 | 216 | 200.1 |  |  | 22 | 124 | 1.03 | 0.83 | 1.07 | 0.8453 | 157.1 | 119 | 110.3 |  |  | 22 | 0 | [9 empty] | 22 | 0 | [9 empty] | 22 | 0 | [9 empty] | 22 | 0 | [9 empty] | 22 | 0
23 | 0 | [9 empty] | 23 | 0 | [9 empty] | 23 | 120 | 1.04 | 0.85 | 1.07 | 0.86777 | 162.4 | 123 | 114 |  |  | 23 | 0 | [9 empty] | 23 | 0 | [9 empty] | 23 | 210 | 1.04 | 0.85 | 1.07 | 0.86777 | 324.8 | 246 | 227.9 |  |  | 23 | 0 | [9 empty] | 23 | 0 | [9 empty] | 23 | 0 | [9 empty] | 23 | 0 | [9 empty] | 23 | 0 | [9 empty] | 23 | 0
24 | 0 | [9 empty] | 24 | 0 | [9 empty] | 24 | 150 | 1.02 | 0.85 | 1.05 | 0.86625 | 203 | 153.8 | 142.4 |  |  | 24 | 0 | [9 empty] | 24 | 0 | [9 empty] | 24 | 90 | 1.02 | 0.85 | 1.05 | 0.86625 | 139.2 | 105.4 | 97.7 |  |  | 24 | 0 | [9 empty] | 24 | 0 | [9 empty] | 24 | 0 | [9 empty] | 24 | 0 | [9 empty] | 24 | 0 | [9 empty] | 24 | 0
25 | 0 | [9 empty] | 25 | 0 | [9 empty] | 25 | 0 | [9 empty] | 25 | 248 | 1.01 | 0.86 | 1.04 | 0.87256 | 379.2 | 287.2 | 266 |  |  | 25 | 155 | 1.01 | 0.86 | 1.04 | 0.87256 | 237 | 179.5 | 166.3 |  |  | 25 | 90 | 1.01 | 0.86 | 1.04 | 0.87256 | 137.6 | 104.2 | 96.5 |  |  | 25 | 0 | [9 empty] | 25 | 0 | [9 empty] | 25 | 0 | [9 empty] | 25 | 0 | [9 empty] | 25 | 0 | [9 empty] | 25 | 0
26 | 0 | [9 empty] | 26 | 0 | [9 empty] | 26 | 0 | [9 empty] | 26 | 155 | 1.04 | 0.91 | 1.03 | 0.8858 | 224 | 169.6 | 157.1 |  |  | 26 | 186 | 1.04 | 0.91 | 1.03 | 0.8858 | 268.7 | 203.5 | 188.6 |  |  | 26 | 150 | 1.04 | 0.91 | 1.03 | 0.8858 | 216.7 | 164.2 | 152.1 |  |  | 26 | 0 | [9 empty] | 26 | 0 | [9 empty] | 26 | 0 | [9 empty] | 26 | 0 | [9 empty] | 26 | 0 | [9 empty] | 26 | 0
27 | 0 | [9 empty] | 27 | 0 | [9 empty] | 27 | 60 | [9 empty] | 27 | 93 | 1.08 | 0.96 | 1.03 | 0.90743 | 127.4 | 96.5 | 89.4 |  |  | 27 | 93 | 1.08 | 0.96 | 1.03 | 0.90743 | 127.4 | 96.5 | 89.4 |  |  | 27 | 0 | [9 empty] | 27 | 0 | [9 empty] | 27 | 0 | [9 empty] | 27 | 0 | [9 empty] | 27 | 0 | [9 empty] | 27 | 0 | [9 empty] | 27 | 0
28 | 0 | [9 empty] | 28 | 0 | [9 empty] | 28 | 0 | [9 empty] | 28 | 93 | 1.06 | 0.97 | 1.0488 | 0.93868 | 126.1 | 95.5 | 88.4 |  |  | 28 | 124 | 1.06 | 0.97 | 1.0488 | 0.93868 | 168.1 | 127.3 | 117.9 |  |  | 28 | 0 | [9 empty] | 28 | 0 | [9 empty] | 28 | 0 | [9 empty] | 28 | 0 | [9 empty] | 28 | 0 | [9 empty] | 28 | 0 | [9 empty] | 28 | 0
29 | 0 | [9 empty] | 29 | 0 | [9 empty] | 29 | 0 | [9 empty] | 29 | 155 | 1.08 | 1.01 | 1.056 | 0.97469 | 201.8 | 152.8 | 141.6 |  |  | 29 | 62 | 1.08 | 1.01 | 1.056 | 0.97469 | 80.7 | 61.1 | 56.6 |  |  | 29 | 0 | [9 empty] | 29 | 0 | [9 empty] | 29 | 0 | [9 empty] | 29 | 0 | [9 empty] | 29 | 0 | [9 empty] | 29 | 0 | [9 empty] | 29 | 0
30 | 0 | [9 empty] | 30 | 0 | [9 empty] | 30 | 30 | [9 empty] | 30 | 0 | [9 empty] | 30 | 124 | 1.05 | 1 | 1.07 | 1.0176 | 163 | 123.5 | 114.4 |  |  | 30 | 0 | [9 empty] | 30 | 0 | [9 empty] | 30 | 0 | [9 empty] | 30 | 0 | [9 empty] | 30 | 0 | [9 empty] | 30 | 0 | [9 empty] | 30 | 0
31 | 0 | [9 empty] | 31 | 0 | [9 empty] | 31 | 0 | [9 empty] | 31 | 0 | [9 empty] | 31 | 0 | [9 empty] | 31 | 0 | [9 empty] | 31 | 0 | [9 empty] | 31 | 0 | [9 empty] | 31 | 0 | [9 empty] | 31 | 0 | [9 empty] | 31 | 0 | [9 empty] | 31 | 0
32 | 0 | [9 empty] | 32 | 0 | [9 empty] | 32 | 0 | [9 empty] | 32 | 0 | [9 empty] | 32 | 0 | [9 empty] | 32 | 0 | [9 empty] | 32 | 0 | [9 empty] | 32 | 0 | [9 empty] | 32 | 0 | [9 empty] | 32 | 0 | [9 empty] | 32 | 0 | [9 empty] | 32 | 0
33 | 0 | [9 empty] | 33 | 0 | [9 empty] | 33 | 0 | [9 empty] | 33 | 0 | [9 empty] | 33 | 0 | [9 empty] | 33 | 0 | [9 empty] | 33 | 0 | [9 empty] | 33 | 0 | [9 empty] | 33 | 0 | [9 empty] | 33 | 0 | [9 empty] | 33 | 0 | [9 empty] | 33 | 0
34 | 0 | [9 empty] | 34 | 0 | [9 empty] | 34 | 0 | [9 empty] | 34 | 0 | [9 empty] | 34 | 0 | [9 empty] | 34 | 0 | [9 empty] | 34 | 0 | [9 empty] | 34 | 0 | [9 empty] | 34 | 0 | [9 empty] | 34 | 0 | [9 empty] | 34 | 0 | [9 empty] | 34 | 0
35 | 0 | [9 empty] | 35 | 0 | [9 empty] | 35 | 0 | [9 empty] | 35 | 0 | [9 empty] | 35 | 0 | [9 empty] | 35 | 0 | [9 empty] | 35 | 0 | [9 empty] | 35 | 0 | [9 empty] | 35 | 0 | [9 empty] | 35 | 0 | [9 empty] | 35 | 0 | [9 empty] | 35 | 0 | [9 empty] | a01系統 |  | a04系統 |  | a06系統
36 | 0 | [9 empty] | 36 | 0 | [9 empty] | 36 | 0 | [9 empty] | 36 | 0 | [9 empty] | 36 | 0 | [9 empty] | 36 | 0 | [9 empty] | 36 | 0 | [9 empty] | 36 | 0 | [9 empty] | 36 | 0 | [9 empty] | 36 | 0 | [9 empty] | 36 | 0 | [9 empty] | 36 | 0 | [9 empty] | 合計消費電力 |  | 合計消費電力 |  | 合計消費電力
Ⓔ Σt(h) | 720 |  |  |  | 計〔kWh] | 906 | 686 | 636 |  |  | Ⓔ Σt(h) | 744 |  |  |  | 計〔kWh] | 1011 | 766 | 710 |  |  | Ⓔ Σt(h) | 810 |  |  |  | 計〔kWh] | 1005 | 761 | 705 |  |  | Ⓔ Σt(h) | 744 |  |  |  | 計〔kWh] | 1059 | 802 | 743 |  |  | Ⓔ Σt(h) | 744 |  |  |  | 計〔kWh] | 1045 | 791 | 733 |  |  | Ⓔ Σt(h) | 720 |  |  |  | 計〔kWh] | 1103 | 836 | 774 |  |  | Ⓔ Σt(h) | 744 |  |  |  | 計〔kWh] | 982 | 744 | 689 |  |  | Ⓔ Σt(h) | 720 |  |  |  | 計〔kWh] | 982 | 744 | 689 |  |  | Ⓔ Σt(h) | 744 |  |  |  | 計〔kWh] | 944 | 715 | 662 |  |  | Ⓔ Σt(h) | 744 |  |  |  | 計〔kWh] | 776 | 588 | 545 |  |  | Ⓔ Σt(h) | 672 |  |  |  | 計〔kWh] | 701 | 531 | 492 |  |  | Ⓔ Σt(h) | 744 |  |  |  | 計〔kWh] | 912 | 691 | 640 |  |  | 11426 | [kWh/年] | 8655 | [kWh/年] | 8018 | [kWh/年]
[6 empty] | a02系統 | a03系統 | a05系統 | a07系統 | a08系統 | [6 empty] | a02系統 | a03系統 | a05系統 | a07系統 | a08系統 | [6 empty] | a02系統 | a03系統 | a05系統 | a07系統 | a08系統 | [6 empty] | a02系統 | a03系統 | a05系統 | a07系統 | a08系統 | [6 empty] | a02系統 | a03系統 | a05系統 | a07系統 | a08系統 | [6 empty] | a02系統 | a03系統 | a05系統 | a07系統 | a08系統 | [6 empty] | a02系統 | a03系統 | a05系統 | a07系統 | a08系統 | [6 empty] | a02系統 | a03系統 | a05系統 | a07系統 | a08系統 | [6 empty] | a02系統 | a03系統 | a05系統 | a07系統 | a08系統 | [6 empty] | a02系統 | a03系統 | a05系統 | a07系統 | a08系統 | [6 empty] | a02系統 | a03系統 | a05系統 | a07系統 | a08系統 | [6 empty] | a02系統 | a03系統 | a05系統 | a07系統 | a08系統
横浜 | 4月 | b.R404A |  |  |  | 高温 | 高温 | 低温 | 高温 | 低温 | 横浜 | ５月 | b.404A |  |  |  | 高温 | 高温 | 低温 | 高温 | 低温 | 横浜 | 6月 | b.404A |  |  |  | 高温 | 高温 | 低温 | 高温 | 低温 | 横浜 | 7月 | b.404A |  |  |  | 高温 | 高温 | 低温 | 高温 | 低温 | 横浜 | ８月 | b.404A |  |  |  | 高温 | 高温 | 低温 | 高温 | 低温 | 横浜 | ９月 | b.404A |  |  |  | 高温 | 高温 | 低温 | 高温 | 低温 | 横浜 | 10月 | b.404A |  |  |  | 高温 | 高温 | 低温 | 高温 | 低温 | 横浜 | 11月 | b.404A |  |  |  | 高温 | 高温 | 低温 | 高温 | 低温 | 横浜 | 12月 | b.404A |  |  |  | 高温 | 高温 | 低温 | 高温 | 低温 | 横浜 | 1月 | b.404A |  |  |  | 高温 | 高温 | 低温 | 高温 | 低温 | 横浜 | 2月 | b.404A |  |  |  | 高温 | 高温 | 低温 | 高温 | 低温 | 横浜 | 3月 | b.404A |  |  |  | 高温 | 高温 | 低温 | 高温 | 低温
|  | 高温・中温 |  | 低温・超低温 | 低温・超低温 | 定速 | 定速 | 定速 | 定速 | 定速 |  |  | 高温・中温 |  | 低温・超低温 | 低温・超低温 | 定速 | 定速 | 定速 | 定速 | 定速 |  |  | 高温・中温 |  | 低温・超低温 | 低温・超低温 | 定速 | 定速 | 定速 | 定速 | 定速 |  |  | 高温・中温 |  | 低温・超低温 | 低温・超低温 | 定速 | 定速 | 定速 | 定速 | 定速 |  |  | 高温・中温 |  | 低温・超低温 | 低温・超低温 | 定速 | 定速 | 定速 | 定速 | 定速 |  |  | 高温・中温 |  | 低温・超低温 | 低温・超低温 | 定速 | 定速 | 定速 | 定速 | 定速 |  |  | 高温・中温 |  | 低温・超低温 | 低温・超低温 | 定速 | 定速 | 定速 | 定速 | 定速 |  |  | 高温・中温 |  | 低温・超低温 | 低温・超低温 | 定速 | 定速 | 定速 | 定速 | 定速 |  |  | 高温・中温 |  | 低温・超低温 | 低温・超低温 | 定速 | 定速 | 定速 | 定速 | 定速 |  |  | 高温・中温 |  | 低温・超低温 | 低温・超低温 | 定速 | 定速 | 定速 | 定速 | 定速 |  |  | 高温・中温 |  | 低温・超低温 | 低温・超低温 | 定速 | 定速 | 定速 | 定速 | 定速 |  |  | 高温・中温 |  | 低温・超低温 | 低温・超低温 | 定速 | 定速 | 定速 | 定速 | 定速
| 発生時間 | 回転数 制御 | 定速 制御 | 回転数 制御 | 定速 制御 | 消費電力 [kW] | 消費電力 [kW] | 消費電力 [kW] | 消費電力 [kW] | 消費電力 [kW] |  | 発生時間 | 回転数 制御 | 定速 制御 | 回転数 制御 | 定速 制御 | 消費電力 [kW] | 消費電力 [kW] | 消費電力 [kW] | 消費電力 [kW] | 消費電力 [kW] |  | 発生時間 | 回転数 制御 | 定速 制御 | 回転数 制御 | 定速 制御 | 消費電力 [kW] | 消費電力 [kW] | 消費電力 [kW] | 消費電力 [kW] | 消費電力 [kW] |  | 発生時間 | 回転数 制御 | 定速 制御 | 回転数 制御 | 定速 制御 | 消費電力 [kW] | 消費電力 [kW] | 消費電力 [kW] | 消費電力 [kW] | 消費電力 [kW] |  | 発生時間 | 回転数 制御 | 定速 制御 | 回転数 制御 | 定速 制御 | 消費電力 [kW] | 消費電力 [kW] | 消費電力 [kW] | 消費電力 [kW] | 消費電力 [kW] |  | 発生時間 | 回転数 制御 | 定速 制御 | 回転数 制御 | 定速 制御 | 消費電力 [kW] | 消費電力 [kW] | 消費電力 [kW] | 消費電力 [kW] | 消費電力 [kW] |  | 発生時間 | 回転数 制御 | 定速 制御 | 回転数 制御 | 定速 制御 | 消費電力 [kW] | 消費電力 [kW] | 消費電力 [kW] | 消費電力 [kW] | 消費電力 [kW] |  | 発生時間 | 回転数 制御 | 定速 制御 | 回転数 制御 | 定速 制御 | 消費電力 [kW] | 消費電力 [kW] | 消費電力 [kW] | 消費電力 [kW] | 消費電力 [kW] |  | 発生時間 | 回転数 制御 | 定速 制御 | 回転数 制御 | 定速 制御 | 消費電力 [kW] | 消費電力 [kW] | 消費電力 [kW] | 消費電力 [kW] | 消費電力 [kW] |  | 発生時間 | 回転数 制御 | 定速 制御 | 回転数 制御 | 定速 制御 | 消費電力 [kW] | 消費電力 [kW] | 消費電力 [kW] | 消費電力 [kW] | 消費電力 [kW] |  | 発生時間 | 回転数 制御 | 定速 制御 | 回転数 制御 | 定速 制御 | 消費電力 [kW] | 消費電力 [kW] | 消費電力 [kW] | 消費電力 [kW] | 消費電力 [kW] |  | 発生時間 | 回転数 制御 | 定速 制御 | 回転数 制御 | 定速 制御 | 消費電力 [kW] | 消費電力 [kW] | 消費電力 [kW] | 消費電力 [kW] | 消費電力 [kW]
周囲 温度 | t | 補正 COPR比 | 補正 COPPL比 | 補正 COPR比 | 補正 COPPL比 | 1.5723 | 1.4592 | 1.0476 | 0.70267 | 1.9166 |  | t | 補正 COPR比 | 補正 COPPL比 | 補正 COPR比 | 補正 COPPL比 | 1.8582 | 1.7245 | 1.0855 | 0.83043 | 1.9859 |  | t | 補正 COPR比 | 補正 COPPL比 | 補正 COPR比 | 補正 COPPL比 | 2.0011 | 1.8572 | 1.1107 | 0.89431 | 2.0321 |  | t | 補正 COPR比 | 補正 COPPL比 | 補正 COPR比 | 補正 COPPL比 | 2.287 | 2.1225 | 1.1612 | 1.0221 | 2.1245 |  | t | 補正 COPR比 | 補正 COPPL比 | 補正 COPR比 | 補正 COPPL比 | 2.287 | 2.1225 | 1.1612 | 1.0221 | 2.1245 |  | t | 補正 COPR比 | 補正 COPPL比 | 補正 COPR比 | 補正 COPPL比 | 2.287 | 2.1225 | 1.1612 | 1.0221 | 2.1245 |  | t | 補正 COPR比 | 補正 COPPL比 | 補正 COPR比 | 補正 COPPL比 | 1.8296 | 1.698 | 1.0855 | 0.81766 | 1.9859 |  | t | 補正 COPR比 | 補正 COPPL比 | 補正 COPR比 | 補正 COPPL比 | 1.6581 | 1.5388 | 1.0602 | 0.741 | 1.9397 |  | t | 補正 COPR比 | 補正 COPPL比 | 補正 COPR比 | 補正 COPPL比 | 1.4008 | 1.3 | 1.0097 | 0.62602 | 1.8474 |  | t | 補正 COPR比 | 補正 COPPL比 | 補正 COPR比 | 補正 COPPL比 | 1.1435 | 1.0612 | 0.97187 | 0.51103 | 1.7781 |  | t | 補正 COPR比 | 補正 COPPL比 | 補正 COPR比 | 補正 COPPL比 | 1.1435 | 1.0612 | 0.97187 | 0.51103 | 1.7781 |  | t | 補正 COPR比 | 補正 COPPL比 | 補正 COPR比 | 補正 COPPL比 | 1.3722 | 1.2735 | 1.0097 | 0.61324 | 1.8474
T1d [℃] | [h] | [－] | [－] | [－] | [－] | [6 empty] | [h] | [－] | [－] | [－] | [－] | [6 empty] | [h] | [－] | [－] | [－] | [－] | [6 empty] | [h] | [－] | [－] | [－] | [－] | [6 empty] | [h] | [－] | [－] | [－] | [－] | [6 empty] | [h] | [－] | [－] | [－] | [－] | [6 empty] | [h] | [－] | [－] | [－] | [－] | [6 empty] | [h] | [－] | [－] | [－] | [－] | [6 empty] | [h] | [－] | [－] | [－] | [－] | [6 empty] | [h] | [－] | [－] | [－] | [－] | [6 empty] | [h] | [－] | [－] | [－] | [－] | [6 empty] | [h] | [－] | [－] | [－] | [－]
-6 | 0 | [9 empty] | -6 | 0 | [9 empty] | -6 | 0 | [9 empty] | -6 | 0 | [9 empty] | -6 | 0 | [9 empty] | -6 | 0 | [9 empty] | -6 | 0 | [9 empty] | -6 | 0 | [9 empty] | -6 | 0 | [9 empty] | -6 | 0 | [9 empty] | -6 | 0 | [9 empty] | -6 | 0
-5 | 0 | [9 empty] | -5 | 0 | [9 empty] | -5 | 0 | [9 empty] | -5 | 0 | [9 empty] | -5 | 0 | [9 empty] | -5 | 0 | [9 empty] | -5 | 0 | [9 empty] | -5 | 0 | [9 empty] | -5 | 0 | [9 empty] | -5 | 0 | [9 empty] | -5 | 0 | [9 empty] | -5 | 0
-4 | 0 | [9 empty] | -4 | 0 | [9 empty] | -4 | 0 | [9 empty] | -4 | 0 | [9 empty] | -4 | 0 | [9 empty] | -4 | 0 | [9 empty] | -4 | 0 | [9 empty] | -4 | 0 | [9 empty] | -4 | 0 | [9 empty] | -4 | 0 | [9 empty] | -4 | 0 | [9 empty] | -4 | 0
-3 | 0 | [9 empty] | -3 | 0 | [9 empty] | -3 | 0 | [9 empty] | -3 | 0 | [9 empty] | -3 | 0 | [9 empty] | -3 | 0 | [9 empty] | -3 | 0 | [9 empty] | -3 | 0 | [9 empty] | -3 | 0 | [9 empty] | -3 | 0 | [9 empty] | -3 | 0 | [9 empty] | -3 | 0
-2 | 0 | [9 empty] | -2 | 0 | [9 empty] | -2 | 0 | [9 empty] | -2 | 0 | [9 empty] | -2 | 0 | [9 empty] | -2 | 0 | [9 empty] | -2 | 0 | [9 empty] | -2 | 0 | [9 empty] | -2 | 0 | [9 empty] | -2 | 0 | [9 empty] | -2 | 0 | [9 empty] | -2 | 0
-1 | 0 | [9 empty] | -1 | 0 | [9 empty] | -1 | 0 | [9 empty] | -1 | 0 | [9 empty] | -1 | 0 | [9 empty] | -1 | 0 | [9 empty] | -1 | 0 | [9 empty] | -1 | 0 | [9 empty] | -1 | 0 | [9 empty] | -1 | 0 | [9 empty] | -1 | 0 | [9 empty] | -1 | 0
0 | 0 | [9 empty] | 0 | 0 | [9 empty] | 0 | 0 | [9 empty] | 0 | 0 | [9 empty] | 0 | 0 | [9 empty] | 0 | 0 | [9 empty] | 0 | 0 | [9 empty] | 0 | 0 | [9 empty] | 0 | 0 | [9 empty] | 0 | 0 | [9 empty] | 0 | 0 | [9 empty] | 0 | 0
1 | 0 | [9 empty] | 1 | 0 | [9 empty] | 1 | 0 | [9 empty] | 1 | 0 | [9 empty] | 1 | 0 | [9 empty] | 1 | 0 | [9 empty] | 1 | 0 | [9 empty] | 1 | 0 | [9 empty] | 1 | 0 | [9 empty] | 1 | 0 | [9 empty] | 1 | 0 | [9 empty] | 1 | 0
2 | 0 | [9 empty] | 2 | 0 | [9 empty] | 2 | 0 | [9 empty] | 2 | 0 | [9 empty] | 2 | 0 | [9 empty] | 2 | 0 | [9 empty] | 2 | 0 | [9 empty] | 2 | 0 | [9 empty] | 2 | 0 | [9 empty] | 2 | 0 | [9 empty] | 2 | 0 | [9 empty] | 2 | 0
3 | 0 | [9 empty] | 3 | 31 | 0.93 | 0.62 | 1.18 | 1.0313 | 92.9098 | 86.2256 | 32.6275 | 41.5216 | 59.6939 | 3 | 0 | [9 empty] | 3 | 0 | [9 empty] | 3 | 0 | [9 empty] | 3 | 0 | [9 empty] | 3 | 0 | [9 empty] | 3 | 0 | [9 empty] | 3 | 0 | [9 empty] | 3 | 0 | [9 empty] | 3 | 0 | [9 empty] | 3 | 0
4 | 0 | [9 empty] | 4 | 217 | 0.93 | 0.62 | 1.18 | 1.0313 | 650.3683 | 603.5792 | 228.3922 | 290.6509 | 417.8576 | 4 | 0 | [9 empty] | 4 | 0 | [9 empty] | 4 | 0 | [9 empty] | 4 | 0 | [9 empty] | 4 | 0 | [9 empty] | 4 | 0 | [9 empty] | 4 | 0 | [9 empty] | 4 | 186 | 0.93 | 0.62 | 1.18 | 1.0313 | 343.0514 | 318.3715 | 175.2777 | 153.3103 | 320.6814 | 4 | 84 | 0.93 | 0.62 | 1.18 | 1.0313 | 154.9264 | 143.7807 | 79.1577 | 69.2369 | 144.8239 | 4 | 0
5 | 0 | [9 empty] | 5 | 93 | 0.93 | 0.62 | 1.18 | 1.0313 | 278.7293 | 258.6768 | 97.8824 | 124.5647 | 179.0818 | 5 | 0 | [9 empty] | 5 | 0 | [9 empty] | 5 | 0 | [9 empty] | 5 | 0 | [9 empty] | 5 | 0 | [9 empty] | 5 | 0 | [9 empty] | 5 | 0 | [9 empty] | 5 | 155 | 0.93 | 0.62 | 1.18 | 1.0313 | 285.8762 | 265.3095 | 146.0648 | 127.7586 | 267.2345 | 5 | 140 | 0.93 | 0.62 | 1.18 | 1.0313 | 258.2107 | 239.6344 | 131.9295 | 115.3949 | 241.3731 | 5 | 0
6 | 0 | [9 empty] | 6 | 124 | 0.93 | 0.62 | 1.18 | 1.0313 | 371.639 | 344.9024 | 130.5098 | 166.0862 | 238.7758 | 6 | 0 | [9 empty] | 6 | 0 | [9 empty] | 6 | 0 | [9 empty] | 6 | 0 | [9 empty] | 6 | 0 | [9 empty] | 6 | 0 | [9 empty] | 6 | 93 | 0.93 | 0.62 | 1.18 | 1.0313 | 210.119 | 195.0025 | 91.0534 | 93.9026 | 166.5877 | 6 | 62 | 0.93 | 0.62 | 1.18 | 1.0313 | 114.3505 | 106.1238 | 58.4259 | 51.1034 | 106.8938 | 6 | 84 | 0.93 | 0.62 | 1.18 | 1.0313 | 154.9264 | 143.7807 | 79.1577 | 69.2369 | 144.8239 | 6 | 0
7 | 0 | [9 empty] | 7 | 93 | 0.93 | 0.62 | 1.18 | 1.0313 | 278.7293 | 258.6768 | 97.8824 | 124.5647 | 179.0818 | 7 | 0 | [9 empty] | 7 | 0 | [9 empty] | 7 | 0 | [9 empty] | 7 | 0 | [9 empty] | 7 | 0 | [9 empty] | 7 | 0 | [9 empty] | 7 | 155 | 0.93 | 0.62 | 1.18 | 1.0313 | 350.1983 | 325.0042 | 151.7556 | 156.5043 | 277.6462 | 7 | 124 | 0.93 | 0.62 | 1.18 | 1.0313 | 228.7009 | 212.2476 | 116.8518 | 102.2069 | 213.7876 | 7 | 112 | 0.93 | 0.62 | 1.18 | 1.0313 | 206.5686 | 191.7075 | 105.5436 | 92.3159 | 193.0985 | 7 | 93 | 0.93 | 0.62 | 1.18 | 1.0313 | 205.8308 | 191.0229 | 91.0534 | 91.9862 | 166.5877
8 | 0 | [9 empty] | 8 | 93 | 0.93 | 0.62 | 1.18 | 1.0313 | 278.7293 | 258.6768 | 97.8824 | 124.5647 | 179.0818 | 8 | 0 | [9 empty] | 8 | 0 | [9 empty] | 8 | 0 | [9 empty] | 8 | 0 | [9 empty] | 8 | 0 | [9 empty] | 8 | 0 | [9 empty] | 8 | 124 | 0.93 | 0.62 | 1.18 | 1.0313 | 280.1587 | 260.0034 | 121.4045 | 125.2034 | 222.117 | 8 | 93 | 0.93 | 0.62 | 1.18 | 1.0313 | 171.5257 | 159.1857 | 87.6389 | 76.6552 | 160.3407 | 8 | 84 | 0.93 | 0.62 | 1.18 | 1.0313 | 154.9264 | 143.7807 | 79.1577 | 69.2369 | 144.8239 | 8 | 124 | 0.93 | 0.62 | 1.18 | 1.0313 | 274.4411 | 254.6972 | 121.4045 | 122.6483 | 222.117
9 | 0 | [9 empty] | 9 | 93 | [9 empty] | 9 | 0 | [9 empty] | 9 | 0 | [9 empty] | 9 | 0 | [9 empty] | 9 | 0 | [9 empty] | 9 | 0 | [9 empty] | 9 | 0 | [9 empty] | 9 | 124 | 0.93 | 0.62 | 1.18 | 1.0313 | 280.1587 | 260.0034 | 121.4045 | 125.2034 | 222.117 | 9 | 124 | 0.93 | 0.62 | 1.18 | 1.0313 | 228.7009 | 212.2476 | 116.8518 | 102.2069 | 213.7876 | 9 | 112 | 0.93 | 0.62 | 1.18 | 1.0313 | 206.5686 | 191.7075 | 105.5436 | 92.3159 | 193.0985 | 9 | 93 | 0.93 | 0.62 | 1.18 | 1.0313 | 205.8308 | 191.0229 | 91.0534 | 91.9862 | 166.5877
10 | 0 | [9 empty] | 10 | 0 | [9 empty] | 10 | 0 | [9 empty] | 10 | 0 | [9 empty] | 10 | 0 | [9 empty] | 10 | 0 | [9 empty] | 10 | 0 | [9 empty] | 10 | 0 | [9 empty] | 10 | 93 | 0.93 | 0.62 | 1.18 | 1.0313 | 210.119 | 195.0025 | 91.0534 | 93.9026 | 166.5877 | 10 | 0 | [9 empty] | 10 | 56 | 0.93 | 0.62 | 1.18 | 1.0313 | 103.2843 | 95.8538 | 52.7718 | 46.158 | 96.5492 | 10 | 124 | 0.93 | 0.62 | 1.18 | 1.0313 | 274.4411 | 254.6972 | 121.4045 | 122.6483 | 222.117
11 | 0 | [9 empty] | 11 | 0 | [9 empty] | 11 | 0 | [9 empty] | 11 | 0 | [9 empty] | 11 | 0 | [9 empty] | 11 | 0 | [9 empty] | 11 | 0 | [9 empty] | 11 | 90 | 0.94 | 0.64 | 1.19 | 1.0484 | 233.1678 | 216.3931 | 91.0155 | 104.2031 | 166.5185 | 11 | 124 | 0.94 | 0.64 | 1.19 | 1.0484 | 271.4037 | 251.8783 | 119.4278 | 121.2908 | 218.5004 | 11 | 0 | [9 empty] | 11 | 0 | [9 empty] | 11 | 124 | 0.94 | 0.64 | 1.19 | 1.0484 | 265.8648 | 246.7379 | 119.4278 | 118.8155 | 218.5004
12 | 120 | 0.96 | 0.67 | 1.19 | 1.0484 | 281.6094 | 261.3497 | 119.9093 | 80.4287 | 219.3815 | 12 | 0 | [9 empty] | 12 | 0 | [9 empty] | 12 | 0 | [9 empty] | 12 | 0 | [9 empty] | 12 | 0 | [9 empty] | 12 | 0 | [9 empty] | 12 | 150 | 0.96 | 0.67 | 1.19 | 1.0484 | 371.2124 | 344.5064 | 151.6925 | 165.8955 | 277.5308 | 12 | 31 | 0.96 | 0.67 | 1.19 | 1.0484 | 64.8128 | 60.15 | 29.8569 | 28.965 | 54.6251 | 12 | 0 | [9 empty] | 12 | 0 | [9 empty] | 12 | 124 | 0.96 | 0.67 | 1.19 | 1.0484 | 253.9605 | 235.6899 | 119.4278 | 113.4954 | 218.5004
13 | 120 | 0.98 | 0.69 | 1.24 | 1.1011 | 192.5289 | 253.7744 | 114.1672 | 76.5772 | 208.8758 | 13 | 0 | [9 empty] | 13 | 0 | [9 empty] | 13 | 0 | [9 empty] | 13 | 0 | [9 empty] | 13 | 0 | [9 empty] | 13 | 0 | [9 empty] | 13 | 120 | 0.98 | 0.69 | 1.24 | 1.1011 | 288.3621 | 267.6166 | 115.5427 | 128.8696 | 211.3924 | 13 | 0 | [9 empty] | 13 | 0 | [9 empty] | 13 | 0 | [9 empty] | 13 | 62 | 0.98 | 0.69 | 1.24 | 1.1011 | 123.2996 | 114.4292 | 56.8543 | 55.1028 | 104.0185
14 | 120 | 1 | 0.72 | 1.24 | 1.1098 | 188.6783 | 243.2004 | 113.2742 | 75.9783 | 207.2422 | 14 | 0 | [9 empty] | 14 | 0 | [9 empty] | 14 | 0 | [9 empty] | 14 | 0 | [9 empty] | 14 | 0 | [9 empty] | 14 | 0 | [9 empty] | 14 | 120 | 1 | 0.72 | 1.24 | 1.1098 | 276.347 | 256.4659 | 114.639 | 123.5 | 209.7391 | 14 | 0 | [9 empty] | 14 | 0 | [9 empty] | 14 | 0 | [9 empty] | 14 | 0
15 | 120 | 1.01 | 0.74 | 1.24 | 1.1185 | 186.8102 | 236.6274 | 112.3952 | 75.3886 | 205.6339 | 15 | 0 | [9 empty] | 15 | 0 | [9 empty] | 15 | 0 | [9 empty] | 15 | 0 | [9 empty] | 15 | 0 | [9 empty] | 15 | 0 | [9 empty] | 15 | 120 | 1.01 | 0.74 | 1.24 | 1.1185 | 268.8781 | 249.5344 | 113.7493 | 120.1622 | 208.1114 | 15 | 0 | [9 empty] | 15 | 0 | [9 empty] | 15 | 0 | [9 empty] | 15 | 0
16 | 90 | 1.02 | 0.76 | 1.29 | 1.1726 | 138.734 | 172.8003 | 80.4051 | 53.9314 | 147.1061 | 16 | 0 | [9 empty] | 16 | 0 | [9 empty] | 16 | 0 | [9 empty] | 16 | 0 | [9 empty] | 16 | 0 | [9 empty] | 16 | 0 | [9 empty] | 16 | 120 | 1.02 | 0.76 | 1.29 | 1.1726 | 261.8024 | 242.9677 | 108.4984 | 117 | 198.5046 | 16 | 0 | [9 empty] | 16 | 0 | [9 empty] | 16 | 0 | [9 empty] | 16 | 0
17 | 120 | 1.03 | 0.78 | 1.27 | 1.1722 | 183.1828 | 224.4927 | 107.2434 | 71.9331 | 196.2083 | 17 | 0 | [9 empty] | 17 | 0 | [9 empty] | 17 | 0 | [9 empty] | 17 | 0 | [9 empty] | 17 | 0 | [9 empty] | 17 | 31 | 1.03 | 0.78 | 1.27 | 1.1722 | 72.7152 | 67.4839 | 28.7059 | 32.4966 | 52.5192 | 17 | 0 | [9 empty] | 17 | 0 | [9 empty] | 17 | 0 | [9 empty] | 17 | 0 | [9 empty] | 17 | 0
18 | 30 | 1.04 | 0.8 | 1.26 | 1.1718 | 45.3554 | 54.7201 | 26.8202 | 17.9896 | 49.0692 | 18 | 0 | [9 empty] | 18 | 0 | [9 empty] | 18 | 0 | [9 empty] | 18 | 0 | [9 empty] | 18 | 0 | [9 empty] | 18 | 186 | 1.04 | 0.8 | 1.26 | 1.1718 | 425.3838 | 394.7806 | 172.2957 | 190.1048 | 315.2256 | 18 | 0 | [9 empty] | 18 | 0 | [9 empty] | 18 | 0 | [9 empty] | 18 | 0 | [9 empty] | 18 | 0
19 | 0 | [9 empty] | 19 | 0 | [9 empty] | 19 | 0 | [9 empty] | 19 | 0 | [9 empty] | 19 | 0 | [9 empty] | 19 | 0 | [9 empty] | 19 | 155 | 1.06 | 0.83 | 1.29 | 1.2178 | 341.6737 | 317.0929 | 138.1608 | 152.6946 | 252.7738 | 19 | 0 | [9 empty] | 19 | 0 | [9 empty] | 19 | 0 | [9 empty] | 19 | 0 | [9 empty] | 19 | 0
20 | 0 | [9 empty] | 20 | 0 | [9 empty] | 20 | 180 | 1.07 | 0.86 | 1.27 | 1.2167 | 418.8418 | 388.7093 | 164.3246 | 187.1812 | 300.6419 | 20 | 0 | [9 empty] | 20 | 0 | [9 empty] | 20 | 0 | [9 empty] | 20 | 155 | 1.07 | 0.86 | 1.27 | 1.2167 | 329.7549 | 306.0315 | 138.2858 | 147.3681 | 253.0023 | 20 | 0 | [9 empty] | 20 | 0 | [9 empty] | 20 | 0 | [9 empty] | 20 | 0 | [9 empty] | 20 | 0
21 | 0 | [9 empty] | 21 | 0 | [9 empty] | 21 | 180 | 1.04 | 0.85 | 1.24 | 1.1966 | 423.7694 | 393.2824 | 167.0793 | 189.3834 | 305.6819 | 21 | 0 | [9 empty] | 21 | 0 | [9 empty] | 21 | 0 | [9 empty] | 21 | 93 | 1.04 | 0.85 | 1.24 | 1.1966 | 200.1806 | 185.7791 | 84.3624 | 89.4611 | 154.3462 | 21 | 0 | [9 empty] | 21 | 0 | [9 empty] | 21 | 0 | [9 empty] | 21 | 0 | [9 empty] | 21 | 0
22 | 0 | [9 empty] | 22 | 0 | [9 empty] | 22 | 90 | 1.06 | 0.9 | 1.2 | 1.1664 | 200.1133 | 185.7167 | 85.7026 | 89.431 | 156.7982 | 22 | 0 | [9 empty] | 22 | 0 | [9 empty] | 22 | 180 | 1.06 | 0.9 | 1.2 | 1.1664 | 457.4019 | 424.4953 | 179.1964 | 204.4138 | 327.8509 | 22 | 124 | 1.06 | 0.9 | 1.2 | 1.1664 | 252.0793 | 233.9441 | 115.3956 | 112.6547 | 211.1233 | 22 | 0 | [9 empty] | 22 | 0 | [9 empty] | 22 | 0 | [9 empty] | 22 | 0 | [9 empty] | 22 | 0
23 | 0 | [9 empty] | 23 | 0 | [9 empty] | 23 | 120 | 1.09 | 0.94 | 1.16 | 1.1438 | 255.4638 | 237.0851 | 116.5321 | 114.1673 | 213.2026 | 23 | 0 | [9 empty] | 23 | 0 | [9 empty] | 23 | 210 | 1.09 | 0.94 | 1.16 | 1.1438 | 510.9276 | 474.1703 | 213.2008 | 228.3346 | 390.0639 | 23 | 0 | [9 empty] | 23 | 0 | [9 empty] | 23 | 0 | [9 empty] | 23 | 0 | [9 empty] | 23 | 0 | [9 empty] | 23 | 0
24 | 0 | [9 empty] | 24 | 0 | [9 empty] | 24 | 150 | 1.06 | 0.93 | 1.12 | 1.12 | 322.7634 | 299.543 | 148.7553 | 144.2436 | 272.157 | 24 | 0 | [9 empty] | 24 | 0 | [9 empty] | 24 | 90 | 1.06 | 0.93 | 1.12 | 1.12 | 221.3235 | 205.4009 | 93.3101 | 98.9099 | 170.7166 | 24 | 0 | [9 empty] | 24 | 0 | [9 empty] | 24 | 0 | [9 empty] | 24 | 0 | [9 empty] | 24 | 0 | [9 empty] | 24 | 0
25 | 0 | [9 empty] | 25 | 0 | [9 empty] | 25 | 0 | [9 empty] | 25 | 248 | 1.07 | 0.97 | 1.07 | 1.085 | 584.7199 | 542.6538 | 265.4204 | 261.3125 | 485.6029 | 25 | 155 | 1.07 | 0.97 | 1.07 | 1.085 | 365.45 | 339.1586 | 165.8878 | 163.3203 | 303.5018 | 25 | 90 | 1.07 | 0.97 | 1.07 | 1.085 | 212.1968 | 196.9308 | 96.3219 | 94.8311 | 176.2269 | 25 | 0 | [9 empty] | 25 | 0 | [9 empty] | 25 | 0 | [9 empty] | 25 | 0 | [9 empty] | 25 | 0 | [9 empty] | 25 | 0
26 | 0 | [9 empty] | 26 | 0 | [9 empty] | 26 | 0 | [9 empty] | 26 | 155 | 1.11 | 1.03 | 1.03 | 1.0588 | 344.1616 | 319.4018 | 169.9831 | 153.8065 | 310.9945 | 26 | 186 | 1.11 | 1.03 | 1.03 | 1.0588 | 412.9939 | 383.2821 | 203.9797 | 184.5678 | 373.1934 | 26 | 150 | 1.11 | 1.03 | 1.03 | 1.0588 | 333.0596 | 309.0985 | 164.4998 | 148.845 | 300.9624 | 26 | 0 | [9 empty] | 26 | 0 | [9 empty] | 26 | 0 | [9 empty] | 26 | 0 | [9 empty] | 26 | 0 | [9 empty] | 26 | 0
27 | 0 | [9 empty] | 27 | 0 | [9 empty] | 27 | 0 | [9 empty] | 27 | 93 | 1.08 | 1.02 | 1.01 | 1.0595 | 208.5214 | 193.5199 | 101.9273 | 93.1886 | 186.4822 | 27 | 93 | 1.08 | 1.02 | 1.01 | 1.0595 | 208.5214 | 193.5199 | 101.9273 | 93.1886 | 186.4822 | 27 | 0 | [9 empty] | 27 | 0 | [9 empty] | 27 | 0 | [9 empty] | 27 | 0 | [9 empty] | 27 | 0 | [9 empty] | 27 | 0 | [9 empty] | 27 | 0
28 | 0 | [9 empty] | 28 | 0 | [9 empty] | 28 | 0 | [9 empty] | 28 | 93 | 1.05 | 1.01 | 0.99 | 1.0385 | 210.586 | 195.4359 | 103.9864 | 94.1113 | 190.2495 | 28 | 124 | 1.05 | 1.01 | 0.99 | 1.0385 | 280.7814 | 260.5813 | 138.6486 | 125.4817 | 253.6661 | 28 | 0 | [9 empty] | 28 | 0 | [9 empty] | 28 | 0 | [9 empty] | 28 | 0 | [9 empty] | 28 | 0 | [9 empty] | 28 | 0 | [9 empty] | 28 | 0
29 | 0 | [9 empty] | 29 | 0 | [9 empty] | 29 | 0 | [9 empty] | 29 | 155 | 1.01 | 1 | 0.95 | 1.0165 | 354.4865 | 328.9838 | 177.0634 | 158.4207 | 323.9483 | 29 | 62 | 1.01 | 1 | 0.95 | 1.0165 | 141.7946 | 131.5935 | 70.8253 | 63.3683 | 129.5793 | 29 | 0 | [9 empty] | 29 | 0 | [9 empty] | 29 | 0 | [9 empty] | 29 | 0 | [9 empty] | 29 | 0 | [9 empty] | 29 | 0 | [9 empty] | 29 | 0
30 | 0 | [9 empty] | 30 | 0 | [9 empty] | 30 | 0 | [9 empty] | 30 | 0 | [9 empty] | 30 | 124 | 0.91 | 0.99 | 0.88 | 0.96008 | 286.4537 | 265.8455 | 149.9749 | 128.0167 | 274.3883 | 30 | 0 | [9 empty] | 30 | 0 | [9 empty] | 30 | 0 | [9 empty] | 30 | 0 | [9 empty] | 30 | 0 | [9 empty] | 30 | 0 | [9 empty] | 30 | 0
31 | 0 | [9 empty] | 31 | 0 | [9 empty] | 31 | 0 | [9 empty] | 31 | 0 | [9 empty] | 31 | 0 | [9 empty] | 31 | 0 | [9 empty] | 31 | 0 | [9 empty] | 31 | 0 | [9 empty] | 31 | 0 | [9 empty] | 31 | 0 | [9 empty] | 31 | 0 | [9 empty] | 31 | 0
32 | 0 | [9 empty] | 32 | 0 | [9 empty] | 32 | 0 | [9 empty] | 32 | 0 | [9 empty] | 32 | 0 | [9 empty] | 32 | 0 | [9 empty] | 32 | 0 | [9 empty] | 32 | 0 | [9 empty] | 32 | 0 | [9 empty] | 32 | 0 | [9 empty] | 32 | 0 | [9 empty] | 32 | 0
33 | 0 | [9 empty] | 33 | 0 | [9 empty] | 33 | 0 | [9 empty] | 33 | 0 | [9 empty] | 33 | 0 | [9 empty] | 33 | 0 | [9 empty] | 33 | 0 | [9 empty] | 33 | 0 | [9 empty] | 33 | 0 | [9 empty] | 33 | 0 | [9 empty] | 33 | 0 | [9 empty] | 33 | 0
34 | 0 | [9 empty] | 34 | 0 | [9 empty] | 34 | 0 | [9 empty] | 34 | 0 | [9 empty] | 34 | 0 | [9 empty] | 34 | 0 | [9 empty] | 34 | 0 | [9 empty] | 34 | 0 | [9 empty] | 34 | 0 | [9 empty] | 34 | 0 | [9 empty] | 34 | 0 | [9 empty] | 34 | 0
35 | 0 | [9 empty] | 35 | 0 | [9 empty] | 35 | 0 | [9 empty] | 35 | 0 | [9 empty] | 35 | 0 | [9 empty] | 35 | 0 | [9 empty] | 35 | 0 | [9 empty] | 35 | 0 | [9 empty] | 35 | 0 | [9 empty] | 35 | 0 | [9 empty] | 35 | 0 | [9 empty] | 35 | 0 | [9 empty] | a02系統 |  | a03系統 |  | a05系統 |  | a07系統 |  | a08系統
36 | 0 | [9 empty] | 36 | 0 | [9 empty] | 36 | 0 | [9 empty] | 36 | 0 | [9 empty] | 36 | 0 | [9 empty] | 36 | 0 | [9 empty] | 36 | 0 | [9 empty] | 36 | 0 | [9 empty] | 36 | 0 | [9 empty] | 36 | 0 | [9 empty] | 36 | 0 | [9 empty] | 36 | 0 | [9 empty] | 合計消費電力 |  | 合計消費電力 |  | 合計消費電力 |  | 合計消費電力 |  | 合計消費電力
Ⓔ Σt(h) | 720 |  |  |  |  | 1217 | 1447 | 674 | 452 | 1234 | Ⓔ Σt(h) | 744 |  |  |  |  | 1951 | 1811 | 685 | 872 | 1254 | Ⓔ Σt(h) | 720 |  |  |  |  | 1621 | 1504 | 682 | 724 | 1248 | Ⓔ Σt(h) | 744 |  |  |  |  | 1702 | 1580 | 818 | 761 | 1497 | Ⓔ Σt(h) | 744 |  |  |  |  | 1696 | 1574 | 831 | 758 | 1521 | Ⓔ Σt(h) | 720 |  |  |  |  | 1735 | 1610 | 747 | 775 | 1366 | Ⓔ Σt(h) | 744 |  |  |  |  | 1622 | 1505 | 677 | 725 | 1239 | Ⓔ Σt(h) | 720 |  |  |  |  | 1700 | 1577 | 695 | 760 | 1272 | Ⓔ Σt(h) | 744 |  |  |  |  | 1667 | 1547 | 726 | 745 | 1328 | Ⓔ Σt(h) | 744 |  |  |  |  | 1372 | 1273 | 701 | 613 | 1283 | Ⓔ Σt(h) | 672 |  |  |  |  | 1239 | 1150 | 633 | 554 | 1159 | Ⓔ Σt(h) | 744 |  |  |  |  | 1604 | 1488 | 721 | 717 | 1318 | 19126 | [kWh/年] | 18066 | [kWh/年] | 8590 | [kWh/年] | 8456 | [kWh/年] | 15719 | [kWh/年]
横浜 | 4月 | c.R410A | [8 empty] | 横浜 | ５月 | c.R410A | [8 empty] | 横浜 | 6月 | c.R410A | [8 empty] | 横浜 | 7月 | c.R410A | [8 empty] | 横浜 | ８月 | c.R410A | [8 empty] | 横浜 | ９月 | c.R410A | [8 empty] | 横浜 | 10月 | c.R410A | [8 empty] | 横浜 | 11月 | c.R410A | [8 empty] | 横浜 | 12月 | c.R410A | [8 empty] | 横浜 | 1月 | c.R410A | [8 empty] | 横浜 | 2月 | c.R410A | [8 empty] | 横浜 | 3月 | c.R410A
|  | 高温・中温 |  | 低温・超低温 | 低温・超低温 | [7 empty] | 高温・中温 |  | 低温・超低温 | 低温・超低温 | [7 empty] | 高温・中温 |  | 低温・超低温 | 低温・超低温 | [7 empty] | 高温・中温 |  | 低温・超低温 | 低温・超低温 | [7 empty] | 高温・中温 |  | 低温・超低温 | 低温・超低温 | [7 empty] | 高温・中温 |  | 低温・超低温 | 低温・超低温 | [7 empty] | 高温・中温 |  | 低温・超低温 | 低温・超低温 | [7 empty] | 高温・中温 |  | 低温・超低温 | 低温・超低温 | [7 empty] | 高温・中温 |  | 低温・超低温 | 低温・超低温 | [7 empty] | 高温・中温 |  | 低温・超低温 | 低温・超低温 | [7 empty] | 高温・中温 |  | 低温・超低温 | 低温・超低温 | [7 empty] | 高温・中温 |  | 低温・超低温 | 低温・超低温
| 発生時間 | 回転数 制御 | 定速 制御 | 回転数 制御 | 定速 制御 | [6 empty] | 発生時間 | 回転数 制御 | 定速 制御 | 回転数 制御 | 定速 制御 | [6 empty] | 発生時間 | 回転数 制御 | 定速 制御 | 回転数 制御 | 定速 制御 | [6 empty] | 発生時間 | 回転数 制御 | 定速 制御 | 回転数 制御 | 定速 制御 | [6 empty] | 発生時間 | 回転数 制御 | 定速 制御 | 回転数 制御 | 定速 制御 | [6 empty] | 発生時間 | 回転数 制御 | 定速 制御 | 回転数 制御 | 定速 制御 | [6 empty] | 発生時間 | 回転数 制御 | 定速 制御 | 回転数 制御 | 定速 制御 | [6 empty] | 発生時間 | 回転数 制御 | 定速 制御 | 回転数 制御 | 定速 制御 | [6 empty] | 発生時間 | 回転数 制御 | 定速 制御 | 回転数 制御 | 定速 制御 | [6 empty] | 発生時間 | 回転数 制御 | 定速 制御 | 回転数 制御 | 定速 制御 | [6 empty] | 発生時間 | 回転数 制御 | 定速 制御 | 回転数 制御 | 定速 制御 | [6 empty] | 発生時間 | 回転数 制御 | 定速 制御 | 回転数 制御 | 定速 制御
周囲 温度 | t | 補正 COPR比 | 補正 COPPL比 | 補正 COPR比 | 補正 COPPL比 | [6 empty] | t | 補正 COPR比 | 補正 COPPL比 | 補正 COPR比 | 補正 COPPL比 | [6 empty] | t | 補正 COPR比 | 補正 COPPL比 | 補正 COPR比 | 補正 COPPL比 | [6 empty] | t | 補正 COPR比 | 補正 COPPL比 | 補正 COPR比 | 補正 COPPL比 | [6 empty] | t | 補正 COPR比 | 補正 COPPL比 | 補正 COPR比 | 補正 COPPL比 | [6 empty] | t | 補正 COPR比 | 補正 COPPL比 | 補正 COPR比 | 補正 COPPL比 | [6 empty] | t | 補正 COPR比 | 補正 COPPL比 | 補正 COPR比 | 補正 COPPL比 | [6 empty] | t | 補正 COPR比 | 補正 COPPL比 | 補正 COPR比 | 補正 COPPL比 | [6 empty] | t | 補正 COPR比 | 補正 COPPL比 | 補正 COPR比 | 補正 COPPL比 | [6 empty] | t | 補正 COPR比 | 補正 COPPL比 | 補正 COPR比 | 補正 COPPL比 | [6 empty] | t | 補正 COPR比 | 補正 COPPL比 | 補正 COPR比 | 補正 COPPL比 | [6 empty] | t | 補正 COPR比 | 補正 COPPL比 | 補正 COPR比 | 補正 COPPL比
T1d [℃] | [h] | [－] | [－] | [－] | [－] | [6 empty] | [h] | [－] | [－] | [－] | [－] | [6 empty] | [h] | [－] | [－] | [－] | [－] | [6 empty] | [h] | [－] | [－] | [－] | [－] | [6 empty] | [h] | [－] | [－] | [－] | [－] | [6 empty] | [h] | [－] | [－] | [－] | [－] | [6 empty] | [h] | [－] | [－] | [－] | [－] | [6 empty] | [h] | [－] | [－] | [－] | [－] | [6 empty] | [h] | [－] | [－] | [－] | [－] | [6 empty] | [h] | [－] | [－] | [－] | [－] | [6 empty] | [h] | [－] | [－] | [－] | [－] | [6 empty] | [h] | [－] | [－] | [－] | [－]
-6 | 0 | [9 empty] | -6 | 0 | [9 empty] | -6 | 0 | [9 empty] | -6 | 0 | [9 empty] | -6 | 0 | [9 empty] | -6 | 0 | [9 empty] | -6 | 0 | [9 empty] | -6 | 0 | [9 empty] | -6 | 0 | [9 empty] | -6 | 0 | [9 empty] | -6 | 0 | [9 empty] | -6 | 0
-5 | 0 | [9 empty] | -5 | 0 | [9 empty] | -5 | 0 | [9 empty] | -5 | 0 | [9 empty] | -5 | 0 | [9 empty] | -5 | 0 | [9 empty] | -5 | 0 | [9 empty] | -5 | 0 | [9 empty] | -5 | 0 | [9 empty] | -5 | 0 | [9 empty] | -5 | 0 | [9 empty] | -5 | 0
-4 | 0 | [9 empty] | -4 | 0 | [9 empty] | -4 | 0 | [9 empty] | -4 | 0 | [9 empty] | -4 | 0 | [9 empty] | -4 | 0 | [9 empty] | -4 | 0 | [9 empty] | -4 | 0 | [9 empty] | -4 | 0 | [9 empty] | -4 | 0 | [9 empty] | -4 | 0 | [9 empty] | -4 | 0
-3 | 0 | [9 empty] | -3 | 0 | [9 empty] | -3 | 0 | [9 empty] | -3 | 0 | [9 empty] | -3 | 0 | [9 empty] | -3 | 0 | [9 empty] | -3 | 0 | [9 empty] | -3 | 0 | [9 empty] | -3 | 0 | [9 empty] | -3 | 0 | [9 empty] | -3 | 0 | [9 empty] | -3 | 0
-2 | 0 | [9 empty] | -2 | 0 | [9 empty] | -2 | 0 | [9 empty] | -2 | 0 | [9 empty] | -2 | 0 | [9 empty] | -2 | 0 | [9 empty] | -2 | 0 | [9 empty] | -2 | 0 | [9 empty] | -2 | 0 | [9 empty] | -2 | 0 | [9 empty] | -2 | 0 | [9 empty] | -2 | 0
-1 | 0 | [9 empty] | -1 | 0 | [9 empty] | -1 | 0 | [9 empty] | -1 | 0 | [9 empty] | -1 | 0 | [9 empty] | -1 | 0 | [9 empty] | -1 | 0 | [9 empty] | -1 | 0 | [9 empty] | -1 | 0 | [9 empty] | -1 | 0 | [9 empty] | -1 | 0 | [9 empty] | -1 | 0
0 | 0 | [9 empty] | 0 | 0 | [9 empty] | 0 | 0 | [9 empty] | 0 | 0 | [9 empty] | 0 | 0 | [9 empty] | 0 | 0 | [9 empty] | 0 | 0 | [9 empty] | 0 | 0 | [9 empty] | 0 | 0 | [9 empty] | 0 | 0 | [9 empty] | 0 | 0 | [9 empty] | 0 | 0
1 | 0 | [9 empty] | 1 | 0 | [9 empty] | 1 | 0 | [9 empty] | 1 | 0 | [9 empty] | 1 | 0 | [9 empty] | 1 | 0 | [9 empty] | 1 | 0 | [9 empty] | 1 | 0 | [9 empty] | 1 | 0 | [9 empty] | 1 | 0 | [9 empty] | 1 | 0 | [9 empty] | 1 | 0
2 | 0 | [9 empty] | 2 | 0 | [9 empty] | 2 | 0 | [9 empty] | 2 | 0 | [9 empty] | 2 | 0 | [9 empty] | 2 | 0 | [9 empty] | 2 | 0 | [9 empty] | 2 | 0 | [9 empty] | 2 | 0 | [9 empty] | 2 | 0 | [9 empty] | 2 | 0 | [9 empty] | 2 | 0
3 | 0 | [9 empty] | 3 | 31 | [9 empty] | 3 | 0 | [9 empty] | 3 | 0 | [9 empty] | 3 | 0 | [9 empty] | 3 | 0 | [9 empty] | 3 | 0 | [9 empty] | 3 | 0 | [9 empty] | 3 | 0 | [9 empty] | 3 | 0 | [9 empty] | 3 | 0 | [9 empty] | 3 | 0
4 | 0 | [9 empty] | 4 | 217 | [9 empty] | 4 | 0 | [9 empty] | 4 | 0 | [9 empty] | 4 | 0 | [9 empty] | 4 | 0 | [9 empty] | 4 | 0 | [9 empty] | 4 | 0 | [9 empty] | 4 | 0 | [9 empty] | 4 | 186 | [9 empty] | 4 | 84 | [9 empty] | 4 | 0
5 | 0 | [9 empty] | 5 | 93 | [9 empty] | 5 | 0 | [9 empty] | 5 | 0 | [9 empty] | 5 | 0 | [9 empty] | 5 | 0 | [9 empty] | 5 | 0 | [9 empty] | 5 | 0 | [9 empty] | 5 | 0 | [9 empty] | 5 | 155 | [9 empty] | 5 | 140 | [9 empty] | 5 | 0
6 | 0 | [9 empty] | 6 | 124 | [9 empty] | 6 | 0 | [9 empty] | 6 | 0 | [9 empty] | 6 | 0 | [9 empty] | 6 | 0 | [9 empty] | 6 | 0 | [9 empty] | 6 | 0 | [9 empty] | 6 | 93 | [9 empty] | 6 | 62 | [9 empty] | 6 | 84 | [9 empty] | 6 | 0
7 | 0 | [9 empty] | 7 | 93 | [9 empty] | 7 | 0 | [9 empty] | 7 | 0 | [9 empty] | 7 | 0 | [9 empty] | 7 | 0 | [9 empty] | 7 | 0 | [9 empty] | 7 | 0 | [9 empty] | 7 | 155 | [9 empty] | 7 | 124 | [9 empty] | 7 | 112 | [9 empty] | 7 | 93
8 | 0 | [9 empty] | 8 | 93 | [9 empty] | 8 | 0 | [9 empty] | 8 | 0 | [9 empty] | 8 | 0 | [9 empty] | 8 | 0 | [9 empty] | 8 | 0 | [9 empty] | 8 | 0 | [9 empty] | 8 | 124 | [9 empty] | 8 | 93 | [9 empty] | 8 | 84 | [9 empty] | 8 | 124
9 | 0 | [9 empty] | 9 | 93 | [9 empty] | 9 | 0 | [9 empty] | 9 | 0 | [9 empty] | 9 | 0 | [9 empty] | 9 | 0 | [9 empty] | 9 | 0 | [9 empty] | 9 | 0 | [9 empty] | 9 | 124 | [9 empty] | 9 | 124 | [9 empty] | 9 | 112 | [9 empty] | 9 | 93
10 | 0 | [9 empty] | 10 | 0 | [9 empty] | 10 | 0 | [9 empty] | 10 | 0 | [9 empty] | 10 | 0 | [9 empty] | 10 | 0 | [9 empty] | 10 | 0 | [9 empty] | 10 | 0 | [9 empty] | 10 | 93 | [9 empty] | 10 | 0 | [9 empty] | 10 | 56 | [9 empty] | 10 | 124
11 | 0 | [9 empty] | 11 | 0 | [9 empty] | 11 | 0 | [9 empty] | 11 | 0 | [9 empty] | 11 | 0 | [9 empty] | 11 | 0 | [9 empty] | 11 | 0 | [9 empty] | 11 | 90 | [9 empty] | 11 | 124 | [9 empty] | 11 | 0 | [9 empty] | 11 | 0 | [9 empty] | 11 | 124
12 | 120 | [9 empty] | 12 | 0 | [9 empty] | 12 | 0 | [9 empty] | 12 | 0 | [9 empty] | 12 | 0 | [9 empty] | 12 | 0 | [9 empty] | 12 | 0 | [9 empty] | 12 | 150 | [9 empty] | 12 | 31 | [9 empty] | 12 | 0 | [9 empty] | 12 | 0 | [9 empty] | 12 | 124
13 | 120 | [9 empty] | 13 | 0 | [9 empty] | 13 | 0 | [9 empty] | 13 | 0 | [9 empty] | 13 | 0 | [9 empty] | 13 | 0 | [9 empty] | 13 | 0 | [9 empty] | 13 | 120 | [9 empty] | 13 | 0 | [9 empty] | 13 | 0 | [9 empty] | 13 | 0 | [9 empty] | 13 | 62
14 | 120 | [9 empty] | 14 | 0 | [9 empty] | 14 | 0 | [9 empty] | 14 | 0 | [9 empty] | 14 | 0 | [9 empty] | 14 | 0 | [9 empty] | 14 | 0 | [9 empty] | 14 | 120 | [9 empty] | 14 | 0 | [9 empty] | 14 | 0 | [9 empty] | 14 | 0 | [9 empty] | 14 | 0
15 | 120 | [9 empty] | 15 | 0 | [9 empty] | 15 | 0 | [9 empty] | 15 | 0 | [9 empty] | 15 | 0 | [9 empty] | 15 | 0 | [9 empty] | 15 | 0 | [9 empty] | 15 | 120 | [9 empty] | 15 | 0 | [9 empty] | 15 | 0 | [9 empty] | 15 | 0 | [9 empty] | 15 | 0
16 | 90 | [9 empty] | 16 | 0 | [9 empty] | 16 | 0 | [9 empty] | 16 | 0 | [9 empty] | 16 | 0 | [9 empty] | 16 | 0 | [9 empty] | 16 | 0 | [9 empty] | 16 | 120 | [9 empty] | 16 | 0 | [9 empty] | 16 | 0 | [9 empty] | 16 | 0 | [9 empty] | 16 | 0
17 | 120 | [9 empty] | 17 | 0 | [9 empty] | 17 | 0 | [9 empty] | 17 | 0 | [9 empty] | 17 | 0 | [9 empty] | 17 | 0 | [9 empty] | 17 | 31 | [9 empty] | 17 | 0 | [9 empty] | 17 | 0 | [9 empty] | 17 | 0 | [9 empty] | 17 | 0 | [9 empty] | 17 | 0
18 | 30 | [9 empty] | 18 | 0 | [9 empty] | 18 | 0 | [9 empty] | 18 | 0 | [9 empty] | 18 | 0 | [9 empty] | 18 | 0 | [9 empty] | 18 | 186 | [9 empty] | 18 | 0 | [9 empty] | 18 | 0 | [9 empty] | 18 | 0 | [9 empty] | 18 | 0 | [9 empty] | 18 | 0
19 | 0 | [9 empty] | 19 | 0 | [9 empty] | 19 | 0 | [9 empty] | 19 | 0 | [9 empty] | 19 | 0 | [9 empty] | 19 | 0 | [9 empty] | 19 | 155 | [9 empty] | 19 | 0 | [9 empty] | 19 | 0 | [9 empty] | 19 | 0 | [9 empty] | 19 | 0 | [9 empty] | 19 | 0
20 | 0 | [9 empty] | 20 | 0 | [9 empty] | 20 | 180 | [9 empty] | 20 | 0 | [9 empty] | 20 | 0 | [9 empty] | 20 | 0 | [9 empty] | 20 | 155 | [9 empty] | 20 | 0 | [9 empty] | 20 | 0 | [9 empty] | 20 | 0 | [9 empty] | 20 | 0 | [9 empty] | 20 | 0
21 | 0 | [9 empty] | 21 | 0 | [9 empty] | 21 | 180 | [9 empty] | 21 | 0 | [9 empty] | 21 | 0 | [9 empty] | 21 | 0 | [9 empty] | 21 | 93 | [9 empty] | 21 | 0 | [9 empty] | 21 | 0 | [9 empty] | 21 | 0 | [9 empty] | 21 | 0 | [9 empty] | 21 | 0
22 | 0 | [9 empty] | 22 | 0 | [9 empty] | 22 | 90 | [9 empty] | 22 | 0 | [9 empty] | 22 | 0 | [9 empty] | 22 | 180 | [9 empty] | 22 | 124 | [9 empty] | 22 | 0 | [9 empty] | 22 | 0 | [9 empty] | 22 | 0 | [9 empty] | 22 | 0 | [9 empty] | 22 | 0
23 | 0 | [9 empty] | 23 | 0 | [9 empty] | 23 | 120 | [9 empty] | 23 | 0 | [9 empty] | 23 | 0 | [9 empty] | 23 | 210 | [9 empty] | 23 | 0 | [9 empty] | 23 | 0 | [9 empty] | 23 | 0 | [9 empty] | 23 | 0 | [9 empty] | 23 | 0 | [9 empty] | 23 | 0
24 | 0 | [9 empty] | 24 | 0 | [9 empty] | 24 | 150 | [9 empty] | 24 | 0 | [9 empty] | 24 | 0 | [9 empty] | 24 | 90 | [9 empty] | 24 | 0 | [9 empty] | 24 | 0 | [9 empty] | 24 | 0 | [9 empty] | 24 | 0 | [9 empty] | 24 | 0 | [9 empty] | 24 | 0
25 | 0 | [9 empty] | 25 | 0 | [9 empty] | 25 | 0 | [9 empty] | 25 | 248 | [9 empty] | 25 | 155 | [9 empty] | 25 | 90 | [9 empty] | 25 | 0 | [9 empty] | 25 | 0 | [9 empty] | 25 | 0 | [9 empty] | 25 | 0 | [9 empty] | 25 | 0 | [9 empty] | 25 | 0
26 | 0 | [9 empty] | 26 | 0 | [9 empty] | 26 | 0 | [9 empty] | 26 | 155 | [9 empty] | 26 | 186 | [9 empty] | 26 | 150 | [9 empty] | 26 | 0 | [9 empty] | 26 | 0 | [9 empty] | 26 | 0 | [9 empty] | 26 | 0 | [9 empty] | 26 | 0 | [9 empty] | 26 | 0
27 | 0 | [9 empty] | 27 | 0 | [9 empty] | 27 | 0 | [9 empty] | 27 | 93 | [9 empty] | 27 | 93 | [9 empty] | 27 | 0 | [9 empty] | 27 | 0 | [9 empty] | 27 | 0 | [9 empty] | 27 | 0 | [9 empty] | 27 | 0 | [9 empty] | 27 | 0 | [9 empty] | 27 | 0
28 | 0 | [9 empty] | 28 | 0 | [9 empty] | 28 | 0 | [9 empty] | 28 | 93 | [9 empty] | 28 | 124 | [9 empty] | 28 | 0 | [9 empty] | 28 | 0 | [9 empty] | 28 | 0 | [9 empty] | 28 | 0 | [9 empty] | 28 | 0 | [9 empty] | 28 | 0 | [9 empty] | 28 | 0
29 | 0 | [9 empty] | 29 | 0 | [9 empty] | 29 | 0 | [9 empty] | 29 | 155 | [9 empty] | 29 | 62 | [9 empty] | 29 | 0 | [9 empty] | 29 | 0 | [9 empty] | 29 | 0 | [9 empty] | 29 | 0 | [9 empty] | 29 | 0 | [9 empty] | 29 | 0 | [9 empty] | 29 | 0
30 | 0 | [9 empty] | 30 | 0 | [9 empty] | 30 | 0 | [9 empty] | 30 | 0 | [9 empty] | 30 | 124 | [9 empty] | 30 | 0 | [9 empty] | 30 | 0 | [9 empty] | 30 | 0 | [9 empty] | 30 | 0 | [9 empty] | 30 | 0 | [9 empty] | 30 | 0 | [9 empty] | 30 | 0
31 | 0 | [9 empty] | 31 | 0 | [9 empty] | 31 | 0 | [9 empty] | 31 | 0 | [9 empty] | 31 | 0 | [9 empty] | 31 | 0 | [9 empty] | 31 | 0 | [9 empty] | 31 | 0 | [9 empty] | 31 | 0 | [9 empty] | 31 | 0 | [9 empty] | 31 | 0 | [9 empty] | 31 | 0
32 | 0 | [9 empty] | 32 | 0 | [9 empty] | 32 | 0 | [9 empty] | 32 | 0 | [9 empty] | 32 | 0 | [9 empty] | 32 | 0 | [9 empty] | 32 | 0 | [9 empty] | 32 | 0 | [9 empty] | 32 | 0 | [9 empty] | 32 | 0 | [9 empty] | 32 | 0 | [9 empty] | 32 | 0
33 | 0 | [9 empty] | 33 | 0 | [9 empty] | 33 | 0 | [9 empty] | 33 | 0 | [9 empty] | 33 | 0 | [9 empty] | 33 | 0 | [9 empty] | 33 | 0 | [9 empty] | 33 | 0 | [9 empty] | 33 | 0 | [9 empty] | 33 | 0 | [9 empty] | 33 | 0 | [9 empty] | 33 | 0
34 | 0 | [9 empty] | 34 | 0 | [9 empty] | 34 | 0 | [9 empty] | 34 | 0 | [9 empty] | 34 | 0 | [9 empty] | 34 | 0 | [9 empty] | 34 | 0 | [9 empty] | 34 | 0 | [9 empty] | 34 | 0 | [9 empty] | 34 | 0 | [9 empty] | 34 | 0 | [9 empty] | 34 | 0
35 | 0 | [9 empty] | 35 | 0 | [9 empty] | 35 | 0 | [9 empty] | 35 | 0 | [9 empty] | 35 | 0 | [9 empty] | 35 | 0 | [9 empty] | 35 | 0 | [9 empty] | 35 | 0 | [9 empty] | 35 | 0 | [9 empty] | 35 | 0 | [9 empty] | 35 | 0 | [9 empty] | 35 | 0
36 | 0 | [9 empty] | 36 | 0 | [9 empty] | 36 | 0 | [9 empty] | 36 | 0 | [9 empty] | 36 | 0 | [9 empty] | 36 | 0 | [9 empty] | 36 | 0 | [9 empty] | 36 | 0 | [9 empty] | 36 | 0 | [9 empty] | 36 | 0 | [9 empty] | 36 | 0 | [9 empty] | 36 | 0
Ⓔ Σt(h) | 720 | [9 empty] | Ⓔ Σt(h) | 744 | [9 empty] | Ⓔ Σt(h) | 720 | [9 empty] | Ⓔ Σt(h) | 744 | [9 empty] | Ⓔ Σt(h) | 744 | [9 empty] | Ⓔ Σt(h) | 720 | [9 empty] | Ⓔ Σt(h) | 744 | [9 empty] | Ⓔ Σt(h) | 720 | [9 empty] | Ⓔ Σt(h) | 744 | [9 empty] | Ⓔ Σt(h) | 744 | [9 empty] | Ⓔ Σt(h) | 672 | [9 empty] | Ⓔ Σt(h) | 744
横浜 | 4月 | d.R448A | [8 empty] | 横浜 | ５月 | d.R448A | [8 empty] | 横浜 | 6月 | d.R448A | [8 empty] | 横浜 | 7月 | d.R448A | [8 empty] | 横浜 | ８月 | d.R448A | [8 empty] | 横浜 | ９月 | d.R448A | [8 empty] | 横浜 | 10月 | d.R448A | [8 empty] | 横浜 | 11月 | d.R448A | [8 empty] | 横浜 | 12月 | d.R448A | [8 empty] | 横浜 | 1月 | d.R448A | [8 empty] | 横浜 | 2月 | d.R448A | [8 empty] | 横浜 | 3月 | d.R448A
|  | 高温・中温 |  | 低温・超低温 | 低温・超低温 | [7 empty] | 高温・中温 |  | 低温・超低温 | 低温・超低温 | [7 empty] | 高温・中温 |  | 低温・超低温 | 低温・超低温 | [7 empty] | 高温・中温 |  | 低温・超低温 | 低温・超低温 | [7 empty] | 高温・中温 |  | 低温・超低温 | 低温・超低温 | [7 empty] | 高温・中温 |  | 低温・超低温 | 低温・超低温 | [7 empty] | 高温・中温 |  | 低温・超低温 | 低温・超低温 | [7 empty] | 高温・中温 |  | 低温・超低温 | 低温・超低温 | [7 empty] | 高温・中温 |  | 低温・超低温 | 低温・超低温 | [7 empty] | 高温・中温 |  | 低温・超低温 | 低温・超低温 | [7 empty] | 高温・中温 |  | 低温・超低温 | 低温・超低温 | [7 empty] | 高温・中温 |  | 低温・超低温 | 低温・超低温
| 発生時間 | 回転数 制御 | 定速 制御 | 回転数 制御 | 定速 制御 | [6 empty] | 発生時間 | 回転数 制御 | 定速 制御 | 回転数 制御 | 定速 制御 | [6 empty] | 発生時間 | 回転数 制御 | 定速 制御 | 回転数 制御 | 定速 制御 | [6 empty] | 発生時間 | 回転数 制御 | 定速 制御 | 回転数 制御 | 定速 制御 | [6 empty] | 発生時間 | 回転数 制御 | 定速 制御 | 回転数 制御 | 定速 制御 | [6 empty] | 発生時間 | 回転数 制御 | 定速 制御 | 回転数 制御 | 定速 制御 | [6 empty] | 発生時間 | 回転数 制御 | 定速 制御 | 回転数 制御 | 定速 制御 | [6 empty] | 発生時間 | 回転数 制御 | 定速 制御 | 回転数 制御 | 定速 制御 | [6 empty] | 発生時間 | 回転数 制御 | 定速 制御 | 回転数 制御 | 定速 制御 | [6 empty] | 発生時間 | 回転数 制御 | 定速 制御 | 回転数 制御 | 定速 制御 | [6 empty] | 発生時間 | 回転数 制御 | 定速 制御 | 回転数 制御 | 定速 制御 | [6 empty] | 発生時間 | 回転数 制御 | 定速 制御 | 回転数 制御 | 定速 制御
周囲 温度 | t | 補正 COPR比 | 補正 COPPL比 | 補正 COPR比 | 補正 COPPL比 | [6 empty] | t | 補正 COPR比 | 補正 COPPL比 | 補正 COPR比 | 補正 COPPL比 | [6 empty] | t | 補正 COPR比 | 補正 COPPL比 | 補正 COPR比 | 補正 COPPL比 | [6 empty] | t | 補正 COPR比 | 補正 COPPL比 | 補正 COPR比 | 補正 COPPL比 | [6 empty] | t | 補正 COPR比 | 補正 COPPL比 | 補正 COPR比 | 補正 COPPL比 | [6 empty] | t | 補正 COPR比 | 補正 COPPL比 | 補正 COPR比 | 補正 COPPL比 | [6 empty] | t | 補正 COPR比 | 補正 COPPL比 | 補正 COPR比 | 補正 COPPL比 | [6 empty] | t | 補正 COPR比 | 補正 COPPL比 | 補正 COPR比 | 補正 COPPL比 | [6 empty] | t | 補正 COPR比 | 補正 COPPL比 | 補正 COPR比 | 補正 COPPL比 | [6 empty] | t | 補正 COPR比 | 補正 COPPL比 | 補正 COPR比 | 補正 COPPL比 | [6 empty] | t | 補正 COPR比 | 補正 COPPL比 | 補正 COPR比 | 補正 COPPL比 | [6 empty] | t | 補正 COPR比 | 補正 COPPL比 | 補正 COPR比 | 補正 COPPL比
T1d [℃] | [h] | [－] | [－] | [－] | [－] | [6 empty] | [h] | [－] | [－] | [－] | [－] | [6 empty] | [h] | [－] | [－] | [－] | [－] | [6 empty] | [h] | [－] | [－] | [－] | [－] | [6 empty] | [h] | [－] | [－] | [－] | [－] | [6 empty] | [h] | [－] | [－] | [－] | [－] | [6 empty] | [h] | [－] | [－] | [－] | [－] | [6 empty] | [h] | [－] | [－] | [－] | [－] | [6 empty] | [h] | [－] | [－] | [－] | [－] | [6 empty] | [h] | [－] | [－] | [－] | [－] | [6 empty] | [h] | [－] | [－] | [－] | [－] | [6 empty] | [h] | [－] | [－] | [－] | [－]
-6 | 0 | [9 empty] | -6 | 0 | [9 empty] | -6 | 0 | [9 empty] | -6 | 0 | [9 empty] | -6 | 0 | [9 empty] | -6 | 0 | [9 empty] | -6 | 0 | [9 empty] | -6 | 0 | [9 empty] | -6 | 0 | [9 empty] | -6 | 0 | [9 empty] | -6 | 0 | [9 empty] | -6 | 0
-5 | 0 | [9 empty] | -5 | 0 | [9 empty] | -5 | 0 | [9 empty] | -5 | 0 | [9 empty] | -5 | 0 | [9 empty] | -5 | 0 | [9 empty] | -5 | 0 | [9 empty] | -5 | 0 | [9 empty] | -5 | 0 | [9 empty] | -5 | 0 | [9 empty] | -5 | 0 | [9 empty] | -5 | 0
-4 | 0 | [9 empty] | -4 | 0 | [9 empty] | -4 | 0 | [9 empty] | -4 | 0 | [9 empty] | -4 | 0 | [9 empty] | -4 | 0 | [9 empty] | -4 | 0 | [9 empty] | -4 | 0 | [9 empty] | -4 | 0 | [9 empty] | -4 | 0 | [9 empty] | -4 | 0 | [9 empty] | -4 | 0
-3 | 0 | [9 empty] | -3 | 0 | [9 empty] | -3 | 0 | [9 empty] | -3 | 0 | [9 empty] | -3 | 0 | [9 empty] | -3 | 0 | [9 empty] | -3 | 0 | [9 empty] | -3 | 0 | [9 empty] | -3 | 0 | [9 empty] | -3 | 0 | [9 empty] | -3 | 0 | [9 empty] | -3 | 0
-2 | 0 | [9 empty] | -2 | 0 | [9 empty] | -2 | 0 | [9 empty] | -2 | 0 | [9 empty] | -2 | 0 | [9 empty] | -2 | 0 | [9 empty] | -2 | 0 | [9 empty] | -2 | 0 | [9 empty] | -2 | 0 | [9 empty] | -2 | 0 | [9 empty] | -2 | 0 | [9 empty] | -2 | 0
-1 | 0 | [9 empty] | -1 | 0 | [9 empty] | -1 | 0 | [9 empty] | -1 | 0 | [9 empty] | -1 | 0 | [9 empty] | -1 | 0 | [9 empty] | -1 | 0 | [9 empty] | -1 | 0 | [9 empty] | -1 | 0 | [9 empty] | -1 | 0 | [9 empty] | -1 | 0 | [9 empty] | -1 | 0
0 | 0 | [9 empty] | 0 | 0 | [9 empty] | 0 | 0 | [9 empty] | 0 | 0 | [9 empty] | 0 | 0 | [9 empty] | 0 | 0 | [9 empty] | 0 | 0 | [9 empty] | 0 | 0 | [9 empty] | 0 | 0 | [9 empty] | 0 | 0 | [9 empty] | 0 | 0 | [9 empty] | 0 | 0
1 | 0 | [9 empty] | 1 | 0 | [9 empty] | 1 | 0 | [9 empty] | 1 | 0 | [9 empty] | 1 | 0 | [9 empty] | 1 | 0 | [9 empty] | 1 | 0 | [9 empty] | 1 | 0 | [9 empty] | 1 | 0 | [9 empty] | 1 | 0 | [9 empty] | 1 | 0 | [9 empty] | 1 | 0
2 | 0 | [9 empty] | 2 | 0 | [9 empty] | 2 | 0 | [9 empty] | 2 | 0 | [9 empty] | 2 | 0 | [9 empty] | 2 | 0 | [9 empty] | 2 | 0 | [9 empty] | 2 | 0 | [9 empty] | 2 | 0 | [9 empty] | 2 | 0 | [9 empty] | 2 | 0 | [9 empty] | 2 | 0
3 | 0 | [9 empty] | 3 | 31 | [9 empty] | 3 | 0 | [9 empty] | 3 | 0 | [9 empty] | 3 | 0 | [9 empty] | 3 | 0 | [9 empty] | 3 | 0 | [9 empty] | 3 | 0 | [9 empty] | 3 | 0 | [9 empty] | 3 | 0 | [9 empty] | 3 | 0 | [9 empty] | 3 | 0
4 | 0 | [9 empty] | 4 | 217 | [9 empty] | 4 | 0 | [9 empty] | 4 | 0 | [9 empty] | 4 | 0 | [9 empty] | 4 | 0 | [9 empty] | 4 | 0 | [9 empty] | 4 | 0 | [9 empty] | 4 | 0 | [9 empty] | 4 | 186 | [9 empty] | 4 | 84 | [9 empty] | 4 | 0
5 | 0 | [9 empty] | 5 | 93 | [9 empty] | 5 | 0 | [9 empty] | 5 | 0 | [9 empty] | 5 | 0 | [9 empty] | 5 | 0 | [9 empty] | 5 | 0 | [9 empty] | 5 | 0 | [9 empty] | 5 | 0 | [9 empty] | 5 | 155 | [9 empty] | 5 | 140 | [9 empty] | 5 | 0
6 | 0 | [9 empty] | 6 | 124 | [9 empty] | 6 | 0 | [9 empty] | 6 | 0 | [9 empty] | 6 | 0 | [9 empty] | 6 | 0 | [9 empty] | 6 | 0 | [9 empty] | 6 | 0 | [9 empty] | 6 | 93 | [9 empty] | 6 | 62 | [9 empty] | 6 | 84 | [9 empty] | 6 | 0
7 | 0 | [9 empty] | 7 | 93 | [9 empty] | 7 | 0 | [9 empty] | 7 | 0 | [9 empty] | 7 | 0 | [9 empty] | 7 | 0 | [9 empty] | 7 | 0 | [9 empty] | 7 | 0 | [9 empty] | 7 | 155 | [9 empty] | 7 | 124 | [9 empty] | 7 | 112 | [9 empty] | 7 | 93
8 | 0 | [9 empty] | 8 | 93 | [9 empty] | 8 | 0 | [9 empty] | 8 | 0 | [9 empty] | 8 | 0 | [9 empty] | 8 | 0 | [9 empty] | 8 | 0 | [9 empty] | 8 | 0 | [9 empty] | 8 | 124 | [9 empty] | 8 | 93 | [9 empty] | 8 | 84 | [9 empty] | 8 | 124
9 | 0 | [9 empty] | 9 | 93 | [9 empty] | 9 | 0 | [9 empty] | 9 | 0 | [9 empty] | 9 | 0 | [9 empty] | 9 | 0 | [9 empty] | 9 | 0 | [9 empty] | 9 | 0 | [9 empty] | 9 | 124 | [9 empty] | 9 | 124 | [9 empty] | 9 | 112 | [9 empty] | 9 | 93
10 | 0 | [9 empty] | 10 | 0 | [9 empty] | 10 | 0 | [9 empty] | 10 | 0 | [9 empty] | 10 | 0 | [9 empty] | 10 | 0 | [9 empty] | 10 | 0 | [9 empty] | 10 | 0 | [9 empty] | 10 | 93 | [9 empty] | 10 | 0 | [9 empty] | 10 | 56 | [9 empty] | 10 | 124
11 | 0 | [9 empty] | 11 | 0 | [9 empty] | 11 | 0 | [9 empty] | 11 | 0 | [9 empty] | 11 | 0 | [9 empty] | 11 | 0 | [9 empty] | 11 | 0 | [9 empty] | 11 | 90 | [9 empty] | 11 | 124 | [9 empty] | 11 | 0 | [9 empty] | 11 | 0 | [9 empty] | 11 | 124
12 | 120 | [9 empty] | 12 | 0 | [9 empty] | 12 | 0 | [9 empty] | 12 | 0 | [9 empty] | 12 | 0 | [9 empty] | 12 | 0 | [9 empty] | 12 | 0 | [9 empty] | 12 | 150 | [9 empty] | 12 | 31 | [9 empty] | 12 | 0 | [9 empty] | 12 | 0 | [9 empty] | 12 | 124
13 | 120 | [9 empty] | 13 | 0 | [9 empty] | 13 | 0 | [9 empty] | 13 | 0 | [9 empty] | 13 | 0 | [9 empty] | 13 | 0 | [9 empty] | 13 | 0 | [9 empty] | 13 | 120 | [9 empty] | 13 | 0 | [9 empty] | 13 | 0 | [9 empty] | 13 | 0 | [9 empty] | 13 | 62
14 | 120 | [9 empty] | 14 | 0 | [9 empty] | 14 | 0 | [9 empty] | 14 | 0 | [9 empty] | 14 | 0 | [9 empty] | 14 | 0 | [9 empty] | 14 | 0 | [9 empty] | 14 | 120 | [9 empty] | 14 | 0 | [9 empty] | 14 | 0 | [9 empty] | 14 | 0 | [9 empty] | 14 | 0
15 | 120 | [9 empty] | 15 | 0 | [9 empty] | 15 | 0 | [9 empty] | 15 | 0 | [9 empty] | 15 | 0 | [9 empty] | 15 | 0 | [9 empty] | 15 | 0 | [9 empty] | 15 | 120 | [9 empty] | 15 | 0 | [9 empty] | 15 | 0 | [9 empty] | 15 | 0 | [9 empty] | 15 | 0
16 | 90 | [9 empty] | 16 | 0 | [9 empty] | 16 | 0 | [9 empty] | 16 | 0 | [9 empty] | 16 | 0 | [9 empty] | 16 | 0 | [9 empty] | 16 | 0 | [9 empty] | 16 | 120 | [9 empty] | 16 | 0 | [9 empty] | 16 | 0 | [9 empty] | 16 | 0 | [9 empty] | 16 | 0
17 | 120 | [9 empty] | 17 | 0 | [9 empty] | 17 | 0 | [9 empty] | 17 | 0 | [9 empty] | 17 | 0 | [9 empty] | 17 | 0 | [9 empty] | 17 | 31 | [9 empty] | 17 | 0 | [9 empty] | 17 | 0 | [9 empty] | 17 | 0 | [9 empty] | 17 | 0 | [9 empty] | 17 | 0
18 | 30 | [9 empty] | 18 | 0 | [9 empty] | 18 | 0 | [9 empty] | 18 | 0 | [9 empty] | 18 | 0 | [9 empty] | 18 | 0 | [9 empty] | 18 | 186 | [9 empty] | 18 | 0 | [9 empty] | 18 | 0 | [9 empty] | 18 | 0 | [9 empty] | 18 | 0 | [9 empty] | 18 | 0
19 | 0 | [9 empty] | 19 | 0 | [9 empty] | 19 | 0 | [9 empty] | 19 | 0 | [9 empty] | 19 | 0 | [9 empty] | 19 | 0 | [9 empty] | 19 | 155 | [9 empty] | 19 | 0 | [9 empty] | 19 | 0 | [9 empty] | 19 | 0 | [9 empty] | 19 | 0 | [9 empty] | 19 | 0
20 | 0 | [9 empty] | 20 | 0 | [9 empty] | 20 | 180 | [9 empty] | 20 | 0 | [9 empty] | 20 | 0 | [9 empty] | 20 | 0 | [9 empty] | 20 | 155 | [9 empty] | 20 | 0 | [9 empty] | 20 | 0 | [9 empty] | 20 | 0 | [9 empty] | 20 | 0 | [9 empty] | 20 | 0
21 | 0 | [9 empty] | 21 | 0 | [9 empty] | 21 | 180 | [9 empty] | 21 | 0 | [9 empty] | 21 | 0 | [9 empty] | 21 | 0 | [9 empty] | 21 | 93 | [9 empty] | 21 | 0 | [9 empty] | 21 | 0 | [9 empty] | 21 | 0 | [9 empty] | 21 | 0 | [9 empty] | 21 | 0
22 | 0 | [9 empty] | 22 | 0 | [9 empty] | 22 | 90 | [9 empty] | 22 | 0 | [9 empty] | 22 | 0 | [9 empty] | 22 | 180 | [9 empty] | 22 | 124 | [9 empty] | 22 | 0 | [9 empty] | 22 | 0 | [9 empty] | 22 | 0 | [9 empty] | 22 | 0 | [9 empty] | 22 | 0
23 | 0 | [9 empty] | 23 | 0 | [9 empty] | 23 | 120 | [9 empty] | 23 | 0 | [9 empty] | 23 | 0 | [9 empty] | 23 | 210 | [9 empty] | 23 | 0 | [9 empty] | 23 | 0 | [9 empty] | 23 | 0 | [9 empty] | 23 | 0 | [9 empty] | 23 | 0 | [9 empty] | 23 | 0
24 | 0 | [9 empty] | 24 | 0 | [9 empty] | 24 | 150 | [9 empty] | 24 | 0 | [9 empty] | 24 | 0 | [9 empty] | 24 | 90 | [9 empty] | 24 | 0 | [9 empty] | 24 | 0 | [9 empty] | 24 | 0 | [9 empty] | 24 | 0 | [9 empty] | 24 | 0 | [9 empty] | 24 | 0
25 | 0 | [9 empty] | 25 | 0 | [9 empty] | 25 | 0 | [9 empty] | 25 | 248 | [9 empty] | 25 | 155 | [9 empty] | 25 | 90 | [9 empty] | 25 | 0 | [9 empty] | 25 | 0 | [9 empty] | 25 | 0 | [9 empty] | 25 | 0 | [9 empty] | 25 | 0 | [9 empty] | 25 | 0
26 | 0 | [9 empty] | 26 | 0 | [9 empty] | 26 | 0 | [9 empty] | 26 | 155 | [9 empty] | 26 | 186 | [9 empty] | 26 | 150 | [9 empty] | 26 | 0 | [9 empty] | 26 | 0 | [9 empty] | 26 | 0 | [9 empty] | 26 | 0 | [9 empty] | 26 | 0 | [9 empty] | 26 | 0
27 | 0 | [9 empty] | 27 | 0 | [9 empty] | 27 | 0 | [9 empty] | 27 | 93 | [9 empty] | 27 | 93 | [9 empty] | 27 | 0 | [9 empty] | 27 | 0 | [9 empty] | 27 | 0 | [9 empty] | 27 | 0 | [9 empty] | 27 | 0 | [9 empty] | 27 | 0 | [9 empty] | 27 | 0
28 | 0 | [9 empty] | 28 | 0 | [9 empty] | 28 | 0 | [9 empty] | 28 | 93 | [9 empty] | 28 | 124 | [9 empty] | 28 | 0 | [9 empty] | 28 | 0 | [9 empty] | 28 | 0 | [9 empty] | 28 | 0 | [9 empty] | 28 | 0 | [9 empty] | 28 | 0 | [9 empty] | 28 | 0
29 | 0 | [9 empty] | 29 | 0 | [9 empty] | 29 | 0 | [9 empty] | 29 | 155 | [9 empty] | 29 | 62 | [9 empty] | 29 | 0 | [9 empty] | 29 | 0 | [9 empty] | 29 | 0 | [9 empty] | 29 | 0 | [9 empty] | 29 | 0 | [9 empty] | 29 | 0 | [9 empty] | 29 | 0
30 | 0 | [9 empty] | 30 | 0 | [9 empty] | 30 | 0 | [9 empty] | 30 | 0 | [9 empty] | 30 | 124 | [9 empty] | 30 | 0 | [9 empty] | 30 | 0 | [9 empty] | 30 | 0 | [9 empty] | 30 | 0 | [9 empty] | 30 | 0 | [9 empty] | 30 | 0 | [9 empty] | 30 | 0
31 | 0 | [9 empty] | 31 | 0 | [9 empty] | 31 | 0 | [9 empty] | 31 | 0 | [9 empty] | 31 | 0 | [9 empty] | 31 | 0 | [9 empty] | 31 | 0 | [9 empty] | 31 | 0 | [9 empty] | 31 | 0 | [9 empty] | 31 | 0 | [9 empty] | 31 | 0 | [9 empty] | 31 | 0
32 | 0 | [9 empty] | 32 | 0 | [9 empty] | 32 | 0 | [9 empty] | 32 | 0 | [9 empty] | 32 | 0 | [9 empty] | 32 | 0 | [9 empty] | 32 | 0 | [9 empty] | 32 | 0 | [9 empty] | 32 | 0 | [9 empty] | 32 | 0 | [9 empty] | 32 | 0 | [9 empty] | 32 | 0
33 | 0 | [9 empty] | 33 | 0 | [9 empty] | 33 | 0 | [9 empty] | 33 | 0 | [9 empty] | 33 | 0 | [9 empty] | 33 | 0 | [9 empty] | 33 | 0 | [9 empty] | 33 | 0 | [9 empty] | 33 | 0 | [9 empty] | 33 | 0 | [9 empty] | 33 | 0 | [9 empty] | 33 | 0
34 | 0 | [9 empty] | 34 | 0 | [9 empty] | 34 | 0 | [9 empty] | 34 | 0 | [9 empty] | 34 | 0 | [9 empty] | 34 | 0 | [9 empty] | 34 | 0 | [9 empty] | 34 | 0 | [9 empty] | 34 | 0 | [9 empty] | 34 | 0 | [9 empty] | 34 | 0 | [9 empty] | 34 | 0
35 | 0 | [9 empty] | 35 | 0 | [9 empty] | 35 | 0 | [9 empty] | 35 | 0 | [9 empty] | 35 | 0 | [9 empty] | 35 | 0 | [9 empty] | 35 | 0 | [9 empty] | 35 | 0 | [9 empty] | 35 | 0 | [9 empty] | 35 | 0 | [9 empty] | 35 | 0 | [9 empty] | 35 | 0
36 | 0 | [9 empty] | 36 | 0 | [9 empty] | 36 | 0 | [9 empty] | 36 | 0 | [9 empty] | 36 | 0 | [9 empty] | 36 | 0 | [9 empty] | 36 | 0 | [9 empty] | 36 | 0 | [9 empty] | 36 | 0 | [9 empty] | 36 | 0 | [9 empty] | 36 | 0 | [9 empty] | 36 | 0
Ⓔ Σt(h) | 720 | [9 empty] | Ⓔ Σt(h) | 744 | [9 empty] | Ⓔ Σt(h) | 720 | [9 empty] | Ⓔ Σt(h) | 744 | [9 empty] | Ⓔ Σt(h) | 744 | [9 empty] | Ⓔ Σt(h) | 720 | [9 empty] | Ⓔ Σt(h) | 744 | [9 empty] | Ⓔ Σt(h) | 720 | [9 empty] | Ⓔ Σt(h) | 744 | [9 empty] | Ⓔ Σt(h) | 744 | [9 empty] | Ⓔ Σt(h) | 672 | [9 empty] | Ⓔ Σt(h) | 744
横浜 | 4月 | e.R463A | [8 empty] | 横浜 | ５月 | e.R463A | [8 empty] | 横浜 | 6月 | e.R463A | [8 empty] | 横浜 | 7月 | e.R463A | [8 empty] | 横浜 | ８月 | e.R463A | [8 empty] | 横浜 | ９月 | e.R463A | [8 empty] | 横浜 | 10月 | e.R463A | [8 empty] | 横浜 | 11月 | e.R463A | [8 empty] | 横浜 | 12月 | e.R463A | [8 empty] | 横浜 | 1月 | e.R463A | [8 empty] | 横浜 | 2月 | e.R463A | [8 empty] | 横浜 | 3月 | e.R463A
|  | 高温・中温 |  | 低温・超低温 | 低温・超低温 | [7 empty] | 高温・中温 |  | 低温・超低温 | 低温・超低温 | [7 empty] | 高温・中温 |  | 低温・超低温 | 低温・超低温 | [7 empty] | 高温・中温 |  | 低温・超低温 | 低温・超低温 | [7 empty] | 高温・中温 |  | 低温・超低温 | 低温・超低温 | [7 empty] | 高温・中温 |  | 低温・超低温 | 低温・超低温 | [7 empty] | 高温・中温 |  | 低温・超低温 | 低温・超低温 | [7 empty] | 高温・中温 |  | 低温・超低温 | 低温・超低温 | [7 empty] | 高温・中温 |  | 低温・超低温 | 低温・超低温 | [7 empty] | 高温・中温 |  | 低温・超低温 | 低温・超低温 | [7 empty] | 高温・中温 |  | 低温・超低温 | 低温・超低温 | [7 empty] | 高温・中温 |  | 低温・超低温 | 低温・超低温
| 発生時間 | 回転数 制御 | 定速 制御 | 回転数 制御 | 定速 制御 | [6 empty] | 発生時間 | 回転数 制御 | 定速 制御 | 回転数 制御 | 定速 制御 | [6 empty] | 発生時間 | 回転数 制御 | 定速 制御 | 回転数 制御 | 定速 制御 | [6 empty] | 発生時間 | 回転数 制御 | 定速 制御 | 回転数 制御 | 定速 制御 | [6 empty] | 発生時間 | 回転数 制御 | 定速 制御 | 回転数 制御 | 定速 制御 | [6 empty] | 発生時間 | 回転数 制御 | 定速 制御 | 回転数 制御 | 定速 制御 | [6 empty] | 発生時間 | 回転数 制御 | 定速 制御 | 回転数 制御 | 定速 制御 | [6 empty] | 発生時間 | 回転数 制御 | 定速 制御 | 回転数 制御 | 定速 制御 | [6 empty] | 発生時間 | 回転数 制御 | 定速 制御 | 回転数 制御 | 定速 制御 | [6 empty] | 発生時間 | 回転数 制御 | 定速 制御 | 回転数 制御 | 定速 制御 | [6 empty] | 発生時間 | 回転数 制御 | 定速 制御 | 回転数 制御 | 定速 制御 | [6 empty] | 発生時間 | 回転数 制御 | 定速 制御 | 回転数 制御 | 定速 制御
周囲 温度 | t | 補正 COPR比 | 補正 COPPL比 | 補正 COPR比 | 補正 COPPL比 | [6 empty] | t | 補正 COPR比 | 補正 COPPL比 | 補正 COPR比 | 補正 COPPL比 | [6 empty] | t | 補正 COPR比 | 補正 COPPL比 | 補正 COPR比 | 補正 COPPL比 | [6 empty] | t | 補正 COPR比 | 補正 COPPL比 | 補正 COPR比 | 補正 COPPL比 | [6 empty] | t | 補正 COPR比 | 補正 COPPL比 | 補正 COPR比 | 補正 COPPL比 | [6 empty] | t | 補正 COPR比 | 補正 COPPL比 | 補正 COPR比 | 補正 COPPL比 | [6 empty] | t | 補正 COPR比 | 補正 COPPL比 | 補正 COPR比 | 補正 COPPL比 | [6 empty] | t | 補正 COPR比 | 補正 COPPL比 | 補正 COPR比 | 補正 COPPL比 | [6 empty] | t | 補正 COPR比 | 補正 COPPL比 | 補正 COPR比 | 補正 COPPL比 | [6 empty] | t | 補正 COPR比 | 補正 COPPL比 | 補正 COPR比 | 補正 COPPL比 | [6 empty] | t | 補正 COPR比 | 補正 COPPL比 | 補正 COPR比 | 補正 COPPL比 | [6 empty] | t | 補正 COPR比 | 補正 COPPL比 | 補正 COPR比 | 補正 COPPL比
T1d [℃] | [h] | [－] | [－] | [－] | [－] | [6 empty] | [h] | [－] | [－] | [－] | [－] | [6 empty] | [h] | [－] | [－] | [－] | [－] | [6 empty] | [h] | [－] | [－] | [－] | [－] | [6 empty] | [h] | [－] | [－] | [－] | [－] | [6 empty] | [h] | [－] | [－] | [－] | [－] | [6 empty] | [h] | [－] | [－] | [－] | [－] | [6 empty] | [h] | [－] | [－] | [－] | [－] | [6 empty] | [h] | [－] | [－] | [－] | [－] | [6 empty] | [h] | [－] | [－] | [－] | [－] | [6 empty] | [h] | [－] | [－] | [－] | [－] | [6 empty] | [h] | [－] | [－] | [－] | [－]
-6 | 0 | [9 empty] | -6 | 0 | [9 empty] | -6 | 0 | [9 empty] | -6 | 0 | [9 empty] | -6 | 0 | [9 empty] | -6 | 0 | [9 empty] | -6 | 0 | [9 empty] | -6 | 0 | [9 empty] | -6 | 0 | [9 empty] | -6 | 0 | [9 empty] | -6 | 0 | [9 empty] | -6 | 0
-5 | 0 | [9 empty] | -5 | 0 | [9 empty] | -5 | 0 | [9 empty] | -5 | 0 | [9 empty] | -5 | 0 | [9 empty] | -5 | 0 | [9 empty] | -5 | 0 | [9 empty] | -5 | 0 | [9 empty] | -5 | 0 | [9 empty] | -5 | 0 | [9 empty] | -5 | 0 | [9 empty] | -5 | 0
-4 | 0 | [9 empty] | -4 | 0 | [9 empty] | -4 | 0 | [9 empty] | -4 | 0 | [9 empty] | -4 | 0 | [9 empty] | -4 | 0 | [9 empty] | -4 | 0 | [9 empty] | -4 | 0 | [9 empty] | -4 | 0 | [9 empty] | -4 | 0 | [9 empty] | -4 | 0 | [9 empty] | -4 | 0
-3 | 0 | [9 empty] | -3 | 0 | [9 empty] | -3 | 0 | [9 empty] | -3 | 0 | [9 empty] | -3 | 0 | [9 empty] | -3 | 0 | [9 empty] | -3 | 0 | [9 empty] | -3 | 0 | [9 empty] | -3 | 0 | [9 empty] | -3 | 0 | [9 empty] | -3 | 0 | [9 empty] | -3 | 0
-2 | 0 | [9 empty] | -2 | 0 | [9 empty] | -2 | 0 | [9 empty] | -2 | 0 | [9 empty] | -2 | 0 | [9 empty] | -2 | 0 | [9 empty] | -2 | 0 | [9 empty] | -2 | 0 | [9 empty] | -2 | 0 | [9 empty] | -2 | 0 | [9 empty] | -2 | 0 | [9 empty] | -2 | 0
-1 | 0 | [9 empty] | -1 | 0 | [9 empty] | -1 | 0 | [9 empty] | -1 | 0 | [9 empty] | -1 | 0 | [9 empty] | -1 | 0 | [9 empty] | -1 | 0 | [9 empty] | -1 | 0 | [9 empty] | -1 | 0 | [9 empty] | -1 | 0 | [9 empty] | -1 | 0 | [9 empty] | -1 | 0
0 | 0 | [9 empty] | 0 | 0 | [9 empty] | 0 | 0 | [9 empty] | 0 | 0 | [9 empty] | 0 | 0 | [9 empty] | 0 | 0 | [9 empty] | 0 | 0 | [9 empty] | 0 | 0 | [9 empty] | 0 | 0 | [9 empty] | 0 | 0 | [9 empty] | 0 | 0 | [9 empty] | 0 | 0
1 | 0 | [9 empty] | 1 | 0 | [9 empty] | 1 | 0 | [9 empty] | 1 | 0 | [9 empty] | 1 | 0 | [9 empty] | 1 | 0 | [9 empty] | 1 | 0 | [9 empty] | 1 | 0 | [9 empty] | 1 | 0 | [9 empty] | 1 | 0 | [9 empty] | 1 | 0 | [9 empty] | 1 | 0
2 | 0 | [9 empty] | 2 | 0 | [9 empty] | 2 | 0 | [9 empty] | 2 | 0 | [9 empty] | 2 | 0 | [9 empty] | 2 | 0 | [9 empty] | 2 | 0 | [9 empty] | 2 | 0 | [9 empty] | 2 | 0 | [9 empty] | 2 | 0 | [9 empty] | 2 | 0 | [9 empty] | 2 | 0
3 | 0 | [9 empty] | 3 | 31 | [9 empty] | 3 | 0 | [9 empty] | 3 | 0 | [9 empty] | 3 | 0 | [9 empty] | 3 | 0 | [9 empty] | 3 | 0 | [9 empty] | 3 | 0 | [9 empty] | 3 | 0 | [9 empty] | 3 | 0 | [9 empty] | 3 | 0 | [9 empty] | 3 | 0
4 | 0 | [9 empty] | 4 | 217 | [9 empty] | 4 | 0 | [9 empty] | 4 | 0 | [9 empty] | 4 | 0 | [9 empty] | 4 | 0 | [9 empty] | 4 | 0 | [9 empty] | 4 | 0 | [9 empty] | 4 | 0 | [9 empty] | 4 | 186 | [9 empty] | 4 | 84 | [9 empty] | 4 | 0
5 | 0 | [9 empty] | 5 | 93 | [9 empty] | 5 | 0 | [9 empty] | 5 | 0 | [9 empty] | 5 | 0 | [9 empty] | 5 | 0 | [9 empty] | 5 | 0 | [9 empty] | 5 | 0 | [9 empty] | 5 | 0 | [9 empty] | 5 | 155 | [9 empty] | 5 | 140 | [9 empty] | 5 | 0
6 | 0 | [9 empty] | 6 | 124 | [9 empty] | 6 | 0 | [9 empty] | 6 | 0 | [9 empty] | 6 | 0 | [9 empty] | 6 | 0 | [9 empty] | 6 | 0 | [9 empty] | 6 | 0 | [9 empty] | 6 | 93 | [9 empty] | 6 | 62 | [9 empty] | 6 | 84 | [9 empty] | 6 | 0
7 | 0 | [9 empty] | 7 | 93 | [9 empty] | 7 | 0 | [9 empty] | 7 | 0 | [9 empty] | 7 | 0 | [9 empty] | 7 | 0 | [9 empty] | 7 | 0 | [9 empty] | 7 | 0 | [9 empty] | 7 | 155 | [9 empty] | 7 | 124 | [9 empty] | 7 | 112 | [9 empty] | 7 | 93
8 | 0 | [9 empty] | 8 | 93 | [9 empty] | 8 | 0 | [9 empty] | 8 | 0 | [9 empty] | 8 | 0 | [9 empty] | 8 | 0 | [9 empty] | 8 | 0 | [9 empty] | 8 | 0 | [9 empty] | 8 | 124 | [9 empty] | 8 | 93 | [9 empty] | 8 | 84 | [9 empty] | 8 | 124
9 | 0 | [9 empty] | 9 | 93 | [9 empty] | 9 | 0 | [9 empty] | 9 | 0 | [9 empty] | 9 | 0 | [9 empty] | 9 | 0 | [9 empty] | 9 | 0 | [9 empty] | 9 | 0 | [9 empty] | 9 | 124 | [9 empty] | 9 | 124 | [9 empty] | 9 | 112 | [9 empty] | 9 | 93
10 | 0 | [9 empty] | 10 | 0 | [9 empty] | 10 | 0 | [9 empty] | 10 | 0 | [9 empty] | 10 | 0 | [9 empty] | 10 | 0 | [9 empty] | 10 | 0 | [9 empty] | 10 | 0 | [9 empty] | 10 | 93 | [9 empty] | 10 | 0 | [9 empty] | 10 | 56 | [9 empty] | 10 | 124
11 | 0 | [9 empty] | 11 | 0 | [9 empty] | 11 | 0 | [9 empty] | 11 | 0 | [9 empty] | 11 | 0 | [9 empty] | 11 | 0 | [9 empty] | 11 | 0 | [9 empty] | 11 | 90 | [9 empty] | 11 | 124 | [9 empty] | 11 | 0 | [9 empty] | 11 | 0 | [9 empty] | 11 | 124
12 | 120 | [9 empty] | 12 | 0 | [9 empty] | 12 | 0 | [9 empty] | 12 | 0 | [9 empty] | 12 | 0 | [9 empty] | 12 | 0 | [9 empty] | 12 | 0 | [9 empty] | 12 | 150 | [9 empty] | 12 | 31 | [9 empty] | 12 | 0 | [9 empty] | 12 | 0 | [9 empty] | 12 | 124
13 | 120 | [9 empty] | 13 | 0 | [9 empty] | 13 | 0 | [9 empty] | 13 | 0 | [9 empty] | 13 | 0 | [9 empty] | 13 | 0 | [9 empty] | 13 | 0 | [9 empty] | 13 | 120 | [9 empty] | 13 | 0 | [9 empty] | 13 | 0 | [9 empty] | 13 | 0 | [9 empty] | 13 | 62
14 | 120 | [9 empty] | 14 | 0 | [9 empty] | 14 | 0 | [9 empty] | 14 | 0 | [9 empty] | 14 | 0 | [9 empty] | 14 | 0 | [9 empty] | 14 | 0 | [9 empty] | 14 | 120 | [9 empty] | 14 | 0 | [9 empty] | 14 | 0 | [9 empty] | 14 | 0 | [9 empty] | 14 | 0
15 | 120 | [9 empty] | 15 | 0 | [9 empty] | 15 | 0 | [9 empty] | 15 | 0 | [9 empty] | 15 | 0 | [9 empty] | 15 | 0 | [9 empty] | 15 | 0 | [9 empty] | 15 | 120 | [9 empty] | 15 | 0 | [9 empty] | 15 | 0 | [9 empty] | 15 | 0 | [9 empty] | 15 | 0
16 | 90 | [9 empty] | 16 | 0 | [9 empty] | 16 | 0 | [9 empty] | 16 | 0 | [9 empty] | 16 | 0 | [9 empty] | 16 | 0 | [9 empty] | 16 | 0 | [9 empty] | 16 | 120 | [9 empty] | 16 | 0 | [9 empty] | 16 | 0 | [9 empty] | 16 | 0 | [9 empty] | 16 | 0
17 | 120 | [9 empty] | 17 | 0 | [9 empty] | 17 | 0 | [9 empty] | 17 | 0 | [9 empty] | 17 | 0 | [9 empty] | 17 | 0 | [9 empty] | 17 | 31 | [9 empty] | 17 | 0 | [9 empty] | 17 | 0 | [9 empty] | 17 | 0 | [9 empty] | 17 | 0 | [9 empty] | 17 | 0
18 | 30 | [9 empty] | 18 | 0 | [9 empty] | 18 | 0 | [9 empty] | 18 | 0 | [9 empty] | 18 | 0 | [9 empty] | 18 | 0 | [9 empty] | 18 | 186 | [9 empty] | 18 | 0 | [9 empty] | 18 | 0 | [9 empty] | 18 | 0 | [9 empty] | 18 | 0 | [9 empty] | 18 | 0
19 | 0 | [9 empty] | 19 | 0 | [9 empty] | 19 | 0 | [9 empty] | 19 | 0 | [9 empty] | 19 | 0 | [9 empty] | 19 | 0 | [9 empty] | 19 | 155 | [9 empty] | 19 | 0 | [9 empty] | 19 | 0 | [9 empty] | 19 | 0 | [9 empty] | 19 | 0 | [9 empty] | 19 | 0
20 | 0 | [9 empty] | 20 | 0 | [9 empty] | 20 | 180 | [9 empty] | 20 | 0 | [9 empty] | 20 | 0 | [9 empty] | 20 | 0 | [9 empty] | 20 | 155 | [9 empty] | 20 | 0 | [9 empty] | 20 | 0 | [9 empty] | 20 | 0 | [9 empty] | 20 | 0 | [9 empty] | 20 | 0
21 | 0 | [9 empty] | 21 | 0 | [9 empty] | 21 | 180 | [9 empty] | 21 | 0 | [9 empty] | 21 | 0 | [9 empty] | 21 | 0 | [9 empty] | 21 | 93 | [9 empty] | 21 | 0 | [9 empty] | 21 | 0 | [9 empty] | 21 | 0 | [9 empty] | 21 | 0 | [9 empty] | 21 | 0
22 | 0 | [9 empty] | 22 | 0 | [9 empty] | 22 | 90 | [9 empty] | 22 | 0 | [9 empty] | 22 | 0 | [9 empty] | 22 | 180 | [9 empty] | 22 | 124 | [9 empty] | 22 | 0 | [9 empty] | 22 | 0 | [9 empty] | 22 | 0 | [9 empty] | 22 | 0 | [9 empty] | 22 | 0
23 | 0 | [9 empty] | 23 | 0 | [9 empty] | 23 | 120 | [9 empty] | 23 | 0 | [9 empty] | 23 | 0 | [9 empty] | 23 | 210 | [9 empty] | 23 | 0 | [9 empty] | 23 | 0 | [9 empty] | 23 | 0 | [9 empty] | 23 | 0 | [9 empty] | 23 | 0 | [9 empty] | 23 | 0
24 | 0 | [9 empty] | 24 | 0 | [9 empty] | 24 | 150 | [9 empty] | 24 | 0 | [9 empty] | 24 | 0 | [9 empty] | 24 | 90 | [9 empty] | 24 | 0 | [9 empty] | 24 | 0 | [9 empty] | 24 | 0 | [9 empty] | 24 | 0 | [9 empty] | 24 | 0 | [9 empty] | 24 | 0
25 | 0 | [9 empty] | 25 | 0 | [9 empty] | 25 | 0 | [9 empty] | 25 | 248 | [9 empty] | 25 | 155 | [9 empty] | 25 | 90 | [9 empty] | 25 | 0 | [9 empty] | 25 | 0 | [9 empty] | 25 | 0 | [9 empty] | 25 | 0 | [9 empty] | 25 | 0 | [9 empty] | 25 | 0
26 | 0 | [9 empty] | 26 | 0 | [9 empty] | 26 | 0 | [9 empty] | 26 | 155 | [9 empty] | 26 | 186 | [9 empty] | 26 | 150 | [9 empty] | 26 | 0 | [9 empty] | 26 | 0 | [9 empty] | 26 | 0 | [9 empty] | 26 | 0 | [9 empty] | 26 | 0 | [9 empty] | 26 | 0
27 | 0 | [9 empty] | 27 | 0 | [9 empty] | 27 | 0 | [9 empty] | 27 | 93 | [9 empty] | 27 | 93 | [9 empty] | 27 | 0 | [9 empty] | 27 | 0 | [9 empty] | 27 | 0 | [9 empty] | 27 | 0 | [9 empty] | 27 | 0 | [9 empty] | 27 | 0 | [9 empty] | 27 | 0
28 | 0 | [9 empty] | 28 | 0 | [9 empty] | 28 | 0 | [9 empty] | 28 | 93 | [9 empty] | 28 | 124 | [9 empty] | 28 | 0 | [9 empty] | 28 | 0 | [9 empty] | 28 | 0 | [9 empty] | 28 | 0 | [9 empty] | 28 | 0 | [9 empty] | 28 | 0 | [9 empty] | 28 | 0
29 | 0 | [9 empty] | 29 | 0 | [9 empty] | 29 | 0 | [9 empty] | 29 | 155 | [9 empty] | 29 | 62 | [9 empty] | 29 | 0 | [9 empty] | 29 | 0 | [9 empty] | 29 | 0 | [9 empty] | 29 | 0 | [9 empty] | 29 | 0 | [9 empty] | 29 | 0 | [9 empty] | 29 | 0
30 | 0 | [9 empty] | 30 | 0 | [9 empty] | 30 | 0 | [9 empty] | 30 | 0 | [9 empty] | 30 | 124 | [9 empty] | 30 | 0 | [9 empty] | 30 | 0 | [9 empty] | 30 | 0 | [9 empty] | 30 | 0 | [9 empty] | 30 | 0 | [9 empty] | 30 | 0 | [9 empty] | 30 | 0
31 | 0 | [9 empty] | 31 | 0 | [9 empty] | 31 | 0 | [9 empty] | 31 | 0 | [9 empty] | 31 | 0 | [9 empty] | 31 | 0 | [9 empty] | 31 | 0 | [9 empty] | 31 | 0 | [9 empty] | 31 | 0 | [9 empty] | 31 | 0 | [9 empty] | 31 | 0 | [9 empty] | 31 | 0
32 | 0 | [9 empty] | 32 | 0 | [9 empty] | 32 | 0 | [9 empty] | 32 | 0 | [9 empty] | 32 | 0 | [9 empty] | 32 | 0 | [9 empty] | 32 | 0 | [9 empty] | 32 | 0 | [9 empty] | 32 | 0 | [9 empty] | 32 | 0 | [9 empty] | 32 | 0 | [9 empty] | 32 | 0
33 | 0 | [9 empty] | 33 | 0 | [9 empty] | 33 | 0 | [9 empty] | 33 | 0 | [9 empty] | 33 | 0 | [9 empty] | 33 | 0 | [9 empty] | 33 | 0 | [9 empty] | 33 | 0 | [9 empty] | 33 | 0 | [9 empty] | 33 | 0 | [9 empty] | 33 | 0 | [9 empty] | 33 | 0
34 | 0 | [9 empty] | 34 | 0 | [9 empty] | 34 | 0 | [9 empty] | 34 | 0 | [9 empty] | 34 | 0 | [9 empty] | 34 | 0 | [9 empty] | 34 | 0 | [9 empty] | 34 | 0 | [9 empty] | 34 | 0 | [9 empty] | 34 | 0 | [9 empty] | 34 | 0 | [9 empty] | 34 | 0
35 | 0 | [9 empty] | 35 | 0 | [9 empty] | 35 | 0 | [9 empty] | 35 | 0 | [9 empty] | 35 | 0 | [9 empty] | 35 | 0 | [9 empty] | 35 | 0 | [9 empty] | 35 | 0 | [9 empty] | 35 | 0 | [9 empty] | 35 | 0 | [9 empty] | 35 | 0 | [9 empty] | 35 | 0
36 | 0 | [9 empty] | 36 | 0 | [9 empty] | 36 | 0 | [9 empty] | 36 | 0 | [9 empty] | 36 | 0 | [9 empty] | 36 | 0 | [9 empty] | 36 | 0 | [9 empty] | 36 | 0 | [9 empty] | 36 | 0 | [9 empty] | 36 | 0 | [9 empty] | 36 | 0 | [9 empty] | 36 | 0
Ⓔ Σt(h) | 720 | [9 empty] | Ⓔ Σt(h) | 744 | [9 empty] | Ⓔ Σt(h) | 720 | [9 empty] | Ⓔ Σt(h) | 744 | [9 empty] | Ⓔ Σt(h) | 744 | [9 empty] | Ⓔ Σt(h) | 720 | [9 empty] | Ⓔ Σt(h) | 744 | [9 empty] | Ⓔ Σt(h) | 720 | [9 empty] | Ⓔ Σt(h) | 744 | [9 empty] | Ⓔ Σt(h) | 744 | [9 empty] | Ⓔ Σt(h) | 672 | [9 empty] | Ⓔ Σt(h) | 744
横浜 | 4月 | f.R744 | [8 empty] | 横浜 | ５月 | f.R744 | [8 empty] | 横浜 | 6月 | f.R744 | [8 empty] | 横浜 | 7月 | f.R744 | [8 empty] | 横浜 | ８月 | f.R744 | [8 empty] | 横浜 | ９月 | f.R744 | [8 empty] | 横浜 | 10月 | f.R744 | [8 empty] | 横浜 | 11月 | f.R744 | [8 empty] | 横浜 | 12月 | f.R744 | [8 empty] | 横浜 | 1月 | f.R744 | [8 empty] | 横浜 | 2月 | f.R744 | [8 empty] | 横浜 | 3月 | f.R744
|  | 高温・中温 |  | 低温・超低温 | 低温・超低温 | [7 empty] | 高温・中温 |  | 低温・超低温 | 低温・超低温 | [7 empty] | 高温・中温 |  | 低温・超低温 | 低温・超低温 | [7 empty] | 高温・中温 |  | 低温・超低温 | 低温・超低温 | [7 empty] | 高温・中温 |  | 低温・超低温 | 低温・超低温 | [7 empty] | 高温・中温 |  | 低温・超低温 | 低温・超低温 | [7 empty] | 高温・中温 |  | 低温・超低温 | 低温・超低温 | [7 empty] | 高温・中温 |  | 低温・超低温 | 低温・超低温 | [7 empty] | 高温・中温 |  | 低温・超低温 | 低温・超低温 | [7 empty] | 高温・中温 |  | 低温・超低温 | 低温・超低温 | [7 empty] | 高温・中温 |  | 低温・超低温 | 低温・超低温 | [7 empty] | 高温・中温 |  | 低温・超低温 | 低温・超低温
| 発生時間 | 回転数 制御 | 定速 制御 | 回転数 制御 | 定速 制御 | [6 empty] | 発生時間 | 回転数 制御 | 定速 制御 | 回転数 制御 | 定速 制御 | [6 empty] | 発生時間 | 回転数 制御 | 定速 制御 | 回転数 制御 | 定速 制御 | [6 empty] | 発生時間 | 回転数 制御 | 定速 制御 | 回転数 制御 | 定速 制御 | [6 empty] | 発生時間 | 回転数 制御 | 定速 制御 | 回転数 制御 | 定速 制御 | [6 empty] | 発生時間 | 回転数 制御 | 定速 制御 | 回転数 制御 | 定速 制御 | [6 empty] | 発生時間 | 回転数 制御 | 定速 制御 | 回転数 制御 | 定速 制御 | [6 empty] | 発生時間 | 回転数 制御 | 定速 制御 | 回転数 制御 | 定速 制御 | [6 empty] | 発生時間 | 回転数 制御 | 定速 制御 | 回転数 制御 | 定速 制御 | [6 empty] | 発生時間 | 回転数 制御 | 定速 制御 | 回転数 制御 | 定速 制御 | [6 empty] | 発生時間 | 回転数 制御 | 定速 制御 | 回転数 制御 | 定速 制御 | [6 empty] | 発生時間 | 回転数 制御 | 定速 制御 | 回転数 制御 | 定速 制御
周囲 温度 | t | 補正 COPR比 | 補正 COPPL比 | 補正 COPR比 | 補正 COPPL比 | [6 empty] | t | 補正 COPR比 | 補正 COPPL比 | 補正 COPR比 | 補正 COPPL比 | [6 empty] | t | 補正 COPR比 | 補正 COPPL比 | 補正 COPR比 | 補正 COPPL比 | [6 empty] | t | 補正 COPR比 | 補正 COPPL比 | 補正 COPR比 | 補正 COPPL比 | [6 empty] | t | 補正 COPR比 | 補正 COPPL比 | 補正 COPR比 | 補正 COPPL比 | [6 empty] | t | 補正 COPR比 | 補正 COPPL比 | 補正 COPR比 | 補正 COPPL比 | [6 empty] | t | 補正 COPR比 | 補正 COPPL比 | 補正 COPR比 | 補正 COPPL比 | [6 empty] | t | 補正 COPR比 | 補正 COPPL比 | 補正 COPR比 | 補正 COPPL比 | [6 empty] | t | 補正 COPR比 | 補正 COPPL比 | 補正 COPR比 | 補正 COPPL比 | [6 empty] | t | 補正 COPR比 | 補正 COPPL比 | 補正 COPR比 | 補正 COPPL比 | [6 empty] | t | 補正 COPR比 | 補正 COPPL比 | 補正 COPR比 | 補正 COPPL比 | [6 empty] | t | 補正 COPR比 | 補正 COPPL比 | 補正 COPR比 | 補正 COPPL比
T1d [℃] | [h] | [－] | [－] | [－] | [－] | [6 empty] | [h] | [－] | [－] | [－] | [－] | [6 empty] | [h] | [－] | [－] | [－] | [－] | [6 empty] | [h] | [－] | [－] | [－] | [－] | [6 empty] | [h] | [－] | [－] | [－] | [－] | [6 empty] | [h] | [－] | [－] | [－] | [－] | [6 empty] | [h] | [－] | [－] | [－] | [－] | [6 empty] | [h] | [－] | [－] | [－] | [－] | [6 empty] | [h] | [－] | [－] | [－] | [－] | [6 empty] | [h] | [－] | [－] | [－] | [－] | [6 empty] | [h] | [－] | [－] | [－] | [－] | [6 empty] | [h] | [－] | [－] | [－] | [－]
-6 | 0 | [9 empty] | -6 | 0 | [9 empty] | -6 | 0 | [9 empty] | -6 | 0 | [9 empty] | -6 | 0 | [9 empty] | -6 | 0 | [9 empty] | -6 | 0 | [9 empty] | -6 | 0 | [9 empty] | -6 | 0 | [9 empty] | -6 | 0 | [9 empty] | -6 | 0 | [9 empty] | -6 | 0
-5 | 0 | [9 empty] | -5 | 0 | [9 empty] | -5 | 0 | [9 empty] | -5 | 0 | [9 empty] | -5 | 0 | [9 empty] | -5 | 0 | [9 empty] | -5 | 0 | [9 empty] | -5 | 0 | [9 empty] | -5 | 0 | [9 empty] | -5 | 0 | [9 empty] | -5 | 0 | [9 empty] | -5 | 0
-4 | 0 | [9 empty] | -4 | 0 | [9 empty] | -4 | 0 | [9 empty] | -4 | 0 | [9 empty] | -4 | 0 | [9 empty] | -4 | 0 | [9 empty] | -4 | 0 | [9 empty] | -4 | 0 | [9 empty] | -4 | 0 | [9 empty] | -4 | 0 | [9 empty] | -4 | 0 | [9 empty] | -4 | 0
-3 | 0 | [9 empty] | -3 | 0 | [9 empty] | -3 | 0 | [9 empty] | -3 | 0 | [9 empty] | -3 | 0 | [9 empty] | -3 | 0 | [9 empty] | -3 | 0 | [9 empty] | -3 | 0 | [9 empty] | -3 | 0 | [9 empty] | -3 | 0 | [9 empty] | -3 | 0 | [9 empty] | -3 | 0
-2 | 0 | [9 empty] | -2 | 0 | [9 empty] | -2 | 0 | [9 empty] | -2 | 0 | [9 empty] | -2 | 0 | [9 empty] | -2 | 0 | [9 empty] | -2 | 0 | [9 empty] | -2 | 0 | [9 empty] | -2 | 0 | [9 empty] | -2 | 0 | [9 empty] | -2 | 0 | [9 empty] | -2 | 0
-1 | 0 | [9 empty] | -1 | 0 | [9 empty] | -1 | 0 | [9 empty] | -1 | 0 | [9 empty] | -1 | 0 | [9 empty] | -1 | 0 | [9 empty] | -1 | 0 | [9 empty] | -1 | 0 | [9 empty] | -1 | 0 | [9 empty] | -1 | 0 | [9 empty] | -1 | 0 | [9 empty] | -1 | 0
0 | 0 | [9 empty] | 0 | 0 | [9 empty] | 0 | 0 | [9 empty] | 0 | 0 | [9 empty] | 0 | 0 | [9 empty] | 0 | 0 | [9 empty] | 0 | 0 | [9 empty] | 0 | 0 | [9 empty] | 0 | 0 | [9 empty] | 0 | 0 | [9 empty] | 0 | 0 | [9 empty] | 0 | 0
1 | 0 | [9 empty] | 1 | 0 | [9 empty] | 1 | 0 | [9 empty] | 1 | 0 | [9 empty] | 1 | 0 | [9 empty] | 1 | 0 | [9 empty] | 1 | 0 | [9 empty] | 1 | 0 | [9 empty] | 1 | 0 | [9 empty] | 1 | 0 | [9 empty] | 1 | 0 | [9 empty] | 1 | 0
2 | 0 | [9 empty] | 2 | 0 | [9 empty] | 2 | 0 | [9 empty] | 2 | 0 | [9 empty] | 2 | 0 | [9 empty] | 2 | 0 | [9 empty] | 2 | 0 | [9 empty] | 2 | 0 | [9 empty] | 2 | 0 | [9 empty] | 2 | 0 | [9 empty] | 2 | 0 | [9 empty] | 2 | 0
3 | 0 | [9 empty] | 3 | 31 | [9 empty] | 3 | 0 | [9 empty] | 3 | 0 | [9 empty] | 3 | 0 | [9 empty] | 3 | 0 | [9 empty] | 3 | 0 | [9 empty] | 3 | 0 | [9 empty] | 3 | 0 | [9 empty] | 3 | 0 | [9 empty] | 3 | 0 | [9 empty] | 3 | 0
4 | 0 | [9 empty] | 4 | 217 | [9 empty] | 4 | 0 | [9 empty] | 4 | 0 | [9 empty] | 4 | 0 | [9 empty] | 4 | 0 | [9 empty] | 4 | 0 | [9 empty] | 4 | 0 | [9 empty] | 4 | 0 | [9 empty] | 4 | 186 | [9 empty] | 4 | 84 | [9 empty] | 4 | 0
5 | 0 | [9 empty] | 5 | 93 | [9 empty] | 5 | 0 | [9 empty] | 5 | 0 | [9 empty] | 5 | 0 | [9 empty] | 5 | 0 | [9 empty] | 5 | 0 | [9 empty] | 5 | 0 | [9 empty] | 5 | 0 | [9 empty] | 5 | 155 | [9 empty] | 5 | 140 | [9 empty] | 5 | 0
6 | 0 | [9 empty] | 6 | 124 | [9 empty] | 6 | 0 | [9 empty] | 6 | 0 | [9 empty] | 6 | 0 | [9 empty] | 6 | 0 | [9 empty] | 6 | 0 | [9 empty] | 6 | 0 | [9 empty] | 6 | 93 | [9 empty] | 6 | 62 | [9 empty] | 6 | 84 | [9 empty] | 6 | 0
7 | 0 | [9 empty] | 7 | 93 | [9 empty] | 7 | 0 | [9 empty] | 7 | 0 | [9 empty] | 7 | 0 | [9 empty] | 7 | 0 | [9 empty] | 7 | 0 | [9 empty] | 7 | 0 | [9 empty] | 7 | 155 | [9 empty] | 7 | 124 | [9 empty] | 7 | 112 | [9 empty] | 7 | 93
8 | 0 | [9 empty] | 8 | 93 | [9 empty] | 8 | 0 | [9 empty] | 8 | 0 | [9 empty] | 8 | 0 | [9 empty] | 8 | 0 | [9 empty] | 8 | 0 | [9 empty] | 8 | 0 | [9 empty] | 8 | 124 | [9 empty] | 8 | 93 | [9 empty] | 8 | 84 | [9 empty] | 8 | 124
9 | 0 | [9 empty] | 9 | 93 | [9 empty] | 9 | 0 | [9 empty] | 9 | 0 | [9 empty] | 9 | 0 | [9 empty] | 9 | 0 | [9 empty] | 9 | 0 | [9 empty] | 9 | 0 | [9 empty] | 9 | 124 | [9 empty] | 9 | 124 | [9 empty] | 9 | 112 | [9 empty] | 9 | 93
10 | 0 | [9 empty] | 10 | 0 | [9 empty] | 10 | 0 | [9 empty] | 10 | 0 | [9 empty] | 10 | 0 | [9 empty] | 10 | 0 | [9 empty] | 10 | 0 | [9 empty] | 10 | 0 | [9 empty] | 10 | 93 | [9 empty] | 10 | 0 | [9 empty] | 10 | 56 | [9 empty] | 10 | 124
11 | 0 | [9 empty] | 11 | 0 | [9 empty] | 11 | 0 | [9 empty] | 11 | 0 | [9 empty] | 11 | 0 | [9 empty] | 11 | 0 | [9 empty] | 11 | 0 | [9 empty] | 11 | 90 | [9 empty] | 11 | 124 | [9 empty] | 11 | 0 | [9 empty] | 11 | 0 | [9 empty] | 11 | 124
12 | 120 | [9 empty] | 12 | 0 | [9 empty] | 12 | 0 | [9 empty] | 12 | 0 | [9 empty] | 12 | 0 | [9 empty] | 12 | 0 | [9 empty] | 12 | 0 | [9 empty] | 12 | 150 | [9 empty] | 12 | 31 | [9 empty] | 12 | 0 | [9 empty] | 12 | 0 | [9 empty] | 12 | 124
13 | 120 | [9 empty] | 13 | 0 | [9 empty] | 13 | 0 | [9 empty] | 13 | 0 | [9 empty] | 13 | 0 | [9 empty] | 13 | 0 | [9 empty] | 13 | 0 | [9 empty] | 13 | 120 | [9 empty] | 13 | 0 | [9 empty] | 13 | 0 | [9 empty] | 13 | 0 | [9 empty] | 13 | 62
14 | 120 | [9 empty] | 14 | 0 | [9 empty] | 14 | 0 | [9 empty] | 14 | 0 | [9 empty] | 14 | 0 | [9 empty] | 14 | 0 | [9 empty] | 14 | 0 | [9 empty] | 14 | 120 | [9 empty] | 14 | 0 | [9 empty] | 14 | 0 | [9 empty] | 14 | 0 | [9 empty] | 14 | 0
15 | 120 | [9 empty] | 15 | 0 | [9 empty] | 15 | 0 | [9 empty] | 15 | 0 | [9 empty] | 15 | 0 | [9 empty] | 15 | 0 | [9 empty] | 15 | 0 | [9 empty] | 15 | 120 | [9 empty] | 15 | 0 | [9 empty] | 15 | 0 | [9 empty] | 15 | 0 | [9 empty] | 15 | 0
16 | 90 | [9 empty] | 16 | 0 | [9 empty] | 16 | 0 | [9 empty] | 16 | 0 | [9 empty] | 16 | 0 | [9 empty] | 16 | 0 | [9 empty] | 16 | 0 | [9 empty] | 16 | 120 | [9 empty] | 16 | 0 | [9 empty] | 16 | 0 | [9 empty] | 16 | 0 | [9 empty] | 16 | 0
17 | 120 | [9 empty] | 17 | 0 | [9 empty] | 17 | 0 | [9 empty] | 17 | 0 | [9 empty] | 17 | 0 | [9 empty] | 17 | 0 | [9 empty] | 17 | 31 | [9 empty] | 17 | 0 | [9 empty] | 17 | 0 | [9 empty] | 17 | 0 | [9 empty] | 17 | 0 | [9 empty] | 17 | 0
18 | 30 | [9 empty] | 18 | 0 | [9 empty] | 18 | 0 | [9 empty] | 18 | 0 | [9 empty] | 18 | 0 | [9 empty] | 18 | 0 | [9 empty] | 18 | 186 | [9 empty] | 18 | 0 | [9 empty] | 18 | 0 | [9 empty] | 18 | 0 | [9 empty] | 18 | 0 | [9 empty] | 18 | 0
19 | 0 | [9 empty] | 19 | 0 | [9 empty] | 19 | 0 | [9 empty] | 19 | 0 | [9 empty] | 19 | 0 | [9 empty] | 19 | 0 | [9 empty] | 19 | 155 | [9 empty] | 19 | 0 | [9 empty] | 19 | 0 | [9 empty] | 19 | 0 | [9 empty] | 19 | 0 | [9 empty] | 19 | 0
20 | 0 | [9 empty] | 20 | 0 | [9 empty] | 20 | 180 | [9 empty] | 20 | 0 | [9 empty] | 20 | 0 | [9 empty] | 20 | 0 | [9 empty] | 20 | 155 | [9 empty] | 20 | 0 | [9 empty] | 20 | 0 | [9 empty] | 20 | 0 | [9 empty] | 20 | 0 | [9 empty] | 20 | 0
21 | 0 | [9 empty] | 21 | 0 | [9 empty] | 21 | 180 | [9 empty] | 21 | 0 | [9 empty] | 21 | 0 | [9 empty] | 21 | 0 | [9 empty] | 21 | 93 | [9 empty] | 21 | 0 | [9 empty] | 21 | 0 | [9 empty] | 21 | 0 | [9 empty] | 21 | 0 | [9 empty] | 21 | 0
22 | 0 | [9 empty] | 22 | 0 | [9 empty] | 22 | 90 | [9 empty] | 22 | 0 | [9 empty] | 22 | 0 | [9 empty] | 22 | 180 | [9 empty] | 22 | 124 | [9 empty] | 22 | 0 | [9 empty] | 22 | 0 | [9 empty] | 22 | 0 | [9 empty] | 22 | 0 | [9 empty] | 22 | 0
23 | 0 | [9 empty] | 23 | 0 | [9 empty] | 23 | 120 | [9 empty] | 23 | 0 | [9 empty] | 23 | 0 | [9 empty] | 23 | 210 | [9 empty] | 23 | 0 | [9 empty] | 23 | 0 | [9 empty] | 23 | 0 | [9 empty] | 23 | 0 | [9 empty] | 23 | 0 | [9 empty] | 23 | 0
24 | 0 | [9 empty] | 24 | 0 | [9 empty] | 24 | 150 | [9 empty] | 24 | 0 | [9 empty] | 24 | 0 | [9 empty] | 24 | 90 | [9 empty] | 24 | 0 | [9 empty] | 24 | 0 | [9 empty] | 24 | 0 | [9 empty] | 24 | 0 | [9 empty] | 24 | 0 | [9 empty] | 24 | 0
25 | 0 | [9 empty] | 25 | 0 | [9 empty] | 25 | 0 | [9 empty] | 25 | 248 | [9 empty] | 25 | 155 | [9 empty] | 25 | 90 | [9 empty] | 25 | 0 | [9 empty] | 25 | 0 | [9 empty] | 25 | 0 | [9 empty] | 25 | 0 | [9 empty] | 25 | 0 | [9 empty] | 25 | 0
26 | 0 | [9 empty] | 26 | 0 | [9 empty] | 26 | 0 | [9 empty] | 26 | 155 | [9 empty] | 26 | 186 | [9 empty] | 26 | 150 | [9 empty] | 26 | 0 | [9 empty] | 26 | 0 | [9 empty] | 26 | 0 | [9 empty] | 26 | 0 | [9 empty] | 26 | 0 | [9 empty] | 26 | 0
27 | 0 | [9 empty] | 27 | 0 | [9 empty] | 27 | 0 | [9 empty] | 27 | 93 | [9 empty] | 27 | 93 | [9 empty] | 27 | 0 | [9 empty] | 27 | 0 | [9 empty] | 27 | 0 | [9 empty] | 27 | 0 | [9 empty] | 27 | 0 | [9 empty] | 27 | 0 | [9 empty] | 27 | 0
28 | 0 | [9 empty] | 28 | 0 | [9 empty] | 28 | 0 | [9 empty] | 28 | 93 | [9 empty] | 28 | 124 | [9 empty] | 28 | 0 | [9 empty] | 28 | 0 | [9 empty] | 28 | 0 | [9 empty] | 28 | 0 | [9 empty] | 28 | 0 | [9 empty] | 28 | 0 | [9 empty] | 28 | 0
29 | 0 | [9 empty] | 29 | 0 | [9 empty] | 29 | 0 | [9 empty] | 29 | 155 | [9 empty] | 29 | 62 | [9 empty] | 29 | 0 | [9 empty] | 29 | 0 | [9 empty] | 29 | 0 | [9 empty] | 29 | 0 | [9 empty] | 29 | 0 | [9 empty] | 29 | 0 | [9 empty] | 29 | 0
30 | 0 | [9 empty] | 30 | 0 | [9 empty] | 30 | 0 | [9 empty] | 30 | 0 | [9 empty] | 30 | 124 | [9 empty] | 30 | 0 | [9 empty] | 30 | 0 | [9 empty] | 30 | 0 | [9 empty] | 30 | 0 | [9 empty] | 30 | 0 | [9 empty] | 30 | 0 | [9 empty] | 30 | 0
31 | 0 | [9 empty] | 31 | 0 | [9 empty] | 31 | 0 | [9 empty] | 31 | 0 | [9 empty] | 31 | 0 | [9 empty] | 31 | 0 | [9 empty] | 31 | 0 | [9 empty] | 31 | 0 | [9 empty] | 31 | 0 | [9 empty] | 31 | 0 | [9 empty] | 31 | 0 | [9 empty] | 31 | 0
32 | 0 | [9 empty] | 32 | 0 | [9 empty] | 32 | 0 | [9 empty] | 32 | 0 | [9 empty] | 32 | 0 | [9 empty] | 32 | 0 | [9 empty] | 32 | 0 | [9 empty] | 32 | 0 | [9 empty] | 32 | 0 | [9 empty] | 32 | 0 | [9 empty] | 32 | 0 | [9 empty] | 32 | 0
33 | 0 | [9 empty] | 33 | 0 | [9 empty] | 33 | 0 | [9 empty] | 33 | 0 | [9 empty] | 33 | 0 | [9 empty] | 33 | 0 | [9 empty] | 33 | 0 | [9 empty] | 33 | 0 | [9 empty] | 33 | 0 | [9 empty] | 33 | 0 | [9 empty] | 33 | 0 | [9 empty] | 33 | 0
34 | 0 | [9 empty] | 34 | 0 | [9 empty] | 34 | 0 | [9 empty] | 34 | 0 | [9 empty] | 34 | 0 | [9 empty] | 34 | 0 | [9 empty] | 34 | 0 | [9 empty] | 34 | 0 | [9 empty] | 34 | 0 | [9 empty] | 34 | 0 | [9 empty] | 34 | 0 | [9 empty] | 34 | 0
35 | 0 | [9 empty] | 35 | 0 | [9 empty] | 35 | 0 | [9 empty] | 35 | 0 | [9 empty] | 35 | 0 | [9 empty] | 35 | 0 | [9 empty] | 35 | 0 | [9 empty] | 35 | 0 | [9 empty] | 35 | 0 | [9 empty] | 35 | 0 | [9 empty] | 35 | 0 | [9 empty] | 35 | 0
36 | 0 | [9 empty] | 36 | 0 | [9 empty] | 36 | 0 | [9 empty] | 36 | 0 | [9 empty] | 36 | 0 | [9 empty] | 36 | 0 | [9 empty] | 36 | 0 | [9 empty] | 36 | 0 | [9 empty] | 36 | 0 | [9 empty] | 36 | 0 | [9 empty] | 36 | 0 | [9 empty] | 36 | 0
Ⓔ Σt(h) | 720 | [9 empty] | Ⓔ Σt(h) | 744 | [9 empty] | Ⓔ Σt(h) | 720 | [9 empty] | Ⓔ Σt(h) | 744 | [9 empty] | Ⓔ Σt(h) | 744 | [9 empty] | Ⓔ Σt(h) | 720 | [9 empty] | Ⓔ Σt(h) | 744 | [9 empty] | Ⓔ Σt(h) | 720 | [9 empty] | Ⓔ Σt(h) | 744 | [9 empty] | Ⓔ Σt(h) | 744 | [9 empty] | Ⓔ Σt(h) | 672 | [9 empty] | Ⓔ Σt(h) | 744
Note on K7: dataは自動で入力のため、色付けしました
Note on D9: dataは自動で入力のため、色付けしました

## 旧4.水冷式冷凍機消費電力計算シート (hidden)
[8 empty] | 冷却塔アプローチ K＝ | 5 | ［℃]
Ⓕ＝∑(Ⓔ÷容量補正係数COP比×発生時間t[ｈ]) | [7 empty] | 冷却塔出口温度設定 Tws＝ | 15 | ［℃] |  |  |  | a01系統 | a04系統 | a06系統
横浜(例) | 負荷率 |  | 4月 |  | コンデンシングユニット入口冷却水 |  |  |  |  | R22 |  |  |  | 高温 | 高温 | 高温
[5 empty] | 高温用 中温 | 低温用 超低温 |  | 高温用 | 高温用 | 高温・中温 |  | 低温・超低温 |  | 定速 | 定速 | 定速
| 蒸発温度 |  | 発生時間 | 平均湿球 | 必要アプ |  | アプロ | 判断 | 冷凍機 | 回転数 | 定速 | 回転数 | 定速 | 消費電力Ⓔ | 消費電力Ⓔ | 消費電力Ⓔ
| -10℃ | -40℃ |  | 温度 | ローチ |  | ーチ余力 | 注１） | 入口温度 | 制御 | 制御 | 制御 | 制御 | [kW] | [kW] | [kW]
周囲温度 | 負荷率 |  | t | Wb | Ar |  | Ap |  | Twc | COPR比 | COPPL比 | COPR比 | COPPL比 | 0.76 | 0.97 | 0.7
T1d [℃] | Pr(Tj) | Pr(Tj) | [h] | ［℃］ | ｋ×Pr(Tj) |  | Tws－Wb |  | ［℃] | [－] | [－] | [－] | [－]
-6 | 70% | 85% | 0
-5 | 70% | 85% | 0
-4 | 70% | 85% | 0
中略
7 | 70% | 85% | 0
8 | 70% | 85% | 0
9 | 70% | 85% | 0
10 | 70% | 85% | 0
11 | 71% | 86% | 0
12 | 73% | 86% | 120 | 10.7 | 3.7 | 4.3 | 4.3 | Ar＝Ap | 15 | 1.06 | 0.74 | 1.17 | 0.83 | 123.2 | 157.3 | 113.5
13 | 74% | 87% | 120 | 10.7 | 3.7 | 4.4 | 4.3 | Ar＞Ap | 15.1 | 1.06 | 0.74 | 1.17 | 0.83 | 123.2 | 157.3 | 113.5
14 | 76% | 88% | 120 | 10.7 | 3.8 | 4.4 | 4.3 | Ar＞Ap | 15.1 | 1.06 | 0.74 | 1.17 | 0.83 | 123.2 | 157.3 | 113.5
15 | 77% | 89% | 120 | 10.7 | 3.9 | 4.5 | 4.3 | Ar＞Ap | 15.2 | 1.06 | 0.74 | 1.17 | 0.83 | 123.2 | 157.3 | 113.5
16 | 78% | 90% | 90 | 10.7 | 3.9 | 4.5 | 4.3 | Ar＞Ap | 15.2 | 1.06 | 0.74 | 1.17 | 0.83 | 92.4 | 118 | 85.1
17 | 80% | 91% | 120 | 10.7 | 4 | 4.6 | 4.3 | Ar＞Ap | 15.3 | 1.06 | 0.74 | 1.17 | 0.83 | 123.2 | 157.3 | 113.5
18 | 81% | 91% | 30 | 10.7 | 4.1 | 4.6 | 4.3 | Ar＞Ap | 15.3 | 1.06 | 0.74 | 1.17 | 0.83 | 30.8 | 39.3 | 28.4
19 | 83% | 91% | 0 | 湿球温度が低い場合の例
20 | 84% | 92% | 0 | 8 | 4.2 | 4.6 | アプロ: 7; 判断: Ar＜Ap; 冷凍機: 15
21 | 85% | 93% | 0
22 | 87% | 93% | 0
中略
30 | 97% | 99% | 0
31 | 99% | 99% | 0
32 | 100% | 100% | 0
33 | 100% | 100% | 0
34 | 100% | 100% | 0
35 | 100% | 100% | 0
36 | 100% | 100% | 0
Σt(h) |  |  | 720 |  |  |  | 回転数: 計; 定速: 〔kWh/月]; 消費電力Ⓔ: 739.2; 消費電力Ⓔ: 943.8; 消費電力Ⓔ: 681
月毎系統別のコンデンシングユニット消費電力推計から年間消費電力計算する。
注1)： | Ar＞Ap : | Twc＝Wb＋Ar
| Ar≦Ap : | Twc＝Tws
外気温度T1dが高くても湿球温度Wbが低いのでCOP比は高くなります。
～
～
～
～
～
別紙ａ～ｆ
COP比はTwcを周囲温度T1Dに置き換えた値を選択

## 旧5.ショーケース 系統・用途・仕様入力 (hidden)
5．機器リスト仕様一覧
表5-1【導入前】店舗内機器リスト（入力） | [5 empty] | スパーショーケース（Panasonic）＆ユニットクーラー（三菱）カタログを参照
系統 | No. | 区分 | 冷媒種 | 用途 | 使用温度 | 機器型式 | 間口 | 蒸発温度 | 所要冷凍 負荷注1) | TD注2) | 冷却能力 | 消費電力計 w/oﾃﾞﾌﾛｽﾄ | 内訳（W)
表5-1【導入前】店舗内機器リスト（入力） 使用温度: (℃）; スパーショーケース（Panasonic）＆ユニットクーラー（三菱）カタログを参照 間口: (尺); スパーショーケース（Panasonic）＆ユニットクーラー（三菱）カタログを参照 蒸発温度: (℃） | (W) | （℃） | (W) | (W) | 照明注3) | ﾌｧﾝ | 防露ﾋｰﾀ | その他 | ｸｰﾗﾌｧﾝ | ﾃﾞﾌﾛｽﾄ ﾋｰﾀ
a01 | 1 | ｹｰｽ | － | 野菜 | +7 | CVS-EV086Y | 8 | -10 | 1120 |  |  | 233 | 166 | 46 | 21 |  |  | 0
a01 | 2 | ｹｰｽ | － | 野菜 | +7 | CVS-EV085Y | 9 | -10 | 1270 |  |  | 235 | 166 | 48 | 21 |  |  | 0
a02 | 3 | ｹｰｽ | － | 鮮魚 | -2 | FZW-EV085NDY | 6 | -10 | 2320 |  |  | 440 | 248 | 120 | 72 |  |  | 1630
a02 | 4 | ｹｰｽ | － | 鮮魚 | -2 | FPW-EV085GY | 12 | -10 | 3240 |  |  | 408 | 246 | 120 | 42 |  |  | 1630
a03 | 5 | ｹｰｽ | － | 精肉 | +0 | FPS-EV5085Y | 9 | -10 | 2790 |  |  | 325 | 206 | 48 | 71 |  |  | 1630
a03 | 6 | ｹｰｽ | － | 精肉 | +0 | FPS-EV3085 | 12 | -10 | 2410 |  |  | 243 | 124 | 48 | 71 |  |  | 1255
a03 | 7 | ｹｰｽ | － | 精肉 | +0 | FPS-EV8085Y | 8 | -10 | 2370 |  |  | 258 | 154 | 48 | 56 |  |  | 1255
a04 | 8 | ｹｰｽ | － | 日配 | +5 | CPS-EV3085Y | 9 | -10 | 1900 |  |  | 235 | 166 | 48 | 21 |  |  | 0
a04 | 10 | ｹｰｽ | － | 惣菜 | +5 | CPM-EV2885MSY | 8 | -10 | 1145 |  |  | 193 | 124 | 48 | 21 |  |  | 0
a05 | 9 | ｹｰｽ | － | ｱｲｽｸｲﾘ-ﾑ | -20 | TVQ-EV088KF | 8 | -30 | 1810 |  |  | 717 | 0 | 80 | 637 |  |  | 5400
a06 | 11 | ｹｰｽ | － | 乳製品 | +5 | CPS-EV2084Y | 9 | -10 | 1760 |  |  | 151 | 82 | 48 | 21 |  |  | 0
a06 | 12 | ｹｰｽ | － | 酒 | +5 | CPW-EV9995Y | 9 | -10 | 1430 |  |  | 444 | 278 | 120 | 46 |  |  | 0
a07 | 101 | 冷却器 | R404 | 青果冷蔵庫 | 0 | UCR-Z3VHC | 4.3 | -10 | 1950 | 10 | 1950 | 0 | 0 | 0 | 0 |  | 105 | 2250
a07 | 102 | 冷却器 | R22 | 日配冷蔵庫 | 3 | UCR-Z3VHC | 4.3 | -10 | 2700 | 13 | 2540 | 0 | 0 | 0 | 0 |  | 105 | 2250
a07 | 103 | 冷却器 | R22 | 精肉冷蔵庫 | 0 | UCL-4VHD1 | 5.54 | -10 | 5700 | 10 | 5600 | 0 | 0 | 0 | 0 |  | 105 | 3600
a08 | 104 | 冷却器 | R22 | 鮮魚冷凍庫 | -18 | UCL-4VHD1 | 5.54 | -25 | 3900 | 7 | 3900 | 0 | 0 | 0 | 0 |  | 105 | 3600
表5-1【導入前】店舗内機器リスト（入力） 系統: 合計; スパーショーケース（Panasonic）＆ユニットクーラー（三菱）カタログを参照 機器型式: 間口; スパーショーケース（Panasonic）＆ユニットクーラー（三菱）カタログを参照 間口: 16; スパーショーケース（Panasonic）＆ユニットクーラー（三菱）カタログを参照 蒸発温度: 能力/電力 | 37815 |  | 13990 | 3882 | 1960 | 822 | 1100 | 0 | 420 | 24500
注1)：周囲定格温度25℃,60%
注2)：TD＝庫内温度－蒸発温度（℃）
注3)：照明は蛍光灯を推定

## 旧6.ショーケース電力量計算 (hidden)
6．ショーケース電力量の計算
表6-1（5.ショーケース系統・用途・仕様入力より自動転記）
ショーケース系統、型式 | [5 empty] | (A)消費電力注１） |  |  |  | （Ｂ)稼働時間注２） | [14 empty] | （Ｃ）消費電力
系統 | No. | 区分 | 機器型式 | 消費電力内訳（W) | [5 empty] | 稼働時間内訳（ｈ／年） | [14 empty] | 消費電力内訳（kWh/年） | [14 empty] | ショーケース消費電力内訳（kWh/年）
|  |  |  | 照明注3) | ﾌｧﾝ | 防露ﾋｰﾀ | その他 | ｸｰﾗﾌｧﾝ | ﾃﾞﾌﾛｽﾄﾋｰﾀ | 照明 |  | 10 | ﾌｧﾝ・防露ヒータ |  | 24 | その他 |  | 12 | クーラファン |  | 23 | デフロストヒータ |  | 0.5 | 照明 |  |  | ﾌｧﾝ・防露ヒータ |  |  | その他 |  |  | クーラファン |  |  | デフロストヒータ
[10 empty] | 平準化時間帯 | 他季 時間帯 | 夜間 | 平準化時間帯 | 他季 昼間 | 夜間 | 標準化時間帯 | 他季 昼間 | 夜間 | 平準化時間帯 | 他季 昼間 | 夜間 | 平準化時間帯 | 他季 昼間 | 夜間 | 平準化 時間帯 | 他季 時間帯 | 夜間 | 平準化 時間帯 | 他季 昼間 | 夜間 | 標準化 時間帯 | 他季 昼間 | 夜間 | 平準化 時間帯 | 他季 昼間 | 夜間 | 平準化 時間帯 | 他季 昼間 | 夜間 | 平準化 時間帯 | 他季 昼間 | 夜間 | 年間
a01 | 1 | ｹｰｽ | CVS-EV086Y | 166 | 46 | 21 | 0 | 0 | 0 | 2130 | 1520 | 0 | 2982 | 2128 | 3650 | 1917 | 1368 | 1095 | 2875.5 | 2052 | 3467.5 | 106.5 | 76 | 182.5 | 353.58 | 252.32 | 0 | 199.794 | 142.576 | 244.55 | 0 | 0 | 0 | 0 | 0 | 0 | 0 | 0 | 0 | 553.374 | 394.896 | 244.55 | 1192.82
a01 | 2 | ｹｰｽ | CVS-EV085Y | 166 | 48 | 21 | 0 | 0 | 0 | 2130 | 1520 | 0 | 2982 | 2128 | 3650 | 1917 | 1368 | 1095 | 2875.5 | 2052 | 3467.5 | 106.5 | 76 | 182.5 | 353.58 | 252.32 | 0 | 205.758 | 146.832 | 251.85 | 0 | 0 | 0 | 0 | 0 | 0 | 0 | 0 | 0 | 559.338 | 399.152 | 251.85 | 1210.34
a02 | 3 | ｹｰｽ | FZW-EV085NDY | 248 | 120 | 72 | 0 | 0 | 1630 | 2130 | 1520 | 0 | 2982 | 2128 | 3650 | 1917 | 1368 | 1095 | 2875.5 | 2052 | 3467.5 | 106.5 | 76 | 182.5 | 528.24 | 376.96 | 0 | 572.544 | 408.576 | 700.8 | 0 | 0 | 0 | 0 | 0 | 0 | 173.595 | 123.88 | 297.475 | 1274.379 | 909.416 | 998.275 | 3182.07
a02 | 4 | ｹｰｽ | FPW-EV085GY | 246 | 120 | 42 | 0 | 0 | 1630 | 2130 | 1520 | 0 | 2982 | 2128 | 3650 | 1917 | 1368 | 1095 | 2875.5 | 2052 | 3467.5 | 106.5 | 76 | 182.5 | 523.98 | 373.92 | 0 | 483.084 | 344.736 | 591.3 | 0 | 0 | 0 | 0 | 0 | 0 | 173.595 | 123.88 | 297.475 | 1180.659 | 842.536 | 888.775 | 2911.97
a03 | 5 | ｹｰｽ | FPS-EV5085Y | 206 | 48 | 71 | 0 | 0 | 1630 | 2130 | 1520 | 0 | 2982 | 2128 | 3650 | 1917 | 1368 | 1095 | 2875.5 | 2052 | 3467.5 | 106.5 | 76 | 182.5 | 438.78 | 313.12 | 0 | 354.858 | 253.232 | 434.35 | 0 | 0 | 0 | 0 | 0 | 0 | 173.595 | 123.88 | 297.475 | 967.233 | 690.232 | 731.825 | 2389.29
a03 | 6 | ｹｰｽ | FPS-EV3085 | 124 | 48 | 71 | 0 | 0 | 1255 | 2130 | 1520 | 0 | 2982 | 2128 | 3650 | 1917 | 1368 | 1095 | 2875.5 | 2052 | 3467.5 | 106.5 | 76 | 182.5 | 264.12 | 188.48 | 0 | 354.858 | 253.232 | 434.35 | 0 | 0 | 0 | 0 | 0 | 0 | 133.6575 | 95.38 | 229.0375 | 752.6355 | 537.092 | 663.3875 | 1953.115
a03 | 7 | ｹｰｽ | FPS-EV8085Y | 154 | 48 | 56 | 0 | 0 | 1255 | 2130 | 1520 | 0 | 2982 | 2128 | 3650 | 1917 | 1368 | 1095 | 2875.5 | 2052 | 3467.5 | 106.5 | 76 | 182.5 | 328.02 | 234.08 | 0 | 310.128 | 221.312 | 379.6 | 0 | 0 | 0 | 0 | 0 | 0 | 133.6575 | 95.38 | 229.0375 | 771.8055 | 550.772 | 608.6375 | 1931.215
a04 | 8 | ｹｰｽ | CPS-EV3085Y | 166 | 48 | 21 | 0 | 0 | 0 | 2130 | 1520 | 0 | 2982 | 2128 | 3650 | 1917 | 1368 | 1095 | 2875.5 | 2052 | 3467.5 | 106.5 | 76 | 182.5 | 353.58 | 252.32 | 0 | 205.758 | 146.832 | 251.85 | 0 | 0 | 0 | 0 | 0 | 0 | 0 | 0 | 0 | 559.338 | 399.152 | 251.85 | 1210.34
a04 | 10 | ｹｰｽ | CPM-EV2885MSY | 124 | 48 | 21 | 0 | 0 | 0 | 2130 | 1520 | 0 | 2982 | 2128 | 3650 | 1917 | 1368 | 1095 | 2875.5 | 2052 | 3467.5 | 106.5 | 76 | 182.5 | 264.12 | 188.48 | 0 | 205.758 | 146.832 | 251.85 | 0 | 0 | 0 | 0 | 0 | 0 | 0 | 0 | 0 | 469.878 | 335.312 | 251.85 | 1057.04
a05 | 9 | ｹｰｽ | TVQ-EV088KF | 0 | 80 | 637 | 0 | 0 | 5400 | 2130 | 1520 | 0 | 2982 | 2128 | 3650 | 1917 | 1368 | 1095 | 2875.5 | 2052 | 3467.5 | 106.5 | 76 | 182.5 | 0 | 0 | 0 | 2138.094 | 1525.776 | 2617.05 | 0 | 0 | 0 | 0 | 0 | 0 | 575.1 | 410.4 | 985.5 | 2713.194 | 1936.176 | 3602.55 | 8251.92
a06 | 11 | ｹｰｽ | CPS-EV2084Y | 82 | 48 | 21 | 0 | 0 | 0 | 2130 | 1520 | 0 | 2982 | 2128 | 3650 | 1917 | 1368 | 1095 | 2875.5 | 2052 | 3467.5 | 106.5 | 76 | 182.5 | 174.66 | 124.64 | 0 | 205.758 | 146.832 | 251.85 | 0 | 0 | 0 | 0 | 0 | 0 | 0 | 0 | 0 | 380.418 | 271.472 | 251.85 | 903.74
a06 | 12 | ｹｰｽ | CPW-EV9995Y | 278 | 120 | 46 | 0 | 0 | 0 | 2130 | 1520 | 0 | 2982 | 2128 | 3650 | 1917 | 1368 | 1095 | 2875.5 | 2052 | 3467.5 | 106.5 | 76 | 182.5 | 592.14 | 422.56 | 0 | 495.012 | 353.248 | 605.9 | 0 | 0 | 0 | 0 | 0 | 0 | 0 | 0 | 0 | 1087.152 | 775.808 | 605.9 | 2468.86
a07 | 101 | 冷却器 | UCR-Z3VHC | 0 | 0 | 0 | 0 | 105 | 2250 | 2130 | 1520 | 0 | 2982 | 2128 | 3650 | 1917 | 1368 | 1095 | 2875.5 | 2052 | 3467.5 | 106.5 | 76 | 182.5 | 0 | 0 | 0 | 0 | 0 | 0 | 0 | 0 | 0 | 301.9275 | 215.46 | 364.0875 | 239.625 | 171 | 410.625 | 541.5525 | 386.46 | 774.7125 | 1702.725
a07 | 102 | 冷却器 | UCR-Z3VHC | 0 | 0 | 0 | 0 | 105 | 2250 | 2130 | 1520 | 0 | 2982 | 2128 | 3650 | 1917 | 1368 | 1095 | 2875.5 | 2052 | 3467.5 | 106.5 | 76 | 182.5 | 0 | 0 | 0 | 0 | 0 | 0 | 0 | 0 | 0 | 301.9275 | 215.46 | 364.0875 | 239.625 | 171 | 410.625 | 541.5525 | 386.46 | 774.7125 | 1702.725
a07 | 103 | 冷却器 | UCL-4VHD1 | 0 | 0 | 0 | 0 | 105 | 3600 | 2130 | 1520 | 0 | 2982 | 2128 | 3650 | 1917 | 1368 | 1095 | 2875.5 | 2052 | 3467.5 | 106.5 | 76 | 182.5 | 0 | 0 | 0 | 0 | 0 | 0 | 0 | 0 | 0 | 301.9275 | 215.46 | 364.0875 | 383.4 | 273.6 | 657 | 685.3275 | 489.06 | 1021.0875 | 2195.475
a08 | 104 | 冷却器 | UCL-4VHD1 | 0 | 0 | 0 | 0 | 105 | 3600 | 2130 | 1520 | 0 | 2982 | 2128 | 3650 | 1917 | 1368 | 1095 | 2875.5 | 2052 | 3467.5 | 106.5 | 76 | 182.5 | 0 | 0 | 0 | 0 | 0 | 0 | 0 | 0 | 0 | 301.9275 | 215.46 | 364.0875 | 383.4 | 273.6 | 657 | 685.3275 | 489.06 | 1021.0875 | 2195.475
|  |  | 計 | 1960 | 822 | 1100 | 0 | 420 | 24500 |  |  |  |  | 全体から引く |  | Kの90％ |  |  | OK | OK | Pの95％ |  | OK | OK | OK | OK | OK | OK | OK | OK | OK | OK | OK | OK | OK | OK | OK | OK | OK | 13723.164 | 9793.056 | 12942.9 | 36459.12
| 注1)：(A)の消費電力は5.ショーケース系統・用途・仕様入力から自動転記 | [15 empty] | Lの90％ |  |  |  |  | OK
| 注2)：表6-2に入力し自動計算 | [16 empty] | 全体(10時間/日/年)から引く
| 表6-2 稼働時間 | [5 empty] | 表6-3 省エネ法電気需要平準化時間帯（平準化時間帯）
| 区分 |  | 用途 | 時間帯 |  |  | 期間 | 月数 |  | 時間帯 |  | 日数 |  | 時間
| 照明 |  | 営業時間 | 10 | (h/日） |  |  | 4月～6月 | 3ヶ月 | 8:00 | 22:00 | 91 | 日 | 1274 | ｈ | 2184 | ｈ
| ファン・防露ヒータ |  | 終日稼働 | 24 | (h/日） |  | 夏期 | 7月～9月 | 3ヶ月 | 8:00 | 22:00 | 92 | 日 | 1288 | ｈ | 2208 | ｈ
| その他電力 |  |  | 12 | (h/日） |  |  | 10月～11月 | 2ヶ月 | 8:00 | 22:00 | 61 | 日 | 854 | ｈ | 1464 | ｈ
| クーラーファン |  |  | 23 | (h/日） |  | 冬期 | 12月～3月 | 4ヶ月 | 8:00 | 22:00 | 121 | 日 | 1694 | ｈ | 2904 | ｈ
| デフロストヒータ |  |  | 0.5 | (h/昼or夜） |  |  |  | 7 |  | 計 | 213 | 日/年 | 2982 | h/年 | 8760 | ｈ
[9 empty] | 5 | 他期 ： | 計 | 152 | 日/年 | 2128 | h/年
表6-3 省エネ法電気需要平準化時間帯（平準化時間帯）
[7 empty] | 期間 | 月数 |  | 時間帯 |  | 日数 |  | 時間 |  | 時間
[7 empty] | 夏期 | 7月～9月 | 3ヶ月 | 22:00 | 8:00 | 92 | 日 | 920 | ｈ | 2208 | ｈ
[7 empty] | 冬期 | 12月～3月 | 4ヶ月 | 22:00 | 8:00 | 121 | 日 | 1210 | ｈ | 2904 | ｈ
[9 empty] | 7 |  | 計 | 213 | 日/年 | 2130 | h/年 | 5112 | h/年
[10 empty] | 他期 ： |  | 152 | 日/年
[7 empty] | 期間 | 月数 |  | 時間帯 |  | 日数 |  | 時間 |  | 時間
[8 empty] | 4月～6月 | 3ヶ月 | 22:00 | 8:00 | 91 | 日 | 910 | ｈ | 2184 | ｈ
[7 empty] | 夏期 | 7月～9月 | 3ヶ月 | 22:00 | 8:00 | 92 | 日 | 920 | ｈ | 2208 | ｈ
[8 empty] | 10月～11月 | 2ヶ月 | 22:00 | 8:00 | 61 | 日 | 610 | ｈ | 1464 | ｈ
[7 empty] | 冬期 | 12月～3月 | 4ヶ月 | 22:00 | 8:00 | 121 | 日 | 1210 | ｈ | 2904 | ｈ
[9 empty] | 12 |  | 計 | 365 | 日/年 | 3650 | h/年 | 8760 | h/年
[10 empty] | 夜間 ： |  | 365 | 日/年 | 10 | h/日

## 札幌 (hidden)
気象データ | [24 empty] | 気象データ
札幌 | [24 empty] | 札幌s
時刻別平均気温 | [24 empty] | 時刻別平均外気湿球温度
時刻 | 0 | 1 | 2 | 3 | 4 | 5 | 6 | 7 | 8 | 9 | 10 | 11 | 12 | 13 | 14 | 15 | 16 | 17 | 18 | 19 | 20 | 21 | 22 | 23 | 時刻 | 0 | 1 | 2 | 3 | 4 | 5 | 6 | 7 | 8 | 9 | 10 | 11 | 12 | 13 | 14 | 15 | 16 | 17 | 18 | 19 | 20 | 21 | 22 | 23 | 平均
4月 | 5.5 | 5.3 | 5.1 | 4.8 | 4.6 | 4.5 | 4.8 | 5.7 | 7 | 8.1 | 9 | 9.7 | 10.1 | 10.3 | 10.2 | 9.9 | 9.4 | 8.7 | 8 | 7.4 | 7 | 6.7 | 6.3 | 6 | 4月 | 3.1 | 2.9 | 2.8 | 2.6 | 2.5 | 2.4 | 2.6 | 3.1 | 3.9 | 4.5 | 4.9 | 5.2 | 5.5 | 5.5 | 5.5 | 5.3 | 5.1 | 4.8 | 4.5 | 4.3 | 4.1 | 3.8 | 3.6 | 3.4 | 3.9958
5月 | 10.9 | 10.7 | 10.4 | 10.2 | 10 | 10 | 10.7 | 11.8 | 13 | 14.1 | 15.1 | 15.8 | 16.2 | 16.3 | 16.1 | 15.8 | 15.2 | 14.6 | 13.8 | 13 | 12.5 | 12.1 | 11.8 | 11.4 | 5月 | 8.4 | 8.2 | 8.1 | 7.9 | 7.8 | 7.8 | 8.2 | 8.8 | 9.5 | 10 | 10.4 | 10.7 | 10.9 | 10.9 | 10.8 | 10.6 | 10.4 | 10.1 | 9.7 | 9.5 | 9.3 | 9.1 | 8.9 | 8.7 | 9.3625
6月 | 15.1 | 14.8 | 14.6 | 14.3 | 14.2 | 14.3 | 14.9 | 15.9 | 17.1 | 18.2 | 19.1 | 19.8 | 20.2 | 20.3 | 20.2 | 19.7 | 19.2 | 18.5 | 17.8 | 17.1 | 16.5 | 16.1 | 15.8 | 15.5 | 6月 | 12.9 | 12.8 | 12.6 | 12.5 | 12.4 | 12.4 | 12.7 | 13.2 | 13.8 | 14.4 | 14.8 | 15.1 | 15.2 | 15.3 | 15.3 | 15.1 | 14.9 | 14.6 | 14.3 | 14 | 13.8 | 13.6 | 13.4 | 13.2 | 13.8458
7月 | 19.4 | 19.2 | 19 | 18.8 | 18.6 | 18.7 | 19.2 | 20.1 | 21.1 | 22.1 | 23 | 23.6 | 24.1 | 24.2 | 24.1 | 23.8 | 23.2 | 22.6 | 21.9 | 21.2 | 20.7 | 20.4 | 20.1 | 19.8 | 7月 | 17.3 | 17.1 | 17 | 16.9 | 16.8 | 16.8 | 17 | 17.5 | 18 | 18.5 | 18.8 | 19.1 | 19.3 | 19.3 | 19.3 | 19.2 | 19 | 18.8 | 18.5 | 18.2 | 18 | 17.9 | 17.7 | 17.6 | 18.0667
8月 | 20.8 | 20.6 | 20.4 | 20.2 | 20 | 19.9 | 20.2 | 21.1 | 22.2 | 23.2 | 24.1 | 24.7 | 25.1 | 25.3 | 25.2 | 24.8 | 24.3 | 23.7 | 23 | 22.4 | 22 | 21.6 | 21.3 | 21 | 8月 | 18.6 | 18.4 | 18.3 | 18.1 | 18 | 18 | 18.1 | 18.5 | 19 | 19.4 | 19.7 | 19.9 | 20.1 | 20.2 | 20.2 | 20.1 | 19.9 | 19.7 | 19.5 | 19.3 | 19.1 | 18.9 | 18.8 | 18.6 | 19.1
9月 | 17.1 | 16.8 | 16.5 | 16.3 | 16.1 | 15.9 | 16 | 17 | 18.4 | 19.7 | 20.6 | 21.2 | 21.5 | 21.7 | 21.6 | 21.3 | 20.7 | 20 | 19.3 | 18.7 | 18.3 | 17.9 | 17.5 | 17.2 | 9月 | 14.6 | 14.5 | 14.3 | 14.1 | 14 | 13.9 | 13.9 | 14.4 | 15 | 15.6 | 15.9 | 16.1 | 16.3 | 16.3 | 16.3 | 16.2 | 16 | 15.8 | 15.6 | 15.4 | 15.2 | 15 | 14.8 | 14.6 | 15.1583
10月 | 10.7 | 10.5 | 10.2 | 10 | 9.8 | 9.7 | 9.6 | 10.2 | 11.6 | 13 | 14 | 14.7 | 15.1 | 15.2 | 15.1 | 14.7 | 14.1 | 13.3 | 12.6 | 12.1 | 11.7 | 11.4 | 11 | 10.8 | 10月 | 8.5 | 8.3 | 8.1 | 8 | 7.8 | 7.7 | 7.6 | 7.9 | 8.7 | 9.3 | 9.8 | 10.1 | 10.3 | 10.3 | 10.3 | 10.2 | 9.9 | 9.6 | 9.4 | 9.2 | 9 | 8.8 | 8.6 | 8.4 | 8.9917
11月 | 4.4 | 4.3 | 4.2 | 4 | 3.9 | 3.8 | 3.8 | 3.9 | 4.6 | 5.7 | 6.4 | 7 | 7.3 | 7.4 | 7.2 | 6.8 | 6.4 | 5.8 | 5.5 | 5.2 | 4.9 | 4.7 | 4.5 | 4.3 | 11月 | 2.5 | 2.4 | 2.3 | 2.1 | 2.1 | 2 | 1.9 | 2 | 2.5 | 3 | 3.5 | 3.8 | 4 | 4 | 3.9 | 3.8 | 3.5 | 3.3 | 3.1 | 2.9 | 2.7 | 2.6 | 2.5 | 2.3 | 2.8625
12月 | -1.5 | -1.7 | -1.7 | -1.8 | -1.9 | -2 | -2 | -2 | -1.7 | -0.9 | -0.2 | 0.3 | 0.6 | 0.7 | 0.6 | 0.3 | -0.1 | -0.4 | -0.7 | -0.9 | -1.1 | -1.2 | -1.4 | -1.5 | 12月 | -3 | -3.1 | -3.2 | -3.2 | -3.3 | -3.3 | -3.4 | -3.4 | -3.2 | -2.6 | -2.2 | -1.8 | -1.6 | -1.6 | -1.6 | -1.8 | -2 | -2.2 | -2.4 | -2.5 | -2.6 | -2.8 | -2.9 | -3 | -2.6125
1月 | -4 | -4.2 | -4.3 | -4.4 | -4.5 | -4.6 | -4.6 | -4.7 | -4.4 | -3.5 | -2.8 | -2.1 | -1.8 | -1.6 | -1.7 | -1.9 | -2.2 | -2.6 | -2.9 | -3.1 | -3.4 | -3.6 | -3.7 | -3.9 | 1月 | -5.3 | -5.4 | -5.5 | -5.6 | -5.6 | -5.7 | -5.8 | -5.8 | -5.5 | -4.9 | -4.4 | -4 | -3.7 | -3.6 | -3.5 | -3.7 | -3.9 | -4.1 | -4.3 | -4.5 | -4.7 | -4.9 | -5 | -5.2 | -4.775
2月 | -3.5 | -3.7 | -3.9 | -4.1 | -4.3 | -4.4 | -4.5 | -4.5 | -3.8 | -2.7 | -1.9 | -1.3 | -1 | -0.8 | -0.8 | -0.9 | -1.3 | -1.8 | -2.1 | -2.4 | -2.6 | -2.8 | -3 | -3.2 | 2月 | -4.8 | -5 | -5.1 | -5.3 | -5.4 | -5.5 | -5.6 | -5.6 | -5.1 | -4.3 | -3.8 | -3.3 | -3.1 | -2.9 | -2.9 | -2.9 | -3.2 | -3.5 | -3.7 | -3.8 | -4 | -4.2 | -4.3 | -4.5 | -4.2417
3月 | 0.1 | -0.1 | -0.3 | -0.4 | -0.6 | -0.7 | -0.8 | -0.3 | 0.7 | 1.7 | 2.5 | 3 | 3.3 | 3.4 | 3.4 | 3.1 | 2.8 | 2.3 | 1.8 | 1.5 | 1.2 | 1 | 0.7 | 0.5 | 3月 | -1.6 | -1.7 | -1.9 | -2 | -2.1 | -2.2 | -2.3 | -2 | -1.3 | -0.7 | -0.2 | 0.1 | 0.3 | 0.3 | 0.4 | 0.2 | 0.1 | -0.2 | -0.4 | -0.6 | -0.8 | -1 | -1.1 | -1.3 | -0.91667
| 周囲温度 |  |  |  | 4月 | 5月 | 6月 | 7月 | 8月 | 9月 | 10月 | 11月 | 12月 | 1月 | 2月 | 3月 | [9 empty] | 周囲温度 |  |  |  | 4月 | 5月 | 6月 | 7月 | 8月 | 9月 | 10月 | 11月 | 12月 | 1月 | 2月 | 3月
| T1d [℃] |  |  |  | 30 | 31 | 30 | 31 | 31 | 30 | 31 | 30 | 31 | 31 | 29 | 31 | [9 empty] | T1d [℃] |  |  |  | 30 | 31 | 30 | 31 | 31 | 30 | 31 | 30 | 31 | 31 | 29 | 31
| -6.5 | -6 | -5.5 |  | 0 | 0 | 0 | 0 | 0 | 0 | 0 | 0 | 0 | 0 | 0 | 0 | [9 empty] | -6.5 | -6 | -5.5 |  | 0 | 0 | 0 | 0 | 0 | 0 | 0 | 0 | 0 | 155 | 58 | 0
| -5.5 | -5 | -4.5 |  | 0 | 0 | 0 | 0 | 0 | 0 | 0 | 0 | 0 | 93 | 0 | 0 | [9 empty] | -5.5 | -5 | -4.5 |  | 0 | 0 | 0 | 0 | 0 | 0 | 0 | 0 | 0 | 279 | 203 | 0
| -4.5 | -4 | -3.5 |  | 0 | 0 | 0 | 0 | 0 | 0 | 0 | 0 | 0 | 279 | 232 | 0 | [9 empty] | -4.5 | -4 | -3.5 |  | 0 | 0 | 0 | 0 | 0 | 0 | 0 | 0 | 0 | 279 | 232 | 0
| -3.5 | -3 | -2.5 |  | 0 | 0 | 0 | 0 | 0 | 0 | 0 | 0 | 0 | 186 | 174 | 0 | [9 empty] | -3.5 | -3 | -2.5 |  | 0 | 0 | 0 | 0 | 0 | 0 | 0 | 0 | 434 | 31 | 203 | 0
| -2.5 | -2 | -1.5 |  | 0 | 0 | 0 | 0 | 0 | 0 | 0 | 0 | 248 | 186 | 116 | 0 | [9 empty] | -2.5 | -2 | -1.5 |  | 0 | 0 | 0 | 0 | 0 | 0 | 0 | 0 | 310 | 0 | 0 | 248
| -1.5 | -1 | -0.5 |  | 0 | 0 | 0 | 0 | 0 | 0 | 0 | 0 | 248 | 0 | 174 | 93 | [9 empty] | -1.5 | -1 | -0.5 |  | 0 | 0 | 0 | 0 | 0 | 0 | 0 | 0 | 0 | 0 | 0 | 217
| -0.5 | 0 | 0.5 |  | 0 | 0 | 0 | 0 | 0 | 0 | 0 | 0 | 155 | 0 | 0 | 155 | [9 empty] | -0.5 | 0 | 0.5 |  | 0 | 0 | 0 | 0 | 0 | 0 | 0 | 0 | 0 | 0 | 0 | 279
| 0.5 | 1 | 1.5 |  | 0 | 0 | 0 | 0 | 0 | 0 | 0 | 0 | 93 | 0 | 0 | 155 | [9 empty] | 0.5 | 1 | 1.5 |  | 0 | 0 | 0 | 0 | 0 | 0 | 0 | 0 | 0 | 0 | 0 | 0
| 1.5 | 2 | 2.5 |  | 0 | 0 | 0 | 0 | 0 | 0 | 0 | 0 | 0 | 0 | 0 | 124 | [9 empty] | 1.5 | 2 | 2.5 |  | 30 | 0 | 0 | 0 | 0 | 0 | 0 | 240 | 0 | 0 | 0 | 0
| 2.5 | 3 | 3.5 |  | 0 | 0 | 0 | 0 | 0 | 0 | 0 | 0 | 0 | 0 | 0 | 217 | [9 empty] | 2.5 | 3 | 3.5 |  | 240 | 0 | 0 | 0 | 0 | 0 | 0 | 270 | 0 | 0 | 0 | 0
| 3.5 | 4 | 4.5 |  | 0 | 0 | 0 | 0 | 0 | 0 | 0 | 270 | 0 | 0 | 0 | 0 | [9 empty] | 3.5 | 4 | 4.5 |  | 150 | 0 | 0 | 0 | 0 | 0 | 0 | 210 | 0 | 0 | 0 | 0
| 4.5 | 5 | 5.5 |  | 180 | 0 | 0 | 0 | 0 | 0 | 0 | 150 | 0 | 0 | 0 | 0 | [9 empty] | 4.5 | 5 | 5.5 |  | 210 | 0 | 0 | 0 | 0 | 0 | 0 | 0 | 0 | 0 | 0 | 0
| 5.5 | 6 | 6.5 |  | 120 | 0 | 0 | 0 | 0 | 0 | 0 | 150 | 0 | 0 | 0 | 0 | [9 empty] | 5.5 | 6 | 6.5 |  | 90 | 0 | 0 | 0 | 0 | 0 | 0 | 0 | 0 | 0 | 0 | 0
| 6.5 | 7 | 7.5 |  | 120 | 0 | 0 | 0 | 0 | 0 | 0 | 150 | 0 | 0 | 0 | 0 | [9 empty] | 6.5 | 7 | 7.5 |  | 0 | 0 | 0 | 0 | 0 | 0 | 0 | 0 | 0 | 0 | 0 | 0
| 7.5 | 8 | 8.5 |  | 60 | 0 | 0 | 0 | 0 | 0 | 0 | 0 | 0 | 0 | 0 | 0 | [9 empty] | 7.5 | 8 | 8.5 |  | 0 | 217 | 0 | 0 | 0 | 0 | 248 | 0 | 0 | 0 | 0 | 0
| 8.5 | 9 | 9.5 |  | 90 | 0 | 0 | 0 | 0 | 0 | 0 | 0 | 0 | 0 | 0 | 0 | [9 empty] | 8.5 | 9 | 9.5 |  | 0 | 155 | 0 | 0 | 0 | 0 | 248 | 0 | 0 | 0 | 0 | 0
| 9.5 | 10 | 10.5 |  | 150 | 124 | 0 | 0 | 0 | 0 | 186 | 0 | 0 | 0 | 0 | 0 | [9 empty] | 9.5 | 10 | 10.5 |  | 0 | 217 | 0 | 0 | 0 | 0 | 248 | 0 | 0 | 0 | 0 | 0
| 10.5 | 11 | 11.5 |  | 0 | 124 | 0 | 0 | 0 | 0 | 155 | 0 | 0 | 0 | 0 | 0 | [9 empty] | 10.5 | 11 | 11.5 |  | 0 | 155 | 0 | 0 | 0 | 0 | 0 | 0 | 0 | 0 | 0 | 0
| 11.5 | 12 | 12.5 |  | 0 | 93 | 0 | 0 | 0 | 0 | 93 | 0 | 0 | 0 | 0 | 0 | [9 empty] | 11.5 | 12 | 12.5 |  | 0 | 0 | 60 | 0 | 0 | 0 | 0 | 0 | 0 | 0 | 0 | 0
| 12.5 | 13 | 13.5 |  | 0 | 93 | 0 | 0 | 0 | 0 | 93 | 0 | 0 | 0 | 0 | 0 | [9 empty] | 12.5 | 13 | 13.5 |  | 0 | 0 | 240 | 0 | 0 | 0 | 0 | 0 | 0 | 0 | 0 | 0
| 13.5 | 14 | 14.5 |  | 0 | 62 | 90 | 0 | 0 | 0 | 62 | 0 | 0 | 0 | 0 | 0 | [9 empty] | 13.5 | 14 | 14.5 |  | 0 | 0 | 180 | 0 | 0 | 180 | 0 | 0 | 0 | 0 | 0 | 0
| 14.5 | 15 | 15.5 |  | 0 | 93 | 120 | 0 | 0 | 0 | 155 | 0 | 0 | 0 | 0 | 0 | [9 empty] | 14.5 | 15 | 15.5 |  | 0 | 0 | 240 | 0 | 0 | 240 | 0 | 0 | 0 | 0 | 0 | 0
| 15.5 | 16 | 16.5 |  | 0 | 155 | 120 | 0 | 0 | 120 | 0 | 0 | 0 | 0 | 0 | 0 | [9 empty] | 15.5 | 16 | 16.5 |  | 0 | 0 | 0 | 0 | 0 | 300 | 0 | 0 | 0 | 0 | 0 | 0
| 16.5 | 17 | 17.5 |  | 0 | 0 | 90 | 0 | 0 | 150 | 0 | 0 | 0 | 0 | 0 | 0 | [9 empty] | 16.5 | 17 | 17.5 |  | 0 | 0 | 0 | 217 | 0 | 0 | 0 | 0 | 0 | 0 | 0 | 0
| 17.5 | 18 | 18.5 |  | 0 | 0 | 60 | 0 | 0 | 120 | 0 | 0 | 0 | 0 | 0 | 0 | [9 empty] | 17.5 | 18 | 18.5 |  | 0 | 0 | 0 | 217 | 186 | 0 | 0 | 0 | 0 | 0 | 0 | 0
| 18.5 | 19 | 19.5 |  | 0 | 0 | 90 | 217 | 0 | 60 | 0 | 0 | 0 | 0 | 0 | 0 | [9 empty] | 18.5 | 19 | 19.5 |  | 0 | 0 | 0 | 310 | 279 | 0 | 0 | 0 | 0 | 0 | 0 | 0
| 19.5 | 20 | 20.5 |  | 0 | 0 | 150 | 124 | 155 | 60 | 0 | 0 | 0 | 0 | 0 | 0 | [9 empty] | 19.5 | 20 | 20.5 |  | 0 | 0 | 0 | 0 | 279 | 0 | 0 | 0 | 0 | 0 | 0 | 0
| 20.5 | 21 | 21.5 |  | 0 | 0 | 0 | 93 | 155 | 120 | 0 | 0 | 0 | 0 | 0 | 0 | [9 empty] | 20.5 | 21 | 21.5 |  | 0 | 0 | 0 | 0 | 0 | 0 | 0 | 0 | 0 | 0 | 0 | 0
| 21.5 | 22 | 22.5 |  | 0 | 0 | 0 | 62 | 124 | 90 | 0 | 0 | 0 | 0 | 0 | 0 | [9 empty] | 21.5 | 22 | 22.5 |  | 0 | 0 | 0 | 0 | 0 | 0 | 0 | 0 | 0 | 0 | 0 | 0
| 22.5 | 23 | 23.5 |  | 0 | 0 | 0 | 93 | 62 | 0 | 0 | 0 | 0 | 0 | 0 | 0 | [9 empty] | 22.5 | 23 | 23.5 |  | 0 | 0 | 0 | 0 | 0 | 0 | 0 | 0 | 0 | 0 | 0 | 0
| 23.5 | 24 | 24.5 |  | 0 | 0 | 0 | 155 | 93 | 0 | 0 | 0 | 0 | 0 | 0 | 0 | [9 empty] | 23.5 | 24 | 24.5 |  | 0 | 0 | 0 | 0 | 0 | 0 | 0 | 0 | 0 | 0 | 0 | 0
| 24.5 | 25 | 25.5 |  | 0 | 0 | 0 | 0 | 155 | 0 | 0 | 0 | 0 | 0 | 0 | 0 | [9 empty] | 24.5 | 25 | 25.5 |  | 0 | 0 | 0 | 0 | 0 | 0 | 0 | 0 | 0 | 0 | 0 | 0
| 25.5 | 26 | 26.5 |  | 0 | 0 | 0 | 0 | 0 | 0 | 0 | 0 | 0 | 0 | 0 | 0 | [9 empty] | 25.5 | 26 | 26.5 |  | 0 | 0 | 0 | 0 | 0 | 0 | 0 | 0 | 0 | 0 | 0 | 0
| 26.5 | 27 | 27.5 |  | 0 | 0 | 0 | 0 | 0 | 0 | 0 | 0 | 0 | 0 | 0 | 0 | [9 empty] | 26.5 | 27 | 27.5 |  | 0 | 0 | 0 | 0 | 0 | 0 | 0 | 0 | 0 | 0 | 0 | 0
| 27.5 | 28 | 28.5 |  | 0 | 0 | 0 | 0 | 0 | 0 | 0 | 0 | 0 | 0 | 0 | 0 | [9 empty] | 27.5 | 28 | 28.5 |  | 0 | 0 | 0 | 0 | 0 | 0 | 0 | 0 | 0 | 0 | 0 | 0
| 28.5 | 29 | 29.5 |  | 0 | 0 | 0 | 0 | 0 | 0 | 0 | 0 | 0 | 0 | 0 | 0 | [9 empty] | 28.5 | 29 | 29.5 |  | 0 | 0 | 0 | 0 | 0 | 0 | 0 | 0 | 0 | 0 | 0 | 0
| 29.5 | 30 | 30.5 |  | 0 | 0 | 0 | 0 | 0 | 0 | 0 | 0 | 0 | 0 | 0 | 0 | [9 empty] | 29.5 | 30 | 30.5 |  | 0 | 0 | 0 | 0 | 0 | 0 | 0 | 0 | 0 | 0 | 0 | 0
| 30.5 | 31 | 31.5 |  | 0 | 0 | 0 | 0 | 0 | 0 | 0 | 0 | 0 | 0 | 0 | 0 | [9 empty] | 30.5 | 31 | 31.5 |  | 0 | 0 | 0 | 0 | 0 | 0 | 0 | 0 | 0 | 0 | 0 | 0
| 31.5 | 32 | 32.5 |  | 0 | 0 | 0 | 0 | 0 | 0 | 0 | 0 | 0 | 0 | 0 | 0 | [9 empty] | 31.5 | 32 | 32.5 |  | 0 | 0 | 0 | 0 | 0 | 0 | 0 | 0 | 0 | 0 | 0 | 0
| 32.5 | 33 | 33.5 |  | 0 | 0 | 0 | 0 | 0 | 0 | 0 | 0 | 0 | 0 | 0 | 0 | [9 empty] | 32.5 | 33 | 33.5 |  | 0 | 0 | 0 | 0 | 0 | 0 | 0 | 0 | 0 | 0 | 0 | 0
| 33.5 | 34 | 34.5 |  | 0 | 0 | 0 | 0 | 0 | 0 | 0 | 0 | 0 | 0 | 0 | 0 | [9 empty] | 33.5 | 34 | 34.5 |  | 0 | 0 | 0 | 0 | 0 | 0 | 0 | 0 | 0 | 0 | 0 | 0
| 34.5 | 35 | 35.5 |  | 0 | 0 | 0 | 0 | 0 | 0 | 0 | 0 | 0 | 0 | 0 | 0 | [9 empty] | 34.5 | 35 | 35.5 |  | 0 | 0 | 0 | 0 | 0 | 0 | 0 | 0 | 0 | 0 | 0 | 0
| 35.5 | 36 | 36.5 |  | 0 | 0 | 0 | 0 | 0 | 0 | 0 | 0 | 0 | 0 | 0 | 0 | [9 empty] | 35.5 | 36 | 36.5 |  | 0 | 0 | 0 | 0 | 0 | 0 | 0 | 0 | 0 | 0 | 0 | 0

## 青森 (hidden)
気象データ | [24 empty] | 気象データ
青森 | [24 empty] | 青森s
時刻別平均気温 | [24 empty] | 時刻別平均外気湿球温度
時刻 | 0 | 1 | 2 | 3 | 4 | 5 | 6 | 7 | 8 | 9 | 10 | 11 | 12 | 13 | 14 | 15 | 16 | 17 | 18 | 19 | 20 | 21 | 22 | 23 | 時刻 | 0 | 1 | 2 | 3 | 4 | 5 | 6 | 7 | 8 | 9 | 10 | 11 | 12 | 13 | 14 | 15 | 16 | 17 | 18 | 19 | 20 | 21 | 22 | 23 | 平均
4月 | 6.4 | 6.1 | 5.9 | 5.6 | 5.4 | 5.3 | 5.7 | 7.2 | 8.6 | 9.7 | 10.6 | 11.2 | 11.7 | 11.9 | 11.9 | 11.6 | 11.2 | 10.4 | 9.6 | 8.9 | 8.3 | 7.8 | 7.3 | 6.9 | 4月 | 3.1 | 2.9 | 2.8 | 2.7 | 2.5 | 2.4 | 2.6 | 3.2 | 3.9 | 4.5 | 5 | 5.3 | 5.5 | 5.6 | 5.5 | 5.4 | 5.2 | 4.8 | 4.5 | 4.3 | 4.1 | 3.9 | 3.6 | 3.5 | 4.0333
5月 | 11.5 | 11.2 | 10.9 | 10.7 | 10.5 | 10.5 | 11.4 | 12.7 | 13.9 | 14.9 | 15.7 | 16.3 | 16.7 | 16.9 | 16.9 | 16.7 | 16.3 | 15.6 | 14.8 | 14 | 13.4 | 12.9 | 12.4 | 12 | 5月 | 8.4 | 8.2 | 8.1 | 7.9 | 7.8 | 7.8 | 8.2 | 8.8 | 9.5 | 10 | 10.4 | 10.7 | 10.9 | 10.9 | 10.8 | 10.6 | 10.4 | 10.1 | 9.7 | 9.5 | 9.3 | 9.1 | 8.9 | 8.7 | 9.3625
6月 | 15.7 | 15.4 | 15.1 | 14.9 | 14.7 | 14.9 | 15.6 | 16.6 | 17.5 | 18.4 | 19.2 | 19.7 | 20.1 | 20.3 | 20.3 | 20.2 | 19.9 | 19.3 | 18.6 | 17.9 | 17.4 | 16.9 | 16.5 | 16.2 | 6月 | 12.9 | 12.8 | 12.6 | 12.5 | 12.4 | 12.4 | 12.7 | 13.2 | 13.8 | 14.4 | 14.8 | 15.1 | 15.2 | 15.3 | 15.3 | 15.1 | 14.9 | 14.6 | 14.3 | 14 | 13.8 | 13.6 | 13.4 | 13.2 | 13.8458
7月 | 20.1 | 19.9 | 19.7 | 19.5 | 19.4 | 19.4 | 19.9 | 20.8 | 21.7 | 22.6 | 23.3 | 23.9 | 24.3 | 24.4 | 24.3 | 24.2 | 23.9 | 23.4 | 22.8 | 22.1 | 21.6 | 21.2 | 20.8 | 20.5 | 7月 | 17.3 | 17.1 | 17 | 16.9 | 16.8 | 16.8 | 17 | 17.5 | 18 | 18.5 | 18.8 | 19.1 | 19.3 | 19.3 | 19.3 | 19.2 | 19 | 18.8 | 18.5 | 18.2 | 18 | 17.9 | 17.7 | 17.6 | 18.0667
8月 | 21.9 | 21.6 | 21.4 | 21.2 | 21 | 20.9 | 21.3 | 22.4 | 23.5 | 24.4 | 25.1 | 25.7 | 26.1 | 26.4 | 26.3 | 26.1 | 25.7 | 25.1 | 24.4 | 23.7 | 23.2 | 22.8 | 22.5 | 22.1 | 8月 | 18.6 | 18.4 | 18.3 | 18.1 | 18 | 18 | 18.1 | 18.5 | 19 | 19.4 | 19.7 | 19.9 | 20.1 | 20.2 | 20.2 | 20.1 | 19.9 | 19.7 | 19.5 | 19.3 | 19.1 | 18.9 | 18.8 | 18.6 | 19.1
9月 | 17.9 | 17.7 | 17.4 | 17.2 | 17 | 16.8 | 16.9 | 18.1 | 19.9 | 21.2 | 22.1 | 22.7 | 23.1 | 23.3 | 23.3 | 23 | 22.4 | 21.7 | 20.8 | 20.1 | 19.5 | 19 | 18.5 | 18.1 | 9月 | 14.6 | 14.5 | 14.3 | 14.1 | 14 | 13.9 | 13.9 | 14.4 | 15 | 15.6 | 15.9 | 16.1 | 16.3 | 16.3 | 16.3 | 16.2 | 16 | 15.8 | 15.6 | 15.4 | 15.2 | 15 | 14.8 | 14.6 | 15.1583
10月 | 11.6 | 11.4 | 11.1 | 11 | 10.8 | 10.7 | 10.6 | 11.4 | 13.3 | 14.9 | 15.9 | 16.5 | 16.9 | 17.1 | 17 | 16.7 | 16 | 15.1 | 14.2 | 13.4 | 12.9 | 12.5 | 12.1 | 11.7 | 10月 | 8.5 | 8.3 | 8.1 | 8 | 7.8 | 7.7 | 7.6 | 7.9 | 8.7 | 9.3 | 9.8 | 10.1 | 10.3 | 10.3 | 10.3 | 10.2 | 9.9 | 9.6 | 9.4 | 9.2 | 9 | 8.8 | 8.6 | 8.4 | 8.9917
11月 | 6.1 | 5.9 | 5.8 | 5.6 | 5.5 | 5.4 | 5.4 | 5.6 | 6.6 | 7.9 | 8.9 | 9.4 | 9.7 | 9.9 | 9.7 | 9.4 | 8.8 | 8.1 | 7.5 | 7 | 6.7 | 6.5 | 6.2 | 6.1 | 11月 | 2.5 | 2.4 | 2.3 | 2.1 | 2.1 | 2 | 1.9 | 2 | 2.5 | 3 | 3.5 | 3.8 | 4 | 4 | 3.9 | 3.8 | 3.5 | 3.3 | 3.1 | 2.9 | 2.7 | 2.6 | 2.5 | 2.3 | 2.8625
12月 | 0.6 | 0.5 | 0.5 | 0.4 | 0.3 | 0.3 | 0.3 | 0.3 | 0.7 | 1.4 | 2.2 | 2.7 | 3 | 3 | 2.9 | 2.7 | 2.3 | 1.8 | 1.5 | 1.3 | 1.1 | 0.9 | 0.8 | 0.7 | 12月 | -3 | -3.1 | -3.2 | -3.2 | -3.3 | -3.3 | -3.4 | -3.4 | -3.2 | -2.6 | -2.2 | -1.8 | -1.6 | -1.6 | -1.6 | -1.8 | -2 | -2.2 | -2.4 | -2.5 | -2.6 | -2.8 | -2.9 | -3 | -2.6125
1月 | -1.6 | -1.7 | -1.8 | -1.9 | -2 | -2 | -2.1 | -2 | -1.7 | -1.1 | -0.4 | 0.1 | 0.4 | 0.5 | 0.5 | 0.3 | -0.1 | -0.5 | -0.8 | -1 | -1.2 | -1.4 | -1.5 | -1.6 | 1月 | -5.3 | -5.4 | -5.5 | -5.6 | -5.6 | -5.7 | -5.8 | -5.8 | -5.5 | -4.9 | -4.4 | -4 | -3.7 | -3.6 | -3.5 | -3.7 | -3.9 | -4.1 | -4.3 | -4.5 | -4.7 | -4.9 | -5 | -5.2 | -4.775
2月 | -1.4 | -1.5 | -1.6 | -1.7 | -1.7 | -1.8 | -1.8 | -1.8 | -1.1 | -0.2 | 0.5 | 1.1 | 1.4 | 1.5 | 1.5 | 1.3 | 0.9 | 0.4 | 0 | -0.3 | -0.6 | -0.8 | -1 | -1.2 | 2月 | -4.8 | -5 | -5.1 | -5.3 | -5.4 | -5.5 | -5.6 | -5.6 | -5.1 | -4.3 | -3.8 | -3.3 | -3.1 | -2.9 | -2.9 | -2.9 | -3.2 | -3.5 | -3.7 | -3.8 | -4 | -4.2 | -4.3 | -4.5 | -4.2417
3月 | 1.5 | 1.3 | 1.1 | 0.9 | 0.8 | 0.7 | 0.7 | 1.3 | 2.6 | 3.7 | 4.4 | 4.9 | 5.3 | 5.5 | 5.5 | 5.3 | 4.9 | 4.3 | 3.6 | 3.1 | 2.7 | 2.4 | 2.1 | 1.8 | 3月 | -1.6 | -1.7 | -1.9 | -2 | -2.1 | -2.2 | -2.3 | -2 | -1.3 | -0.7 | -0.2 | 0.1 | 0.3 | 0.3 | 0.4 | 0.2 | 0.1 | -0.2 | -0.4 | -0.6 | -0.8 | -1 | -1.1 | -1.3 | -0.91667
| 周囲温度 |  |  |  | 4月 | 5月 | 6月 | 7月 | 8月 | 9月 | 10月 | 11月 | 12月 | 1月 | 2月 | 3月 | [9 empty] | 周囲温度 |  |  |  | 4月 | 5月 | 6月 | 7月 | 8月 | 9月 | 10月 | 11月 | 12月 | 1月 | 2月 | 3月
| T1d [℃] |  |  |  | 30 | 31 | 30 | 31 | 31 | 30 | 31 | 30 | 31 | 31 | 29 | 31 | [9 empty] | T1d [℃] |  |  |  | 30 | 31 | 30 | 31 | 31 | 30 | 31 | 30 | 31 | 31 | 29 | 31
| -6.5 | -6 | -5.5 |  | 0 | 0 | 0 | 0 | 0 | 0 | 0 | 0 | 0 | 0 | 0 | 0 | [9 empty] | -6.5 | -6 | -5.5 |  | 0 | 0 | 0 | 0 | 0 | 0 | 0 | 0 | 0 | 155 | 58 | 0
| -5.5 | -5 | -4.5 |  | 0 | 0 | 0 | 0 | 0 | 0 | 0 | 0 | 0 | 0 | 0 | 0 | [9 empty] | -5.5 | -5 | -4.5 |  | 0 | 0 | 0 | 0 | 0 | 0 | 0 | 0 | 0 | 279 | 203 | 0
| -4.5 | -4 | -3.5 |  | 0 | 0 | 0 | 0 | 0 | 0 | 0 | 0 | 0 | 0 | 0 | 0 | [9 empty] | -4.5 | -4 | -3.5 |  | 0 | 0 | 0 | 0 | 0 | 0 | 0 | 0 | 0 | 279 | 232 | 0
| -3.5 | -3 | -2.5 |  | 0 | 0 | 0 | 0 | 0 | 0 | 0 | 0 | 0 | 0 | 0 | 0 | [9 empty] | -3.5 | -3 | -2.5 |  | 0 | 0 | 0 | 0 | 0 | 0 | 0 | 0 | 434 | 31 | 203 | 0
| -2.5 | -2 | -1.5 |  | 0 | 0 | 0 | 0 | 0 | 0 | 0 | 0 | 0 | 310 | 174 | 0 | [9 empty] | -2.5 | -2 | -1.5 |  | 0 | 0 | 0 | 0 | 0 | 0 | 0 | 0 | 310 | 0 | 0 | 248
| -1.5 | -1 | -0.5 |  | 0 | 0 | 0 | 0 | 0 | 0 | 0 | 0 | 0 | 186 | 203 | 0 | [9 empty] | -1.5 | -1 | -0.5 |  | 0 | 0 | 0 | 0 | 0 | 0 | 0 | 0 | 0 | 0 | 0 | 217
| -0.5 | 0 | 0.5 |  | 0 | 0 | 0 | 0 | 0 | 0 | 0 | 0 | 155 | 186 | 116 | 0 | [9 empty] | -0.5 | 0 | 0.5 |  | 0 | 0 | 0 | 0 | 0 | 0 | 0 | 0 | 0 | 0 | 0 | 279
| 0.5 | 1 | 1.5 |  | 0 | 0 | 0 | 0 | 0 | 0 | 0 | 0 | 310 | 62 | 145 | 217 | [9 empty] | 0.5 | 1 | 1.5 |  | 0 | 0 | 0 | 0 | 0 | 0 | 0 | 0 | 0 | 0 | 0 | 0
| 1.5 | 2 | 2.5 |  | 0 | 0 | 0 | 0 | 0 | 0 | 0 | 0 | 124 | 0 | 58 | 124 | [9 empty] | 1.5 | 2 | 2.5 |  | 30 | 0 | 0 | 0 | 0 | 0 | 0 | 240 | 0 | 0 | 0 | 0
| 2.5 | 3 | 3.5 |  | 0 | 0 | 0 | 0 | 0 | 0 | 0 | 0 | 155 | 0 | 0 | 93 | [9 empty] | 2.5 | 3 | 3.5 |  | 210 | 0 | 0 | 0 | 0 | 0 | 0 | 270 | 0 | 0 | 0 | 0
| 3.5 | 4 | 4.5 |  | 0 | 0 | 0 | 0 | 0 | 0 | 0 | 0 | 0 | 0 | 0 | 124 | [9 empty] | 3.5 | 4 | 4.5 |  | 180 | 0 | 0 | 0 | 0 | 0 | 0 | 210 | 0 | 0 | 0 | 0
| 4.5 | 5 | 5.5 |  | 60 | 0 | 0 | 0 | 0 | 0 | 0 | 60 | 0 | 0 | 0 | 124 | [9 empty] | 4.5 | 5 | 5.5 |  | 210 | 0 | 0 | 0 | 0 | 0 | 0 | 0 | 0 | 0 | 0 | 0
| 5.5 | 6 | 6.5 |  | 150 | 0 | 0 | 0 | 0 | 0 | 0 | 240 | 0 | 0 | 0 | 62 | [9 empty] | 5.5 | 6 | 6.5 |  | 90 | 0 | 0 | 0 | 0 | 0 | 0 | 0 | 0 | 0 | 0 | 0
| 6.5 | 7 | 7.5 |  | 90 | 0 | 0 | 0 | 0 | 0 | 0 | 120 | 0 | 0 | 0 | 0 | [9 empty] | 6.5 | 7 | 7.5 |  | 0 | 0 | 0 | 0 | 0 | 0 | 0 | 0 | 0 | 0 | 0 | 0
| 7.5 | 8 | 8.5 |  | 60 | 0 | 0 | 0 | 0 | 0 | 0 | 90 | 0 | 0 | 0 | 0 | [9 empty] | 7.5 | 8 | 8.5 |  | 0 | 217 | 0 | 0 | 0 | 0 | 248 | 0 | 0 | 0 | 0 | 0
| 8.5 | 9 | 9.5 |  | 60 | 0 | 0 | 0 | 0 | 0 | 0 | 120 | 0 | 0 | 0 | 0 | [9 empty] | 8.5 | 9 | 9.5 |  | 0 | 155 | 0 | 0 | 0 | 0 | 248 | 0 | 0 | 0 | 0 | 0
| 9.5 | 10 | 10.5 |  | 90 | 0 | 0 | 0 | 0 | 0 | 0 | 90 | 0 | 0 | 0 | 0 | [9 empty] | 9.5 | 10 | 10.5 |  | 0 | 217 | 0 | 0 | 0 | 0 | 248 | 0 | 0 | 0 | 0 | 0
| 10.5 | 11 | 11.5 |  | 90 | 186 | 0 | 0 | 0 | 0 | 217 | 0 | 0 | 0 | 0 | 0 | [9 empty] | 10.5 | 11 | 11.5 |  | 0 | 155 | 0 | 0 | 0 | 0 | 0 | 0 | 0 | 0 | 0 | 0
| 11.5 | 12 | 12.5 |  | 120 | 93 | 0 | 0 | 0 | 0 | 93 | 0 | 0 | 0 | 0 | 0 | [9 empty] | 11.5 | 12 | 12.5 |  | 0 | 0 | 60 | 0 | 0 | 0 | 0 | 0 | 0 | 0 | 0 | 0
| 12.5 | 13 | 13.5 |  | 0 | 93 | 0 | 0 | 0 | 0 | 124 | 0 | 0 | 0 | 0 | 0 | [9 empty] | 12.5 | 13 | 13.5 |  | 0 | 0 | 240 | 0 | 0 | 0 | 0 | 0 | 0 | 0 | 0 | 0
| 13.5 | 14 | 14.5 |  | 0 | 62 | 0 | 0 | 0 | 0 | 31 | 0 | 0 | 0 | 0 | 0 | [9 empty] | 13.5 | 14 | 14.5 |  | 0 | 0 | 180 | 0 | 0 | 180 | 0 | 0 | 0 | 0 | 0 | 0
| 14.5 | 15 | 15.5 |  | 0 | 62 | 150 | 0 | 0 | 0 | 62 | 0 | 0 | 0 | 0 | 0 | [9 empty] | 14.5 | 15 | 15.5 |  | 0 | 0 | 240 | 0 | 0 | 240 | 0 | 0 | 0 | 0 | 0 | 0
| 15.5 | 16 | 16.5 |  | 0 | 124 | 90 | 0 | 0 | 0 | 62 | 0 | 0 | 0 | 0 | 0 | [9 empty] | 15.5 | 16 | 16.5 |  | 0 | 0 | 0 | 0 | 0 | 300 | 0 | 0 | 0 | 0 | 0 | 0
| 16.5 | 17 | 17.5 |  | 0 | 124 | 120 | 0 | 0 | 150 | 155 | 0 | 0 | 0 | 0 | 0 | [9 empty] | 16.5 | 17 | 17.5 |  | 0 | 0 | 0 | 217 | 0 | 0 | 0 | 0 | 0 | 0 | 0 | 0
| 17.5 | 18 | 18.5 |  | 0 | 0 | 90 | 0 | 0 | 120 | 0 | 0 | 0 | 0 | 0 | 0 | [9 empty] | 17.5 | 18 | 18.5 |  | 0 | 0 | 0 | 217 | 186 | 0 | 0 | 0 | 0 | 0 | 0 | 0
| 18.5 | 19 | 19.5 |  | 0 | 0 | 90 | 62 | 0 | 60 | 0 | 0 | 0 | 0 | 0 | 0 | [9 empty] | 18.5 | 19 | 19.5 |  | 0 | 0 | 0 | 310 | 279 | 0 | 0 | 0 | 0 | 0 | 0 | 0
| 19.5 | 20 | 20.5 |  | 0 | 0 | 180 | 155 | 0 | 90 | 0 | 0 | 0 | 0 | 0 | 0 | [9 empty] | 19.5 | 20 | 20.5 |  | 0 | 0 | 0 | 0 | 279 | 0 | 0 | 0 | 0 | 0 | 0 | 0
| 20.5 | 21 | 21.5 |  | 0 | 0 | 0 | 124 | 155 | 60 | 0 | 0 | 0 | 0 | 0 | 0 | [9 empty] | 20.5 | 21 | 21.5 |  | 0 | 0 | 0 | 0 | 0 | 0 | 0 | 0 | 0 | 0 | 0 | 0
| 21.5 | 22 | 22.5 |  | 0 | 0 | 0 | 93 | 124 | 90 | 0 | 0 | 0 | 0 | 0 | 0 | [9 empty] | 21.5 | 22 | 22.5 |  | 0 | 0 | 0 | 0 | 0 | 0 | 0 | 0 | 0 | 0 | 0 | 0
| 22.5 | 23 | 23.5 |  | 0 | 0 | 0 | 124 | 93 | 150 | 0 | 0 | 0 | 0 | 0 | 0 | [9 empty] | 22.5 | 23 | 23.5 |  | 0 | 0 | 0 | 0 | 0 | 0 | 0 | 0 | 0 | 0 | 0 | 0
| 23.5 | 24 | 24.5 |  | 0 | 0 | 0 | 186 | 124 | 0 | 0 | 0 | 0 | 0 | 0 | 0 | [9 empty] | 23.5 | 24 | 24.5 |  | 0 | 0 | 0 | 0 | 0 | 0 | 0 | 0 | 0 | 0 | 0 | 0
| 24.5 | 25 | 25.5 |  | 0 | 0 | 0 | 0 | 62 | 0 | 0 | 0 | 0 | 0 | 0 | 0 | [9 empty] | 24.5 | 25 | 25.5 |  | 0 | 0 | 0 | 0 | 0 | 0 | 0 | 0 | 0 | 0 | 0 | 0
| 25.5 | 26 | 26.5 |  | 0 | 0 | 0 | 0 | 186 | 0 | 0 | 0 | 0 | 0 | 0 | 0 | [9 empty] | 25.5 | 26 | 26.5 |  | 0 | 0 | 0 | 0 | 0 | 0 | 0 | 0 | 0 | 0 | 0 | 0
| 26.5 | 27 | 27.5 |  | 0 | 0 | 0 | 0 | 0 | 0 | 0 | 0 | 0 | 0 | 0 | 0 | [9 empty] | 26.5 | 27 | 27.5 |  | 0 | 0 | 0 | 0 | 0 | 0 | 0 | 0 | 0 | 0 | 0 | 0
| 27.5 | 28 | 28.5 |  | 0 | 0 | 0 | 0 | 0 | 0 | 0 | 0 | 0 | 0 | 0 | 0 | [9 empty] | 27.5 | 28 | 28.5 |  | 0 | 0 | 0 | 0 | 0 | 0 | 0 | 0 | 0 | 0 | 0 | 0
| 28.5 | 29 | 29.5 |  | 0 | 0 | 0 | 0 | 0 | 0 | 0 | 0 | 0 | 0 | 0 | 0 | [9 empty] | 28.5 | 29 | 29.5 |  | 0 | 0 | 0 | 0 | 0 | 0 | 0 | 0 | 0 | 0 | 0 | 0
| 29.5 | 30 | 30.5 |  | 0 | 0 | 0 | 0 | 0 | 0 | 0 | 0 | 0 | 0 | 0 | 0 | [9 empty] | 29.5 | 30 | 30.5 |  | 0 | 0 | 0 | 0 | 0 | 0 | 0 | 0 | 0 | 0 | 0 | 0
| 30.5 | 31 | 31.5 |  | 0 | 0 | 0 | 0 | 0 | 0 | 0 | 0 | 0 | 0 | 0 | 0 | [9 empty] | 30.5 | 31 | 31.5 |  | 0 | 0 | 0 | 0 | 0 | 0 | 0 | 0 | 0 | 0 | 0 | 0
| 31.5 | 32 | 32.5 |  | 0 | 0 | 0 | 0 | 0 | 0 | 0 | 0 | 0 | 0 | 0 | 0 | [9 empty] | 31.5 | 32 | 32.5 |  | 0 | 0 | 0 | 0 | 0 | 0 | 0 | 0 | 0 | 0 | 0 | 0
| 32.5 | 33 | 33.5 |  | 0 | 0 | 0 | 0 | 0 | 0 | 0 | 0 | 0 | 0 | 0 | 0 | [9 empty] | 32.5 | 33 | 33.5 |  | 0 | 0 | 0 | 0 | 0 | 0 | 0 | 0 | 0 | 0 | 0 | 0
| 33.5 | 34 | 34.5 |  | 0 | 0 | 0 | 0 | 0 | 0 | 0 | 0 | 0 | 0 | 0 | 0 | [9 empty] | 33.5 | 34 | 34.5 |  | 0 | 0 | 0 | 0 | 0 | 0 | 0 | 0 | 0 | 0 | 0 | 0
| 34.5 | 35 | 35.5 |  | 0 | 0 | 0 | 0 | 0 | 0 | 0 | 0 | 0 | 0 | 0 | 0 | [9 empty] | 34.5 | 35 | 35.5 |  | 0 | 0 | 0 | 0 | 0 | 0 | 0 | 0 | 0 | 0 | 0 | 0
| 35.5 | 36 | 36.5 |  | 0 | 0 | 0 | 0 | 0 | 0 | 0 | 0 | 0 | 0 | 0 | 0 | [9 empty] | 35.5 | 36 | 36.5 |  | 0 | 0 | 0 | 0 | 0 | 0 | 0 | 0 | 0 | 0 | 0 | 0

## 盛岡 (hidden)
気象データ | [24 empty] | 気象データ
盛岡 | [24 empty] | 盛岡s
時刻別平均気温 | [24 empty] | 時刻別平均外気湿球温度
時刻 | 0 | 1 | 2 | 3 | 4 | 5 | 6 | 7 | 8 | 9 | 10 | 11 | 12 | 13 | 14 | 15 | 16 | 17 | 18 | 19 | 20 | 21 | 22 | 23 | 時刻 | 0 | 1 | 2 | 3 | 4 | 5 | 6 | 7 | 8 | 9 | 10 | 11 | 12 | 13 | 14 | 15 | 16 | 17 | 18 | 19 | 20 | 21 | 22 | 23 | 平均
4月 | 6.1 | 5.6 | 5.3 | 4.9 | 4.7 | 4.4 | 4.7 | 6.1 | 7.6 | 9.2 | 10.5 | 11.6 | 12.4 | 12.8 | 13 | 12.9 | 12.5 | 11.7 | 10.7 | 9.7 | 8.8 | 8 | 7.3 | 6.8 | 4月 | 4.2 | 3.9 | 3.7 | 3.5 | 3.3 | 3.1 | 3.3 | 4.2 | 5 | 5.8 | 6.4 | 6.9 | 7.2 | 7.4 | 7.5 | 7.4 | 7.2 | 6.9 | 6.4 | 6.1 | 5.7 | 5.3 | 5 | 4.7 | 5.4208
5月 | 11.8 | 11.4 | 11 | 10.6 | 10.3 | 10.2 | 11 | 12.3 | 13.7 | 15.1 | 16.3 | 17.5 | 18.3 | 18.8 | 19 | 18.9 | 18.5 | 17.8 | 16.8 | 15.7 | 14.7 | 13.8 | 13.1 | 12.5 | 5月 | 9.9 | 9.6 | 9.4 | 9.1 | 8.9 | 8.9 | 9.4 | 10.1 | 10.8 | 11.4 | 11.9 | 12.3 | 12.6 | 12.9 | 12.9 | 12.8 | 12.7 | 12.3 | 12 | 11.6 | 11.3 | 10.9 | 10.6 | 10.3 | 11.025
6月 | 16.3 | 15.9 | 15.5 | 15.2 | 15 | 15 | 15.8 | 16.9 | 18.1 | 19.3 | 20.4 | 21.4 | 22.2 | 22.6 | 22.9 | 22.9 | 22.5 | 21.8 | 20.9 | 19.9 | 19 | 18.2 | 17.5 | 16.9 | 6月 | 14.6 | 14.4 | 14.2 | 14 | 13.8 | 13.9 | 14.3 | 14.8 | 15.4 | 15.9 | 16.3 | 16.7 | 16.9 | 17.1 | 17.2 | 17.2 | 17.1 | 16.8 | 16.6 | 16.2 | 15.9 | 15.6 | 15.3 | 15.1 | 15.6375
7月 | 20.5 | 20.2 | 19.9 | 19.7 | 19.5 | 19.4 | 19.9 | 20.8 | 21.8 | 22.9 | 23.9 | 24.7 | 25.4 | 25.9 | 26 | 26 | 25.7 | 25.1 | 24.2 | 23.3 | 22.5 | 21.9 | 21.4 | 20.9 | 7月 | 19 | 18.8 | 18.7 | 18.5 | 18.4 | 18.4 | 18.6 | 19 | 19.5 | 19.9 | 20.2 | 20.6 | 20.8 | 20.9 | 21 | 21.1 | 20.9 | 20.8 | 20.5 | 20.2 | 20 | 19.7 | 19.5 | 19.3 | 19.7625
8月 | 21.6 | 21.3 | 21.1 | 20.8 | 20.7 | 20.5 | 20.8 | 21.7 | 22.8 | 24 | 25.1 | 26 | 26.7 | 27.1 | 27.2 | 27.1 | 26.7 | 26.1 | 25.1 | 24 | 23.3 | 22.8 | 22.2 | 21.9 | 8月 | 20.2 | 20 | 19.8 | 19.7 | 19.6 | 19.5 | 19.6 | 20 | 20.5 | 21 | 21.3 | 21.6 | 21.8 | 21.9 | 22 | 21.9 | 21.8 | 21.7 | 21.4 | 21.1 | 20.9 | 20.7 | 20.5 | 20.3 | 20.7833
9月 | 17.3 | 17 | 16.8 | 16.6 | 16.3 | 16.2 | 16.2 | 17.1 | 18.4 | 19.8 | 21 | 22 | 22.7 | 23.1 | 23.2 | 23 | 22.5 | 21.6 | 20.4 | 19.5 | 18.8 | 18.3 | 17.8 | 17.5 | 9月 | 16.1 | 15.9 | 15.8 | 15.6 | 15.4 | 15.3 | 15.3 | 15.8 | 16.5 | 17.1 | 17.5 | 17.8 | 18 | 18.1 | 18.2 | 18.1 | 18 | 17.8 | 17.5 | 17.2 | 16.9 | 16.7 | 16.4 | 16.2 | 16.8
10月 | 10.7 | 10.4 | 10.2 | 9.9 | 9.7 | 9.5 | 9.3 | 9.9 | 11.4 | 13 | 14.5 | 15.6 | 16.4 | 16.8 | 16.9 | 16.7 | 16 | 14.7 | 13.6 | 12.8 | 12.2 | 11.7 | 11.2 | 10.8 | 10月 | 9.6 | 9.4 | 9.2 | 9 | 8.8 | 8.6 | 8.5 | 8.9 | 9.8 | 10.7 | 11.4 | 11.8 | 12.1 | 12.2 | 12.3 | 12.2 | 12 | 11.6 | 11.2 | 10.8 | 10.5 | 10.2 | 9.9 | 9.7 | 10.4333
11月 | 4.9 | 4.6 | 4.4 | 4.2 | 4 | 3.9 | 3.7 | 3.8 | 4.9 | 6.3 | 7.6 | 8.6 | 9.4 | 9.7 | 9.8 | 9.6 | 8.8 | 7.8 | 7 | 6.5 | 5.9 | 5.6 | 5.2 | 4.9 | 11月 | 3.7 | 3.5 | 3.4 | 3.2 | 3 | 2.9 | 2.8 | 2.9 | 3.6 | 4.5 | 5.2 | 5.7 | 6.1 | 6.3 | 6.3 | 6.2 | 5.8 | 5.4 | 5 | 4.7 | 4.4 | 4.1 | 3.9 | 3.7 | 4.4292
12月 | 0 | -0.2 | -0.4 | -0.5 | -0.7 | -0.8 | -0.9 | -1 | -0.5 | 0.6 | 1.6 | 2.4 | 3 | 3.3 | 3.3 | 3.1 | 2.4 | 1.7 | 1.3 | 0.9 | 0.6 | 0.4 | 0.2 | 0 | 12月 | -1.2 | -1.3 | -1.5 | -1.5 | -1.7 | -1.8 | -1.9 | -1.9 | -1.6 | -0.8 | -0.2 | 0.3 | 0.7 | 0.8 | 0.9 | 0.7 | 0.4 | 0 | -0.2 | -0.5 | -0.7 | -0.8 | -1 | -1.1 | -0.6625
1月 | -2.8 | -3 | -3.2 | -3.3 | -3.5 | -3.6 | -3.8 | -3.8 | -3.3 | -2.1 | -1 | -0.1 | 0.5 | 0.8 | 0.9 | 0.7 | 0.2 | -0.5 | -1 | -1.3 | -1.7 | -2 | -2.3 | -2.6 | 1月 | -3.8 | -3.9 | -4.1 | -4.2 | -4.4 | -4.5 | -4.6 | -4.7 | -4.3 | -3.4 | -2.6 | -2 | -1.6 | -1.4 | -1.4 | -1.5 | -1.8 | -2.2 | -2.5 | -2.7 | -3 | -3.2 | -3.4 | -3.6 | -3.1167
2月 | -2.2 | -2.4 | -2.6 | -2.9 | -3.1 | -3.3 | -3.5 | -3.4 | -2.5 | -1.1 | 0 | 0.9 | 1.6 | 2 | 2 | 2 | 1.5 | 0.8 | 0.2 | -0.3 | -0.7 | -1.1 | -1.4 | -1.7 | 2月 | -3.3 | -3.5 | -3.7 | -3.9 | -4 | -4.2 | -4.4 | -4.4 | -3.7 | -2.7 | -1.9 | -1.3 | -1 | -0.7 | -0.6 | -0.7 | -0.9 | -1.3 | -1.7 | -2 | -2.3 | -2.5 | -2.7 | -3 | -2.5167
3月 | 1 | 0.6 | 0.4 | 0.1 | -0.1 | -0.3 | -0.4 | 0.2 | 1.5 | 2.9 | 4.1 | 5 | 5.7 | 6.1 | 6.3 | 6.1 | 5.7 | 4.9 | 4.1 | 3.4 | 2.8 | 2.2 | 1.8 | 1.4 | 3月 | -0.5 | -0.7 | -0.9 | -1.1 | -1.2 | -1.4 | -1.5 | -1.1 | -0.2 | 0.6 | 1.3 | 1.8 | 2.2 | 2.4 | 2.5 | 2.4 | 2.1 | 1.8 | 1.3 | 1 | 0.7 | 0.4 | 0.1 | -0.1 | 0.49583
| 周囲温度 |  |  |  | 4月 | 5月 | 6月 | 7月 | 8月 | 9月 | 10月 | 11月 | 12月 | 1月 | 2月 | 3月 | [9 empty] | 周囲温度 |  |  |  | 4月 | 5月 | 6月 | 7月 | 8月 | 9月 | 10月 | 11月 | 12月 | 1月 | 2月 | 3月
| T1d [℃] |  |  |  | 30 | 31 | 30 | 31 | 31 | 30 | 31 | 30 | 31 | 31 | 29 | 31 | [9 empty] | T1d [℃] |  |  |  | 30 | 31 | 30 | 31 | 31 | 30 | 31 | 30 | 31 | 31 | 29 | 31
| -6.5 | -6 | -5.5 |  | 0 | 0 | 0 | 0 | 0 | 0 | 0 | 0 | 0 | 0 | 0 | 0 | [9 empty] | -6.5 | -6 | -5.5 |  | 0 | 0 | 0 | 0 | 0 | 0 | 0 | 0 | 0 | 0 | 0 | 0
| -5.5 | -5 | -4.5 |  | 0 | 0 | 0 | 0 | 0 | 0 | 0 | 0 | 0 | 0 | 0 | 0 | [9 empty] | -5.5 | -5 | -4.5 |  | 0 | 0 | 0 | 0 | 0 | 0 | 0 | 0 | 0 | 62 | 0 | 0
| -4.5 | -4 | -3.5 |  | 0 | 0 | 0 | 0 | 0 | 0 | 0 | 0 | 0 | 93 | 0 | 0 | [9 empty] | -4.5 | -4 | -3.5 |  | 0 | 0 | 0 | 0 | 0 | 0 | 0 | 0 | 0 | 248 | 203 | 0
| -3.5 | -3 | -2.5 |  | 0 | 0 | 0 | 0 | 0 | 0 | 0 | 0 | 0 | 217 | 174 | 0 | [9 empty] | -3.5 | -3 | -2.5 |  | 0 | 0 | 0 | 0 | 0 | 0 | 0 | 0 | 0 | 186 | 145 | 0
| -2.5 | -2 | -1.5 |  | 0 | 0 | 0 | 0 | 0 | 0 | 0 | 0 | 0 | 124 | 116 | 0 | [9 empty] | -2.5 | -2 | -1.5 |  | 0 | 0 | 0 | 0 | 0 | 0 | 0 | 0 | 155 | 155 | 145 | 0
| -1.5 | -1 | -0.5 |  | 0 | 0 | 0 | 0 | 0 | 0 | 0 | 0 | 124 | 93 | 116 | 0 | [9 empty] | -1.5 | -1 | -0.5 |  | 0 | 0 | 0 | 0 | 0 | 0 | 0 | 0 | 279 | 93 | 203 | 217
| -0.5 | 0 | 0.5 |  | 0 | 0 | 0 | 0 | 0 | 0 | 0 | 0 | 248 | 93 | 87 | 186 | [9 empty] | -0.5 | 0 | 0.5 |  | 0 | 0 | 0 | 0 | 0 | 0 | 0 | 0 | 186 | 0 | 0 | 155
| 0.5 | 1 | 1.5 |  | 0 | 0 | 0 | 0 | 0 | 0 | 0 | 0 | 124 | 124 | 58 | 93 | [9 empty] | 0.5 | 1 | 1.5 |  | 0 | 0 | 0 | 0 | 0 | 0 | 0 | 0 | 124 | 0 | 0 | 155
| 1.5 | 2 | 2.5 |  | 0 | 0 | 0 | 0 | 0 | 0 | 0 | 0 | 124 | 0 | 145 | 93 | [9 empty] | 1.5 | 2 | 2.5 |  | 0 | 0 | 0 | 0 | 0 | 0 | 0 | 0 | 0 | 0 | 0 | 186
| 2.5 | 3 | 3.5 |  | 0 | 0 | 0 | 0 | 0 | 0 | 0 | 0 | 124 | 0 | 0 | 93 | [9 empty] | 2.5 | 3 | 3.5 |  | 90 | 0 | 0 | 0 | 0 | 0 | 0 | 180 | 0 | 0 | 0 | 31
| 3.5 | 4 | 4.5 |  | 30 | 0 | 0 | 0 | 0 | 0 | 0 | 180 | 0 | 0 | 0 | 62 | [9 empty] | 3.5 | 4 | 4.5 |  | 150 | 0 | 0 | 0 | 0 | 0 | 0 | 210 | 0 | 0 | 0 | 0
| 4.5 | 5 | 5.5 |  | 120 | 0 | 0 | 0 | 0 | 0 | 0 | 150 | 0 | 0 | 0 | 62 | [9 empty] | 4.5 | 5 | 5.5 |  | 120 | 0 | 0 | 0 | 0 | 0 | 0 | 150 | 0 | 0 | 0 | 0
| 5.5 | 6 | 6.5 |  | 90 | 0 | 0 | 0 | 0 | 0 | 0 | 90 | 0 | 0 | 0 | 155 | [9 empty] | 5.5 | 6 | 6.5 |  | 150 | 0 | 0 | 0 | 0 | 0 | 0 | 180 | 0 | 0 | 0 | 0
| 6.5 | 7 | 7.5 |  | 60 | 0 | 0 | 0 | 0 | 0 | 0 | 60 | 0 | 0 | 0 | 0 | [9 empty] | 6.5 | 7 | 7.5 |  | 180 | 0 | 0 | 0 | 0 | 0 | 0 | 0 | 0 | 0 | 0 | 0
| 7.5 | 8 | 8.5 |  | 60 | 0 | 0 | 0 | 0 | 0 | 0 | 60 | 0 | 0 | 0 | 0 | [9 empty] | 7.5 | 8 | 8.5 |  | 30 | 0 | 0 | 0 | 0 | 0 | 0 | 0 | 0 | 0 | 0 | 0
| 8.5 | 9 | 9.5 |  | 60 | 0 | 0 | 0 | 0 | 0 | 31 | 90 | 0 | 0 | 0 | 0 | [9 empty] | 8.5 | 9 | 9.5 |  | 0 | 155 | 0 | 0 | 0 | 0 | 217 | 0 | 0 | 0 | 0 | 0
| 9.5 | 10 | 10.5 |  | 30 | 62 | 0 | 0 | 0 | 0 | 186 | 90 | 0 | 0 | 0 | 0 | [9 empty] | 9.5 | 10 | 10.5 |  | 0 | 124 | 0 | 0 | 0 | 0 | 155 | 0 | 0 | 0 | 0 | 0
| 10.5 | 11 | 11.5 |  | 60 | 124 | 0 | 0 | 0 | 0 | 124 | 0 | 0 | 0 | 0 | 0 | [9 empty] | 10.5 | 11 | 11.5 |  | 0 | 155 | 0 | 0 | 0 | 0 | 155 | 0 | 0 | 0 | 0 | 0
| 11.5 | 12 | 12.5 |  | 90 | 62 | 0 | 0 | 0 | 0 | 62 | 0 | 0 | 0 | 0 | 0 | [9 empty] | 11.5 | 12 | 12.5 |  | 0 | 155 | 0 | 0 | 0 | 0 | 217 | 0 | 0 | 0 | 0 | 0
| 12.5 | 13 | 13.5 |  | 120 | 62 | 0 | 0 | 0 | 0 | 62 | 0 | 0 | 0 | 0 | 0 | [9 empty] | 12.5 | 13 | 13.5 |  | 0 | 155 | 0 | 0 | 0 | 0 | 0 | 0 | 0 | 0 | 0 | 0
| 13.5 | 14 | 14.5 |  | 0 | 62 | 0 | 0 | 0 | 0 | 31 | 0 | 0 | 0 | 0 | 0 | [9 empty] | 13.5 | 14 | 14.5 |  | 0 | 0 | 180 | 0 | 0 | 0 | 0 | 0 | 0 | 0 | 0 | 0
| 14.5 | 15 | 15.5 |  | 0 | 62 | 90 | 0 | 0 | 0 | 62 | 0 | 0 | 0 | 0 | 0 | [9 empty] | 14.5 | 15 | 15.5 |  | 0 | 0 | 150 | 0 | 0 | 90 | 0 | 0 | 0 | 0 | 0 | 0
| 15.5 | 16 | 16.5 |  | 0 | 62 | 120 | 0 | 0 | 90 | 93 | 0 | 0 | 0 | 0 | 0 | [9 empty] | 15.5 | 16 | 16.5 |  | 0 | 0 | 150 | 0 | 0 | 210 | 0 | 0 | 0 | 0 | 0 | 0
| 16.5 | 17 | 17.5 |  | 0 | 31 | 60 | 0 | 0 | 150 | 93 | 0 | 0 | 0 | 0 | 0 | [9 empty] | 16.5 | 17 | 17.5 |  | 0 | 0 | 240 | 0 | 0 | 150 | 0 | 0 | 0 | 0 | 0 | 0
| 17.5 | 18 | 18.5 |  | 0 | 93 | 90 | 0 | 0 | 120 | 0 | 0 | 0 | 0 | 0 | 0 | [9 empty] | 17.5 | 18 | 18.5 |  | 0 | 0 | 0 | 62 | 0 | 270 | 0 | 0 | 0 | 0 | 0 | 0
| 18.5 | 19 | 19.5 |  | 0 | 124 | 60 | 31 | 0 | 30 | 0 | 0 | 0 | 0 | 0 | 0 | [9 empty] | 18.5 | 19 | 19.5 |  | 0 | 0 | 0 | 217 | 0 | 0 | 0 | 0 | 0 | 0 | 0 | 0
| 19.5 | 20 | 20.5 |  | 0 | 0 | 60 | 155 | 0 | 90 | 0 | 0 | 0 | 0 | 0 | 0 | [9 empty] | 19.5 | 20 | 20.5 |  | 0 | 0 | 0 | 217 | 279 | 0 | 0 | 0 | 0 | 0 | 0 | 0
| 20.5 | 21 | 21.5 |  | 0 | 0 | 60 | 124 | 186 | 30 | 0 | 0 | 0 | 0 | 0 | 0 | [9 empty] | 20.5 | 21 | 21.5 |  | 0 | 0 | 0 | 248 | 248 | 0 | 0 | 0 | 0 | 0 | 0 | 0
| 21.5 | 22 | 22.5 |  | 0 | 0 | 60 | 62 | 124 | 60 | 0 | 0 | 0 | 0 | 0 | 0 | [9 empty] | 21.5 | 22 | 22.5 |  | 0 | 0 | 0 | 0 | 217 | 0 | 0 | 0 | 0 | 0 | 0 | 0
| 22.5 | 23 | 23.5 |  | 0 | 0 | 120 | 93 | 93 | 150 | 0 | 0 | 0 | 0 | 0 | 0 | [9 empty] | 22.5 | 23 | 23.5 |  | 0 | 0 | 0 | 0 | 0 | 0 | 0 | 0 | 0 | 0 | 0 | 0
| 23.5 | 24 | 24.5 |  | 0 | 0 | 0 | 62 | 62 | 0 | 0 | 0 | 0 | 0 | 0 | 0 | [9 empty] | 23.5 | 24 | 24.5 |  | 0 | 0 | 0 | 0 | 0 | 0 | 0 | 0 | 0 | 0 | 0 | 0
| 24.5 | 25 | 25.5 |  | 0 | 0 | 0 | 93 | 62 | 0 | 0 | 0 | 0 | 0 | 0 | 0 | [9 empty] | 24.5 | 25 | 25.5 |  | 0 | 0 | 0 | 0 | 0 | 0 | 0 | 0 | 0 | 0 | 0 | 0
| 25.5 | 26 | 26.5 |  | 0 | 0 | 0 | 124 | 62 | 0 | 0 | 0 | 0 | 0 | 0 | 0 | [9 empty] | 25.5 | 26 | 26.5 |  | 0 | 0 | 0 | 0 | 0 | 0 | 0 | 0 | 0 | 0 | 0 | 0
| 26.5 | 27 | 27.5 |  | 0 | 0 | 0 | 0 | 155 | 0 | 0 | 0 | 0 | 0 | 0 | 0 | [9 empty] | 26.5 | 27 | 27.5 |  | 0 | 0 | 0 | 0 | 0 | 0 | 0 | 0 | 0 | 0 | 0 | 0
| 27.5 | 28 | 28.5 |  | 0 | 0 | 0 | 0 | 0 | 0 | 0 | 0 | 0 | 0 | 0 | 0 | [9 empty] | 27.5 | 28 | 28.5 |  | 0 | 0 | 0 | 0 | 0 | 0 | 0 | 0 | 0 | 0 | 0 | 0
| 28.5 | 29 | 29.5 |  | 0 | 0 | 0 | 0 | 0 | 0 | 0 | 0 | 0 | 0 | 0 | 0 | [9 empty] | 28.5 | 29 | 29.5 |  | 0 | 0 | 0 | 0 | 0 | 0 | 0 | 0 | 0 | 0 | 0 | 0
| 29.5 | 30 | 30.5 |  | 0 | 0 | 0 | 0 | 0 | 0 | 0 | 0 | 0 | 0 | 0 | 0 | [9 empty] | 29.5 | 30 | 30.5 |  | 0 | 0 | 0 | 0 | 0 | 0 | 0 | 0 | 0 | 0 | 0 | 0
| 30.5 | 31 | 31.5 |  | 0 | 0 | 0 | 0 | 0 | 0 | 0 | 0 | 0 | 0 | 0 | 0 | [9 empty] | 30.5 | 31 | 31.5 |  | 0 | 0 | 0 | 0 | 0 | 0 | 0 | 0 | 0 | 0 | 0 | 0
| 31.5 | 32 | 32.5 |  | 0 | 0 | 0 | 0 | 0 | 0 | 0 | 0 | 0 | 0 | 0 | 0 | [9 empty] | 31.5 | 32 | 32.5 |  | 0 | 0 | 0 | 0 | 0 | 0 | 0 | 0 | 0 | 0 | 0 | 0
| 32.5 | 33 | 33.5 |  | 0 | 0 | 0 | 0 | 0 | 0 | 0 | 0 | 0 | 0 | 0 | 0 | [9 empty] | 32.5 | 33 | 33.5 |  | 0 | 0 | 0 | 0 | 0 | 0 | 0 | 0 | 0 | 0 | 0 | 0
| 33.5 | 34 | 34.5 |  | 0 | 0 | 0 | 0 | 0 | 0 | 0 | 0 | 0 | 0 | 0 | 0 | [9 empty] | 33.5 | 34 | 34.5 |  | 0 | 0 | 0 | 0 | 0 | 0 | 0 | 0 | 0 | 0 | 0 | 0
| 34.5 | 35 | 35.5 |  | 0 | 0 | 0 | 0 | 0 | 0 | 0 | 0 | 0 | 0 | 0 | 0 | [9 empty] | 34.5 | 35 | 35.5 |  | 0 | 0 | 0 | 0 | 0 | 0 | 0 | 0 | 0 | 0 | 0 | 0
| 35.5 | 36 | 36.5 |  | 0 | 0 | 0 | 0 | 0 | 0 | 0 | 0 | 0 | 0 | 0 | 0 | [9 empty] | 35.5 | 36 | 36.5 |  | 0 | 0 | 0 | 0 | 0 | 0 | 0 | 0 | 0 | 0 | 0 | 0

## 仙台 (hidden)
気象データ | [24 empty] | 気象データ
仙台 | [24 empty] | 仙台s
時刻別平均気温 | [24 empty] | 時刻別平均外気湿球温度
時刻 | 0 | 1 | 2 | 3 | 4 | 5 | 6 | 7 | 8 | 9 | 10 | 11 | 12 | 13 | 14 | 15 | 16 | 17 | 18 | 19 | 20 | 21 | 22 | 23 | 時刻 | 0 | 1 | 2 | 3 | 4 | 5 | 6 | 7 | 8 | 9 | 10 | 11 | 12 | 13 | 14 | 15 | 16 | 17 | 18 | 19 | 20 | 21 | 22 | 23 | 平均
4月 | 8.8 | 8.5 | 8.3 | 8 | 7.7 | 7.5 | 7.8 | 8.8 | 10.3 | 11.6 | 12.7 | 13.4 | 13.7 | 13.9 | 13.8 | 13.5 | 13.1 | 12.4 | 11.5 | 10.9 | 10.5 | 10.1 | 9.7 | 9.4 | 4月 | 6.3 | 6.1 | 5.9 | 5.6 | 5.5 | 5.3 | 5.5 | 6 | 6.7 | 7.4 | 7.9 | 8.3 | 8.5 | 8.5 | 8.6 | 8.5 | 8.3 | 8 | 7.7 | 7.5 | 7.3 | 7.2 | 6.9 | 6.7 | 7.0917
5月 | 13.8 | 13.6 | 13.3 | 13 | 12.8 | 12.7 | 13.3 | 14.3 | 15.7 | 16.9 | 17.8 | 18.3 | 18.5 | 18.6 | 18.5 | 18.2 | 17.8 | 17.2 | 16.4 | 15.7 | 15.2 | 14.8 | 14.5 | 14.2 | 5月 | 11.6 | 11.4 | 11.2 | 11 | 10.8 | 10.8 | 11.1 | 11.6 | 12.2 | 12.7 | 13.1 | 13.3 | 13.4 | 13.4 | 13.4 | 13.3 | 13.2 | 13 | 12.7 | 12.5 | 12.4 | 12.2 | 12.1 | 11.9 | 12.2625
6月 | 17.6 | 17.4 | 17.2 | 17 | 16.9 | 16.9 | 17.3 | 18.1 | 19.2 | 20.1 | 20.9 | 21.3 | 21.5 | 21.6 | 21.5 | 21.2 | 20.9 | 20.4 | 19.8 | 19.2 | 18.8 | 18.5 | 18.2 | 18 | 6月 | 16.1 | 15.9 | 15.8 | 15.6 | 15.5 | 15.5 | 15.7 | 16.1 | 16.5 | 16.8 | 17.2 | 17.4 | 17.5 | 17.5 | 17.4 | 17.3 | 17.2 | 17.1 | 16.9 | 16.7 | 16.6 | 16.6 | 16.5 | 16.4 | 16.575
7月 | 21.6 | 21.4 | 21.2 | 21.1 | 20.9 | 20.9 | 21.2 | 21.9 | 22.8 | 23.7 | 24.4 | 24.9 | 25.1 | 25.3 | 25.2 | 24.9 | 24.5 | 24.1 | 23.5 | 23 | 22.6 | 22.3 | 22.1 | 21.9 | 7月 | 20.2 | 20.1 | 20 | 19.9 | 19.8 | 19.8 | 19.9 | 20.2 | 20.5 | 20.8 | 21.2 | 21.3 | 21.4 | 21.4 | 21.4 | 21.2 | 21.1 | 21 | 20.8 | 20.7 | 20.6 | 20.5 | 20.5 | 20.4 | 20.6125
8月 | 23.3 | 23.1 | 22.8 | 22.6 | 22.5 | 22.4 | 22.6 | 23.2 | 24.2 | 25.2 | 26 | 26.6 | 26.9 | 26.9 | 26.8 | 26.6 | 26.2 | 25.6 | 25 | 24.5 | 24.2 | 23.9 | 23.7 | 23.4 | 8月 | 21.6 | 21.5 | 21.3 | 21.2 | 21.1 | 21 | 21.1 | 21.3 | 21.7 | 22 | 22.4 | 22.6 | 22.7 | 22.7 | 22.5 | 22.6 | 22.4 | 22.3 | 22.1 | 22 | 22 | 21.9 | 21.8 | 21.7 | 21.8958
9月 | 20 | 19.8 | 19.5 | 19.3 | 19 | 18.9 | 18.9 | 19.5 | 20.7 | 21.8 | 22.7 | 23.3 | 23.6 | 23.8 | 23.7 | 23.4 | 23 | 22.3 | 21.7 | 21.4 | 21 | 20.7 | 20.5 | 20.2 | 9月 | 18.1 | 17.9 | 17.8 | 17.6 | 17.4 | 17.3 | 17.3 | 17.6 | 18.1 | 18.5 | 18.8 | 19 | 19.2 | 19.3 | 19.3 | 19.2 | 19.1 | 19 | 18.9 | 18.8 | 18.7 | 18.5 | 18.3 | 18.1 | 18.4083
10月 | 14.4 | 14 | 13.8 | 13.5 | 13.3 | 13.1 | 13 | 13.5 | 14.8 | 16.1 | 17.3 | 18.1 | 18.6 | 18.8 | 18.7 | 18.3 | 17.7 | 17 | 16.4 | 16 | 15.6 | 15.2 | 14.8 | 14.5 | 10月 | 12.2 | 12 | 11.8 | 11.6 | 11.5 | 11.3 | 11.2 | 11.5 | 12.1 | 12.7 | 13.2 | 13.6 | 13.8 | 13.9 | 13.9 | 13.8 | 13.6 | 13.4 | 13.2 | 13 | 12.9 | 12.6 | 12.4 | 12.2 | 12.6417
11月 | 8.6 | 8.3 | 8.1 | 7.9 | 7.7 | 7.5 | 7.4 | 7.6 | 8.6 | 10 | 11.2 | 12.2 | 12.7 | 13 | 12.9 | 12.5 | 11.8 | 11 | 10.5 | 10.1 | 9.7 | 9.3 | 9 | 8.6 | 11月 | 6.4 | 6.3 | 6.1 | 5.9 | 5.8 | 5.7 | 5.6 | 5.7 | 6.3 | 7 | 7.6 | 8 | 8.3 | 8.5 | 8.5 | 8.4 | 8.1 | 7.8 | 7.6 | 7.4 | 7.1 | 6.9 | 6.7 | 6.4 | 7.0042
12月 | 3.4 | 3.3 | 3.1 | 2.9 | 2.8 | 2.7 | 2.5 | 2.6 | 3.2 | 4.4 | 5.4 | 6.3 | 6.9 | 7.1 | 7.1 | 6.7 | 6.1 | 5.4 | 5 | 4.6 | 4.3 | 4 | 3.8 | 3.5 | 12月 | 1.6 | 1.5 | 1.3 | 1.2 | 1.1 | 1 | 0.9 | 0.9 | 1.3 | 2 | 2.6 | 3.1 | 3.4 | 3.5 | 3.5 | 3.4 | 3.1 | 2.8 | 2.6 | 2.4 | 2.2 | 2 | 1.8 | 1.6 | 2.1167
1月 | 0.9 | 0.7 | 0.5 | 0.3 | 0.2 | 0.1 | 0 | -0.1 | 0.6 | 1.7 | 2.8 | 3.7 | 4.2 | 4.4 | 4.4 | 4.2 | 3.6 | 2.9 | 2.4 | 2.1 | 1.8 | 1.5 | 1.3 | 1.1 | 1月 | -0.8 | -0.9 | -1.1 | -1.2 | -1.3 | -1.4 | -1.5 | -1.5 | -1 | -0.4 | 0.2 | 0.7 | 1 | 1.1 | 1.1 | 1 | 0.7 | 0.4 | 0.2 | 0 | -0.2 | -0.4 | -0.5 | -0.7 | -0.27083
2月 | 1.2 | 1 | 0.8 | 0.6 | 0.4 | 0.3 | 0.2 | 0.3 | 1.2 | 2.5 | 3.6 | 4.5 | 5 | 5.3 | 5.3 | 5 | 4.5 | 3.8 | 3.2 | 2.8 | 2.4 | 2.1 | 1.9 | 1.6 | 2月 | -0.6 | -0.8 | -0.9 | -1.1 | -1.2 | -1.3 | -1.4 | -1.3 | -0.7 | 0 | 0.7 | 1.1 | 1.4 | 1.6 | 1.7 | 1.6 | 1.3 | 1 | 0.7 | 0.4 | 0.2 | 0 | -0.1 | -0.3 | 0.083333
3月 | 4.1 | 3.8 | 3.6 | 3.3 | 3.1 | 2.9 | 2.9 | 3.5 | 4.7 | 6 | 7.2 | 7.9 | 8.4 | 8.6 | 8.6 | 8.4 | 7.9 | 7.2 | 6.4 | 6 | 5.6 | 5.2 | 4.8 | 4.5 | 3月 | 1.9 | 1.7 | 1.5 | 1.3 | 1.1 | 1 | 0.9 | 1.3 | 2 | 2.7 | 3.3 | 3.7 | 4 | 4.2 | 4.2 | 4.1 | 4 | 3.6 | 3.3 | 3.1 | 2.9 | 2.6 | 2.4 | 2.2 | 2.625
| 周囲温度 |  |  |  | 4月 | 5月 | 6月 | 7月 | 8月 | 9月 | 10月 | 11月 | 12月 | 1月 | 2月 | 3月 | [9 empty] | 周囲温度 |  |  |  | 4月 | 5月 | 6月 | 7月 | 8月 | 9月 | 10月 | 11月 | 12月 | 1月 | 2月 | 3月
| T1d [℃] |  |  |  | 30 | 31 | 30 | 31 | 31 | 30 | 31 | 30 | 31 | 31 | 29 | 31 | [9 empty] | T1d [℃] |  |  |  | 30 | 31 | 30 | 31 | 31 | 30 | 31 | 30 | 31 | 31 | 29 | 31
| -6.5 | -6 | -5.5 |  | 0 | 0 | 0 | 0 | 0 | 0 | 0 | 0 | 0 | 0 | 0 | 0 | [9 empty] | -6.5 | -6 | -5.5 |  | 0 | 0 | 0 | 0 | 0 | 0 | 0 | 0 | 0 | 0 | 0 | 0
| -5.5 | -5 | -4.5 |  | 0 | 0 | 0 | 0 | 0 | 0 | 0 | 0 | 0 | 0 | 0 | 0 | [9 empty] | -5.5 | -5 | -4.5 |  | 0 | 0 | 0 | 0 | 0 | 0 | 0 | 0 | 0 | 0 | 0 | 0
| -4.5 | -4 | -3.5 |  | 0 | 0 | 0 | 0 | 0 | 0 | 0 | 0 | 0 | 0 | 0 | 0 | [9 empty] | -4.5 | -4 | -3.5 |  | 0 | 0 | 0 | 0 | 0 | 0 | 0 | 0 | 0 | 0 | 0 | 0
| -3.5 | -3 | -2.5 |  | 0 | 0 | 0 | 0 | 0 | 0 | 0 | 0 | 0 | 0 | 0 | 0 | [9 empty] | -3.5 | -3 | -2.5 |  | 0 | 0 | 0 | 0 | 0 | 0 | 0 | 0 | 0 | 0 | 0 | 0
| -2.5 | -2 | -1.5 |  | 0 | 0 | 0 | 0 | 0 | 0 | 0 | 0 | 0 | 0 | 0 | 0 | [9 empty] | -2.5 | -2 | -1.5 |  | 0 | 0 | 0 | 0 | 0 | 0 | 0 | 0 | 0 | 0 | 0 | 0
| -1.5 | -1 | -0.5 |  | 0 | 0 | 0 | 0 | 0 | 0 | 0 | 0 | 0 | 0 | 0 | 0 | [9 empty] | -1.5 | -1 | -0.5 |  | 0 | 0 | 0 | 0 | 0 | 0 | 0 | 0 | 0 | 310 | 261 | 0
| -0.5 | 0 | 0.5 |  | 0 | 0 | 0 | 0 | 0 | 0 | 0 | 0 | 0 | 155 | 116 | 0 | [9 empty] | -0.5 | 0 | 0.5 |  | 0 | 0 | 0 | 0 | 0 | 0 | 0 | 0 | 0 | 248 | 174 | 0
| 0.5 | 1 | 1.5 |  | 0 | 0 | 0 | 0 | 0 | 0 | 0 | 0 | 0 | 186 | 145 | 0 | [9 empty] | 0.5 | 1 | 1.5 |  | 0 | 0 | 0 | 0 | 0 | 0 | 0 | 0 | 217 | 186 | 174 | 155
| 1.5 | 2 | 2.5 |  | 0 | 0 | 0 | 0 | 0 | 0 | 0 | 0 | 0 | 155 | 116 | 0 | [9 empty] | 1.5 | 2 | 2.5 |  | 0 | 0 | 0 | 0 | 0 | 0 | 0 | 0 | 248 | 0 | 87 | 186
| 2.5 | 3 | 3.5 |  | 0 | 0 | 0 | 0 | 0 | 0 | 0 | 0 | 279 | 62 | 87 | 124 | [9 empty] | 2.5 | 3 | 3.5 |  | 0 | 0 | 0 | 0 | 0 | 0 | 0 | 0 | 217 | 0 | 0 | 186
| 3.5 | 4 | 4.5 |  | 0 | 0 | 0 | 0 | 0 | 0 | 0 | 0 | 155 | 186 | 58 | 124 | [9 empty] | 3.5 | 4 | 4.5 |  | 0 | 0 | 0 | 0 | 0 | 0 | 0 | 0 | 62 | 0 | 0 | 217
| 4.5 | 5 | 5.5 |  | 0 | 0 | 0 | 0 | 0 | 0 | 0 | 0 | 124 | 0 | 174 | 124 | [9 empty] | 4.5 | 5 | 5.5 |  | 30 | 0 | 0 | 0 | 0 | 0 | 0 | 0 | 0 | 0 | 0 | 0
| 5.5 | 6 | 6.5 |  | 0 | 0 | 0 | 0 | 0 | 0 | 0 | 0 | 62 | 0 | 0 | 124 | [9 empty] | 5.5 | 6 | 6.5 |  | 210 | 0 | 0 | 0 | 0 | 0 | 0 | 300 | 0 | 0 | 0 | 0
| 6.5 | 7 | 7.5 |  | 0 | 0 | 0 | 0 | 0 | 0 | 0 | 30 | 124 | 0 | 0 | 62 | [9 empty] | 6.5 | 7 | 7.5 |  | 180 | 0 | 0 | 0 | 0 | 0 | 0 | 150 | 0 | 0 | 0 | 0
| 7.5 | 8 | 8.5 |  | 150 | 0 | 0 | 0 | 0 | 0 | 0 | 180 | 0 | 0 | 0 | 124 | [9 empty] | 7.5 | 8 | 8.5 |  | 180 | 0 | 0 | 0 | 0 | 0 | 0 | 210 | 0 | 0 | 0 | 0
| 8.5 | 9 | 9.5 |  | 120 | 0 | 0 | 0 | 0 | 0 | 0 | 150 | 0 | 0 | 0 | 62 | [9 empty] | 8.5 | 9 | 9.5 |  | 120 | 0 | 0 | 0 | 0 | 0 | 0 | 60 | 0 | 0 | 0 | 0
| 9.5 | 10 | 10.5 |  | 90 | 0 | 0 | 0 | 0 | 0 | 0 | 90 | 0 | 0 | 0 | 0 | [9 empty] | 9.5 | 10 | 10.5 |  | 0 | 0 | 0 | 0 | 0 | 0 | 0 | 0 | 0 | 0 | 0 | 0
| 10.5 | 11 | 11.5 |  | 60 | 0 | 0 | 0 | 0 | 0 | 0 | 90 | 0 | 0 | 0 | 0 | [9 empty] | 10.5 | 11 | 11.5 |  | 0 | 186 | 0 | 0 | 0 | 0 | 62 | 0 | 0 | 0 | 0 | 0
| 11.5 | 12 | 12.5 |  | 90 | 0 | 0 | 0 | 0 | 0 | 0 | 60 | 0 | 0 | 0 | 0 | [9 empty] | 11.5 | 12 | 12.5 |  | 0 | 217 | 0 | 0 | 0 | 0 | 279 | 0 | 0 | 0 | 0 | 0
| 12.5 | 13 | 13.5 |  | 90 | 155 | 0 | 0 | 0 | 0 | 93 | 120 | 0 | 0 | 0 | 0 | [9 empty] | 12.5 | 13 | 13.5 |  | 0 | 341 | 0 | 0 | 0 | 0 | 217 | 0 | 0 | 0 | 0 | 0
| 13.5 | 14 | 14.5 |  | 120 | 124 | 0 | 0 | 0 | 0 | 155 | 0 | 0 | 0 | 0 | 0 | [9 empty] | 13.5 | 14 | 14.5 |  | 0 | 0 | 0 | 0 | 0 | 0 | 186 | 0 | 0 | 0 | 0 | 0
| 14.5 | 15 | 15.5 |  | 0 | 93 | 0 | 0 | 0 | 0 | 124 | 0 | 0 | 0 | 0 | 0 | [9 empty] | 14.5 | 15 | 15.5 |  | 0 | 0 | 0 | 0 | 0 | 0 | 0 | 0 | 0 | 0 | 0 | 0
| 15.5 | 16 | 16.5 |  | 0 | 93 | 0 | 0 | 0 | 0 | 124 | 0 | 0 | 0 | 0 | 0 | [9 empty] | 15.5 | 16 | 16.5 |  | 0 | 0 | 270 | 0 | 0 | 0 | 0 | 0 | 0 | 0 | 0 | 0
| 16.5 | 17 | 17.5 |  | 0 | 62 | 180 | 0 | 0 | 0 | 62 | 0 | 0 | 0 | 0 | 0 | [9 empty] | 16.5 | 17 | 17.5 |  | 0 | 0 | 390 | 0 | 0 | 90 | 0 | 0 | 0 | 0 | 0 | 0
| 17.5 | 18 | 18.5 |  | 0 | 124 | 120 | 0 | 0 | 0 | 93 | 0 | 0 | 0 | 0 | 0 | [9 empty] | 17.5 | 18 | 18.5 |  | 0 | 0 | 60 | 0 | 0 | 240 | 0 | 0 | 0 | 0 | 0 | 0
| 18.5 | 19 | 19.5 |  | 0 | 93 | 120 | 0 | 0 | 120 | 93 | 0 | 0 | 0 | 0 | 0 | [9 empty] | 18.5 | 19 | 19.5 |  | 0 | 0 | 0 | 0 | 0 | 390 | 0 | 0 | 0 | 0 | 0 | 0
| 19.5 | 20 | 20.5 |  | 0 | 0 | 90 | 0 | 0 | 150 | 0 | 0 | 0 | 0 | 0 | 0 | [9 empty] | 19.5 | 20 | 20.5 |  | 0 | 0 | 0 | 279 | 0 | 0 | 0 | 0 | 0 | 0 | 0 | 0
| 20.5 | 21 | 21.5 |  | 0 | 0 | 120 | 186 | 0 | 150 | 0 | 0 | 0 | 0 | 0 | 0 | [9 empty] | 20.5 | 21 | 21.5 |  | 0 | 0 | 0 | 465 | 186 | 0 | 0 | 0 | 0 | 0 | 0 | 0
| 21.5 | 22 | 22.5 |  | 0 | 0 | 90 | 155 | 31 | 90 | 0 | 0 | 0 | 0 | 0 | 0 | [9 empty] | 21.5 | 22 | 22.5 |  | 0 | 0 | 0 | 0 | 403 | 0 | 0 | 0 | 0 | 0 | 0 | 0
| 22.5 | 23 | 23.5 |  | 0 | 0 | 0 | 93 | 248 | 120 | 0 | 0 | 0 | 0 | 0 | 0 | [9 empty] | 22.5 | 23 | 23.5 |  | 0 | 0 | 0 | 0 | 155 | 0 | 0 | 0 | 0 | 0 | 0 | 0
| 23.5 | 24 | 24.5 |  | 0 | 0 | 0 | 124 | 124 | 90 | 0 | 0 | 0 | 0 | 0 | 0 | [9 empty] | 23.5 | 24 | 24.5 |  | 0 | 0 | 0 | 0 | 0 | 0 | 0 | 0 | 0 | 0 | 0 | 0
| 24.5 | 25 | 25.5 |  | 0 | 0 | 0 | 186 | 93 | 0 | 0 | 0 | 0 | 0 | 0 | 0 | [9 empty] | 24.5 | 25 | 25.5 |  | 0 | 0 | 0 | 0 | 0 | 0 | 0 | 0 | 0 | 0 | 0 | 0
| 25.5 | 26 | 26.5 |  | 0 | 0 | 0 | 0 | 93 | 0 | 0 | 0 | 0 | 0 | 0 | 0 | [9 empty] | 25.5 | 26 | 26.5 |  | 0 | 0 | 0 | 0 | 0 | 0 | 0 | 0 | 0 | 0 | 0 | 0
| 26.5 | 27 | 27.5 |  | 0 | 0 | 0 | 0 | 155 | 0 | 0 | 0 | 0 | 0 | 0 | 0 | [9 empty] | 26.5 | 27 | 27.5 |  | 0 | 0 | 0 | 0 | 0 | 0 | 0 | 0 | 0 | 0 | 0 | 0
| 27.5 | 28 | 28.5 |  | 0 | 0 | 0 | 0 | 0 | 0 | 0 | 0 | 0 | 0 | 0 | 0 | [9 empty] | 27.5 | 28 | 28.5 |  | 0 | 0 | 0 | 0 | 0 | 0 | 0 | 0 | 0 | 0 | 0 | 0
| 28.5 | 29 | 29.5 |  | 0 | 0 | 0 | 0 | 0 | 0 | 0 | 0 | 0 | 0 | 0 | 0 | [9 empty] | 28.5 | 29 | 29.5 |  | 0 | 0 | 0 | 0 | 0 | 0 | 0 | 0 | 0 | 0 | 0 | 0
| 29.5 | 30 | 30.5 |  | 0 | 0 | 0 | 0 | 0 | 0 | 0 | 0 | 0 | 0 | 0 | 0 | [9 empty] | 29.5 | 30 | 30.5 |  | 0 | 0 | 0 | 0 | 0 | 0 | 0 | 0 | 0 | 0 | 0 | 0
| 30.5 | 31 | 31.5 |  | 0 | 0 | 0 | 0 | 0 | 0 | 0 | 0 | 0 | 0 | 0 | 0 | [9 empty] | 30.5 | 31 | 31.5 |  | 0 | 0 | 0 | 0 | 0 | 0 | 0 | 0 | 0 | 0 | 0 | 0
| 31.5 | 32 | 32.5 |  | 0 | 0 | 0 | 0 | 0 | 0 | 0 | 0 | 0 | 0 | 0 | 0 | [9 empty] | 31.5 | 32 | 32.5 |  | 0 | 0 | 0 | 0 | 0 | 0 | 0 | 0 | 0 | 0 | 0 | 0
| 32.5 | 33 | 33.5 |  | 0 | 0 | 0 | 0 | 0 | 0 | 0 | 0 | 0 | 0 | 0 | 0 | [9 empty] | 32.5 | 33 | 33.5 |  | 0 | 0 | 0 | 0 | 0 | 0 | 0 | 0 | 0 | 0 | 0 | 0
| 33.5 | 34 | 34.5 |  | 0 | 0 | 0 | 0 | 0 | 0 | 0 | 0 | 0 | 0 | 0 | 0 | [9 empty] | 33.5 | 34 | 34.5 |  | 0 | 0 | 0 | 0 | 0 | 0 | 0 | 0 | 0 | 0 | 0 | 0
| 34.5 | 35 | 35.5 |  | 0 | 0 | 0 | 0 | 0 | 0 | 0 | 0 | 0 | 0 | 0 | 0 | [9 empty] | 34.5 | 35 | 35.5 |  | 0 | 0 | 0 | 0 | 0 | 0 | 0 | 0 | 0 | 0 | 0 | 0
| 35.5 | 36 | 36.5 |  | 0 | 0 | 0 | 0 | 0 | 0 | 0 | 0 | 0 | 0 | 0 | 0 | [9 empty] | 35.5 | 36 | 36.5 |  | 0 | 0 | 0 | 0 | 0 | 0 | 0 | 0 | 0 | 0 | 0 | 0

## 秋田 (hidden)
気象データ | [24 empty] | 気象データ
秋田 | [24 empty] | 秋田s
時刻別平均気温 | [24 empty] | 時刻別平均外気湿球温度
時刻 | 0 | 1 | 2 | 3 | 4 | 5 | 6 | 7 | 8 | 9 | 10 | 11 | 12 | 13 | 14 | 15 | 16 | 17 | 18 | 19 | 20 | 21 | 22 | 23 | 時刻 | 0 | 1 | 2 | 3 | 4 | 5 | 6 | 7 | 8 | 9 | 10 | 11 | 12 | 13 | 14 | 15 | 16 | 17 | 18 | 19 | 20 | 21 | 22 | 23 | 平均
4月 | 7.8 | 7.5 | 7.2 | 6.9 | 6.7 | 6.5 | 6.7 | 7.6 | 9.1 | 10.5 | 11.5 | 12.1 | 12.4 | 12.6 | 12.5 | 12.3 | 11.9 | 11.4 | 10.7 | 10.1 | 9.7 | 9.2 | 8.7 | 8.3 | 4月 | 5.7 | 5.5 | 5.3 | 5.1 | 4.9 | 4.8 | 4.9 | 5.6 | 6.4 | 7.1 | 7.6 | 7.8 | 8 | 8.1 | 8.1 | 8 | 7.8 | 7.6 | 7.3 | 7.1 | 6.9 | 6.6 | 6.3 | 6.1 | 6.6083
5月 | 13.3 | 12.9 | 12.6 | 12.4 | 12.2 | 12.1 | 12.5 | 13.6 | 15 | 16.2 | 17.1 | 17.8 | 18 | 18.1 | 18 | 17.8 | 17.5 | 17 | 16.3 | 15.6 | 15.2 | 14.7 | 14.2 | 13.8 | 5月 | 11.2 | 10.9 | 10.7 | 10.6 | 10.4 | 10.4 | 10.7 | 11.3 | 12 | 12.5 | 12.8 | 13.1 | 13.2 | 13.2 | 13.2 | 13.1 | 13 | 12.8 | 12.6 | 12.4 | 12.2 | 12.1 | 11.8 | 11.6 | 11.9917
6月 | 17.7 | 17.4 | 17.2 | 16.9 | 16.7 | 16.7 | 17.2 | 18.2 | 19.5 | 20.6 | 21.4 | 22 | 22.3 | 22.4 | 22.4 | 22.2 | 21.9 | 21.4 | 20.8 | 20.1 | 19.5 | 19.1 | 18.6 | 18.2 | 6月 | 15.7 | 15.5 | 15.3 | 15.2 | 15 | 15 | 15.3 | 15.9 | 16.4 | 16.8 | 17.1 | 17.3 | 17.4 | 17.4 | 17.4 | 17.4 | 17.3 | 17.2 | 17 | 16.8 | 16.7 | 16.5 | 16.3 | 16.1 | 16.4167
7月 | 22 | 21.7 | 21.5 | 21.3 | 21.1 | 21 | 21.4 | 22.3 | 23.3 | 24.3 | 25.1 | 25.6 | 25.9 | 26 | 26 | 25.9 | 25.6 | 25.2 | 24.6 | 24 | 23.5 | 23.1 | 22.8 | 22.4 | 7月 | 20.2 | 20 | 19.8 | 19.7 | 19.6 | 19.6 | 19.8 | 20.2 | 20.6 | 20.9 | 21.2 | 21.4 | 21.5 | 21.5 | 21.5 | 21.5 | 21.5 | 21.4 | 21.2 | 21.1 | 20.9 | 20.8 | 20.7 | 20.5 | 20.7125
8月 | 23.5 | 23.2 | 22.9 | 22.7 | 22.5 | 22.3 | 22.5 | 23.4 | 24.7 | 25.9 | 26.8 | 27.4 | 27.8 | 28 | 28 | 27.8 | 27.4 | 26.9 | 26.2 | 25.6 | 25.1 | 24.6 | 24.1 | 23.7 | 8月 | 21.3 | 21.1 | 20.9 | 20.8 | 20.7 | 20.6 | 20.7 | 21.1 | 21.6 | 22 | 22.3 | 22.5 | 22.6 | 22.7 | 22.7 | 22.7 | 22.6 | 22.5 | 22.3 | 22.2 | 22.1 | 21.9 | 21.7 | 21.4 | 21.7917
9月 | 19.3 | 19 | 18.7 | 18.5 | 18.3 | 18.1 | 18.1 | 18.8 | 20.1 | 21.5 | 22.7 | 23.5 | 24 | 24.3 | 24.3 | 24 | 23.6 | 22.9 | 22.1 | 21.4 | 20.8 | 20.2 | 19.8 | 19.4 | 9月 | 17.2 | 16.9 | 16.8 | 16.6 | 16.5 | 16.4 | 16.4 | 16.8 | 17.4 | 18 | 18.4 | 18.6 | 18.8 | 18.8 | 18.8 | 18.8 | 18.7 | 18.5 | 18.3 | 18.1 | 17.9 | 17.7 | 17.4 | 17.2 | 17.7083
10月 | 12.9 | 12.7 | 12.4 | 12.2 | 12 | 11.8 | 11.7 | 12.1 | 13.3 | 14.8 | 16.1 | 17.1 | 17.6 | 17.9 | 17.9 | 17.6 | 17.1 | 16.3 | 15.6 | 14.9 | 14.3 | 13.7 | 13.3 | 13 | 10月 | 11 | 10.8 | 10.7 | 10.5 | 10.4 | 10.3 | 10.2 | 10.4 | 11.1 | 11.9 | 12.5 | 12.8 | 13 | 13 | 13 | 12.9 | 12.7 | 12.5 | 12.3 | 12.1 | 11.8 | 11.5 | 11.2 | 11 | 11.65
11月 | 7.4 | 7.2 | 7.1 | 6.9 | 6.8 | 6.6 | 6.5 | 6.6 | 7.1 | 8.2 | 9.3 | 10.1 | 10.5 | 10.8 | 10.8 | 10.6 | 10.1 | 9.5 | 9 | 8.5 | 8.1 | 7.8 | 7.6 | 7.3 | 11月 | 5.6 | 5.4 | 5.3 | 5.2 | 5.1 | 5 | 4.9 | 5 | 5.4 | 6 | 6.6 | 7 | 7.2 | 7.4 | 7.3 | 7.2 | 7 | 6.7 | 6.5 | 6.3 | 6 | 5.8 | 5.6 | 5.5 | 6.0417
12月 | 2.3 | 2.2 | 2.1 | 2 | 2 | 1.9 | 1.8 | 1.8 | 1.9 | 2.5 | 3.1 | 3.6 | 4 | 4.2 | 4.2 | 4.1 | 3.7 | 3.4 | 3.2 | 2.9 | 2.7 | 2.6 | 2.4 | 2.3 | 12月 | 0.7 | 0.7 | 0.6 | 0.6 | 0.5 | 0.4 | 0.4 | 0.3 | 0.5 | 0.9 | 1.3 | 1.6 | 1.8 | 1.9 | 1.9 | 1.9 | 1.7 | 1.5 | 1.4 | 1.2 | 1 | 0.9 | 0.8 | 0.7 | 1.05
1月 | -0.1 | -0.3 | -0.3 | -0.4 | -0.5 | -0.5 | -0.6 | -0.6 | -0.4 | 0 | 0.5 | 1.1 | 1.4 | 1.6 | 1.6 | 1.5 | 1.2 | 0.8 | 0.7 | 0.5 | 0.3 | 0.2 | 0 | -0.1 | 1月 | -1.5 | -1.6 | -1.6 | -1.7 | -1.8 | -1.8 | -1.9 | -1.9 | -1.7 | -1.4 | -1 | -0.7 | -0.5 | -0.4 | -0.4 | -0.5 | -0.7 | -0.8 | -0.9 | -1.1 | -1.2 | -1.3 | -1.4 | -1.5 | -1.2208
2月 | 0.1 | 0 | -0.1 | -0.2 | -0.3 | -0.4 | -0.5 | -0.5 | -0.1 | 0.6 | 1.4 | 2 | 2.4 | 2.5 | 2.6 | 2.5 | 2.2 | 1.8 | 1.4 | 1.1 | 0.9 | 0.7 | 0.5 | 0.3 | 2月 | -1.3 | -1.4 | -1.5 | -1.6 | -1.7 | -1.7 | -1.8 | -1.8 | -1.5 | -1 | -0.5 | -0.2 | 0 | 0.2 | 0.2 | 0.1 | 0 | -0.2 | -0.4 | -0.6 | -0.7 | -0.9 | -1 | -1.1 | -0.85
3月 | 2.8 | 2.6 | 2.5 | 2.3 | 2.1 | 2.1 | 2 | 2.3 | 3.2 | 4.4 | 5.3 | 6 | 6.4 | 6.6 | 6.6 | 6.4 | 6 | 5.5 | 5 | 4.7 | 4.2 | 3.9 | 3.5 | 3.2 | 3月 | 1.1 | 1 | 0.8 | 0.7 | 0.6 | 0.5 | 0.5 | 0.7 | 1.3 | 2 | 2.5 | 2.9 | 3.1 | 3.2 | 3.2 | 3.1 | 3 | 2.7 | 2.5 | 2.3 | 2 | 1.8 | 1.6 | 1.4 | 1.8542
| 周囲温度 |  |  |  | 4月 | 5月 | 6月 | 7月 | 8月 | 9月 | 10月 | 11月 | 12月 | 1月 | 2月 | 3月 | [9 empty] | 周囲温度 |  |  |  | 4月 | 5月 | 6月 | 7月 | 8月 | 9月 | 10月 | 11月 | 12月 | 1月 | 2月 | 3月
| T1d [℃] |  |  |  | 30 | 31 | 30 | 31 | 31 | 30 | 31 | 30 | 31 | 31 | 29 | 31 | [9 empty] | T1d [℃] |  |  |  | 30 | 31 | 30 | 31 | 31 | 30 | 31 | 30 | 31 | 31 | 29 | 31
| -6.5 | -6 | -5.5 |  | 0 | 0 | 0 | 0 | 0 | 0 | 0 | 0 | 0 | 0 | 0 | 0 | [9 empty] | -6.5 | -6 | -5.5 |  | 0 | 0 | 0 | 0 | 0 | 0 | 0 | 0 | 0 | 0 | 0 | 0
| -5.5 | -5 | -4.5 |  | 0 | 0 | 0 | 0 | 0 | 0 | 0 | 0 | 0 | 0 | 0 | 0 | [9 empty] | -5.5 | -5 | -4.5 |  | 0 | 0 | 0 | 0 | 0 | 0 | 0 | 0 | 0 | 0 | 0 | 0
| -4.5 | -4 | -3.5 |  | 0 | 0 | 0 | 0 | 0 | 0 | 0 | 0 | 0 | 0 | 0 | 0 | [9 empty] | -4.5 | -4 | -3.5 |  | 0 | 0 | 0 | 0 | 0 | 0 | 0 | 0 | 0 | 0 | 0 | 0
| -3.5 | -3 | -2.5 |  | 0 | 0 | 0 | 0 | 0 | 0 | 0 | 0 | 0 | 0 | 0 | 0 | [9 empty] | -3.5 | -3 | -2.5 |  | 0 | 0 | 0 | 0 | 0 | 0 | 0 | 0 | 0 | 0 | 0 | 0
| -2.5 | -2 | -1.5 |  | 0 | 0 | 0 | 0 | 0 | 0 | 0 | 0 | 0 | 0 | 0 | 0 | [9 empty] | -2.5 | -2 | -1.5 |  | 0 | 0 | 0 | 0 | 0 | 0 | 0 | 0 | 0 | 248 | 145 | 0
| -1.5 | -1 | -0.5 |  | 0 | 0 | 0 | 0 | 0 | 0 | 0 | 0 | 0 | 62 | 0 | 0 | [9 empty] | -1.5 | -1 | -0.5 |  | 0 | 0 | 0 | 0 | 0 | 0 | 0 | 0 | 0 | 372 | 290 | 0
| -0.5 | 0 | 0.5 |  | 0 | 0 | 0 | 0 | 0 | 0 | 0 | 0 | 0 | 372 | 290 | 0 | [9 empty] | -0.5 | 0 | 0.5 |  | 0 | 0 | 0 | 0 | 0 | 0 | 0 | 0 | 93 | 124 | 261 | 0
| 0.5 | 1 | 1.5 |  | 0 | 0 | 0 | 0 | 0 | 0 | 0 | 0 | 0 | 217 | 203 | 0 | [9 empty] | 0.5 | 1 | 1.5 |  | 0 | 0 | 0 | 0 | 0 | 0 | 0 | 0 | 434 | 0 | 0 | 310
| 1.5 | 2 | 2.5 |  | 0 | 0 | 0 | 0 | 0 | 0 | 0 | 0 | 341 | 93 | 116 | 155 | [9 empty] | 1.5 | 2 | 2.5 |  | 0 | 0 | 0 | 0 | 0 | 0 | 0 | 0 | 217 | 0 | 0 | 155
| 2.5 | 3 | 3.5 |  | 0 | 0 | 0 | 0 | 0 | 0 | 0 | 0 | 217 | 0 | 87 | 155 | [9 empty] | 2.5 | 3 | 3.5 |  | 0 | 0 | 0 | 0 | 0 | 0 | 0 | 0 | 0 | 0 | 0 | 279
| 3.5 | 4 | 4.5 |  | 0 | 0 | 0 | 0 | 0 | 0 | 0 | 0 | 186 | 0 | 0 | 124 | [9 empty] | 3.5 | 4 | 4.5 |  | 0 | 0 | 0 | 0 | 0 | 0 | 0 | 0 | 0 | 0 | 0 | 0
| 4.5 | 5 | 5.5 |  | 0 | 0 | 0 | 0 | 0 | 0 | 0 | 0 | 0 | 0 | 0 | 93 | [9 empty] | 4.5 | 5 | 5.5 |  | 150 | 0 | 0 | 0 | 0 | 0 | 0 | 240 | 0 | 0 | 0 | 0
| 5.5 | 6 | 6.5 |  | 0 | 0 | 0 | 0 | 0 | 0 | 0 | 0 | 0 | 0 | 0 | 155 | [9 empty] | 5.5 | 6 | 6.5 |  | 180 | 0 | 0 | 0 | 0 | 0 | 0 | 210 | 0 | 0 | 0 | 0
| 6.5 | 7 | 7.5 |  | 150 | 0 | 0 | 0 | 0 | 0 | 0 | 300 | 0 | 0 | 0 | 62 | [9 empty] | 6.5 | 7 | 7.5 |  | 150 | 0 | 0 | 0 | 0 | 0 | 0 | 270 | 0 | 0 | 0 | 0
| 7.5 | 8 | 8.5 |  | 120 | 0 | 0 | 0 | 0 | 0 | 0 | 120 | 0 | 0 | 0 | 0 | [9 empty] | 7.5 | 8 | 8.5 |  | 240 | 0 | 0 | 0 | 0 | 0 | 0 | 0 | 0 | 0 | 0 | 0
| 8.5 | 9 | 9.5 |  | 90 | 0 | 0 | 0 | 0 | 0 | 0 | 90 | 0 | 0 | 0 | 0 | [9 empty] | 8.5 | 9 | 9.5 |  | 0 | 0 | 0 | 0 | 0 | 0 | 0 | 0 | 0 | 0 | 0 | 0
| 9.5 | 10 | 10.5 |  | 60 | 0 | 0 | 0 | 0 | 0 | 0 | 90 | 0 | 0 | 0 | 0 | [9 empty] | 9.5 | 10 | 10.5 |  | 0 | 62 | 0 | 0 | 0 | 0 | 124 | 0 | 0 | 0 | 0 | 0
| 10.5 | 11 | 11.5 |  | 90 | 0 | 0 | 0 | 0 | 0 | 0 | 120 | 0 | 0 | 0 | 0 | [9 empty] | 10.5 | 11 | 11.5 |  | 0 | 186 | 0 | 0 | 0 | 0 | 217 | 0 | 0 | 0 | 0 | 0
| 11.5 | 12 | 12.5 |  | 150 | 93 | 0 | 0 | 0 | 0 | 186 | 0 | 0 | 0 | 0 | 0 | [9 empty] | 11.5 | 12 | 12.5 |  | 0 | 186 | 0 | 0 | 0 | 0 | 155 | 0 | 0 | 0 | 0 | 0
| 12.5 | 13 | 13.5 |  | 60 | 124 | 0 | 0 | 0 | 0 | 155 | 0 | 0 | 0 | 0 | 0 | [9 empty] | 12.5 | 13 | 13.5 |  | 0 | 310 | 0 | 0 | 0 | 0 | 248 | 0 | 0 | 0 | 0 | 0
| 13.5 | 14 | 14.5 |  | 0 | 93 | 0 | 0 | 0 | 0 | 62 | 0 | 0 | 0 | 0 | 0 | [9 empty] | 13.5 | 14 | 14.5 |  | 0 | 0 | 0 | 0 | 0 | 0 | 0 | 0 | 0 | 0 | 0 | 0
| 14.5 | 15 | 15.5 |  | 0 | 93 | 0 | 0 | 0 | 0 | 62 | 0 | 0 | 0 | 0 | 0 | [9 empty] | 14.5 | 15 | 15.5 |  | 0 | 0 | 150 | 0 | 0 | 0 | 0 | 0 | 0 | 0 | 0 | 0
| 15.5 | 16 | 16.5 |  | 0 | 93 | 0 | 0 | 0 | 0 | 93 | 0 | 0 | 0 | 0 | 0 | [9 empty] | 15.5 | 16 | 16.5 |  | 0 | 0 | 180 | 0 | 0 | 60 | 0 | 0 | 0 | 0 | 0 | 0
| 16.5 | 17 | 17.5 |  | 0 | 62 | 180 | 0 | 0 | 0 | 62 | 0 | 0 | 0 | 0 | 0 | [9 empty] | 16.5 | 17 | 17.5 |  | 0 | 0 | 390 | 0 | 0 | 270 | 0 | 0 | 0 | 0 | 0 | 0
| 17.5 | 18 | 18.5 |  | 0 | 186 | 90 | 0 | 0 | 90 | 124 | 0 | 0 | 0 | 0 | 0 | [9 empty] | 17.5 | 18 | 18.5 |  | 0 | 0 | 0 | 0 | 0 | 180 | 0 | 0 | 0 | 0 | 0 | 0
| 18.5 | 19 | 19.5 |  | 0 | 0 | 60 | 0 | 0 | 180 | 0 | 0 | 0 | 0 | 0 | 0 | [9 empty] | 18.5 | 19 | 19.5 |  | 0 | 0 | 0 | 0 | 0 | 210 | 0 | 0 | 0 | 0 | 0 | 0
| 19.5 | 20 | 20.5 |  | 0 | 0 | 90 | 0 | 0 | 90 | 0 | 0 | 0 | 0 | 0 | 0 | [9 empty] | 19.5 | 20 | 20.5 |  | 0 | 0 | 0 | 248 | 0 | 0 | 0 | 0 | 0 | 0 | 0 | 0
| 20.5 | 21 | 21.5 |  | 0 | 0 | 120 | 124 | 0 | 60 | 0 | 0 | 0 | 0 | 0 | 0 | [9 empty] | 20.5 | 21 | 21.5 |  | 0 | 0 | 0 | 341 | 279 | 0 | 0 | 0 | 0 | 0 | 0 | 0
| 21.5 | 22 | 22.5 |  | 0 | 0 | 180 | 155 | 31 | 60 | 0 | 0 | 0 | 0 | 0 | 0 | [9 empty] | 21.5 | 22 | 22.5 |  | 0 | 0 | 0 | 155 | 248 | 0 | 0 | 0 | 0 | 0 | 0 | 0
| 22.5 | 23 | 23.5 |  | 0 | 0 | 0 | 93 | 186 | 60 | 0 | 0 | 0 | 0 | 0 | 0 | [9 empty] | 22.5 | 23 | 23.5 |  | 0 | 0 | 0 | 0 | 217 | 0 | 0 | 0 | 0 | 0 | 0 | 0
| 23.5 | 24 | 24.5 |  | 0 | 0 | 0 | 93 | 93 | 180 | 0 | 0 | 0 | 0 | 0 | 0 | [9 empty] | 23.5 | 24 | 24.5 |  | 0 | 0 | 0 | 0 | 0 | 0 | 0 | 0 | 0 | 0 | 0 | 0
| 24.5 | 25 | 25.5 |  | 0 | 0 | 0 | 93 | 93 | 0 | 0 | 0 | 0 | 0 | 0 | 0 | [9 empty] | 24.5 | 25 | 25.5 |  | 0 | 0 | 0 | 0 | 0 | 0 | 0 | 0 | 0 | 0 | 0 | 0
| 25.5 | 26 | 26.5 |  | 0 | 0 | 0 | 186 | 93 | 0 | 0 | 0 | 0 | 0 | 0 | 0 | [9 empty] | 25.5 | 26 | 26.5 |  | 0 | 0 | 0 | 0 | 0 | 0 | 0 | 0 | 0 | 0 | 0 | 0
| 26.5 | 27 | 27.5 |  | 0 | 0 | 0 | 0 | 124 | 0 | 0 | 0 | 0 | 0 | 0 | 0 | [9 empty] | 26.5 | 27 | 27.5 |  | 0 | 0 | 0 | 0 | 0 | 0 | 0 | 0 | 0 | 0 | 0 | 0
| 27.5 | 28 | 28.5 |  | 0 | 0 | 0 | 0 | 124 | 0 | 0 | 0 | 0 | 0 | 0 | 0 | [9 empty] | 27.5 | 28 | 28.5 |  | 0 | 0 | 0 | 0 | 0 | 0 | 0 | 0 | 0 | 0 | 0 | 0
| 28.5 | 29 | 29.5 |  | 0 | 0 | 0 | 0 | 0 | 0 | 0 | 0 | 0 | 0 | 0 | 0 | [9 empty] | 28.5 | 29 | 29.5 |  | 0 | 0 | 0 | 0 | 0 | 0 | 0 | 0 | 0 | 0 | 0 | 0
| 29.5 | 30 | 30.5 |  | 0 | 0 | 0 | 0 | 0 | 0 | 0 | 0 | 0 | 0 | 0 | 0 | [9 empty] | 29.5 | 30 | 30.5 |  | 0 | 0 | 0 | 0 | 0 | 0 | 0 | 0 | 0 | 0 | 0 | 0
| 30.5 | 31 | 31.5 |  | 0 | 0 | 0 | 0 | 0 | 0 | 0 | 0 | 0 | 0 | 0 | 0 | [9 empty] | 30.5 | 31 | 31.5 |  | 0 | 0 | 0 | 0 | 0 | 0 | 0 | 0 | 0 | 0 | 0 | 0
| 31.5 | 32 | 32.5 |  | 0 | 0 | 0 | 0 | 0 | 0 | 0 | 0 | 0 | 0 | 0 | 0 | [9 empty] | 31.5 | 32 | 32.5 |  | 0 | 0 | 0 | 0 | 0 | 0 | 0 | 0 | 0 | 0 | 0 | 0
| 32.5 | 33 | 33.5 |  | 0 | 0 | 0 | 0 | 0 | 0 | 0 | 0 | 0 | 0 | 0 | 0 | [9 empty] | 32.5 | 33 | 33.5 |  | 0 | 0 | 0 | 0 | 0 | 0 | 0 | 0 | 0 | 0 | 0 | 0
| 33.5 | 34 | 34.5 |  | 0 | 0 | 0 | 0 | 0 | 0 | 0 | 0 | 0 | 0 | 0 | 0 | [9 empty] | 33.5 | 34 | 34.5 |  | 0 | 0 | 0 | 0 | 0 | 0 | 0 | 0 | 0 | 0 | 0 | 0
| 34.5 | 35 | 35.5 |  | 0 | 0 | 0 | 0 | 0 | 0 | 0 | 0 | 0 | 0 | 0 | 0 | [9 empty] | 34.5 | 35 | 35.5 |  | 0 | 0 | 0 | 0 | 0 | 0 | 0 | 0 | 0 | 0 | 0 | 0
| 35.5 | 36 | 36.5 |  | 0 | 0 | 0 | 0 | 0 | 0 | 0 | 0 | 0 | 0 | 0 | 0 | [9 empty] | 35.5 | 36 | 36.5 |  | 0 | 0 | 0 | 0 | 0 | 0 | 0 | 0 | 0 | 0 | 0 | 0

## 山形 (hidden)
気象データ | [24 empty] | 気象データ
山形 | [24 empty] | 山形s
時刻別平均気温 | [24 empty] | 時刻別平均外気湿球温度
時刻 | 0 | 1 | 2 | 3 | 4 | 5 | 6 | 7 | 8 | 9 | 10 | 11 | 12 | 13 | 14 | 15 | 16 | 17 | 18 | 19 | 20 | 21 | 22 | 23 | 時刻 | 0 | 1 | 2 | 3 | 4 | 5 | 6 | 7 | 8 | 9 | 10 | 11 | 12 | 13 | 14 | 15 | 16 | 17 | 18 | 19 | 20 | 21 | 22 | 23 | 平均
4月 | 7.6 | 7.2 | 6.8 | 6.4 | 6.1 | 5.8 | 6 | 7.1 | 8.6 | 10.3 | 11.8 | 13.1 | 14.1 | 14.7 | 15 | 14.8 | 14.3 | 13.5 | 12.3 | 11.2 | 10.4 | 9.6 | 8.9 | 8.3 | 4月 | 5.3 | 5.1 | 4.8 | 4.6 | 4.4 | 4.2 | 4.4 | 5.1 | 5.8 | 6.6 | 7.2 | 7.8 | 8.1 | 8.3 | 8.4 | 8.4 | 8.2 | 7.9 | 7.4 | 7 | 6.7 | 6.4 | 6 | 5.7 | 6.4083
5月 | 13.5 | 13 | 12.6 | 12.2 | 11.8 | 11.7 | 12.3 | 13.4 | 14.8 | 16.4 | 17.9 | 19.3 | 20.3 | 21 | 21.2 | 21.1 | 20.5 | 19.6 | 18.5 | 17.3 | 16.3 | 15.4 | 14.7 | 14.1 | 5月 | 10.9 | 10.7 | 10.5 | 10.3 | 10.1 | 10 | 10.3 | 10.9 | 11.6 | 12.2 | 12.7 | 13.1 | 13.4 | 13.7 | 13.7 | 13.6 | 13.5 | 13.2 | 12.9 | 12.4 | 12.1 | 11.8 | 11.5 | 11.3 | 11.9333
6月 | 17.8 | 17.4 | 17 | 16.7 | 16.4 | 16.4 | 17 | 17.9 | 19.2 | 20.5 | 21.8 | 22.9 | 23.9 | 24.4 | 24.6 | 24.5 | 24.1 | 23.3 | 22.3 | 21.3 | 20.4 | 19.7 | 19 | 18.5 | 6月 | 15.6 | 15.4 | 15.3 | 15.1 | 14.9 | 14.9 | 15.3 | 15.7 | 16.2 | 16.7 | 17.1 | 17.4 | 17.6 | 17.8 | 17.9 | 17.9 | 17.9 | 17.6 | 17.4 | 17 | 16.8 | 16.5 | 16.3 | 16 | 16.5125
7月 | 21.8 | 21.5 | 21.2 | 21 | 20.8 | 20.7 | 21.1 | 21.9 | 23 | 24.3 | 25.4 | 26.4 | 27.2 | 27.7 | 27.8 | 27.6 | 27.2 | 26.5 | 25.6 | 24.6 | 23.9 | 23.3 | 22.8 | 22.3 | 7月 | 19.9 | 19.8 | 19.7 | 19.5 | 19.4 | 19.4 | 19.6 | 20 | 20.4 | 20.8 | 21.2 | 21.5 | 21.7 | 21.8 | 21.9 | 21.9 | 21.8 | 21.6 | 21.4 | 21 | 20.8 | 20.6 | 20.4 | 20.2 | 20.6792
8月 | 23 | 22.7 | 22.4 | 22.1 | 21.9 | 21.7 | 22 | 22.8 | 24 | 25.4 | 26.7 | 27.8 | 28.5 | 29 | 29.2 | 28.9 | 28.4 | 27.6 | 26.6 | 25.6 | 24.9 | 24.3 | 23.8 | 23.3 | 8月 | 20.9 | 20.7 | 20.6 | 20.5 | 20.3 | 20.2 | 20.4 | 20.8 | 21.3 | 21.7 | 22.1 | 22.3 | 22.5 | 22.5 | 22.6 | 22.6 | 22.5 | 22.4 | 22.1 | 21.9 | 21.6 | 21.4 | 21.2 | 21 | 21.5042
9月 | 18.7 | 18.4 | 18.2 | 17.9 | 17.6 | 17.4 | 17.5 | 18.2 | 19.3 | 20.7 | 22 | 23.1 | 23.9 | 24.4 | 24.6 | 24.5 | 23.9 | 23 | 21.9 | 21.1 | 20.5 | 19.9 | 19.4 | 18.9 | 9月 | 17.1 | 16.9 | 16.7 | 16.6 | 16.4 | 16.3 | 16.3 | 16.7 | 17.2 | 17.8 | 18.2 | 18.5 | 18.7 | 18.8 | 18.9 | 18.9 | 18.8 | 18.5 | 18.2 | 17.9 | 17.7 | 17.5 | 17.3 | 17.1 | 17.625
10月 | 12.3 | 12 | 11.8 | 11.5 | 11.3 | 11.1 | 10.9 | 11.5 | 12.6 | 14 | 15.5 | 16.7 | 17.6 | 18.2 | 18.3 | 18.2 | 17.4 | 16.2 | 15.3 | 14.5 | 13.9 | 13.3 | 12.9 | 12.5 | 10月 | 11 | 10.8 | 10.6 | 10.4 | 10.3 | 10.1 | 10 | 10.4 | 11 | 11.7 | 12.3 | 12.7 | 13 | 13.2 | 13.2 | 13.2 | 13 | 12.7 | 12.3 | 12 | 11.7 | 11.4 | 11.2 | 11 | 11.6333
11月 | 6.4 | 6.2 | 6 | 5.8 | 5.6 | 5.4 | 5.3 | 5.4 | 6.3 | 7.5 | 8.8 | 9.9 | 10.7 | 11.3 | 11.4 | 11.2 | 10.4 | 9.3 | 8.6 | 8.1 | 7.6 | 7.2 | 6.8 | 6.5 | 11月 | 5.2 | 5.1 | 4.9 | 4.8 | 4.6 | 4.5 | 4.4 | 4.5 | 5.1 | 5.8 | 6.5 | 7 | 7.4 | 7.6 | 7.6 | 7.6 | 7.3 | 6.8 | 6.5 | 6.2 | 5.9 | 5.7 | 5.4 | 5.3 | 5.9042
12月 | 1.5 | 1.3 | 1.2 | 1.1 | 0.9 | 0.8 | 0.7 | 0.7 | 1.2 | 2.1 | 3 | 3.8 | 4.4 | 4.7 | 4.8 | 4.6 | 4 | 3.3 | 2.8 | 2.5 | 2.2 | 2 | 1.8 | 1.6 | 12月 | 0.7 | 0.5 | 0.4 | 0.3 | 0.2 | 0.1 | 0 | 0 | 0.4 | 1 | 1.6 | 2 | 2.3 | 2.5 | 2.6 | 2.4 | 2.1 | 1.8 | 1.5 | 1.3 | 1.1 | 1 | 0.8 | 0.7 | 1.1375
1月 | -1 | -1.1 | -1.3 | -1.4 | -1.5 | -1.7 | -1.7 | -1.8 | -1.4 | -0.5 | 0.4 | 1.1 | 1.6 | 2 | 2 | 1.8 | 1.4 | 0.8 | 0.3 | 0 | -0.3 | -0.5 | -0.7 | -0.9 | 1月 | -1.7 | -1.9 | -2 | -2.1 | -2.2 | -2.3 | -2.4 | -2.4 | -2.1 | -1.5 | -0.9 | -0.4 | -0.1 | 0.1 | 0.1 | 0 | -0.2 | -0.5 | -0.8 | -1 | -1.2 | -1.3 | -1.5 | -1.6 | -1.2458
2月 | -0.7 | -0.9 | -1.2 | -1.4 | -1.5 | -1.7 | -1.8 | -1.7 | -1 | 0.1 | 1.2 | 2.1 | 2.6 | 3 | 3.1 | 3 | 2.6 | 1.9 | 1.3 | 0.8 | 0.4 | 0.1 | -0.1 | -0.4 | 2月 | -1.7 | -1.8 | -2 | -2.1 | -2.3 | -2.4 | -2.5 | -2.5 | -1.9 | -1.2 | -0.5 | 0 | 0.3 | 0.5 | 0.6 | 0.6 | 0.4 | 0 | -0.3 | -0.6 | -0.8 | -1 | -1.2 | -1.4 | -0.99167
3月 | 2.3 | 2 | 1.7 | 1.4 | 1.2 | 1 | 0.9 | 1.4 | 2.6 | 3.9 | 5.2 | 6.3 | 7 | 7.6 | 7.8 | 7.7 | 7.3 | 6.5 | 5.5 | 4.7 | 4.1 | 3.6 | 3.2 | 2.8 | 3月 | 0.8 | 0.6 | 0.4 | 0.2 | 0 | -0.1 | -0.2 | 0.2 | 0.9 | 1.7 | 2.3 | 2.8 | 3.2 | 3.5 | 3.6 | 3.6 | 3.4 | 3 | 2.5 | 2.2 | 1.9 | 1.6 | 1.4 | 1.1 | 1.6917
| 周囲温度 |  |  |  | 4月 | 5月 | 6月 | 7月 | 8月 | 9月 | 10月 | 11月 | 12月 | 1月 | 2月 | 3月 | [9 empty] | 周囲温度 |  |  |  | 4月 | 5月 | 6月 | 7月 | 8月 | 9月 | 10月 | 11月 | 12月 | 1月 | 2月 | 3月
| T1d [℃] |  |  |  | 30 | 31 | 30 | 31 | 31 | 30 | 31 | 30 | 31 | 31 | 29 | 31 | [9 empty] | T1d [℃] |  |  |  | 30 | 31 | 30 | 31 | 31 | 30 | 31 | 30 | 31 | 31 | 29 | 31
| -6.5 | -6 | -5.5 |  | 0 | 0 | 0 | 0 | 0 | 0 | 0 | 0 | 0 | 0 | 0 | 0 | [9 empty] | -6.5 | -6 | -5.5 |  | 0 | 0 | 0 | 0 | 0 | 0 | 0 | 0 | 0 | 0 | 0 | 0
| -5.5 | -5 | -4.5 |  | 0 | 0 | 0 | 0 | 0 | 0 | 0 | 0 | 0 | 0 | 0 | 0 | [9 empty] | -5.5 | -5 | -4.5 |  | 0 | 0 | 0 | 0 | 0 | 0 | 0 | 0 | 0 | 0 | 0 | 0
| -4.5 | -4 | -3.5 |  | 0 | 0 | 0 | 0 | 0 | 0 | 0 | 0 | 0 | 0 | 0 | 0 | [9 empty] | -4.5 | -4 | -3.5 |  | 0 | 0 | 0 | 0 | 0 | 0 | 0 | 0 | 0 | 0 | 0 | 0
| -3.5 | -3 | -2.5 |  | 0 | 0 | 0 | 0 | 0 | 0 | 0 | 0 | 0 | 0 | 0 | 0 | [9 empty] | -3.5 | -3 | -2.5 |  | 0 | 0 | 0 | 0 | 0 | 0 | 0 | 0 | 0 | 0 | 0 | 0
| -2.5 | -2 | -1.5 |  | 0 | 0 | 0 | 0 | 0 | 0 | 0 | 0 | 0 | 93 | 87 | 0 | [9 empty] | -2.5 | -2 | -1.5 |  | 0 | 0 | 0 | 0 | 0 | 0 | 0 | 0 | 0 | 310 | 261 | 0
| -1.5 | -1 | -0.5 |  | 0 | 0 | 0 | 0 | 0 | 0 | 0 | 0 | 0 | 248 | 174 | 0 | [9 empty] | -1.5 | -1 | -0.5 |  | 0 | 0 | 0 | 0 | 0 | 0 | 0 | 0 | 0 | 217 | 174 | 0
| -0.5 | 0 | 0.5 |  | 0 | 0 | 0 | 0 | 0 | 0 | 0 | 0 | 0 | 186 | 145 | 0 | [9 empty] | -0.5 | 0 | 0.5 |  | 0 | 0 | 0 | 0 | 0 | 0 | 0 | 0 | 217 | 217 | 174 | 186
| 0.5 | 1 | 1.5 |  | 0 | 0 | 0 | 0 | 0 | 0 | 0 | 0 | 248 | 93 | 87 | 155 | [9 empty] | 0.5 | 1 | 1.5 |  | 0 | 0 | 0 | 0 | 0 | 0 | 0 | 0 | 248 | 0 | 87 | 155
| 1.5 | 2 | 2.5 |  | 0 | 0 | 0 | 0 | 0 | 0 | 0 | 0 | 186 | 124 | 58 | 93 | [9 empty] | 1.5 | 2 | 2.5 |  | 0 | 0 | 0 | 0 | 0 | 0 | 0 | 0 | 217 | 0 | 0 | 155
| 2.5 | 3 | 3.5 |  | 0 | 0 | 0 | 0 | 0 | 0 | 0 | 0 | 124 | 0 | 145 | 93 | [9 empty] | 2.5 | 3 | 3.5 |  | 0 | 0 | 0 | 0 | 0 | 0 | 0 | 0 | 62 | 0 | 0 | 155
| 3.5 | 4 | 4.5 |  | 0 | 0 | 0 | 0 | 0 | 0 | 0 | 0 | 93 | 0 | 0 | 93 | [9 empty] | 3.5 | 4 | 4.5 |  | 90 | 0 | 0 | 0 | 0 | 0 | 0 | 30 | 0 | 0 | 0 | 93
| 4.5 | 5 | 5.5 |  | 0 | 0 | 0 | 0 | 0 | 0 | 0 | 90 | 93 | 0 | 0 | 62 | [9 empty] | 4.5 | 5 | 5.5 |  | 150 | 0 | 0 | 0 | 0 | 0 | 0 | 300 | 0 | 0 | 0 | 0
| 5.5 | 6 | 6.5 |  | 120 | 0 | 0 | 0 | 0 | 0 | 0 | 180 | 0 | 0 | 0 | 62 | [9 empty] | 5.5 | 6 | 6.5 |  | 120 | 0 | 0 | 0 | 0 | 0 | 0 | 120 | 0 | 0 | 0 | 0
| 6.5 | 7 | 7.5 |  | 90 | 0 | 0 | 0 | 0 | 0 | 0 | 90 | 0 | 0 | 0 | 93 | [9 empty] | 6.5 | 7 | 7.5 |  | 150 | 0 | 0 | 0 | 0 | 0 | 0 | 180 | 0 | 0 | 0 | 0
| 7.5 | 8 | 8.5 |  | 60 | 0 | 0 | 0 | 0 | 0 | 0 | 90 | 0 | 0 | 0 | 93 | [9 empty] | 7.5 | 8 | 8.5 |  | 210 | 0 | 0 | 0 | 0 | 0 | 0 | 90 | 0 | 0 | 0 | 0
| 8.5 | 9 | 9.5 |  | 60 | 0 | 0 | 0 | 0 | 0 | 0 | 90 | 0 | 0 | 0 | 0 | [9 empty] | 8.5 | 9 | 9.5 |  | 0 | 0 | 0 | 0 | 0 | 0 | 0 | 0 | 0 | 0 | 0 | 0
| 9.5 | 10 | 10.5 |  | 90 | 0 | 0 | 0 | 0 | 0 | 0 | 60 | 0 | 0 | 0 | 0 | [9 empty] | 9.5 | 10 | 10.5 |  | 0 | 124 | 0 | 0 | 0 | 0 | 155 | 0 | 0 | 0 | 0 | 0
| 10.5 | 11 | 11.5 |  | 30 | 0 | 0 | 0 | 0 | 0 | 93 | 120 | 0 | 0 | 0 | 0 | [9 empty] | 10.5 | 11 | 11.5 |  | 0 | 155 | 0 | 0 | 0 | 0 | 217 | 0 | 0 | 0 | 0 | 0
| 11.5 | 12 | 12.5 |  | 60 | 124 | 0 | 0 | 0 | 0 | 155 | 0 | 0 | 0 | 0 | 0 | [9 empty] | 11.5 | 12 | 12.5 |  | 0 | 186 | 0 | 0 | 0 | 0 | 155 | 0 | 0 | 0 | 0 | 0
| 12.5 | 13 | 13.5 |  | 30 | 93 | 0 | 0 | 0 | 0 | 124 | 0 | 0 | 0 | 0 | 0 | [9 empty] | 12.5 | 13 | 13.5 |  | 0 | 155 | 0 | 0 | 0 | 0 | 217 | 0 | 0 | 0 | 0 | 0
| 13.5 | 14 | 14.5 |  | 90 | 62 | 0 | 0 | 0 | 0 | 62 | 0 | 0 | 0 | 0 | 0 | [9 empty] | 13.5 | 14 | 14.5 |  | 0 | 124 | 0 | 0 | 0 | 0 | 0 | 0 | 0 | 0 | 0 | 0
| 14.5 | 15 | 15.5 |  | 90 | 93 | 0 | 0 | 0 | 0 | 62 | 0 | 0 | 0 | 0 | 0 | [9 empty] | 14.5 | 15 | 15.5 |  | 0 | 0 | 180 | 0 | 0 | 0 | 0 | 0 | 0 | 0 | 0 | 0
| 15.5 | 16 | 16.5 |  | 0 | 62 | 60 | 0 | 0 | 0 | 62 | 0 | 0 | 0 | 0 | 0 | [9 empty] | 15.5 | 16 | 16.5 |  | 0 | 0 | 150 | 0 | 0 | 90 | 0 | 0 | 0 | 0 | 0 | 0
| 16.5 | 17 | 17.5 |  | 0 | 31 | 120 | 0 | 0 | 30 | 62 | 0 | 0 | 0 | 0 | 0 | [9 empty] | 16.5 | 17 | 17.5 |  | 0 | 0 | 210 | 0 | 0 | 240 | 0 | 0 | 0 | 0 | 0 | 0
| 17.5 | 18 | 18.5 |  | 0 | 31 | 60 | 0 | 0 | 180 | 124 | 0 | 0 | 0 | 0 | 0 | [9 empty] | 17.5 | 18 | 18.5 |  | 0 | 0 | 180 | 0 | 0 | 180 | 0 | 0 | 0 | 0 | 0 | 0
| 18.5 | 19 | 19.5 |  | 0 | 62 | 90 | 0 | 0 | 120 | 0 | 0 | 0 | 0 | 0 | 0 | [9 empty] | 18.5 | 19 | 19.5 |  | 0 | 0 | 0 | 62 | 0 | 210 | 0 | 0 | 0 | 0 | 0 | 0
| 19.5 | 20 | 20.5 |  | 0 | 62 | 60 | 0 | 0 | 30 | 0 | 0 | 0 | 0 | 0 | 0 | [9 empty] | 19.5 | 20 | 20.5 |  | 0 | 0 | 0 | 279 | 93 | 0 | 0 | 0 | 0 | 0 | 0 | 0
| 20.5 | 21 | 21.5 |  | 0 | 124 | 60 | 155 | 0 | 90 | 0 | 0 | 0 | 0 | 0 | 0 | [9 empty] | 20.5 | 21 | 21.5 |  | 0 | 0 | 0 | 186 | 279 | 0 | 0 | 0 | 0 | 0 | 0 | 0
| 21.5 | 22 | 22.5 |  | 0 | 0 | 60 | 124 | 155 | 60 | 0 | 0 | 0 | 0 | 0 | 0 | [9 empty] | 21.5 | 22 | 22.5 |  | 0 | 0 | 0 | 217 | 217 | 0 | 0 | 0 | 0 | 0 | 0 | 0
| 22.5 | 23 | 23.5 |  | 0 | 0 | 60 | 93 | 124 | 60 | 0 | 0 | 0 | 0 | 0 | 0 | [9 empty] | 22.5 | 23 | 23.5 |  | 0 | 0 | 0 | 0 | 155 | 0 | 0 | 0 | 0 | 0 | 0 | 0
| 23.5 | 24 | 24.5 |  | 0 | 0 | 90 | 62 | 93 | 90 | 0 | 0 | 0 | 0 | 0 | 0 | [9 empty] | 23.5 | 24 | 24.5 |  | 0 | 0 | 0 | 0 | 0 | 0 | 0 | 0 | 0 | 0 | 0 | 0
| 24.5 | 25 | 25.5 |  | 0 | 0 | 60 | 62 | 62 | 60 | 0 | 0 | 0 | 0 | 0 | 0 | [9 empty] | 24.5 | 25 | 25.5 |  | 0 | 0 | 0 | 0 | 0 | 0 | 0 | 0 | 0 | 0 | 0 | 0
| 25.5 | 26 | 26.5 |  | 0 | 0 | 0 | 62 | 31 | 0 | 0 | 0 | 0 | 0 | 0 | 0 | [9 empty] | 25.5 | 26 | 26.5 |  | 0 | 0 | 0 | 0 | 0 | 0 | 0 | 0 | 0 | 0 | 0 | 0
| 26.5 | 27 | 27.5 |  | 0 | 0 | 0 | 93 | 62 | 0 | 0 | 0 | 0 | 0 | 0 | 0 | [9 empty] | 26.5 | 27 | 27.5 |  | 0 | 0 | 0 | 0 | 0 | 0 | 0 | 0 | 0 | 0 | 0 | 0
| 27.5 | 28 | 28.5 |  | 0 | 0 | 0 | 93 | 93 | 0 | 0 | 0 | 0 | 0 | 0 | 0 | [9 empty] | 27.5 | 28 | 28.5 |  | 0 | 0 | 0 | 0 | 0 | 0 | 0 | 0 | 0 | 0 | 0 | 0
| 28.5 | 29 | 29.5 |  | 0 | 0 | 0 | 0 | 124 | 0 | 0 | 0 | 0 | 0 | 0 | 0 | [9 empty] | 28.5 | 29 | 29.5 |  | 0 | 0 | 0 | 0 | 0 | 0 | 0 | 0 | 0 | 0 | 0 | 0
| 29.5 | 30 | 30.5 |  | 0 | 0 | 0 | 0 | 0 | 0 | 0 | 0 | 0 | 0 | 0 | 0 | [9 empty] | 29.5 | 30 | 30.5 |  | 0 | 0 | 0 | 0 | 0 | 0 | 0 | 0 | 0 | 0 | 0 | 0
| 30.5 | 31 | 31.5 |  | 0 | 0 | 0 | 0 | 0 | 0 | 0 | 0 | 0 | 0 | 0 | 0 | [9 empty] | 30.5 | 31 | 31.5 |  | 0 | 0 | 0 | 0 | 0 | 0 | 0 | 0 | 0 | 0 | 0 | 0
| 31.5 | 32 | 32.5 |  | 0 | 0 | 0 | 0 | 0 | 0 | 0 | 0 | 0 | 0 | 0 | 0 | [9 empty] | 31.5 | 32 | 32.5 |  | 0 | 0 | 0 | 0 | 0 | 0 | 0 | 0 | 0 | 0 | 0 | 0
| 32.5 | 33 | 33.5 |  | 0 | 0 | 0 | 0 | 0 | 0 | 0 | 0 | 0 | 0 | 0 | 0 | [9 empty] | 32.5 | 33 | 33.5 |  | 0 | 0 | 0 | 0 | 0 | 0 | 0 | 0 | 0 | 0 | 0 | 0
| 33.5 | 34 | 34.5 |  | 0 | 0 | 0 | 0 | 0 | 0 | 0 | 0 | 0 | 0 | 0 | 0 | [9 empty] | 33.5 | 34 | 34.5 |  | 0 | 0 | 0 | 0 | 0 | 0 | 0 | 0 | 0 | 0 | 0 | 0
| 34.5 | 35 | 35.5 |  | 0 | 0 | 0 | 0 | 0 | 0 | 0 | 0 | 0 | 0 | 0 | 0 | [9 empty] | 34.5 | 35 | 35.5 |  | 0 | 0 | 0 | 0 | 0 | 0 | 0 | 0 | 0 | 0 | 0 | 0
| 35.5 | 36 | 36.5 |  | 0 | 0 | 0 | 0 | 0 | 0 | 0 | 0 | 0 | 0 | 0 | 0 | [9 empty] | 35.5 | 36 | 36.5 |  | 0 | 0 | 0 | 0 | 0 | 0 | 0 | 0 | 0 | 0 | 0 | 0

## 福島 (hidden)
気象データ | [24 empty] | 気象データ
福島 | [24 empty] | 福島s
時刻別平均気温 | [24 empty] | 時刻別平均外気湿球温度
時刻 | 0 | 1 | 2 | 3 | 4 | 5 | 6 | 7 | 8 | 9 | 10 | 11 | 12 | 13 | 14 | 15 | 16 | 17 | 18 | 19 | 20 | 21 | 22 | 23 | 時刻 | 0 | 1 | 2 | 3 | 4 | 5 | 6 | 7 | 8 | 9 | 10 | 11 | 12 | 13 | 14 | 15 | 16 | 17 | 18 | 19 | 20 | 21 | 22 | 23 | 平均
4月 | 9.4 | 9 | 8.6 | 8.2 | 7.9 | 7.6 | 7.8 | 8.7 | 10.3 | 11.9 | 13.4 | 14.6 | 15.4 | 16 | 16.3 | 16.1 | 15.5 | 14.6 | 13.4 | 12.5 | 11.7 | 11.1 | 10.6 | 10.1 | 4月 | 6.5 | 6.3 | 6 | 5.8 | 5.6 | 5.4 | 5.5 | 6.1 | 6.9 | 7.7 | 8.3 | 8.7 | 9 | 9.2 | 9.3 | 9.2 | 9 | 8.7 | 8.3 | 7.9 | 7.6 | 7.4 | 7.2 | 6.9 | 7.4375
5月 | 14.7 | 14.3 | 13.9 | 13.5 | 13.2 | 13 | 13.5 | 14.6 | 16.1 | 17.6 | 19 | 20.2 | 21.1 | 21.7 | 21.8 | 21.6 | 21 | 20.2 | 19.1 | 18 | 17.1 | 16.4 | 15.9 | 15.3 | 5月 | 11.8 | 11.6 | 11.4 | 11.2 | 11 | 10.9 | 11.2 | 11.7 | 12.4 | 13 | 13.5 | 13.8 | 14 | 14.1 | 14.3 | 14.2 | 14 | 13.8 | 13.4 | 13.1 | 12.8 | 12.6 | 12.4 | 12.2 | 12.6833
6月 | 18.5 | 18.2 | 17.9 | 17.6 | 17.3 | 17.3 | 17.7 | 18.6 | 19.7 | 20.9 | 22.2 | 23.2 | 24 | 24.5 | 24.6 | 24.5 | 24 | 23.3 | 22.3 | 21.4 | 20.6 | 20 | 19.5 | 19 | 6月 | 16.3 | 16.1 | 16 | 15.8 | 15.6 | 15.6 | 15.8 | 16.2 | 16.7 | 17.1 | 17.5 | 17.8 | 18 | 18.1 | 18.2 | 18.3 | 18.2 | 18 | 17.8 | 17.4 | 17.2 | 17 | 16.8 | 16.6 | 17.0042
7月 | 22.4 | 22.1 | 21.9 | 21.7 | 21.5 | 21.4 | 21.7 | 22.5 | 23.5 | 24.6 | 25.7 | 26.6 | 27.4 | 27.8 | 27.9 | 27.7 | 27.3 | 26.6 | 25.7 | 24.9 | 24.1 | 23.6 | 23.2 | 22.8 | 7月 | 20.4 | 20.3 | 20.2 | 20.1 | 20 | 19.9 | 20 | 20.4 | 20.7 | 21.1 | 21.4 | 21.7 | 21.8 | 22.1 | 22.1 | 22.2 | 22.1 | 21.9 | 21.6 | 21.4 | 21.1 | 20.9 | 20.8 | 20.6 | 21.0333
8月 | 23.7 | 23.4 | 23.2 | 23 | 22.8 | 22.6 | 22.8 | 23.4 | 24.5 | 25.7 | 26.9 | 28 | 28.8 | 29.2 | 29.4 | 29.1 | 28.6 | 27.8 | 26.8 | 25.9 | 25.3 | 24.8 | 24.3 | 24 | 8月 | 21.6 | 21.4 | 21.3 | 21.2 | 21.1 | 21 | 21 | 21.3 | 21.7 | 22.1 | 22.4 | 22.7 | 22.8 | 22.8 | 22.9 | 23 | 23 | 22.8 | 22.6 | 22.3 | 22.1 | 21.9 | 21.8 | 21.7 | 22.0208
9月 | 20 | 19.6 | 19.4 | 19.2 | 19 | 18.8 | 18.7 | 19.3 | 20.4 | 21.6 | 22.8 | 23.8 | 24.5 | 25 | 25.1 | 24.9 | 24.4 | 23.5 | 22.6 | 21.8 | 21.3 | 20.9 | 20.5 | 20.1 | 9月 | 18 | 17.9 | 17.7 | 17.5 | 17.4 | 17.3 | 17.2 | 17.5 | 17.9 | 18.4 | 18.8 | 19.1 | 19.3 | 19.4 | 19.4 | 19.4 | 19.3 | 19.2 | 19 | 18.8 | 18.6 | 18.4 | 18.2 | 18 | 18.4042
10月 | 14.1 | 13.8 | 13.5 | 13.2 | 13 | 12.8 | 12.6 | 13 | 14.1 | 15.6 | 16.9 | 18.1 | 18.9 | 19.3 | 19.5 | 19.3 | 18.6 | 17.5 | 16.7 | 16 | 15.5 | 15 | 14.6 | 14.2 | 10月 | 12.2 | 12 | 11.8 | 11.6 | 11.4 | 11.3 | 11.2 | 11.4 | 12 | 12.6 | 13.2 | 13.6 | 13.9 | 14.1 | 14.1 | 14.1 | 13.9 | 13.6 | 13.4 | 13.1 | 12.9 | 12.7 | 12.4 | 12.2 | 12.6958
11月 | 8.2 | 7.9 | 7.6 | 7.3 | 7.1 | 6.9 | 6.7 | 6.8 | 7.7 | 9 | 10.4 | 11.7 | 12.6 | 13.2 | 13.3 | 13.1 | 12.3 | 11.3 | 10.6 | 10.1 | 9.6 | 9.1 | 8.7 | 8.4 | 11月 | 6.3 | 6.1 | 5.9 | 5.7 | 5.5 | 5.4 | 5.2 | 5.3 | 5.8 | 6.6 | 7.3 | 8 | 8.4 | 8.6 | 8.7 | 8.6 | 8.3 | 8 | 7.7 | 7.4 | 7.1 | 6.9 | 6.6 | 6.4 | 6.9083
12月 | 3.3 | 3.1 | 2.9 | 2.7 | 2.5 | 2.4 | 2.2 | 2.2 | 2.6 | 3.6 | 4.8 | 5.8 | 6.7 | 7.1 | 7.3 | 7 | 6.4 | 5.7 | 5.1 | 4.7 | 4.3 | 4 | 3.7 | 3.4 | 12月 | 1.6 | 1.5 | 1.3 | 1.2 | 1 | 0.9 | 0.8 | 0.7 | 1 | 1.7 | 2.4 | 3 | 3.4 | 3.7 | 3.7 | 3.6 | 3.3 | 3 | 2.7 | 2.5 | 2.3 | 2.1 | 1.9 | 1.7 | 2.125
1月 | 0.7 | 0.5 | 0.3 | 0.1 | 0 | -0.1 | -0.2 | -0.2 | 0.2 | 1.2 | 2.3 | 3.3 | 4.2 | 4.5 | 4.6 | 4.3 | 3.7 | 3 | 2.6 | 2.2 | 1.8 | 1.5 | 1.2 | 1 | 1月 | -0.8 | -1 | -1.1 | -1.3 | -1.4 | -1.5 | -1.6 | -1.6 | -1.3 | -0.6 | 0.1 | 0.6 | 1.1 | 1.3 | 1.4 | 1.2 | 0.9 | 0.6 | 0.3 | 0.1 | -0.1 | -0.3 | -0.5 | -0.7 | -0.25833
2月 | 1.3 | 1 | 0.7 | 0.5 | 0.4 | 0.2 | 0.1 | 0.1 | 0.8 | 2 | 3.3 | 4.4 | 5.2 | 5.7 | 5.9 | 5.7 | 5.1 | 4.3 | 3.6 | 3.1 | 2.7 | 2.3 | 2 | 1.7 | 2月 | -0.5 | -0.7 | -0.9 | -1.1 | -1.2 | -1.3 | -1.4 | -1.4 | -0.9 | -0.1 | 0.6 | 1.2 | 1.7 | 1.9 | 2 | 1.9 | 1.7 | 1.2 | 0.9 | 0.7 | 0.4 | 0.2 | 0 | -0.2 | 0.19583
3月 | 4.2 | 3.8 | 3.5 | 3.2 | 3 | 2.8 | 2.7 | 3.1 | 4.4 | 5.8 | 7.2 | 8.4 | 9.2 | 9.8 | 10 | 9.8 | 9.2 | 8.3 | 7.3 | 6.6 | 6.1 | 5.6 | 5.1 | 4.7 | 3月 | 1.9 | 1.7 | 1.5 | 1.3 | 1.1 | 1 | 0.9 | 1.2 | 1.9 | 2.7 | 3.5 | 4 | 4.4 | 4.7 | 4.8 | 4.7 | 4.5 | 4 | 3.6 | 3.3 | 3 | 2.8 | 2.5 | 2.3 | 2.8042
| 周囲温度 |  |  |  | 4月 | 5月 | 6月 | 7月 | 8月 | 9月 | 10月 | 11月 | 12月 | 1月 | 2月 | 3月 | [9 empty] | 周囲温度 |  |  |  | 4月 | 5月 | 6月 | 7月 | 8月 | 9月 | 10月 | 11月 | 12月 | 1月 | 2月 | 3月
| T1d [℃] |  |  |  | 30 | 31 | 30 | 31 | 31 | 30 | 31 | 30 | 31 | 31 | 29 | 31 | [9 empty] | T1d [℃] |  |  |  | 30 | 31 | 30 | 31 | 31 | 30 | 31 | 30 | 31 | 31 | 29 | 31
| -6.5 | -6 | -5.5 |  | 0 | 0 | 0 | 0 | 0 | 0 | 0 | 0 | 0 | 0 | 0 | 0 | [9 empty] | -6.5 | -6 | -5.5 |  | 0 | 0 | 0 | 0 | 0 | 0 | 0 | 0 | 0 | 0 | 0 | 0
| -5.5 | -5 | -4.5 |  | 0 | 0 | 0 | 0 | 0 | 0 | 0 | 0 | 0 | 0 | 0 | 0 | [9 empty] | -5.5 | -5 | -4.5 |  | 0 | 0 | 0 | 0 | 0 | 0 | 0 | 0 | 0 | 0 | 0 | 0
| -4.5 | -4 | -3.5 |  | 0 | 0 | 0 | 0 | 0 | 0 | 0 | 0 | 0 | 0 | 0 | 0 | [9 empty] | -4.5 | -4 | -3.5 |  | 0 | 0 | 0 | 0 | 0 | 0 | 0 | 0 | 0 | 0 | 0 | 0
| -3.5 | -3 | -2.5 |  | 0 | 0 | 0 | 0 | 0 | 0 | 0 | 0 | 0 | 0 | 0 | 0 | [9 empty] | -3.5 | -3 | -2.5 |  | 0 | 0 | 0 | 0 | 0 | 0 | 0 | 0 | 0 | 0 | 0 | 0
| -2.5 | -2 | -1.5 |  | 0 | 0 | 0 | 0 | 0 | 0 | 0 | 0 | 0 | 0 | 0 | 0 | [9 empty] | -2.5 | -2 | -1.5 |  | 0 | 0 | 0 | 0 | 0 | 0 | 0 | 0 | 0 | 62 | 0 | 0
| -1.5 | -1 | -0.5 |  | 0 | 0 | 0 | 0 | 0 | 0 | 0 | 0 | 0 | 0 | 0 | 0 | [9 empty] | -1.5 | -1 | -0.5 |  | 0 | 0 | 0 | 0 | 0 | 0 | 0 | 0 | 0 | 279 | 232 | 0
| -0.5 | 0 | 0.5 |  | 0 | 0 | 0 | 0 | 0 | 0 | 0 | 0 | 0 | 217 | 116 | 0 | [9 empty] | -0.5 | 0 | 0.5 |  | 0 | 0 | 0 | 0 | 0 | 0 | 0 | 0 | 0 | 186 | 174 | 0
| 0.5 | 1 | 1.5 |  | 0 | 0 | 0 | 0 | 0 | 0 | 0 | 0 | 0 | 155 | 145 | 0 | [9 empty] | 0.5 | 1 | 1.5 |  | 0 | 0 | 0 | 0 | 0 | 0 | 0 | 0 | 217 | 217 | 145 | 155
| 1.5 | 2 | 2.5 |  | 0 | 0 | 0 | 0 | 0 | 0 | 0 | 0 | 93 | 124 | 116 | 0 | [9 empty] | 1.5 | 2 | 2.5 |  | 0 | 0 | 0 | 0 | 0 | 0 | 0 | 0 | 248 | 0 | 145 | 155
| 2.5 | 3 | 3.5 |  | 0 | 0 | 0 | 0 | 0 | 0 | 0 | 0 | 217 | 93 | 87 | 155 | [9 empty] | 2.5 | 3 | 3.5 |  | 0 | 0 | 0 | 0 | 0 | 0 | 0 | 0 | 186 | 0 | 0 | 155
| 3.5 | 4 | 4.5 |  | 0 | 0 | 0 | 0 | 0 | 0 | 0 | 0 | 124 | 93 | 87 | 124 | [9 empty] | 3.5 | 4 | 4.5 |  | 0 | 0 | 0 | 0 | 0 | 0 | 0 | 0 | 93 | 0 | 0 | 155
| 4.5 | 5 | 5.5 |  | 0 | 0 | 0 | 0 | 0 | 0 | 0 | 0 | 93 | 62 | 58 | 62 | [9 empty] | 4.5 | 5 | 5.5 |  | 30 | 0 | 0 | 0 | 0 | 0 | 0 | 90 | 0 | 0 | 0 | 124
| 5.5 | 6 | 6.5 |  | 0 | 0 | 0 | 0 | 0 | 0 | 0 | 0 | 93 | 0 | 87 | 93 | [9 empty] | 5.5 | 6 | 6.5 |  | 180 | 0 | 0 | 0 | 0 | 0 | 0 | 210 | 0 | 0 | 0 | 0
| 6.5 | 7 | 7.5 |  | 0 | 0 | 0 | 0 | 0 | 0 | 0 | 150 | 124 | 0 | 0 | 93 | [9 empty] | 6.5 | 7 | 7.5 |  | 150 | 0 | 0 | 0 | 0 | 0 | 0 | 180 | 0 | 0 | 0 | 0
| 7.5 | 8 | 8.5 |  | 120 | 0 | 0 | 0 | 0 | 0 | 0 | 150 | 0 | 0 | 0 | 62 | [9 empty] | 7.5 | 8 | 8.5 |  | 150 | 0 | 0 | 0 | 0 | 0 | 0 | 150 | 0 | 0 | 0 | 0
| 8.5 | 9 | 9.5 |  | 120 | 0 | 0 | 0 | 0 | 0 | 0 | 90 | 0 | 0 | 0 | 62 | [9 empty] | 8.5 | 9 | 9.5 |  | 210 | 0 | 0 | 0 | 0 | 0 | 0 | 90 | 0 | 0 | 0 | 0
| 9.5 | 10 | 10.5 |  | 60 | 0 | 0 | 0 | 0 | 0 | 0 | 90 | 0 | 0 | 0 | 93 | [9 empty] | 9.5 | 10 | 10.5 |  | 0 | 0 | 0 | 0 | 0 | 0 | 0 | 0 | 0 | 0 | 0 | 0
| 10.5 | 11 | 11.5 |  | 60 | 0 | 0 | 0 | 0 | 0 | 0 | 60 | 0 | 0 | 0 | 0 | [9 empty] | 10.5 | 11 | 11.5 |  | 0 | 155 | 0 | 0 | 0 | 0 | 124 | 0 | 0 | 0 | 0 | 0
| 11.5 | 12 | 12.5 |  | 60 | 0 | 0 | 0 | 0 | 0 | 0 | 60 | 0 | 0 | 0 | 0 | [9 empty] | 11.5 | 12 | 12.5 |  | 0 | 186 | 0 | 0 | 0 | 0 | 217 | 0 | 0 | 0 | 0 | 0
| 12.5 | 13 | 13.5 |  | 90 | 62 | 0 | 0 | 0 | 0 | 155 | 120 | 0 | 0 | 0 | 0 | [9 empty] | 12.5 | 13 | 13.5 |  | 0 | 155 | 0 | 0 | 0 | 0 | 186 | 0 | 0 | 0 | 0 | 0
| 13.5 | 14 | 14.5 |  | 0 | 124 | 0 | 0 | 0 | 0 | 155 | 0 | 0 | 0 | 0 | 0 | [9 empty] | 13.5 | 14 | 14.5 |  | 0 | 248 | 0 | 0 | 0 | 0 | 217 | 0 | 0 | 0 | 0 | 0
| 14.5 | 15 | 15.5 |  | 90 | 93 | 0 | 0 | 0 | 0 | 62 | 0 | 0 | 0 | 0 | 0 | [9 empty] | 14.5 | 15 | 15.5 |  | 0 | 0 | 0 | 0 | 0 | 0 | 0 | 0 | 0 | 0 | 0 | 0
| 15.5 | 16 | 16.5 |  | 120 | 93 | 0 | 0 | 0 | 0 | 93 | 0 | 0 | 0 | 0 | 0 | [9 empty] | 15.5 | 16 | 16.5 |  | 0 | 0 | 240 | 0 | 0 | 0 | 0 | 0 | 0 | 0 | 0 | 0
| 16.5 | 17 | 17.5 |  | 0 | 31 | 60 | 0 | 0 | 0 | 62 | 0 | 0 | 0 | 0 | 0 | [9 empty] | 16.5 | 17 | 17.5 |  | 0 | 0 | 210 | 0 | 0 | 90 | 0 | 0 | 0 | 0 | 0 | 0
| 17.5 | 18 | 18.5 |  | 0 | 62 | 120 | 0 | 0 | 0 | 62 | 0 | 0 | 0 | 0 | 0 | [9 empty] | 17.5 | 18 | 18.5 |  | 0 | 0 | 270 | 0 | 0 | 300 | 0 | 0 | 0 | 0 | 0 | 0
| 18.5 | 19 | 19.5 |  | 0 | 62 | 90 | 0 | 0 | 180 | 124 | 0 | 0 | 0 | 0 | 0 | [9 empty] | 18.5 | 19 | 19.5 |  | 0 | 0 | 0 | 0 | 0 | 330 | 0 | 0 | 0 | 0 | 0 | 0
| 19.5 | 20 | 20.5 |  | 0 | 62 | 90 | 0 | 0 | 120 | 31 | 0 | 0 | 0 | 0 | 0 | [9 empty] | 19.5 | 20 | 20.5 |  | 0 | 0 | 0 | 248 | 0 | 0 | 0 | 0 | 0 | 0 | 0 | 0
| 20.5 | 21 | 21.5 |  | 0 | 62 | 90 | 31 | 0 | 90 | 0 | 0 | 0 | 0 | 0 | 0 | [9 empty] | 20.5 | 21 | 21.5 |  | 0 | 0 | 0 | 248 | 217 | 0 | 0 | 0 | 0 | 0 | 0 | 0
| 21.5 | 22 | 22.5 |  | 0 | 93 | 60 | 186 | 0 | 60 | 0 | 0 | 0 | 0 | 0 | 0 | [9 empty] | 21.5 | 22 | 22.5 |  | 0 | 0 | 0 | 248 | 279 | 0 | 0 | 0 | 0 | 0 | 0 | 0
| 22.5 | 23 | 23.5 |  | 0 | 0 | 60 | 93 | 217 | 60 | 0 | 0 | 0 | 0 | 0 | 0 | [9 empty] | 22.5 | 23 | 23.5 |  | 0 | 0 | 0 | 0 | 248 | 0 | 0 | 0 | 0 | 0 | 0 | 0
| 23.5 | 24 | 24.5 |  | 0 | 0 | 60 | 93 | 93 | 90 | 0 | 0 | 0 | 0 | 0 | 0 | [9 empty] | 23.5 | 24 | 24.5 |  | 0 | 0 | 0 | 0 | 0 | 0 | 0 | 0 | 0 | 0 | 0 | 0
| 24.5 | 25 | 25.5 |  | 0 | 0 | 90 | 62 | 93 | 120 | 0 | 0 | 0 | 0 | 0 | 0 | [9 empty] | 24.5 | 25 | 25.5 |  | 0 | 0 | 0 | 0 | 0 | 0 | 0 | 0 | 0 | 0 | 0 | 0
| 25.5 | 26 | 26.5 |  | 0 | 0 | 0 | 62 | 62 | 0 | 0 | 0 | 0 | 0 | 0 | 0 | [9 empty] | 25.5 | 26 | 26.5 |  | 0 | 0 | 0 | 0 | 0 | 0 | 0 | 0 | 0 | 0 | 0 | 0
| 26.5 | 27 | 27.5 |  | 0 | 0 | 0 | 124 | 62 | 0 | 0 | 0 | 0 | 0 | 0 | 0 | [9 empty] | 26.5 | 27 | 27.5 |  | 0 | 0 | 0 | 0 | 0 | 0 | 0 | 0 | 0 | 0 | 0 | 0
| 27.5 | 28 | 28.5 |  | 0 | 0 | 0 | 93 | 62 | 0 | 0 | 0 | 0 | 0 | 0 | 0 | [9 empty] | 27.5 | 28 | 28.5 |  | 0 | 0 | 0 | 0 | 0 | 0 | 0 | 0 | 0 | 0 | 0 | 0
| 28.5 | 29 | 29.5 |  | 0 | 0 | 0 | 0 | 155 | 0 | 0 | 0 | 0 | 0 | 0 | 0 | [9 empty] | 28.5 | 29 | 29.5 |  | 0 | 0 | 0 | 0 | 0 | 0 | 0 | 0 | 0 | 0 | 0 | 0
| 29.5 | 30 | 30.5 |  | 0 | 0 | 0 | 0 | 0 | 0 | 0 | 0 | 0 | 0 | 0 | 0 | [9 empty] | 29.5 | 30 | 30.5 |  | 0 | 0 | 0 | 0 | 0 | 0 | 0 | 0 | 0 | 0 | 0 | 0
| 30.5 | 31 | 31.5 |  | 0 | 0 | 0 | 0 | 0 | 0 | 0 | 0 | 0 | 0 | 0 | 0 | [9 empty] | 30.5 | 31 | 31.5 |  | 0 | 0 | 0 | 0 | 0 | 0 | 0 | 0 | 0 | 0 | 0 | 0
| 31.5 | 32 | 32.5 |  | 0 | 0 | 0 | 0 | 0 | 0 | 0 | 0 | 0 | 0 | 0 | 0 | [9 empty] | 31.5 | 32 | 32.5 |  | 0 | 0 | 0 | 0 | 0 | 0 | 0 | 0 | 0 | 0 | 0 | 0
| 32.5 | 33 | 33.5 |  | 0 | 0 | 0 | 0 | 0 | 0 | 0 | 0 | 0 | 0 | 0 | 0 | [9 empty] | 32.5 | 33 | 33.5 |  | 0 | 0 | 0 | 0 | 0 | 0 | 0 | 0 | 0 | 0 | 0 | 0
| 33.5 | 34 | 34.5 |  | 0 | 0 | 0 | 0 | 0 | 0 | 0 | 0 | 0 | 0 | 0 | 0 | [9 empty] | 33.5 | 34 | 34.5 |  | 0 | 0 | 0 | 0 | 0 | 0 | 0 | 0 | 0 | 0 | 0 | 0
| 34.5 | 35 | 35.5 |  | 0 | 0 | 0 | 0 | 0 | 0 | 0 | 0 | 0 | 0 | 0 | 0 | [9 empty] | 34.5 | 35 | 35.5 |  | 0 | 0 | 0 | 0 | 0 | 0 | 0 | 0 | 0 | 0 | 0 | 0
| 35.5 | 36 | 36.5 |  | 0 | 0 | 0 | 0 | 0 | 0 | 0 | 0 | 0 | 0 | 0 | 0 | [9 empty] | 35.5 | 36 | 36.5 |  | 0 | 0 | 0 | 0 | 0 | 0 | 0 | 0 | 0 | 0 | 0 | 0

## 水戸 (hidden)
気象データ | [24 empty] | 気象データ
水戸 | [24 empty] | 水戸s
時刻別平均気温 | [24 empty] | 時刻別平均外気湿球温度
時刻 | 0 | 1 | 2 | 3 | 4 | 5 | 6 | 7 | 8 | 9 | 10 | 11 | 12 | 13 | 14 | 15 | 16 | 17 | 18 | 19 | 20 | 21 | 22 | 23 | 時刻 | 0 | 1 | 2 | 3 | 4 | 5 | 6 | 7 | 8 | 9 | 10 | 11 | 12 | 13 | 14 | 15 | 16 | 17 | 18 | 19 | 20 | 21 | 22 | 23 | 平均
4月 | 10 | 9.5 | 9.1 | 8.8 | 8.4 | 8.2 | 8.4 | 9.7 | 11.7 | 13.6 | 14.9 | 15.7 | 16.2 | 16.4 | 16.2 | 15.9 | 15.3 | 14.5 | 13.7 | 13 | 12.5 | 12 | 11.3 | 10.8 | 4月 | 8.2 | 7.9 | 7.6 | 7.4 | 7.1 | 6.9 | 7 | 7.8 | 8.9 | 9.7 | 10.2 | 10.5 | 10.8 | 11 | 10.9 | 10.8 | 10.6 | 10.3 | 10.1 | 9.8 | 9.6 | 9.4 | 9.1 | 8.7 | 9.1792
5月 | 15 | 14.6 | 14.2 | 13.9 | 13.7 | 13.5 | 14 | 15.3 | 17 | 18.4 | 19.4 | 20.1 | 20.5 | 20.6 | 20.5 | 20.1 | 19.5 | 18.9 | 18.1 | 17.4 | 16.9 | 16.5 | 16.1 | 15.6 | 5月 | 13.4 | 13.1 | 12.9 | 12.7 | 12.5 | 12.4 | 12.7 | 13.4 | 14.1 | 14.6 | 14.9 | 15.2 | 15.2 | 15.3 | 15.3 | 15.2 | 15 | 14.8 | 14.5 | 14.3 | 14.2 | 14.1 | 13.9 | 13.7 | 14.0583
6月 | 18.7 | 18.4 | 18.2 | 17.9 | 17.7 | 17.7 | 18.1 | 19.1 | 20.3 | 21.4 | 22.1 | 22.7 | 23 | 23.1 | 23 | 22.7 | 22.2 | 21.6 | 21 | 20.3 | 19.9 | 19.6 | 19.4 | 19.1 | 6月 | 17.4 | 17.2 | 17.1 | 16.9 | 16.8 | 16.7 | 17 | 17.5 | 18 | 18.3 | 18.6 | 18.8 | 18.9 | 18.9 | 18.9 | 18.7 | 18.5 | 18.4 | 18.2 | 18 | 17.8 | 17.8 | 17.7 | 17.6 | 17.9042
7月 | 22.5 | 22.3 | 22.1 | 21.9 | 21.8 | 21.7 | 22.1 | 23 | 24.1 | 25.2 | 26.1 | 26.7 | 27 | 27.1 | 27.1 | 26.7 | 26.2 | 25.6 | 24.9 | 24.2 | 23.7 | 23.3 | 23.1 | 22.8 | 7月 | 21.1 | 21 | 20.9 | 20.9 | 20.8 | 20.7 | 21 | 21.4 | 21.8 | 22.2 | 22.5 | 22.6 | 22.8 | 22.8 | 22.7 | 22.5 | 22.3 | 22.1 | 21.9 | 21.6 | 21.5 | 21.4 | 21.4 | 21.3 | 21.7167
8月 | 24 | 23.7 | 23.5 | 23.3 | 23.1 | 22.9 | 23.2 | 24.2 | 25.5 | 26.7 | 27.7 | 28.3 | 28.7 | 28.9 | 28.7 | 28.3 | 27.8 | 27.1 | 26.2 | 25.6 | 25.2 | 24.9 | 24.6 | 24.2 | 8月 | 22.4 | 22.3 | 22.2 | 22.1 | 22 | 21.9 | 22 | 22.5 | 23 | 23.3 | 23.5 | 23.7 | 23.9 | 23.9 | 23.8 | 23.7 | 23.5 | 23.3 | 23 | 22.9 | 22.8 | 22.7 | 22.6 | 22.5 | 22.8958
9月 | 20.4 | 20.2 | 19.9 | 19.7 | 19.6 | 19.4 | 19.4 | 20.3 | 21.7 | 23.1 | 24.2 | 24.8 | 25.1 | 25.2 | 25.1 | 24.7 | 24.1 | 23.4 | 22.7 | 22.2 | 21.9 | 21.5 | 21.1 | 20.6 | 9月 | 19.1 | 18.9 | 18.8 | 18.7 | 18.5 | 18.4 | 18.4 | 18.9 | 19.6 | 20 | 20.3 | 20.5 | 20.6 | 20.7 | 20.6 | 20.5 | 20.3 | 20.1 | 19.9 | 19.8 | 19.7 | 19.6 | 19.4 | 19.2 | 19.6042
10月 | 14.7 | 14.5 | 14.2 | 14 | 13.8 | 13.6 | 13.5 | 14.1 | 15.6 | 17.4 | 18.8 | 19.7 | 20.1 | 20.3 | 20.2 | 19.8 | 19.1 | 18.2 | 17.6 | 17 | 16.3 | 15.7 | 15.3 | 14.9 | 10月 | 13.5 | 13.3 | 13.1 | 12.9 | 12.7 | 12.6 | 12.5 | 12.9 | 13.8 | 14.6 | 15.1 | 15.4 | 15.5 | 15.6 | 15.6 | 15.5 | 15.3 | 15 | 14.8 | 14.6 | 14.3 | 14 | 13.7 | 13.5 | 14.1583
11月 | 8.8 | 8.4 | 8.2 | 7.9 | 7.6 | 7.4 | 7.2 | 7.4 | 8.8 | 11 | 13.1 | 14.5 | 15.2 | 15.6 | 15.5 | 15 | 14.2 | 13.2 | 12.3 | 11.4 | 10.6 | 9.9 | 9.4 | 8.9 | 11月 | 7.5 | 7.2 | 7 | 6.8 | 6.6 | 6.4 | 6.2 | 6.4 | 7.4 | 8.7 | 9.7 | 10.3 | 10.5 | 10.7 | 10.6 | 10.5 | 10.3 | 9.9 | 9.5 | 9.1 | 8.6 | 8.2 | 7.9 | 7.5 | 8.4792
12月 | 3.4 | 3 | 2.7 | 2.5 | 2.3 | 2.1 | 1.9 | 1.8 | 2.9 | 4.9 | 7.3 | 9 | 10.1 | 10.6 | 10.6 | 10.2 | 9.3 | 8.2 | 7.3 | 6.2 | 5.4 | 4.7 | 4.1 | 3.6 | 12月 | 1.9 | 1.6 | 1.4 | 1.2 | 1.1 | 0.9 | 0.8 | 0.7 | 1.5 | 2.9 | 4.2 | 5.1 | 5.5 | 5.7 | 5.8 | 5.6 | 5.2 | 4.7 | 4.2 | 3.7 | 3.2 | 2.7 | 2.3 | 2 | 3.0792
1月 | 1.1 | 0.7 | 0.4 | 0.1 | -0.2 | -0.4 | -0.6 | -0.7 | 0.3 | 2.4 | 4.8 | 6.6 | 7.6 | 8.2 | 8.3 | 8 | 7.2 | 6.1 | 5.1 | 4.2 | 3.3 | 2.6 | 2 | 1.5 | 1月 | -0.6 | -0.8 | -1.1 | -1.3 | -1.5 | -1.7 | -1.8 | -1.9 | -1.1 | 0.3 | 1.7 | 2.5 | 3 | 3.3 | 3.4 | 3.2 | 2.9 | 2.4 | 1.8 | 1.3 | 0.8 | 0.4 | 0 | -0.3 | 0.62083
2月 | 1.8 | 1.4 | 1.1 | 0.7 | 0.5 | 0.3 | 0.1 | 0.2 | 1.6 | 3.8 | 5.9 | 7.4 | 8.2 | 8.7 | 8.8 | 8.5 | 7.8 | 6.9 | 6 | 5.1 | 4.4 | 3.6 | 3 | 2.4 | 2月 | 0 | -0.2 | -0.5 | -0.7 | -0.9 | -1.1 | -1.2 | -1.2 | -0.2 | 1.2 | 2.4 | 3.1 | 3.5 | 3.8 | 3.9 | 3.8 | 3.5 | 3.1 | 2.7 | 2.2 | 1.8 | 1.3 | 0.9 | 0.5 | 1.3208
3月 | 5.3 | 4.8 | 4.5 | 4.1 | 3.8 | 3.6 | 3.4 | 4.1 | 5.9 | 8 | 9.7 | 10.8 | 11.4 | 11.7 | 11.7 | 11.4 | 10.8 | 10 | 9.1 | 8.4 | 7.8 | 7.2 | 6.5 | 5.9 | 3月 | 3.4 | 3.2 | 2.9 | 2.6 | 2.4 | 2.2 | 2 | 2.5 | 3.7 | 4.8 | 5.5 | 6 | 6.3 | 6.6 | 6.6 | 6.6 | 6.4 | 6 | 5.7 | 5.4 | 5.1 | 4.7 | 4.3 | 3.9 | 4.5333
| 周囲温度 |  |  |  | 4月 | 5月 | 6月 | 7月 | 8月 | 9月 | 10月 | 11月 | 12月 | 1月 | 2月 | 3月 | [9 empty] | 周囲温度 |  |  |  | 4月 | 5月 | 6月 | 7月 | 8月 | 9月 | 10月 | 11月 | 12月 | 1月 | 2月 | 3月
| T1d [℃] |  |  |  | 30 | 31 | 30 | 31 | 31 | 30 | 31 | 30 | 31 | 31 | 29 | 31 | [9 empty] | T1d [℃] |  |  |  | 30 | 31 | 30 | 31 | 31 | 30 | 31 | 30 | 31 | 31 | 29 | 31
| -6.5 | -6 | -5.5 |  | 0 | 0 | 0 | 0 | 0 | 0 | 0 | 0 | 0 | 0 | 0 | 0 | [9 empty] | -6.5 | -6 | -5.5 |  | 0 | 0 | 0 | 0 | 0 | 0 | 0 | 0 | 0 | 0 | 0 | 0
| -5.5 | -5 | -4.5 |  | 0 | 0 | 0 | 0 | 0 | 0 | 0 | 0 | 0 | 0 | 0 | 0 | [9 empty] | -5.5 | -5 | -4.5 |  | 0 | 0 | 0 | 0 | 0 | 0 | 0 | 0 | 0 | 0 | 0 | 0
| -4.5 | -4 | -3.5 |  | 0 | 0 | 0 | 0 | 0 | 0 | 0 | 0 | 0 | 0 | 0 | 0 | [9 empty] | -4.5 | -4 | -3.5 |  | 0 | 0 | 0 | 0 | 0 | 0 | 0 | 0 | 0 | 0 | 0 | 0
| -3.5 | -3 | -2.5 |  | 0 | 0 | 0 | 0 | 0 | 0 | 0 | 0 | 0 | 0 | 0 | 0 | [9 empty] | -3.5 | -3 | -2.5 |  | 0 | 0 | 0 | 0 | 0 | 0 | 0 | 0 | 0 | 0 | 0 | 0
| -2.5 | -2 | -1.5 |  | 0 | 0 | 0 | 0 | 0 | 0 | 0 | 0 | 0 | 0 | 0 | 0 | [9 empty] | -2.5 | -2 | -1.5 |  | 0 | 0 | 0 | 0 | 0 | 0 | 0 | 0 | 0 | 93 | 0 | 0
| -1.5 | -1 | -0.5 |  | 0 | 0 | 0 | 0 | 0 | 0 | 0 | 0 | 0 | 62 | 0 | 0 | [9 empty] | -1.5 | -1 | -0.5 |  | 0 | 0 | 0 | 0 | 0 | 0 | 0 | 0 | 0 | 186 | 145 | 0
| -0.5 | 0 | 0.5 |  | 0 | 0 | 0 | 0 | 0 | 0 | 0 | 0 | 0 | 155 | 87 | 0 | [9 empty] | -0.5 | 0 | 0.5 |  | 0 | 0 | 0 | 0 | 0 | 0 | 0 | 0 | 0 | 124 | 116 | 0
| 0.5 | 1 | 1.5 |  | 0 | 0 | 0 | 0 | 0 | 0 | 0 | 0 | 0 | 62 | 116 | 0 | [9 empty] | 0.5 | 1 | 1.5 |  | 0 | 0 | 0 | 0 | 0 | 0 | 0 | 0 | 186 | 62 | 116 | 0
| 1.5 | 2 | 2.5 |  | 0 | 0 | 0 | 0 | 0 | 0 | 0 | 0 | 124 | 93 | 87 | 0 | [9 empty] | 1.5 | 2 | 2.5 |  | 0 | 0 | 0 | 0 | 0 | 0 | 0 | 0 | 155 | 93 | 87 | 93
| 2.5 | 3 | 3.5 |  | 0 | 0 | 0 | 0 | 0 | 0 | 0 | 0 | 155 | 62 | 29 | 31 | [9 empty] | 2.5 | 3 | 3.5 |  | 0 | 0 | 0 | 0 | 0 | 0 | 0 | 0 | 93 | 186 | 87 | 155
| 3.5 | 4 | 4.5 |  | 0 | 0 | 0 | 0 | 0 | 0 | 0 | 0 | 62 | 31 | 87 | 124 | [9 empty] | 3.5 | 4 | 4.5 |  | 0 | 0 | 0 | 0 | 0 | 0 | 0 | 0 | 93 | 0 | 145 | 93
| 4.5 | 5 | 5.5 |  | 0 | 0 | 0 | 0 | 0 | 0 | 0 | 0 | 93 | 62 | 29 | 93 | [9 empty] | 4.5 | 5 | 5.5 |  | 0 | 0 | 0 | 0 | 0 | 0 | 0 | 0 | 93 | 0 | 0 | 124
| 5.5 | 6 | 6.5 |  | 0 | 0 | 0 | 0 | 0 | 0 | 0 | 0 | 31 | 31 | 58 | 62 | [9 empty] | 5.5 | 6 | 6.5 |  | 0 | 0 | 0 | 0 | 0 | 0 | 0 | 90 | 124 | 0 | 0 | 186
| 6.5 | 7 | 7.5 |  | 0 | 0 | 0 | 0 | 0 | 0 | 0 | 90 | 62 | 62 | 58 | 62 | [9 empty] | 6.5 | 7 | 7.5 |  | 120 | 0 | 0 | 0 | 0 | 0 | 0 | 150 | 0 | 0 | 0 | 93
| 7.5 | 8 | 8.5 |  | 90 | 0 | 0 | 0 | 0 | 0 | 0 | 120 | 31 | 124 | 58 | 93 | [9 empty] | 7.5 | 8 | 8.5 |  | 120 | 0 | 0 | 0 | 0 | 0 | 0 | 120 | 0 | 0 | 0 | 0
| 8.5 | 9 | 9.5 |  | 60 | 0 | 0 | 0 | 0 | 0 | 0 | 120 | 62 | 0 | 87 | 31 | [9 empty] | 8.5 | 9 | 9.5 |  | 120 | 0 | 0 | 0 | 0 | 0 | 0 | 90 | 0 | 0 | 0 | 0
| 9.5 | 10 | 10.5 |  | 90 | 0 | 0 | 0 | 0 | 0 | 0 | 30 | 62 | 0 | 0 | 62 | [9 empty] | 9.5 | 10 | 10.5 |  | 180 | 0 | 0 | 0 | 0 | 0 | 0 | 150 | 0 | 0 | 0 | 0
| 10.5 | 11 | 11.5 |  | 60 | 0 | 0 | 0 | 0 | 0 | 0 | 90 | 62 | 0 | 0 | 124 | [9 empty] | 10.5 | 11 | 11.5 |  | 180 | 0 | 0 | 0 | 0 | 0 | 0 | 120 | 0 | 0 | 0 | 0
| 11.5 | 12 | 12.5 |  | 60 | 0 | 0 | 0 | 0 | 0 | 0 | 30 | 0 | 0 | 0 | 62 | [9 empty] | 11.5 | 12 | 12.5 |  | 0 | 31 | 0 | 0 | 0 | 0 | 0 | 0 | 0 | 0 | 0 | 0
| 12.5 | 13 | 13.5 |  | 60 | 0 | 0 | 0 | 0 | 0 | 0 | 60 | 0 | 0 | 0 | 0 | [9 empty] | 12.5 | 13 | 13.5 |  | 0 | 217 | 0 | 0 | 0 | 0 | 217 | 0 | 0 | 0 | 0 | 0
| 13.5 | 14 | 14.5 |  | 60 | 155 | 0 | 0 | 0 | 0 | 186 | 30 | 0 | 0 | 0 | 0 | [9 empty] | 13.5 | 14 | 14.5 |  | 0 | 186 | 0 | 0 | 0 | 0 | 186 | 0 | 0 | 0 | 0 | 0
| 14.5 | 15 | 15.5 |  | 90 | 93 | 0 | 0 | 0 | 0 | 124 | 90 | 0 | 0 | 0 | 0 | [9 empty] | 14.5 | 15 | 15.5 |  | 0 | 310 | 0 | 0 | 0 | 0 | 217 | 0 | 0 | 0 | 0 | 0
| 15.5 | 16 | 16.5 |  | 150 | 62 | 0 | 0 | 0 | 0 | 93 | 60 | 0 | 0 | 0 | 0 | [9 empty] | 15.5 | 16 | 16.5 |  | 0 | 0 | 0 | 0 | 0 | 0 | 124 | 0 | 0 | 0 | 0 | 0
| 16.5 | 17 | 17.5 |  | 0 | 124 | 0 | 0 | 0 | 0 | 62 | 0 | 0 | 0 | 0 | 0 | [9 empty] | 16.5 | 17 | 17.5 |  | 0 | 0 | 210 | 0 | 0 | 0 | 0 | 0 | 0 | 0 | 0 | 0
| 17.5 | 18 | 18.5 |  | 0 | 62 | 180 | 0 | 0 | 0 | 62 | 0 | 0 | 0 | 0 | 0 | [9 empty] | 17.5 | 18 | 18.5 |  | 0 | 0 | 300 | 0 | 0 | 60 | 0 | 0 | 0 | 0 | 0 | 0
| 18.5 | 19 | 19.5 |  | 0 | 62 | 120 | 0 | 0 | 60 | 62 | 0 | 0 | 0 | 0 | 0 | [9 empty] | 18.5 | 19 | 19.5 |  | 0 | 0 | 210 | 0 | 0 | 240 | 0 | 0 | 0 | 0 | 0 | 0
| 19.5 | 20 | 20.5 |  | 0 | 93 | 120 | 0 | 0 | 180 | 155 | 0 | 0 | 0 | 0 | 0 | [9 empty] | 19.5 | 20 | 20.5 |  | 0 | 0 | 0 | 0 | 0 | 270 | 0 | 0 | 0 | 0 | 0 | 0
| 20.5 | 21 | 21.5 |  | 0 | 93 | 60 | 0 | 0 | 60 | 0 | 0 | 0 | 0 | 0 | 0 | [9 empty] | 20.5 | 21 | 21.5 |  | 0 | 0 | 0 | 341 | 0 | 150 | 0 | 0 | 0 | 0 | 0 | 0
| 21.5 | 22 | 22.5 |  | 0 | 0 | 90 | 186 | 0 | 120 | 0 | 0 | 0 | 0 | 0 | 0 | [9 empty] | 21.5 | 22 | 22.5 |  | 0 | 0 | 0 | 217 | 217 | 0 | 0 | 0 | 0 | 0 | 0 | 0
| 22.5 | 23 | 23.5 |  | 0 | 0 | 150 | 155 | 124 | 90 | 0 | 0 | 0 | 0 | 0 | 0 | [9 empty] | 22.5 | 23 | 23.5 |  | 0 | 0 | 0 | 186 | 310 | 0 | 0 | 0 | 0 | 0 | 0 | 0
| 23.5 | 24 | 24.5 |  | 0 | 0 | 0 | 93 | 155 | 60 | 0 | 0 | 0 | 0 | 0 | 0 | [9 empty] | 23.5 | 24 | 24.5 |  | 0 | 0 | 0 | 0 | 217 | 0 | 0 | 0 | 0 | 0 | 0 | 0
| 24.5 | 25 | 25.5 |  | 0 | 0 | 0 | 62 | 93 | 150 | 0 | 0 | 0 | 0 | 0 | 0 | [9 empty] | 24.5 | 25 | 25.5 |  | 0 | 0 | 0 | 0 | 0 | 0 | 0 | 0 | 0 | 0 | 0 | 0
| 25.5 | 26 | 26.5 |  | 0 | 0 | 0 | 93 | 93 | 0 | 0 | 0 | 0 | 0 | 0 | 0 | [9 empty] | 25.5 | 26 | 26.5 |  | 0 | 0 | 0 | 0 | 0 | 0 | 0 | 0 | 0 | 0 | 0 | 0
| 26.5 | 27 | 27.5 |  | 0 | 0 | 0 | 155 | 62 | 0 | 0 | 0 | 0 | 0 | 0 | 0 | [9 empty] | 26.5 | 27 | 27.5 |  | 0 | 0 | 0 | 0 | 0 | 0 | 0 | 0 | 0 | 0 | 0 | 0
| 27.5 | 28 | 28.5 |  | 0 | 0 | 0 | 0 | 124 | 0 | 0 | 0 | 0 | 0 | 0 | 0 | [9 empty] | 27.5 | 28 | 28.5 |  | 0 | 0 | 0 | 0 | 0 | 0 | 0 | 0 | 0 | 0 | 0 | 0
| 28.5 | 29 | 29.5 |  | 0 | 0 | 0 | 0 | 93 | 0 | 0 | 0 | 0 | 0 | 0 | 0 | [9 empty] | 28.5 | 29 | 29.5 |  | 0 | 0 | 0 | 0 | 0 | 0 | 0 | 0 | 0 | 0 | 0 | 0
| 29.5 | 30 | 30.5 |  | 0 | 0 | 0 | 0 | 0 | 0 | 0 | 0 | 0 | 0 | 0 | 0 | [9 empty] | 29.5 | 30 | 30.5 |  | 0 | 0 | 0 | 0 | 0 | 0 | 0 | 0 | 0 | 0 | 0 | 0
| 30.5 | 31 | 31.5 |  | 0 | 0 | 0 | 0 | 0 | 0 | 0 | 0 | 0 | 0 | 0 | 0 | [9 empty] | 30.5 | 31 | 31.5 |  | 0 | 0 | 0 | 0 | 0 | 0 | 0 | 0 | 0 | 0 | 0 | 0
| 31.5 | 32 | 32.5 |  | 0 | 0 | 0 | 0 | 0 | 0 | 0 | 0 | 0 | 0 | 0 | 0 | [9 empty] | 31.5 | 32 | 32.5 |  | 0 | 0 | 0 | 0 | 0 | 0 | 0 | 0 | 0 | 0 | 0 | 0
| 32.5 | 33 | 33.5 |  | 0 | 0 | 0 | 0 | 0 | 0 | 0 | 0 | 0 | 0 | 0 | 0 | [9 empty] | 32.5 | 33 | 33.5 |  | 0 | 0 | 0 | 0 | 0 | 0 | 0 | 0 | 0 | 0 | 0 | 0
| 33.5 | 34 | 34.5 |  | 0 | 0 | 0 | 0 | 0 | 0 | 0 | 0 | 0 | 0 | 0 | 0 | [9 empty] | 33.5 | 34 | 34.5 |  | 0 | 0 | 0 | 0 | 0 | 0 | 0 | 0 | 0 | 0 | 0 | 0
| 34.5 | 35 | 35.5 |  | 0 | 0 | 0 | 0 | 0 | 0 | 0 | 0 | 0 | 0 | 0 | 0 | [9 empty] | 34.5 | 35 | 35.5 |  | 0 | 0 | 0 | 0 | 0 | 0 | 0 | 0 | 0 | 0 | 0 | 0
| 35.5 | 36 | 36.5 |  | 0 | 0 | 0 | 0 | 0 | 0 | 0 | 0 | 0 | 0 | 0 | 0 | [9 empty] | 35.5 | 36 | 36.5 |  | 0 | 0 | 0 | 0 | 0 | 0 | 0 | 0 | 0 | 0 | 0 | 0

## 宇都宮 (hidden)
気象データ | [24 empty] | 気象データ
宇都宮 | [24 empty] | 宇都宮s
時刻別平均気温 | [24 empty] | 時刻別平均外気湿球温度
時刻 | 0 | 1 | 2 | 3 | 4 | 5 | 6 | 7 | 8 | 9 | 10 | 11 | 12 | 13 | 14 | 15 | 16 | 17 | 18 | 19 | 20 | 21 | 22 | 23 | 時刻 | 0 | 1 | 2 | 3 | 4 | 5 | 6 | 7 | 8 | 9 | 10 | 11 | 12 | 13 | 14 | 15 | 16 | 17 | 18 | 19 | 20 | 21 | 22 | 23 | 平均
4月 | 10.3 | 9.9 | 9.4 | 9 | 8.7 | 8.4 | 8.6 | 9.9 | 11.5 | 13.1 | 14.5 | 15.6 | 16.5 | 17.1 | 17.4 | 17.3 | 16.9 | 15.9 | 14.7 | 13.6 | 12.8 | 12.1 | 11.6 | 11 | 4月 | 8 | 7.7 | 7.5 | 7.2 | 6.9 | 6.7 | 6.8 | 7.5 | 8.3 | 9.1 | 9.7 | 10.2 | 10.5 | 10.7 | 10.8 | 10.8 | 10.6 | 10.3 | 9.9 | 9.5 | 9.2 | 9 | 8.7 | 8.5 | 8.9208
5月 | 15.5 | 15.1 | 14.7 | 14.4 | 14.1 | 13.9 | 14.5 | 15.6 | 17 | 18.3 | 19.4 | 20.5 | 21.2 | 21.8 | 22 | 22 | 21.5 | 20.7 | 19.6 | 18.5 | 17.7 | 17.1 | 16.5 | 16 | 5月 | 13.2 | 13 | 12.8 | 12.6 | 12.4 | 12.3 | 12.6 | 13.1 | 13.7 | 14.2 | 14.7 | 15.1 | 15.3 | 15.4 | 15.5 | 15.4 | 15.3 | 15.1 | 14.7 | 14.4 | 14.1 | 13.9 | 13.7 | 13.6 | 14.0042
6月 | 19.2 | 18.9 | 18.6 | 18.4 | 18.1 | 18.1 | 18.6 | 19.4 | 20.4 | 21.5 | 22.4 | 23.3 | 24 | 24.5 | 24.6 | 24.5 | 24.2 | 23.6 | 22.7 | 21.8 | 21 | 20.5 | 20 | 19.6 | 6月 | 17.4 | 17.2 | 17.1 | 17 | 16.8 | 16.8 | 17 | 17.4 | 17.8 | 18.2 | 18.6 | 18.9 | 19.1 | 19.2 | 19.2 | 19.2 | 19.1 | 19 | 18.8 | 18.5 | 18.2 | 18 | 17.8 | 17.7 | 18.0833
7月 | 22.9 | 22.7 | 22.5 | 22.3 | 22.1 | 22 | 22.3 | 23.1 | 24 | 25.1 | 26.1 | 26.9 | 27.6 | 28.1 | 28.3 | 28.2 | 27.9 | 27.2 | 26.3 | 25.3 | 24.6 | 24.1 | 23.7 | 23.3 | 7月 | 21.2 | 21.1 | 21 | 21 | 20.8 | 20.7 | 20.9 | 21.2 | 21.6 | 22 | 22.4 | 22.6 | 22.9 | 23 | 23 | 23.1 | 22.9 | 22.8 | 22.4 | 22.2 | 21.9 | 21.8 | 21.6 | 21.4 | 21.8958
8月 | 24.1 | 23.9 | 23.7 | 23.5 | 23.3 | 23.2 | 23.4 | 24.2 | 25.2 | 26.3 | 27.4 | 28.3 | 29.1 | 29.6 | 29.7 | 29.6 | 29.1 | 28.3 | 27.2 | 26.3 | 25.6 | 25.1 | 24.7 | 24.4 | 8月 | 22.3 | 22.2 | 22.1 | 22 | 21.9 | 21.8 | 21.9 | 22.2 | 22.6 | 23 | 23.3 | 23.6 | 23.8 | 23.9 | 23.9 | 23.9 | 23.7 | 23.5 | 23.3 | 23 | 22.8 | 22.6 | 22.5 | 22.4 | 22.8417
9月 | 20.7 | 20.4 | 20.2 | 20 | 19.8 | 19.6 | 19.6 | 20.3 | 21.5 | 22.7 | 23.7 | 24.6 | 25.3 | 25.7 | 25.8 | 25.7 | 25.2 | 24.3 | 23.3 | 22.5 | 22 | 21.6 | 21.2 | 20.9 | 9月 | 18.9 | 18.8 | 18.6 | 18.5 | 18.3 | 18.2 | 18.2 | 18.5 | 19 | 19.4 | 19.8 | 20.1 | 20.3 | 20.4 | 20.4 | 20.4 | 20.2 | 20.1 | 19.8 | 19.6 | 19.3 | 19.2 | 19 | 18.9 | 19.3292
10月 | 15 | 14.7 | 14.4 | 14.1 | 13.9 | 13.6 | 13.5 | 14.2 | 15.6 | 17 | 18.3 | 19.3 | 20 | 20.4 | 20.5 | 20.3 | 19.6 | 18.6 | 17.7 | 17 | 16.4 | 15.9 | 15.5 | 15.1 | 10月 | 13.2 | 13 | 12.8 | 12.6 | 12.4 | 12.2 | 12.1 | 12.5 | 13.2 | 13.9 | 14.4 | 14.8 | 15 | 15.2 | 15.2 | 15.1 | 14.9 | 14.6 | 14.3 | 14.1 | 13.9 | 13.7 | 13.5 | 13.2 | 13.7417
11月 | 8.7 | 8.3 | 7.9 | 7.6 | 7.3 | 7.1 | 6.8 | 7.2 | 8.9 | 10.9 | 12.4 | 13.7 | 14.6 | 15.1 | 15.2 | 14.9 | 14.1 | 12.8 | 12 | 11.2 | 10.5 | 9.8 | 9.4 | 8.9 | 11月 | 7.1 | 6.8 | 6.6 | 6.3 | 6.1 | 5.9 | 5.7 | 5.9 | 7 | 8 | 8.8 | 9.4 | 9.8 | 10 | 10 | 9.8 | 9.5 | 9.1 | 8.8 | 8.5 | 8.1 | 7.8 | 7.5 | 7.2 | 7.9042
12月 | 3.1 | 2.7 | 2.4 | 2.1 | 1.8 | 1.5 | 1.3 | 1.3 | 2.6 | 5 | 6.8 | 8.2 | 9.2 | 9.8 | 10 | 9.7 | 8.9 | 7.6 | 6.7 | 5.8 | 5 | 4.4 | 3.8 | 3.3 | 12月 | 1.6 | 1.3 | 1 | 0.8 | 0.6 | 0.4 | 0.2 | 0.2 | 1.1 | 2.6 | 3.6 | 4.3 | 4.8 | 5 | 5.1 | 4.9 | 4.6 | 4 | 3.5 | 3.1 | 2.7 | 2.3 | 2 | 1.7 | 2.5583
1月 | 0.7 | 0.3 | -0.1 | -0.4 | -0.7 | -1 | -1.3 | -1.4 | -0.1 | 2.3 | 4.2 | 5.6 | 6.7 | 7.4 | 7.6 | 7.5 | 6.9 | 5.6 | 4.6 | 3.7 | 2.9 | 2.2 | 1.6 | 1.1 | 1月 | -1 | -1.3 | -1.5 | -1.8 | -2.1 | -2.3 | -2.5 | -2.5 | -1.6 | -0.1 | 1 | 1.7 | 2.3 | 2.6 | 2.7 | 2.6 | 2.2 | 1.6 | 1.2 | 0.7 | 0.3 | -0.1 | -0.4 | -0.7 | 0.041667
2月 | 1.7 | 1.2 | 0.9 | 0.5 | 0.2 | -0.1 | -0.3 | -0.2 | 1.5 | 3.6 | 5.3 | 6.7 | 7.6 | 8.3 | 8.7 | 8.7 | 8.1 | 7.1 | 5.9 | 4.9 | 4.2 | 3.5 | 2.9 | 2.3 | 2月 | -0.3 | -0.6 | -0.8 | -1.1 | -1.3 | -1.5 | -1.7 | -1.6 | -0.5 | 0.8 | 1.7 | 2.4 | 2.9 | 3.2 | 3.4 | 3.4 | 3.1 | 2.6 | 2 | 1.6 | 1.3 | 0.9 | 0.5 | 0.2 | 0.85833
3月 | 5.4 | 4.9 | 4.5 | 4.1 | 3.8 | 3.5 | 3.3 | 4.1 | 5.9 | 7.6 | 9.1 | 10.3 | 11.2 | 11.9 | 12.2 | 12.2 | 11.8 | 10.9 | 9.6 | 8.6 | 7.8 | 7.1 | 6.6 | 6 | 3月 | 3.1 | 2.8 | 2.5 | 2.2 | 2 | 1.8 | 1.6 | 2.1 | 3.2 | 4.1 | 4.9 | 5.5 | 5.9 | 6.2 | 6.3 | 6.3 | 6.1 | 5.7 | 5.2 | 4.8 | 4.5 | 4.2 | 3.9 | 3.5 | 4.1
| 周囲温度 |  |  |  | 4月 | 5月 | 6月 | 7月 | 8月 | 9月 | 10月 | 11月 | 12月 | 1月 | 2月 | 3月 | [9 empty] | 周囲温度 |  |  |  | 4月 | 5月 | 6月 | 7月 | 8月 | 9月 | 10月 | 11月 | 12月 | 1月 | 2月 | 3月
| T1d [℃] |  |  |  | 30 | 31 | 30 | 31 | 31 | 30 | 31 | 30 | 31 | 31 | 29 | 31 | [9 empty] | T1d [℃] |  |  |  | 30 | 31 | 30 | 31 | 31 | 30 | 31 | 30 | 31 | 31 | 29 | 31
| -6.5 | -6 | -5.5 |  | 0 | 0 | 0 | 0 | 0 | 0 | 0 | 0 | 0 | 0 | 0 | 0 | [9 empty] | -6.5 | -6 | -5.5 |  | 0 | 0 | 0 | 0 | 0 | 0 | 0 | 0 | 0 | 0 | 0 | 0
| -5.5 | -5 | -4.5 |  | 0 | 0 | 0 | 0 | 0 | 0 | 0 | 0 | 0 | 0 | 0 | 0 | [9 empty] | -5.5 | -5 | -4.5 |  | 0 | 0 | 0 | 0 | 0 | 0 | 0 | 0 | 0 | 0 | 0 | 0
| -4.5 | -4 | -3.5 |  | 0 | 0 | 0 | 0 | 0 | 0 | 0 | 0 | 0 | 0 | 0 | 0 | [9 empty] | -4.5 | -4 | -3.5 |  | 0 | 0 | 0 | 0 | 0 | 0 | 0 | 0 | 0 | 0 | 0 | 0
| -3.5 | -3 | -2.5 |  | 0 | 0 | 0 | 0 | 0 | 0 | 0 | 0 | 0 | 0 | 0 | 0 | [9 empty] | -3.5 | -3 | -2.5 |  | 0 | 0 | 0 | 0 | 0 | 0 | 0 | 0 | 0 | 0 | 0 | 0
| -2.5 | -2 | -1.5 |  | 0 | 0 | 0 | 0 | 0 | 0 | 0 | 0 | 0 | 0 | 0 | 0 | [9 empty] | -2.5 | -2 | -1.5 |  | 0 | 0 | 0 | 0 | 0 | 0 | 0 | 0 | 0 | 186 | 58 | 0
| -1.5 | -1 | -0.5 |  | 0 | 0 | 0 | 0 | 0 | 0 | 0 | 0 | 0 | 124 | 0 | 0 | [9 empty] | -1.5 | -1 | -0.5 |  | 0 | 0 | 0 | 0 | 0 | 0 | 0 | 0 | 0 | 124 | 145 | 0
| -0.5 | 0 | 0.5 |  | 0 | 0 | 0 | 0 | 0 | 0 | 0 | 0 | 0 | 124 | 116 | 0 | [9 empty] | -0.5 | 0 | 0.5 |  | 0 | 0 | 0 | 0 | 0 | 0 | 0 | 0 | 93 | 124 | 87 | 0
| 0.5 | 1 | 1.5 |  | 0 | 0 | 0 | 0 | 0 | 0 | 0 | 0 | 62 | 62 | 87 | 0 | [9 empty] | 0.5 | 1 | 1.5 |  | 0 | 0 | 0 | 0 | 0 | 0 | 0 | 0 | 155 | 93 | 116 | 0
| 1.5 | 2 | 2.5 |  | 0 | 0 | 0 | 0 | 0 | 0 | 0 | 0 | 124 | 93 | 87 | 0 | [9 empty] | 1.5 | 2 | 2.5 |  | 0 | 0 | 0 | 0 | 0 | 0 | 0 | 0 | 124 | 124 | 116 | 155
| 2.5 | 3 | 3.5 |  | 0 | 0 | 0 | 0 | 0 | 0 | 0 | 0 | 124 | 31 | 29 | 31 | [9 empty] | 2.5 | 3 | 3.5 |  | 0 | 0 | 0 | 0 | 0 | 0 | 0 | 0 | 93 | 93 | 174 | 124
| 3.5 | 4 | 4.5 |  | 0 | 0 | 0 | 0 | 0 | 0 | 0 | 0 | 62 | 62 | 87 | 124 | [9 empty] | 3.5 | 4 | 4.5 |  | 0 | 0 | 0 | 0 | 0 | 0 | 0 | 0 | 124 | 0 | 0 | 124
| 4.5 | 5 | 5.5 |  | 0 | 0 | 0 | 0 | 0 | 0 | 0 | 0 | 62 | 31 | 58 | 93 | [9 empty] | 4.5 | 5 | 5.5 |  | 0 | 0 | 0 | 0 | 0 | 0 | 0 | 0 | 155 | 0 | 0 | 124
| 5.5 | 6 | 6.5 |  | 0 | 0 | 0 | 0 | 0 | 0 | 0 | 0 | 31 | 62 | 29 | 62 | [9 empty] | 5.5 | 6 | 6.5 |  | 0 | 0 | 0 | 0 | 0 | 0 | 0 | 150 | 0 | 0 | 0 | 217
| 6.5 | 7 | 7.5 |  | 0 | 0 | 0 | 0 | 0 | 0 | 0 | 120 | 62 | 93 | 58 | 62 | [9 empty] | 6.5 | 7 | 7.5 |  | 120 | 0 | 0 | 0 | 0 | 0 | 0 | 150 | 0 | 0 | 0 | 0
| 7.5 | 8 | 8.5 |  | 30 | 0 | 0 | 0 | 0 | 0 | 0 | 90 | 62 | 62 | 87 | 62 | [9 empty] | 7.5 | 8 | 8.5 |  | 150 | 0 | 0 | 0 | 0 | 0 | 0 | 120 | 0 | 0 | 0 | 0
| 8.5 | 9 | 9.5 |  | 120 | 0 | 0 | 0 | 0 | 0 | 0 | 120 | 62 | 0 | 58 | 62 | [9 empty] | 8.5 | 9 | 9.5 |  | 150 | 0 | 0 | 0 | 0 | 0 | 0 | 150 | 0 | 0 | 0 | 0
| 9.5 | 10 | 10.5 |  | 90 | 0 | 0 | 0 | 0 | 0 | 0 | 30 | 93 | 0 | 0 | 62 | [9 empty] | 9.5 | 10 | 10.5 |  | 150 | 0 | 0 | 0 | 0 | 0 | 0 | 150 | 0 | 0 | 0 | 0
| 10.5 | 11 | 11.5 |  | 30 | 0 | 0 | 0 | 0 | 0 | 0 | 90 | 0 | 0 | 0 | 62 | [9 empty] | 10.5 | 11 | 11.5 |  | 150 | 0 | 0 | 0 | 0 | 0 | 0 | 0 | 0 | 0 | 0 | 0
| 11.5 | 12 | 12.5 |  | 90 | 0 | 0 | 0 | 0 | 0 | 0 | 60 | 0 | 0 | 0 | 124 | [9 empty] | 11.5 | 12 | 12.5 |  | 0 | 62 | 0 | 0 | 0 | 0 | 93 | 0 | 0 | 0 | 0 | 0
| 12.5 | 13 | 13.5 |  | 60 | 0 | 0 | 0 | 0 | 0 | 0 | 30 | 0 | 0 | 0 | 0 | [9 empty] | 12.5 | 13 | 13.5 |  | 0 | 186 | 0 | 0 | 0 | 0 | 217 | 0 | 0 | 0 | 0 | 0
| 13.5 | 14 | 14.5 |  | 30 | 93 | 0 | 0 | 0 | 0 | 186 | 60 | 0 | 0 | 0 | 0 | [9 empty] | 13.5 | 14 | 14.5 |  | 0 | 217 | 0 | 0 | 0 | 0 | 217 | 0 | 0 | 0 | 0 | 0
| 14.5 | 15 | 15.5 |  | 60 | 93 | 0 | 0 | 0 | 0 | 93 | 120 | 0 | 0 | 0 | 0 | [9 empty] | 14.5 | 15 | 15.5 |  | 0 | 248 | 0 | 0 | 0 | 0 | 217 | 0 | 0 | 0 | 0 | 0
| 15.5 | 16 | 16.5 |  | 60 | 93 | 0 | 0 | 0 | 0 | 124 | 0 | 0 | 0 | 0 | 0 | [9 empty] | 15.5 | 16 | 16.5 |  | 0 | 31 | 0 | 0 | 0 | 0 | 0 | 0 | 0 | 0 | 0 | 0
| 16.5 | 17 | 17.5 |  | 150 | 93 | 0 | 0 | 0 | 0 | 62 | 0 | 0 | 0 | 0 | 0 | [9 empty] | 16.5 | 17 | 17.5 |  | 0 | 0 | 240 | 0 | 0 | 0 | 0 | 0 | 0 | 0 | 0 | 0
| 17.5 | 18 | 18.5 |  | 0 | 62 | 90 | 0 | 0 | 0 | 62 | 0 | 0 | 0 | 0 | 0 | [9 empty] | 17.5 | 18 | 18.5 |  | 0 | 0 | 180 | 0 | 0 | 90 | 0 | 0 | 0 | 0 | 0 | 0
| 18.5 | 19 | 19.5 |  | 0 | 62 | 150 | 0 | 0 | 0 | 62 | 0 | 0 | 0 | 0 | 0 | [9 empty] | 18.5 | 19 | 19.5 |  | 0 | 0 | 300 | 0 | 0 | 330 | 0 | 0 | 0 | 0 | 0 | 0
| 19.5 | 20 | 20.5 |  | 0 | 31 | 90 | 0 | 0 | 210 | 124 | 0 | 0 | 0 | 0 | 0 | [9 empty] | 19.5 | 20 | 20.5 |  | 0 | 0 | 0 | 0 | 0 | 300 | 0 | 0 | 0 | 0 | 0 | 0
| 20.5 | 21 | 21.5 |  | 0 | 93 | 60 | 0 | 0 | 90 | 31 | 0 | 0 | 0 | 0 | 0 | [9 empty] | 20.5 | 21 | 21.5 |  | 0 | 0 | 0 | 279 | 0 | 0 | 0 | 0 | 0 | 0 | 0 | 0
| 21.5 | 22 | 22.5 |  | 0 | 124 | 90 | 124 | 0 | 90 | 0 | 0 | 0 | 0 | 0 | 0 | [9 empty] | 21.5 | 22 | 22.5 |  | 0 | 0 | 0 | 248 | 279 | 0 | 0 | 0 | 0 | 0 | 0 | 0
| 22.5 | 23 | 23.5 |  | 0 | 0 | 60 | 155 | 93 | 90 | 0 | 0 | 0 | 0 | 0 | 0 | [9 empty] | 22.5 | 23 | 23.5 |  | 0 | 0 | 0 | 217 | 248 | 0 | 0 | 0 | 0 | 0 | 0 | 0
| 23.5 | 24 | 24.5 |  | 0 | 0 | 90 | 93 | 186 | 60 | 0 | 0 | 0 | 0 | 0 | 0 | [9 empty] | 23.5 | 24 | 24.5 |  | 0 | 0 | 0 | 0 | 217 | 0 | 0 | 0 | 0 | 0 | 0 | 0
| 24.5 | 25 | 25.5 |  | 0 | 0 | 90 | 93 | 93 | 90 | 0 | 0 | 0 | 0 | 0 | 0 | [9 empty] | 24.5 | 25 | 25.5 |  | 0 | 0 | 0 | 0 | 0 | 0 | 0 | 0 | 0 | 0 | 0 | 0
| 25.5 | 26 | 26.5 |  | 0 | 0 | 0 | 62 | 93 | 90 | 0 | 0 | 0 | 0 | 0 | 0 | [9 empty] | 25.5 | 26 | 26.5 |  | 0 | 0 | 0 | 0 | 0 | 0 | 0 | 0 | 0 | 0 | 0 | 0
| 26.5 | 27 | 27.5 |  | 0 | 0 | 0 | 62 | 62 | 0 | 0 | 0 | 0 | 0 | 0 | 0 | [9 empty] | 26.5 | 27 | 27.5 |  | 0 | 0 | 0 | 0 | 0 | 0 | 0 | 0 | 0 | 0 | 0 | 0
| 27.5 | 28 | 28.5 |  | 0 | 0 | 0 | 155 | 62 | 0 | 0 | 0 | 0 | 0 | 0 | 0 | [9 empty] | 27.5 | 28 | 28.5 |  | 0 | 0 | 0 | 0 | 0 | 0 | 0 | 0 | 0 | 0 | 0 | 0
| 28.5 | 29 | 29.5 |  | 0 | 0 | 0 | 0 | 62 | 0 | 0 | 0 | 0 | 0 | 0 | 0 | [9 empty] | 28.5 | 29 | 29.5 |  | 0 | 0 | 0 | 0 | 0 | 0 | 0 | 0 | 0 | 0 | 0 | 0
| 29.5 | 30 | 30.5 |  | 0 | 0 | 0 | 0 | 93 | 0 | 0 | 0 | 0 | 0 | 0 | 0 | [9 empty] | 29.5 | 30 | 30.5 |  | 0 | 0 | 0 | 0 | 0 | 0 | 0 | 0 | 0 | 0 | 0 | 0
| 30.5 | 31 | 31.5 |  | 0 | 0 | 0 | 0 | 0 | 0 | 0 | 0 | 0 | 0 | 0 | 0 | [9 empty] | 30.5 | 31 | 31.5 |  | 0 | 0 | 0 | 0 | 0 | 0 | 0 | 0 | 0 | 0 | 0 | 0
| 31.5 | 32 | 32.5 |  | 0 | 0 | 0 | 0 | 0 | 0 | 0 | 0 | 0 | 0 | 0 | 0 | [9 empty] | 31.5 | 32 | 32.5 |  | 0 | 0 | 0 | 0 | 0 | 0 | 0 | 0 | 0 | 0 | 0 | 0
| 32.5 | 33 | 33.5 |  | 0 | 0 | 0 | 0 | 0 | 0 | 0 | 0 | 0 | 0 | 0 | 0 | [9 empty] | 32.5 | 33 | 33.5 |  | 0 | 0 | 0 | 0 | 0 | 0 | 0 | 0 | 0 | 0 | 0 | 0
| 33.5 | 34 | 34.5 |  | 0 | 0 | 0 | 0 | 0 | 0 | 0 | 0 | 0 | 0 | 0 | 0 | [9 empty] | 33.5 | 34 | 34.5 |  | 0 | 0 | 0 | 0 | 0 | 0 | 0 | 0 | 0 | 0 | 0 | 0
| 34.5 | 35 | 35.5 |  | 0 | 0 | 0 | 0 | 0 | 0 | 0 | 0 | 0 | 0 | 0 | 0 | [9 empty] | 34.5 | 35 | 35.5 |  | 0 | 0 | 0 | 0 | 0 | 0 | 0 | 0 | 0 | 0 | 0 | 0
| 35.5 | 36 | 36.5 |  | 0 | 0 | 0 | 0 | 0 | 0 | 0 | 0 | 0 | 0 | 0 | 0 | [9 empty] | 35.5 | 36 | 36.5 |  | 0 | 0 | 0 | 0 | 0 | 0 | 0 | 0 | 0 | 0 | 0 | 0

## 前橋 (hidden)
気象データ | [24 empty] | 気象データ
前橋 | [24 empty] | 前橋s
時刻別平均気温 | [24 empty] | 時刻別平均外気湿球温度
時刻 | 0 | 1 | 2 | 3 | 4 | 5 | 6 | 7 | 8 | 9 | 10 | 11 | 12 | 13 | 14 | 15 | 16 | 17 | 18 | 19 | 20 | 21 | 22 | 23 | 時刻 | 0 | 1 | 2 | 3 | 4 | 5 | 6 | 7 | 8 | 9 | 10 | 11 | 12 | 13 | 14 | 15 | 16 | 17 | 18 | 19 | 20 | 21 | 22 | 23 | 平均
4月 | 11 | 10.5 | 10.1 | 9.8 | 9.5 | 9.2 | 9.3 | 10.6 | 12.3 | 13.9 | 15.2 | 16.2 | 17.1 | 17.7 | 18 | 17.9 | 17.4 | 16.6 | 15.4 | 14.4 | 13.5 | 12.9 | 12.3 | 11.7 | 4月 | 7.6 | 7.2 | 7 | 6.7 | 6.5 | 6.2 | 6.3 | 7 | 8 | 8.7 | 9.4 | 9.9 | 10.2 | 10.4 | 10.5 | 10.5 | 10.3 | 10 | 9.7 | 9.3 | 9.1 | 8.8 | 8.5 | 8.1 | 8.5792
5月 | 16.1 | 15.7 | 15.3 | 14.9 | 14.6 | 14.4 | 14.9 | 16.2 | 17.7 | 19 | 20.3 | 21.3 | 22.2 | 22.7 | 23 | 22.9 | 22.5 | 21.7 | 20.7 | 19.6 | 18.7 | 18 | 17.3 | 16.8 | 5月 | 12.8 | 12.5 | 12.2 | 11.9 | 11.7 | 11.6 | 11.8 | 12.5 | 13.2 | 13.8 | 14.3 | 14.7 | 14.9 | 15.1 | 15.2 | 15.2 | 15 | 14.9 | 14.6 | 14.3 | 14 | 13.8 | 13.5 | 13.2 | 13.6125
6月 | 20 | 19.7 | 19.3 | 19 | 18.7 | 18.6 | 19 | 19.9 | 21 | 22.1 | 23.2 | 24.2 | 24.9 | 25.4 | 25.7 | 25.6 | 25.4 | 24.8 | 24 | 23.1 | 22.3 | 21.7 | 21.1 | 20.6 | 6月 | 17.3 | 17.1 | 16.9 | 16.7 | 16.5 | 16.4 | 16.6 | 17 | 17.5 | 17.9 | 18.3 | 18.6 | 18.8 | 18.9 | 19.1 | 18.9 | 19 | 18.8 | 18.7 | 18.5 | 18.3 | 18.1 | 17.9 | 17.7 | 17.8958
7月 | 23.8 | 23.5 | 23.2 | 23 | 22.7 | 22.6 | 22.9 | 23.7 | 24.7 | 25.8 | 26.8 | 27.8 | 28.6 | 29.1 | 29.4 | 29.4 | 29.1 | 28.5 | 27.7 | 26.8 | 25.9 | 25.3 | 24.8 | 24.3 | 7月 | 21.3 | 21.2 | 21 | 20.9 | 20.7 | 20.6 | 20.7 | 21.1 | 21.5 | 21.9 | 22.2 | 22.4 | 22.6 | 22.8 | 22.8 | 22.9 | 22.8 | 22.8 | 22.6 | 22.4 | 22.2 | 22 | 21.8 | 21.6 | 21.8667
8月 | 24.9 | 24.6 | 24.3 | 24.1 | 23.8 | 23.6 | 23.8 | 24.7 | 25.7 | 26.9 | 28 | 29 | 29.8 | 30.4 | 30.7 | 30.7 | 30.3 | 29.6 | 28.7 | 27.6 | 26.8 | 26.2 | 25.6 | 25.2 | 8月 | 22.2 | 22 | 21.9 | 21.7 | 21.6 | 21.5 | 21.5 | 21.9 | 22.3 | 22.7 | 23.1 | 23.4 | 23.5 | 23.6 | 23.7 | 23.6 | 23.5 | 23.4 | 23.2 | 23 | 22.9 | 22.7 | 22.5 | 22.3 | 22.6542
9月 | 21.2 | 20.9 | 20.6 | 20.4 | 20.2 | 20 | 20 | 20.7 | 21.8 | 23 | 24 | 25 | 25.6 | 26.1 | 26.3 | 26.1 | 25.7 | 25 | 24.1 | 23.4 | 22.7 | 22.2 | 21.8 | 21.4 | 9月 | 18.7 | 18.5 | 18.4 | 18.2 | 18.1 | 17.9 | 17.9 | 18.2 | 18.7 | 19.1 | 19.5 | 19.8 | 20 | 20.1 | 20.1 | 20.1 | 19.9 | 19.8 | 19.6 | 19.5 | 19.3 | 19.1 | 18.9 | 18.7 | 19.0875
10月 | 15.4 | 15.1 | 14.8 | 14.6 | 14.4 | 14.2 | 14 | 14.6 | 16 | 17.5 | 18.8 | 19.7 | 20.4 | 20.8 | 20.8 | 20.6 | 19.9 | 18.9 | 18.1 | 17.3 | 16.7 | 16.3 | 15.9 | 15.5 | 10月 | 12.8 | 12.7 | 12.5 | 12.3 | 12.1 | 12 | 11.8 | 12.1 | 12.8 | 13.5 | 14 | 14.4 | 14.6 | 14.7 | 14.7 | 14.7 | 14.4 | 14.2 | 14 | 13.8 | 13.5 | 13.3 | 13.1 | 12.9 | 13.3708
11月 | 9.4 | 9.2 | 8.9 | 8.7 | 8.5 | 8.2 | 8 | 8.2 | 9.8 | 11.6 | 13.2 | 14.3 | 15.1 | 15.5 | 15.5 | 15.1 | 14.2 | 13 | 12.1 | 11.4 | 10.8 | 10.4 | 10 | 9.6 | 11月 | 6.8 | 6.6 | 6.4 | 6.2 | 6.1 | 5.9 | 5.7 | 5.8 | 6.7 | 7.7 | 8.5 | 9 | 9.4 | 9.6 | 9.6 | 9.4 | 9.1 | 8.6 | 8.3 | 8 | 7.7 | 7.4 | 7.2 | 6.9 | 7.6083
12月 | 4.4 | 4.1 | 3.9 | 3.7 | 3.5 | 3.3 | 3.1 | 3 | 4.2 | 6.2 | 7.9 | 9.2 | 10 | 10.5 | 10.5 | 10 | 9 | 7.8 | 6.9 | 6.2 | 5.6 | 5.2 | 4.8 | 4.5 | 12月 | 1.9 | 1.7 | 1.5 | 1.4 | 1.2 | 1.1 | 0.9 | 0.9 | 1.7 | 2.8 | 3.7 | 4.3 | 4.7 | 4.9 | 4.9 | 4.7 | 4.2 | 3.7 | 3.3 | 3 | 2.7 | 2.4 | 2.2 | 1.9 | 2.7375
1月 | 1.9 | 1.6 | 1.4 | 1.1 | 1 | 0.8 | 0.6 | 0.5 | 1.5 | 3.5 | 5.3 | 6.6 | 7.5 | 7.9 | 8 | 7.6 | 6.8 | 5.6 | 4.7 | 4 | 3.4 | 2.9 | 2.5 | 2.2 | 1月 | -0.5 | -0.7 | -0.9 | -1.1 | -1.2 | -1.4 | -1.5 | -1.6 | -0.9 | 0.3 | 1.3 | 2 | 2.4 | 2.6 | 2.6 | 2.5 | 2.1 | 1.5 | 1.1 | 0.7 | 0.4 | 0.2 | -0.1 | -0.3 | 0.39583
2月 | 2.6 | 2.3 | 2 | 1.7 | 1.5 | 1.3 | 1 | 1.1 | 2.6 | 4.5 | 6.2 | 7.4 | 8.2 | 8.7 | 8.9 | 8.7 | 8 | 6.9 | 5.8 | 5 | 4.4 | 3.9 | 3.5 | 3.1 | 2月 | -0.1 | -0.3 | -0.5 | -0.7 | -0.8 | -1 | -1.2 | -1.1 | -0.2 | 0.9 | 1.8 | 2.4 | 2.9 | 3.1 | 3.2 | 3.1 | 2.8 | 2.3 | 1.8 | 1.4 | 1.1 | 0.8 | 0.6 | 0.3 | 0.94167
3月 | 5.9 | 5.5 | 5.2 | 4.9 | 4.7 | 4.4 | 4.2 | 4.9 | 6.6 | 8.3 | 9.7 | 10.8 | 11.6 | 12.1 | 12.3 | 12.2 | 11.7 | 10.7 | 9.6 | 8.7 | 8 | 7.5 | 6.9 | 6.4 | 3月 | 2.9 | 2.6 | 2.4 | 2.2 | 2 | 1.8 | 1.7 | 2.1 | 3 | 3.9 | 4.6 | 5.2 | 5.6 | 5.8 | 5.9 | 5.9 | 5.7 | 5.3 | 4.9 | 4.5 | 4.2 | 3.9 | 3.6 | 3.3 | 3.875
| 周囲温度 |  |  |  | 4月 | 5月 | 6月 | 7月 | 8月 | 9月 | 10月 | 11月 | 12月 | 1月 | 2月 | 3月 | [9 empty] | 周囲温度 |  |  |  | 4月 | 5月 | 6月 | 7月 | 8月 | 9月 | 10月 | 11月 | 12月 | 1月 | 2月 | 3月
| T1d [℃] |  |  |  | 30 | 31 | 30 | 31 | 31 | 30 | 31 | 30 | 31 | 31 | 29 | 31 | [9 empty] | T1d [℃] |  |  |  | 30 | 31 | 30 | 31 | 31 | 30 | 31 | 30 | 31 | 31 | 29 | 31
| -6.5 | -6 | -5.5 |  | 0 | 0 | 0 | 0 | 0 | 0 | 0 | 0 | 0 | 0 | 0 | 0 | [9 empty] | -6.5 | -6 | -5.5 |  | 0 | 0 | 0 | 0 | 0 | 0 | 0 | 0 | 0 | 0 | 0 | 0
| -5.5 | -5 | -4.5 |  | 0 | 0 | 0 | 0 | 0 | 0 | 0 | 0 | 0 | 0 | 0 | 0 | [9 empty] | -5.5 | -5 | -4.5 |  | 0 | 0 | 0 | 0 | 0 | 0 | 0 | 0 | 0 | 0 | 0 | 0
| -4.5 | -4 | -3.5 |  | 0 | 0 | 0 | 0 | 0 | 0 | 0 | 0 | 0 | 0 | 0 | 0 | [9 empty] | -4.5 | -4 | -3.5 |  | 0 | 0 | 0 | 0 | 0 | 0 | 0 | 0 | 0 | 0 | 0 | 0
| -3.5 | -3 | -2.5 |  | 0 | 0 | 0 | 0 | 0 | 0 | 0 | 0 | 0 | 0 | 0 | 0 | [9 empty] | -3.5 | -3 | -2.5 |  | 0 | 0 | 0 | 0 | 0 | 0 | 0 | 0 | 0 | 0 | 0 | 0
| -2.5 | -2 | -1.5 |  | 0 | 0 | 0 | 0 | 0 | 0 | 0 | 0 | 0 | 0 | 0 | 0 | [9 empty] | -2.5 | -2 | -1.5 |  | 0 | 0 | 0 | 0 | 0 | 0 | 0 | 0 | 0 | 31 | 0 | 0
| -1.5 | -1 | -0.5 |  | 0 | 0 | 0 | 0 | 0 | 0 | 0 | 0 | 0 | 0 | 0 | 0 | [9 empty] | -1.5 | -1 | -0.5 |  | 0 | 0 | 0 | 0 | 0 | 0 | 0 | 0 | 0 | 217 | 145 | 0
| -0.5 | 0 | 0.5 |  | 0 | 0 | 0 | 0 | 0 | 0 | 0 | 0 | 0 | 0 | 0 | 0 | [9 empty] | -0.5 | 0 | 0.5 |  | 0 | 0 | 0 | 0 | 0 | 0 | 0 | 0 | 0 | 186 | 145 | 0
| 0.5 | 1 | 1.5 |  | 0 | 0 | 0 | 0 | 0 | 0 | 0 | 0 | 0 | 186 | 87 | 0 | [9 empty] | 0.5 | 1 | 1.5 |  | 0 | 0 | 0 | 0 | 0 | 0 | 0 | 0 | 155 | 93 | 145 | 0
| 1.5 | 2 | 2.5 |  | 0 | 0 | 0 | 0 | 0 | 0 | 0 | 0 | 0 | 124 | 116 | 0 | [9 empty] | 1.5 | 2 | 2.5 |  | 0 | 0 | 0 | 0 | 0 | 0 | 0 | 0 | 217 | 124 | 116 | 186
| 2.5 | 3 | 3.5 |  | 0 | 0 | 0 | 0 | 0 | 0 | 0 | 0 | 93 | 93 | 87 | 0 | [9 empty] | 2.5 | 3 | 3.5 |  | 0 | 0 | 0 | 0 | 0 | 0 | 0 | 0 | 124 | 93 | 145 | 124
| 3.5 | 4 | 4.5 |  | 0 | 0 | 0 | 0 | 0 | 0 | 0 | 0 | 186 | 62 | 87 | 62 | [9 empty] | 3.5 | 4 | 4.5 |  | 0 | 0 | 0 | 0 | 0 | 0 | 0 | 0 | 124 | 0 | 0 | 124
| 4.5 | 5 | 5.5 |  | 0 | 0 | 0 | 0 | 0 | 0 | 0 | 0 | 93 | 62 | 58 | 124 | [9 empty] | 4.5 | 5 | 5.5 |  | 0 | 0 | 0 | 0 | 0 | 0 | 0 | 0 | 124 | 0 | 0 | 155
| 5.5 | 6 | 6.5 |  | 0 | 0 | 0 | 0 | 0 | 0 | 0 | 0 | 93 | 31 | 58 | 93 | [9 empty] | 5.5 | 6 | 6.5 |  | 60 | 0 | 0 | 0 | 0 | 0 | 0 | 180 | 0 | 0 | 0 | 155
| 6.5 | 7 | 7.5 |  | 0 | 0 | 0 | 0 | 0 | 0 | 0 | 0 | 31 | 62 | 58 | 62 | [9 empty] | 6.5 | 7 | 7.5 |  | 150 | 0 | 0 | 0 | 0 | 0 | 0 | 180 | 0 | 0 | 0 | 0
| 7.5 | 8 | 8.5 |  | 0 | 0 | 0 | 0 | 0 | 0 | 0 | 90 | 62 | 124 | 58 | 93 | [9 empty] | 7.5 | 8 | 8.5 |  | 90 | 0 | 0 | 0 | 0 | 0 | 0 | 120 | 0 | 0 | 0 | 0
| 8.5 | 9 | 9.5 |  | 60 | 0 | 0 | 0 | 0 | 0 | 0 | 150 | 62 | 0 | 87 | 31 | [9 empty] | 8.5 | 9 | 9.5 |  | 180 | 0 | 0 | 0 | 0 | 0 | 0 | 180 | 0 | 0 | 0 | 0
| 9.5 | 10 | 10.5 |  | 90 | 0 | 0 | 0 | 0 | 0 | 0 | 120 | 62 | 0 | 0 | 62 | [9 empty] | 9.5 | 10 | 10.5 |  | 180 | 0 | 0 | 0 | 0 | 0 | 0 | 60 | 0 | 0 | 0 | 0
| 10.5 | 11 | 11.5 |  | 90 | 0 | 0 | 0 | 0 | 0 | 0 | 60 | 62 | 0 | 0 | 62 | [9 empty] | 10.5 | 11 | 11.5 |  | 60 | 0 | 0 | 0 | 0 | 0 | 0 | 0 | 0 | 0 | 0 | 0
| 11.5 | 12 | 12.5 |  | 90 | 0 | 0 | 0 | 0 | 0 | 0 | 60 | 0 | 0 | 0 | 155 | [9 empty] | 11.5 | 12 | 12.5 |  | 0 | 155 | 0 | 0 | 0 | 0 | 155 | 0 | 0 | 0 | 0 | 0
| 12.5 | 13 | 13.5 |  | 30 | 0 | 0 | 0 | 0 | 0 | 0 | 60 | 0 | 0 | 0 | 0 | [9 empty] | 12.5 | 13 | 13.5 |  | 0 | 155 | 0 | 0 | 0 | 0 | 217 | 0 | 0 | 0 | 0 | 0
| 13.5 | 14 | 14.5 |  | 90 | 31 | 0 | 0 | 0 | 0 | 93 | 60 | 0 | 0 | 0 | 0 | [9 empty] | 13.5 | 14 | 14.5 |  | 0 | 186 | 0 | 0 | 0 | 0 | 248 | 0 | 0 | 0 | 0 | 0
| 14.5 | 15 | 15.5 |  | 60 | 124 | 0 | 0 | 0 | 0 | 155 | 60 | 0 | 0 | 0 | 0 | [9 empty] | 14.5 | 15 | 15.5 |  | 0 | 248 | 0 | 0 | 0 | 0 | 124 | 0 | 0 | 0 | 0 | 0
| 15.5 | 16 | 16.5 |  | 30 | 93 | 0 | 0 | 0 | 0 | 124 | 60 | 0 | 0 | 0 | 0 | [9 empty] | 15.5 | 16 | 16.5 |  | 0 | 0 | 30 | 0 | 0 | 0 | 0 | 0 | 0 | 0 | 0 | 0
| 16.5 | 17 | 17.5 |  | 90 | 62 | 0 | 0 | 0 | 0 | 62 | 0 | 0 | 0 | 0 | 0 | [9 empty] | 16.5 | 17 | 17.5 |  | 0 | 0 | 210 | 0 | 0 | 0 | 0 | 0 | 0 | 0 | 0 | 0
| 17.5 | 18 | 18.5 |  | 90 | 62 | 0 | 0 | 0 | 0 | 62 | 0 | 0 | 0 | 0 | 0 | [9 empty] | 17.5 | 18 | 18.5 |  | 0 | 0 | 210 | 0 | 0 | 180 | 0 | 0 | 0 | 0 | 0 | 0
| 18.5 | 19 | 19.5 |  | 0 | 62 | 150 | 0 | 0 | 0 | 62 | 0 | 0 | 0 | 0 | 0 | [9 empty] | 18.5 | 19 | 19.5 |  | 0 | 0 | 270 | 0 | 0 | 240 | 0 | 0 | 0 | 0 | 0 | 0
| 19.5 | 20 | 20.5 |  | 0 | 62 | 90 | 0 | 0 | 120 | 93 | 0 | 0 | 0 | 0 | 0 | [9 empty] | 19.5 | 20 | 20.5 |  | 0 | 0 | 0 | 0 | 0 | 300 | 0 | 0 | 0 | 0 | 0 | 0
| 20.5 | 21 | 21.5 |  | 0 | 62 | 90 | 0 | 0 | 150 | 93 | 0 | 0 | 0 | 0 | 0 | [9 empty] | 20.5 | 21 | 21.5 |  | 0 | 0 | 0 | 248 | 0 | 0 | 0 | 0 | 0 | 0 | 0 | 0
| 21.5 | 22 | 22.5 |  | 0 | 62 | 90 | 0 | 0 | 90 | 0 | 0 | 0 | 0 | 0 | 0 | [9 empty] | 21.5 | 22 | 22.5 |  | 0 | 0 | 0 | 279 | 310 | 0 | 0 | 0 | 0 | 0 | 0 | 0
| 22.5 | 23 | 23.5 |  | 0 | 124 | 60 | 155 | 0 | 90 | 0 | 0 | 0 | 0 | 0 | 0 | [9 empty] | 22.5 | 23 | 23.5 |  | 0 | 0 | 0 | 217 | 279 | 0 | 0 | 0 | 0 | 0 | 0 | 0
| 23.5 | 24 | 24.5 |  | 0 | 0 | 60 | 124 | 155 | 60 | 0 | 0 | 0 | 0 | 0 | 0 | [9 empty] | 23.5 | 24 | 24.5 |  | 0 | 0 | 0 | 0 | 155 | 0 | 0 | 0 | 0 | 0 | 0 | 0
| 24.5 | 25 | 25.5 |  | 0 | 0 | 120 | 93 | 124 | 60 | 0 | 0 | 0 | 0 | 0 | 0 | [9 empty] | 24.5 | 25 | 25.5 |  | 0 | 0 | 0 | 0 | 0 | 0 | 0 | 0 | 0 | 0 | 0 | 0
| 25.5 | 26 | 26.5 |  | 0 | 0 | 60 | 62 | 93 | 150 | 0 | 0 | 0 | 0 | 0 | 0 | [9 empty] | 25.5 | 26 | 26.5 |  | 0 | 0 | 0 | 0 | 0 | 0 | 0 | 0 | 0 | 0 | 0 | 0
| 26.5 | 27 | 27.5 |  | 0 | 0 | 0 | 62 | 62 | 0 | 0 | 0 | 0 | 0 | 0 | 0 | [9 empty] | 26.5 | 27 | 27.5 |  | 0 | 0 | 0 | 0 | 0 | 0 | 0 | 0 | 0 | 0 | 0 | 0
| 27.5 | 28 | 28.5 |  | 0 | 0 | 0 | 62 | 62 | 0 | 0 | 0 | 0 | 0 | 0 | 0 | [9 empty] | 27.5 | 28 | 28.5 |  | 0 | 0 | 0 | 0 | 0 | 0 | 0 | 0 | 0 | 0 | 0 | 0
| 28.5 | 29 | 29.5 |  | 0 | 0 | 0 | 186 | 62 | 0 | 0 | 0 | 0 | 0 | 0 | 0 | [9 empty] | 28.5 | 29 | 29.5 |  | 0 | 0 | 0 | 0 | 0 | 0 | 0 | 0 | 0 | 0 | 0 | 0
| 29.5 | 30 | 30.5 |  | 0 | 0 | 0 | 0 | 124 | 0 | 0 | 0 | 0 | 0 | 0 | 0 | [9 empty] | 29.5 | 30 | 30.5 |  | 0 | 0 | 0 | 0 | 0 | 0 | 0 | 0 | 0 | 0 | 0 | 0
| 30.5 | 31 | 31.5 |  | 0 | 0 | 0 | 0 | 62 | 0 | 0 | 0 | 0 | 0 | 0 | 0 | [9 empty] | 30.5 | 31 | 31.5 |  | 0 | 0 | 0 | 0 | 0 | 0 | 0 | 0 | 0 | 0 | 0 | 0
| 31.5 | 32 | 32.5 |  | 0 | 0 | 0 | 0 | 0 | 0 | 0 | 0 | 0 | 0 | 0 | 0 | [9 empty] | 31.5 | 32 | 32.5 |  | 0 | 0 | 0 | 0 | 0 | 0 | 0 | 0 | 0 | 0 | 0 | 0
| 32.5 | 33 | 33.5 |  | 0 | 0 | 0 | 0 | 0 | 0 | 0 | 0 | 0 | 0 | 0 | 0 | [9 empty] | 32.5 | 33 | 33.5 |  | 0 | 0 | 0 | 0 | 0 | 0 | 0 | 0 | 0 | 0 | 0 | 0
| 33.5 | 34 | 34.5 |  | 0 | 0 | 0 | 0 | 0 | 0 | 0 | 0 | 0 | 0 | 0 | 0 | [9 empty] | 33.5 | 34 | 34.5 |  | 0 | 0 | 0 | 0 | 0 | 0 | 0 | 0 | 0 | 0 | 0 | 0
| 34.5 | 35 | 35.5 |  | 0 | 0 | 0 | 0 | 0 | 0 | 0 | 0 | 0 | 0 | 0 | 0 | [9 empty] | 34.5 | 35 | 35.5 |  | 0 | 0 | 0 | 0 | 0 | 0 | 0 | 0 | 0 | 0 | 0 | 0
| 35.5 | 36 | 36.5 |  | 0 | 0 | 0 | 0 | 0 | 0 | 0 | 0 | 0 | 0 | 0 | 0 | [9 empty] | 35.5 | 36 | 36.5 |  | 0 | 0 | 0 | 0 | 0 | 0 | 0 | 0 | 0 | 0 | 0 | 0

## さいたま (hidden)
気象データ |  |  | ※埼玉県は気温と湿球温度の都市が異なります | [21 empty] | 気象データ
さいたま | [24 empty] | 熊谷s
時刻別平均気温 | [24 empty] | 時刻別平均外気湿球温度
時刻 | 0 | 1 | 2 | 3 | 4 | 5 | 6 | 7 | 8 | 9 | 10 | 11 | 12 | 13 | 14 | 15 | 16 | 17 | 18 | 19 | 20 | 21 | 22 | 23 | 時刻 | 0 | 1 | 2 | 3 | 4 | 5 | 6 | 7 | 8 | 9 | 10 | 11 | 12 | 13 | 14 | 15 | 16 | 17 | 18 | 19 | 20 | 21 | 22 | 23 | 平均
4月 | 11.5 | 11 | 10.6 | 10.2 | 9.9 | 9.6 | 9.7 | 10.9 | 12.3 | 13.7 | 15 | 16.1 | 17.1 | 17.7 | 18.1 | 18 | 17.6 | 16.9 | 15.7 | 14.8 | 14.1 | 13.4 | 12.8 | 12.3 | 4月 | 8.5 | 8.3 | 8 | 7.7 | 7.5 | 7.2 | 7.3 | 8 | 8.6 | 9.3 | 9.9 | 10.4 | 10.8 | 11.1 | 11.2 | 11.3 | 11.2 | 10.9 | 10.6 | 10.2 | 9.9 | 9.6 | 9.3 | 9 | 9.4083
5月 | 16.5 | 16.1 | 15.7 | 15.3 | 15 | 14.8 | 15.3 | 16.3 | 17.5 | 18.8 | 20 | 21 | 21.8 | 22.4 | 22.7 | 22.6 | 22.2 | 21.4 | 20.4 | 19.5 | 18.7 | 18.2 | 17.6 | 17.1 | 5月 | 13.7 | 13.4 | 13.2 | 13 | 12.8 | 12.6 | 12.9 | 13.4 | 13.9 | 14.4 | 14.8 | 15.2 | 15.5 | 15.6 | 15.8 | 15.7 | 15.7 | 15.5 | 15.2 | 14.9 | 14.7 | 14.4 | 14.2 | 14 | 14.3542
6月 | 20.3 | 19.9 | 19.6 | 19.3 | 19.1 | 19 | 19.4 | 20.2 | 21 | 22 | 22.9 | 23.8 | 24.5 | 25 | 25.3 | 25.3 | 25 | 24.4 | 23.6 | 22.8 | 22.1 | 21.6 | 21.2 | 20.8 | 6月 | 18 | 17.8 | 17.7 | 17.5 | 17.4 | 17.3 | 17.5 | 17.8 | 18.1 | 18.4 | 18.7 | 19 | 19.3 | 19.4 | 19.5 | 19.5 | 19.5 | 19.4 | 19.2 | 19 | 18.8 | 18.6 | 18.5 | 18.3 | 18.5083
7月 | 24 | 23.7 | 23.4 | 23.2 | 22.9 | 22.8 | 23.3 | 24 | 24.9 | 25.9 | 26.9 | 27.8 | 28.6 | 29.1 | 29.5 | 29.3 | 28.9 | 28.3 | 27.4 | 26.5 | 25.8 | 25.3 | 24.8 | 24.5 | 7月 | 21.9 | 21.7 | 21.7 | 21.6 | 21.5 | 21.4 | 21.6 | 21.8 | 22.1 | 22.4 | 22.7 | 22.9 | 23.2 | 23.2 | 23.3 | 23.4 | 23.3 | 23.2 | 23.1 | 22.8 | 22.5 | 22.4 | 22.2 | 22.1 | 22.4167
8月 | 25.2 | 24.9 | 24.6 | 24.4 | 24.2 | 24 | 24.3 | 25.1 | 26.1 | 27.1 | 28.2 | 29.1 | 30 | 30.6 | 30.9 | 30.7 | 30.2 | 29.4 | 28.4 | 27.5 | 26.9 | 26.4 | 26 | 25.6 | 8月 | 22.9 | 22.8 | 22.7 | 22.6 | 22.5 | 22.4 | 22.5 | 22.7 | 23 | 23.3 | 23.6 | 23.8 | 24 | 24.1 | 24 | 24 | 24.1 | 24 | 23.8 | 23.5 | 23.3 | 23.2 | 23 | 23 | 23.2833
9月 | 21.7 | 21.4 | 21.1 | 20.8 | 20.6 | 20.4 | 20.4 | 21.2 | 22.2 | 23.3 | 24.3 | 25.1 | 25.8 | 26.3 | 26.5 | 26.5 | 26.1 | 25.3 | 24.3 | 23.6 | 23.1 | 22.7 | 22.3 | 21.9 | 9月 | 19.5 | 19.4 | 19.2 | 19.1 | 19 | 18.8 | 18.8 | 19.1 | 19.4 | 19.8 | 20 | 20.3 | 20.5 | 20.6 | 20.6 | 20.6 | 20.5 | 20.5 | 20.3 | 20.1 | 19.9 | 19.8 | 19.6 | 19.5 | 19.7875
10月 | 16 | 15.6 | 15.3 | 15.1 | 14.9 | 14.6 | 14.4 | 15 | 16.2 | 17.5 | 18.7 | 19.6 | 20.3 | 20.8 | 21.1 | 21 | 20.5 | 19.5 | 18.7 | 18.1 | 17.6 | 17 | 16.6 | 16.1 | 10月 | 13.8 | 13.5 | 13.4 | 13.2 | 13 | 12.9 | 12.7 | 13 | 13.6 | 14.1 | 14.6 | 14.9 | 15.1 | 15.3 | 15.3 | 15.3 | 15.2 | 15 | 14.8 | 14.6 | 14.4 | 14.1 | 13.9 | 13.7 | 14.1417
11月 | 9.7 | 9.4 | 9.1 | 8.8 | 8.5 | 8.2 | 8 | 8.1 | 9.6 | 11.2 | 12.7 | 14 | 14.9 | 15.5 | 15.9 | 15.8 | 15 | 13.7 | 12.8 | 12.1 | 11.5 | 10.9 | 10.4 | 10 | 11月 | 7.7 | 7.4 | 7.2 | 6.9 | 6.7 | 6.5 | 6.4 | 6.5 | 7.4 | 8.3 | 9 | 9.5 | 9.8 | 10.1 | 10.2 | 10.1 | 9.8 | 9.3 | 9 | 8.7 | 8.5 | 8.2 | 8 | 7.7 | 8.2875
12月 | 4.3 | 4 | 3.7 | 3.4 | 3.1 | 2.9 | 2.7 | 2.6 | 3.7 | 5.6 | 7.4 | 8.8 | 9.9 | 10.6 | 10.9 | 10.8 | 10 | 8.6 | 7.6 | 6.8 | 6.2 | 5.5 | 5 | 4.6 | 12月 | 2.3 | 2.1 | 1.9 | 1.7 | 1.5 | 1.3 | 1.2 | 1.1 | 2 | 3.1 | 4 | 4.7 | 5.1 | 5.4 | 5.5 | 5.3 | 4.9 | 4.3 | 3.8 | 3.5 | 3.2 | 2.9 | 2.6 | 2.4 | 3.1583
1月 | 2 | 1.7 | 1.4 | 1 | 0.7 | 0.4 | 0.2 | 0.1 | 1.2 | 3.1 | 5 | 6.5 | 7.5 | 8.2 | 8.6 | 8.6 | 8 | 6.7 | 5.6 | 4.6 | 4 | 3.4 | 2.8 | 2.4 | 1月 | -0.1 | -0.4 | -0.6 | -0.8 | -1 | -1.1 | -1.3 | -1.4 | -0.6 | 0.6 | 1.6 | 2.4 | 2.8 | 3.1 | 3.3 | 3.1 | 2.7 | 2.1 | 1.5 | 1.2 | 0.9 | 0.6 | 0.3 | 0.1 | 0.79167
2月 | 3.1 | 2.6 | 2.3 | 2 | 1.7 | 1.4 | 1.2 | 1.1 | 2.6 | 4.4 | 6 | 7.2 | 8.2 | 8.9 | 9.4 | 9.4 | 9.1 | 8.2 | 7 | 6.1 | 5.4 | 4.7 | 4.2 | 3.6 | 2月 | 0.5 | 0.2 | 0 | -0.2 | -0.4 | -0.6 | -0.8 | -0.7 | 0.2 | 1.3 | 2.2 | 2.8 | 3.3 | 3.7 | 3.8 | 3.8 | 3.6 | 3.1 | 2.5 | 2.1 | 1.8 | 1.5 | 1.2 | 0.9 | 1.4917
3月 | 6.7 | 6.3 | 5.9 | 5.5 | 5.2 | 4.9 | 4.6 | 5.2 | 6.7 | 8.1 | 9.5 | 10.7 | 11.6 | 12.3 | 12.8 | 12.9 | 12.6 | 11.9 | 10.8 | 9.8 | 9.2 | 8.5 | 7.9 | 7.4 | 3月 | 3.8 | 3.5 | 3.2 | 2.9 | 2.7 | 2.5 | 2.4 | 2.8 | 3.6 | 4.4 | 5.1 | 5.7 | 6.2 | 6.5 | 6.7 | 6.8 | 6.6 | 6.3 | 5.8 | 5.5 | 5.1 | 4.8 | 4.5 | 4.2 | 4.65
| 周囲温度 |  |  |  | 4月 | 5月 | 6月 | 7月 | 8月 | 9月 | 10月 | 11月 | 12月 | 1月 | 2月 | 3月 | [9 empty] | 周囲温度 |  |  |  | 4月 | 5月 | 6月 | 7月 | 8月 | 9月 | 10月 | 11月 | 12月 | 1月 | 2月 | 3月
| T1d [℃] |  |  |  | 30 | 31 | 30 | 31 | 31 | 30 | 31 | 30 | 31 | 31 | 29 | 31 | [9 empty] | T1d [℃] |  |  |  | 30 | 31 | 30 | 31 | 31 | 30 | 31 | 30 | 31 | 31 | 29 | 31
| -6.5 | -6 | -5.5 |  | 0 | 0 | 0 | 0 | 0 | 0 | 0 | 0 | 0 | 0 | 0 | 0 | [9 empty] | -6.5 | -6 | -5.5 |  | 0 | 0 | 0 | 0 | 0 | 0 | 0 | 0 | 0 | 0 | 0 | 0
| -5.5 | -5 | -4.5 |  | 0 | 0 | 0 | 0 | 0 | 0 | 0 | 0 | 0 | 0 | 0 | 0 | [9 empty] | -5.5 | -5 | -4.5 |  | 0 | 0 | 0 | 0 | 0 | 0 | 0 | 0 | 0 | 0 | 0 | 0
| -4.5 | -4 | -3.5 |  | 0 | 0 | 0 | 0 | 0 | 0 | 0 | 0 | 0 | 0 | 0 | 0 | [9 empty] | -4.5 | -4 | -3.5 |  | 0 | 0 | 0 | 0 | 0 | 0 | 0 | 0 | 0 | 0 | 0 | 0
| -3.5 | -3 | -2.5 |  | 0 | 0 | 0 | 0 | 0 | 0 | 0 | 0 | 0 | 0 | 0 | 0 | [9 empty] | -3.5 | -3 | -2.5 |  | 0 | 0 | 0 | 0 | 0 | 0 | 0 | 0 | 0 | 0 | 0 | 0
| -2.5 | -2 | -1.5 |  | 0 | 0 | 0 | 0 | 0 | 0 | 0 | 0 | 0 | 0 | 0 | 0 | [9 empty] | -2.5 | -2 | -1.5 |  | 0 | 0 | 0 | 0 | 0 | 0 | 0 | 0 | 0 | 0 | 0 | 0
| -1.5 | -1 | -0.5 |  | 0 | 0 | 0 | 0 | 0 | 0 | 0 | 0 | 0 | 0 | 0 | 0 | [9 empty] | -1.5 | -1 | -0.5 |  | 0 | 0 | 0 | 0 | 0 | 0 | 0 | 0 | 0 | 217 | 87 | 0
| -0.5 | 0 | 0.5 |  | 0 | 0 | 0 | 0 | 0 | 0 | 0 | 0 | 0 | 93 | 0 | 0 | [9 empty] | -0.5 | 0 | 0.5 |  | 0 | 0 | 0 | 0 | 0 | 0 | 0 | 0 | 0 | 124 | 145 | 0
| 0.5 | 1 | 1.5 |  | 0 | 0 | 0 | 0 | 0 | 0 | 0 | 0 | 0 | 124 | 87 | 0 | [9 empty] | 0.5 | 1 | 1.5 |  | 0 | 0 | 0 | 0 | 0 | 0 | 0 | 0 | 93 | 124 | 116 | 0
| 1.5 | 2 | 2.5 |  | 0 | 0 | 0 | 0 | 0 | 0 | 0 | 0 | 0 | 93 | 87 | 0 | [9 empty] | 1.5 | 2 | 2.5 |  | 0 | 0 | 0 | 0 | 0 | 0 | 0 | 0 | 217 | 124 | 116 | 31
| 2.5 | 3 | 3.5 |  | 0 | 0 | 0 | 0 | 0 | 0 | 0 | 0 | 155 | 93 | 87 | 0 | [9 empty] | 2.5 | 3 | 3.5 |  | 0 | 0 | 0 | 0 | 0 | 0 | 0 | 0 | 124 | 155 | 116 | 155
| 3.5 | 4 | 4.5 |  | 0 | 0 | 0 | 0 | 0 | 0 | 0 | 0 | 124 | 31 | 87 | 0 | [9 empty] | 3.5 | 4 | 4.5 |  | 0 | 0 | 0 | 0 | 0 | 0 | 0 | 0 | 124 | 0 | 116 | 155
| 4.5 | 5 | 5.5 |  | 0 | 0 | 0 | 0 | 0 | 0 | 0 | 0 | 62 | 62 | 58 | 124 | [9 empty] | 4.5 | 5 | 5.5 |  | 0 | 0 | 0 | 0 | 0 | 0 | 0 | 0 | 155 | 0 | 0 | 124
| 5.5 | 6 | 6.5 |  | 0 | 0 | 0 | 0 | 0 | 0 | 0 | 0 | 93 | 31 | 58 | 93 | [9 empty] | 5.5 | 6 | 6.5 |  | 0 | 0 | 0 | 0 | 0 | 0 | 0 | 30 | 31 | 0 | 0 | 155
| 6.5 | 7 | 7.5 |  | 0 | 0 | 0 | 0 | 0 | 0 | 0 | 0 | 62 | 62 | 58 | 93 | [9 empty] | 6.5 | 7 | 7.5 |  | 60 | 0 | 0 | 0 | 0 | 0 | 0 | 210 | 0 | 0 | 0 | 124
| 7.5 | 8 | 8.5 |  | 0 | 0 | 0 | 0 | 0 | 0 | 0 | 90 | 31 | 93 | 58 | 62 | [9 empty] | 7.5 | 8 | 8.5 |  | 150 | 0 | 0 | 0 | 0 | 0 | 0 | 150 | 0 | 0 | 0 | 0
| 8.5 | 9 | 9.5 |  | 0 | 0 | 0 | 0 | 0 | 0 | 0 | 120 | 62 | 62 | 116 | 62 | [9 empty] | 8.5 | 9 | 9.5 |  | 150 | 0 | 0 | 0 | 0 | 0 | 0 | 150 | 0 | 0 | 0 | 0
| 9.5 | 10 | 10.5 |  | 120 | 0 | 0 | 0 | 0 | 0 | 0 | 120 | 62 | 0 | 0 | 62 | [9 empty] | 9.5 | 10 | 10.5 |  | 150 | 0 | 0 | 0 | 0 | 0 | 0 | 180 | 0 | 0 | 0 | 0
| 10.5 | 11 | 11.5 |  | 90 | 0 | 0 | 0 | 0 | 0 | 0 | 60 | 93 | 0 | 0 | 62 | [9 empty] | 10.5 | 11 | 11.5 |  | 210 | 0 | 0 | 0 | 0 | 0 | 0 | 0 | 0 | 0 | 0 | 0
| 11.5 | 12 | 12.5 |  | 90 | 0 | 0 | 0 | 0 | 0 | 0 | 60 | 0 | 0 | 0 | 93 | [9 empty] | 11.5 | 12 | 12.5 |  | 0 | 0 | 0 | 0 | 0 | 0 | 0 | 0 | 0 | 0 | 0 | 0
| 12.5 | 13 | 13.5 |  | 60 | 0 | 0 | 0 | 0 | 0 | 0 | 60 | 0 | 0 | 0 | 93 | [9 empty] | 12.5 | 13 | 13.5 |  | 0 | 217 | 0 | 0 | 0 | 0 | 186 | 0 | 0 | 0 | 0 | 0
| 13.5 | 14 | 14.5 |  | 60 | 0 | 0 | 0 | 0 | 0 | 31 | 60 | 0 | 0 | 0 | 0 | [9 empty] | 13.5 | 14 | 14.5 |  | 0 | 186 | 0 | 0 | 0 | 0 | 248 | 0 | 0 | 0 | 0 | 0
| 14.5 | 15 | 15.5 |  | 60 | 124 | 0 | 0 | 0 | 0 | 155 | 60 | 0 | 0 | 0 | 0 | [9 empty] | 14.5 | 15 | 15.5 |  | 0 | 155 | 0 | 0 | 0 | 0 | 310 | 0 | 0 | 0 | 0 | 0
| 15.5 | 16 | 16.5 |  | 60 | 93 | 0 | 0 | 0 | 0 | 124 | 90 | 0 | 0 | 0 | 0 | [9 empty] | 15.5 | 16 | 16.5 |  | 0 | 186 | 0 | 0 | 0 | 0 | 0 | 0 | 0 | 0 | 0 | 0
| 16.5 | 17 | 17.5 |  | 60 | 62 | 0 | 0 | 0 | 0 | 62 | 0 | 0 | 0 | 0 | 0 | [9 empty] | 16.5 | 17 | 17.5 |  | 0 | 0 | 60 | 0 | 0 | 0 | 0 | 0 | 0 | 0 | 0 | 0
| 17.5 | 18 | 18.5 |  | 120 | 93 | 0 | 0 | 0 | 0 | 93 | 0 | 0 | 0 | 0 | 0 | [9 empty] | 17.5 | 18 | 18.5 |  | 0 | 0 | 270 | 0 | 0 | 0 | 0 | 0 | 0 | 0 | 0 | 0
| 18.5 | 19 | 19.5 |  | 0 | 62 | 120 | 0 | 0 | 0 | 62 | 0 | 0 | 0 | 0 | 0 | [9 empty] | 18.5 | 19 | 19.5 |  | 0 | 0 | 300 | 0 | 0 | 240 | 0 | 0 | 0 | 0 | 0 | 0
| 19.5 | 20 | 20.5 |  | 0 | 93 | 120 | 0 | 0 | 60 | 93 | 0 | 0 | 0 | 0 | 0 | [9 empty] | 19.5 | 20 | 20.5 |  | 0 | 0 | 90 | 0 | 0 | 300 | 0 | 0 | 0 | 0 | 0 | 0
| 20.5 | 21 | 21.5 |  | 0 | 62 | 90 | 0 | 0 | 150 | 124 | 0 | 0 | 0 | 0 | 0 | [9 empty] | 20.5 | 21 | 21.5 |  | 0 | 0 | 0 | 31 | 0 | 180 | 0 | 0 | 0 | 0 | 0 | 0
| 21.5 | 22 | 22.5 |  | 0 | 93 | 90 | 0 | 0 | 120 | 0 | 0 | 0 | 0 | 0 | 0 | [9 empty] | 21.5 | 22 | 22.5 |  | 0 | 0 | 0 | 372 | 31 | 0 | 0 | 0 | 0 | 0 | 0 | 0
| 22.5 | 23 | 23.5 |  | 0 | 62 | 60 | 155 | 0 | 90 | 0 | 0 | 0 | 0 | 0 | 0 | [9 empty] | 22.5 | 23 | 23.5 |  | 0 | 0 | 0 | 341 | 403 | 0 | 0 | 0 | 0 | 0 | 0 | 0
| 23.5 | 24 | 24.5 |  | 0 | 0 | 90 | 93 | 124 | 90 | 0 | 0 | 0 | 0 | 0 | 0 | [9 empty] | 23.5 | 24 | 24.5 |  | 0 | 0 | 0 | 0 | 310 | 0 | 0 | 0 | 0 | 0 | 0 | 0
| 24.5 | 25 | 25.5 |  | 0 | 0 | 150 | 124 | 124 | 60 | 0 | 0 | 0 | 0 | 0 | 0 | [9 empty] | 24.5 | 25 | 25.5 |  | 0 | 0 | 0 | 0 | 0 | 0 | 0 | 0 | 0 | 0 | 0 | 0
| 25.5 | 26 | 26.5 |  | 0 | 0 | 0 | 62 | 124 | 90 | 0 | 0 | 0 | 0 | 0 | 0 | [9 empty] | 25.5 | 26 | 26.5 |  | 0 | 0 | 0 | 0 | 0 | 0 | 0 | 0 | 0 | 0 | 0 | 0
| 26.5 | 27 | 27.5 |  | 0 | 0 | 0 | 93 | 62 | 60 | 0 | 0 | 0 | 0 | 0 | 0 | [9 empty] | 26.5 | 27 | 27.5 |  | 0 | 0 | 0 | 0 | 0 | 0 | 0 | 0 | 0 | 0 | 0 | 0
| 27.5 | 28 | 28.5 |  | 0 | 0 | 0 | 62 | 93 | 0 | 0 | 0 | 0 | 0 | 0 | 0 | [9 empty] | 27.5 | 28 | 28.5 |  | 0 | 0 | 0 | 0 | 0 | 0 | 0 | 0 | 0 | 0 | 0 | 0
| 28.5 | 29 | 29.5 |  | 0 | 0 | 0 | 124 | 62 | 0 | 0 | 0 | 0 | 0 | 0 | 0 | [9 empty] | 28.5 | 29 | 29.5 |  | 0 | 0 | 0 | 0 | 0 | 0 | 0 | 0 | 0 | 0 | 0 | 0
| 29.5 | 30 | 30.5 |  | 0 | 0 | 0 | 31 | 62 | 0 | 0 | 0 | 0 | 0 | 0 | 0 | [9 empty] | 29.5 | 30 | 30.5 |  | 0 | 0 | 0 | 0 | 0 | 0 | 0 | 0 | 0 | 0 | 0 | 0
| 30.5 | 31 | 31.5 |  | 0 | 0 | 0 | 0 | 93 | 0 | 0 | 0 | 0 | 0 | 0 | 0 | [9 empty] | 30.5 | 31 | 31.5 |  | 0 | 0 | 0 | 0 | 0 | 0 | 0 | 0 | 0 | 0 | 0 | 0
| 31.5 | 32 | 32.5 |  | 0 | 0 | 0 | 0 | 0 | 0 | 0 | 0 | 0 | 0 | 0 | 0 | [9 empty] | 31.5 | 32 | 32.5 |  | 0 | 0 | 0 | 0 | 0 | 0 | 0 | 0 | 0 | 0 | 0 | 0
| 32.5 | 33 | 33.5 |  | 0 | 0 | 0 | 0 | 0 | 0 | 0 | 0 | 0 | 0 | 0 | 0 | [9 empty] | 32.5 | 33 | 33.5 |  | 0 | 0 | 0 | 0 | 0 | 0 | 0 | 0 | 0 | 0 | 0 | 0
| 33.5 | 34 | 34.5 |  | 0 | 0 | 0 | 0 | 0 | 0 | 0 | 0 | 0 | 0 | 0 | 0 | [9 empty] | 33.5 | 34 | 34.5 |  | 0 | 0 | 0 | 0 | 0 | 0 | 0 | 0 | 0 | 0 | 0 | 0
| 34.5 | 35 | 35.5 |  | 0 | 0 | 0 | 0 | 0 | 0 | 0 | 0 | 0 | 0 | 0 | 0 | [9 empty] | 34.5 | 35 | 35.5 |  | 0 | 0 | 0 | 0 | 0 | 0 | 0 | 0 | 0 | 0 | 0 | 0
| 35.5 | 36 | 36.5 |  | 0 | 0 | 0 | 0 | 0 | 0 | 0 | 0 | 0 | 0 | 0 | 0 | [9 empty] | 35.5 | 36 | 36.5 |  | 0 | 0 | 0 | 0 | 0 | 0 | 0 | 0 | 0 | 0 | 0 | 0

## 千葉 (hidden)
気象データ | [24 empty] | 気象データ
千葉 | [24 empty] | 千葉s
時刻別平均気温 | [24 empty] | 時刻別平均外気湿球温度
時刻 | 0 | 1 | 2 | 3 | 4 | 5 | 6 | 7 | 8 | 9 | 10 | 11 | 12 | 13 | 14 | 15 | 16 | 17 | 18 | 19 | 20 | 21 | 22 | 23 | 時刻 | 0 | 1 | 2 | 3 | 4 | 5 | 6 | 7 | 8 | 9 | 10 | 11 | 12 | 13 | 14 | 15 | 16 | 17 | 18 | 19 | 20 | 21 | 22 | 23 | 平均
4月 | 13 | 12.8 | 12.5 | 12.2 | 12 | 11.8 | 11.8 | 12.6 | 13.8 | 14.8 | 15.7 | 16.4 | 16.9 | 17.3 | 17.3 | 17.2 | 16.8 | 16.2 | 15.5 | 14.9 | 14.5 | 14.1 | 13.8 | 13.5 | 4月 | 10.3 | 10.2 | 10 | 9.8 | 9.6 | 9.5 | 9.5 | 9.8 | 10.3 | 10.8 | 11.1 | 11.4 | 11.6 | 11.8 | 11.9 | 11.9 | 11.9 | 11.6 | 11.4 | 11.2 | 11.1 | 10.9 | 10.8 | 10.6 | 10.7917
5月 | 17.4 | 17.1 | 16.9 | 16.7 | 16.5 | 16.4 | 16.8 | 17.6 | 18.6 | 19.5 | 20.2 | 20.9 | 21.4 | 21.6 | 21.7 | 21.5 | 21.1 | 20.5 | 19.8 | 19.2 | 18.7 | 18.3 | 18 | 17.7 | 5月 | 14.9 | 14.8 | 14.7 | 14.6 | 14.5 | 14.4 | 14.5 | 14.9 | 15.2 | 15.5 | 15.7 | 15.9 | 16.1 | 16.1 | 16.2 | 16.2 | 16.1 | 15.9 | 15.7 | 15.5 | 15.4 | 15.4 | 15.2 | 15.1 | 15.3542
6月 | 20.5 | 20.3 | 20.1 | 20 | 19.8 | 19.8 | 20.1 | 20.8 | 21.6 | 22.4 | 23 | 23.6 | 24 | 24.3 | 24.3 | 24.2 | 23.9 | 23.3 | 22.8 | 22.2 | 21.7 | 21.3 | 21.1 | 20.8 | 6月 | 18.5 | 18.4 | 18.3 | 18.3 | 18.2 | 18.1 | 18.3 | 18.5 | 18.8 | 19.1 | 19.3 | 19.4 | 19.5 | 19.6 | 19.7 | 19.7 | 19.7 | 19.5 | 19.3 | 19.1 | 19 | 18.9 | 18.8 | 18.7 | 18.9458
7月 | 24.3 | 24.1 | 24 | 23.8 | 23.7 | 23.7 | 23.9 | 24.6 | 25.3 | 26.1 | 26.8 | 27.5 | 27.9 | 28.1 | 28.2 | 28.1 | 27.7 | 27.2 | 26.6 | 26 | 25.5 | 25.1 | 24.8 | 24.6 | 7月 | 22.3 | 22.2 | 22.1 | 22.1 | 22 | 22 | 22.1 | 22.4 | 22.6 | 22.9 | 23.1 | 23.3 | 23.4 | 23.5 | 23.6 | 23.5 | 23.4 | 23.2 | 22.9 | 22.8 | 22.6 | 22.5 | 22.5 | 22.4 | 22.725
8月 | 25.8 | 25.6 | 25.4 | 25.3 | 25.2 | 25 | 25.2 | 26 | 26.9 | 27.7 | 28.4 | 29.1 | 29.5 | 29.8 | 29.9 | 29.7 | 29.3 | 28.7 | 27.9 | 27.2 | 26.7 | 26.4 | 26.1 | 25.9 | 8月 | 23.5 | 23.4 | 23.3 | 23.3 | 23.2 | 23.2 | 23.2 | 23.5 | 23.8 | 24 | 24.1 | 24.2 | 24.3 | 24.4 | 24.5 | 24.4 | 24.3 | 24.1 | 23.9 | 23.7 | 23.6 | 23.6 | 23.5 | 23.5 | 23.7708
9月 | 22.6 | 22.4 | 22.2 | 22.1 | 21.9 | 21.7 | 21.7 | 22.4 | 23.4 | 24.3 | 25 | 25.6 | 26 | 26.3 | 26.3 | 26.1 | 25.7 | 25 | 24.3 | 23.8 | 23.4 | 23.1 | 22.9 | 22.7 | 9月 | 20.4 | 20.3 | 20.2 | 20.1 | 20 | 19.9 | 19.9 | 20.1 | 20.5 | 20.7 | 20.9 | 21.1 | 21.2 | 21.2 | 21.2 | 21.2 | 21.1 | 21 | 20.8 | 20.7 | 20.6 | 20.6 | 20.5 | 20.4 | 20.6083
10月 | 17.6 | 17.4 | 17.1 | 16.9 | 16.7 | 16.5 | 16.3 | 16.7 | 17.7 | 18.8 | 19.8 | 20.4 | 20.9 | 21.2 | 21.3 | 21.1 | 20.6 | 19.9 | 19.3 | 18.9 | 18.5 | 18.2 | 18 | 17.7 | 10月 | 15.2 | 15 | 14.9 | 14.7 | 14.5 | 14.3 | 14.2 | 14.4 | 14.9 | 15.4 | 15.7 | 16 | 16.1 | 16.2 | 16.2 | 16.2 | 16.1 | 16 | 15.8 | 15.7 | 15.5 | 15.4 | 15.3 | 15.2 | 15.3708
11月 | 12.5 | 12.2 | 11.9 | 11.5 | 11.2 | 11 | 10.8 | 10.9 | 11.8 | 13.1 | 14.3 | 15.2 | 15.8 | 16.3 | 16.5 | 16.3 | 15.8 | 15.2 | 14.7 | 14.2 | 13.8 | 13.4 | 13.1 | 12.7 | 11月 | 9.8 | 9.5 | 9.3 | 9 | 8.8 | 8.6 | 8.4 | 8.5 | 8.9 | 9.6 | 10.2 | 10.7 | 11 | 11.2 | 11.3 | 11.4 | 11.2 | 11.1 | 10.9 | 10.8 | 10.6 | 10.3 | 10.1 | 9.9 | 10.0458
12月 | 7.5 | 7.2 | 6.9 | 6.6 | 6.3 | 6.1 | 5.9 | 5.8 | 6.7 | 8 | 9.3 | 10.3 | 11 | 11.4 | 11.6 | 11.5 | 11 | 10.4 | 9.9 | 9.4 | 8.9 | 8.5 | 8.1 | 7.7 | 12月 | 4.5 | 4.3 | 4 | 3.8 | 3.5 | 3.3 | 3.2 | 3.2 | 3.7 | 4.4 | 5.1 | 5.7 | 6.1 | 6.3 | 6.5 | 6.5 | 6.3 | 6.1 | 5.8 | 5.5 | 5.3 | 5 | 4.8 | 4.6 | 4.8958
1月 | 4.9 | 4.5 | 4.3 | 4 | 3.7 | 3.5 | 3.3 | 3.2 | 4 | 5.3 | 6.6 | 7.6 | 8.3 | 8.8 | 9.1 | 9.1 | 8.7 | 8.1 | 7.5 | 6.9 | 6.4 | 6 | 5.6 | 5.2 | 1月 | 1.9 | 1.6 | 1.4 | 1.2 | 1 | 0.8 | 0.7 | 0.6 | 1 | 1.8 | 2.6 | 3.1 | 3.6 | 3.8 | 4 | 4.1 | 3.9 | 3.6 | 3.3 | 3.1 | 2.8 | 2.5 | 2.3 | 2.1 | 2.3667
2月 | 5.5 | 5.2 | 4.9 | 4.6 | 4.3 | 4 | 3.9 | 3.9 | 4.8 | 6.1 | 7.3 | 8.2 | 8.9 | 9.4 | 9.7 | 9.6 | 9.3 | 8.7 | 8.1 | 7.6 | 7.1 | 6.7 | 6.3 | 6 | 2月 | 2.6 | 2.3 | 2.1 | 1.9 | 1.6 | 1.4 | 1.3 | 1.3 | 1.8 | 2.5 | 3.2 | 3.7 | 4.1 | 4.4 | 4.6 | 4.7 | 4.6 | 4.4 | 4.1 | 3.9 | 3.6 | 3.4 | 3.2 | 2.9 | 3.0667
3月 | 8.7 | 8.3 | 8 | 7.7 | 7.4 | 7.2 | 7 | 7.3 | 8.5 | 9.6 | 10.6 | 11.4 | 12 | 12.4 | 12.6 | 12.6 | 12.3 | 11.7 | 11 | 10.5 | 10.1 | 9.7 | 9.4 | 9.1 | 3月 | 5.9 | 5.6 | 5.4 | 5.1 | 4.9 | 4.7 | 4.5 | 4.7 | 5.3 | 5.9 | 6.4 | 6.8 | 7.1 | 7.4 | 7.5 | 7.6 | 7.6 | 7.4 | 7.2 | 7 | 6.8 | 6.6 | 6.3 | 6.2 | 6.2458
| 周囲温度 |  |  |  | 4月 | 5月 | 6月 | 7月 | 8月 | 9月 | 10月 | 11月 | 12月 | 1月 | 2月 | 3月 | [9 empty] | 周囲温度 |  |  |  | 4月 | 5月 | 6月 | 7月 | 8月 | 9月 | 10月 | 11月 | 12月 | 1月 | 2月 | 3月
| T1d [℃] |  |  |  | 30 | 31 | 30 | 31 | 31 | 30 | 31 | 30 | 31 | 31 | 29 | 31 | [9 empty] | T1d [℃] |  |  |  | 30 | 31 | 30 | 31 | 31 | 30 | 31 | 30 | 31 | 31 | 29 | 31
| -6.5 | -6 | -5.5 |  | 0 | 0 | 0 | 0 | 0 | 0 | 0 | 0 | 0 | 0 | 0 | 0 | [9 empty] | -6.5 | -6 | -5.5 |  | 0 | 0 | 0 | 0 | 0 | 0 | 0 | 0 | 0 | 0 | 0 | 0
| -5.5 | -5 | -4.5 |  | 0 | 0 | 0 | 0 | 0 | 0 | 0 | 0 | 0 | 0 | 0 | 0 | [9 empty] | -5.5 | -5 | -4.5 |  | 0 | 0 | 0 | 0 | 0 | 0 | 0 | 0 | 0 | 0 | 0 | 0
| -4.5 | -4 | -3.5 |  | 0 | 0 | 0 | 0 | 0 | 0 | 0 | 0 | 0 | 0 | 0 | 0 | [9 empty] | -4.5 | -4 | -3.5 |  | 0 | 0 | 0 | 0 | 0 | 0 | 0 | 0 | 0 | 0 | 0 | 0
| -3.5 | -3 | -2.5 |  | 0 | 0 | 0 | 0 | 0 | 0 | 0 | 0 | 0 | 0 | 0 | 0 | [9 empty] | -3.5 | -3 | -2.5 |  | 0 | 0 | 0 | 0 | 0 | 0 | 0 | 0 | 0 | 0 | 0 | 0
| -2.5 | -2 | -1.5 |  | 0 | 0 | 0 | 0 | 0 | 0 | 0 | 0 | 0 | 0 | 0 | 0 | [9 empty] | -2.5 | -2 | -1.5 |  | 0 | 0 | 0 | 0 | 0 | 0 | 0 | 0 | 0 | 0 | 0 | 0
| -1.5 | -1 | -0.5 |  | 0 | 0 | 0 | 0 | 0 | 0 | 0 | 0 | 0 | 0 | 0 | 0 | [9 empty] | -1.5 | -1 | -0.5 |  | 0 | 0 | 0 | 0 | 0 | 0 | 0 | 0 | 0 | 0 | 0 | 0
| -0.5 | 0 | 0.5 |  | 0 | 0 | 0 | 0 | 0 | 0 | 0 | 0 | 0 | 0 | 0 | 0 | [9 empty] | -0.5 | 0 | 0.5 |  | 0 | 0 | 0 | 0 | 0 | 0 | 0 | 0 | 0 | 0 | 0 | 0
| 0.5 | 1 | 1.5 |  | 0 | 0 | 0 | 0 | 0 | 0 | 0 | 0 | 0 | 0 | 0 | 0 | [9 empty] | 0.5 | 1 | 1.5 |  | 0 | 0 | 0 | 0 | 0 | 0 | 0 | 0 | 0 | 217 | 87 | 0
| 1.5 | 2 | 2.5 |  | 0 | 0 | 0 | 0 | 0 | 0 | 0 | 0 | 0 | 0 | 0 | 0 | [9 empty] | 1.5 | 2 | 2.5 |  | 0 | 0 | 0 | 0 | 0 | 0 | 0 | 0 | 0 | 155 | 145 | 0
| 2.5 | 3 | 3.5 |  | 0 | 0 | 0 | 0 | 0 | 0 | 0 | 0 | 0 | 62 | 0 | 0 | [9 empty] | 2.5 | 3 | 3.5 |  | 0 | 0 | 0 | 0 | 0 | 0 | 0 | 0 | 93 | 186 | 174 | 0
| 3.5 | 4 | 4.5 |  | 0 | 0 | 0 | 0 | 0 | 0 | 0 | 0 | 0 | 155 | 116 | 0 | [9 empty] | 3.5 | 4 | 4.5 |  | 0 | 0 | 0 | 0 | 0 | 0 | 0 | 0 | 186 | 186 | 203 | 0
| 4.5 | 5 | 5.5 |  | 0 | 0 | 0 | 0 | 0 | 0 | 0 | 0 | 0 | 124 | 116 | 0 | [9 empty] | 4.5 | 5 | 5.5 |  | 0 | 0 | 0 | 0 | 0 | 0 | 0 | 0 | 186 | 0 | 87 | 217
| 5.5 | 6 | 6.5 |  | 0 | 0 | 0 | 0 | 0 | 0 | 0 | 0 | 124 | 93 | 116 | 0 | [9 empty] | 5.5 | 6 | 6.5 |  | 0 | 0 | 0 | 0 | 0 | 0 | 0 | 0 | 217 | 0 | 0 | 186
| 6.5 | 7 | 7.5 |  | 0 | 0 | 0 | 0 | 0 | 0 | 0 | 0 | 124 | 62 | 87 | 124 | [9 empty] | 6.5 | 7 | 7.5 |  | 0 | 0 | 0 | 0 | 0 | 0 | 0 | 0 | 62 | 0 | 0 | 248
| 7.5 | 8 | 8.5 |  | 0 | 0 | 0 | 0 | 0 | 0 | 0 | 0 | 124 | 124 | 87 | 93 | [9 empty] | 7.5 | 8 | 8.5 |  | 0 | 0 | 0 | 0 | 0 | 0 | 0 | 30 | 0 | 0 | 0 | 93
| 8.5 | 9 | 9.5 |  | 0 | 0 | 0 | 0 | 0 | 0 | 0 | 0 | 124 | 124 | 116 | 124 | [9 empty] | 8.5 | 9 | 9.5 |  | 0 | 0 | 0 | 0 | 0 | 0 | 0 | 180 | 0 | 0 | 0 | 0
| 9.5 | 10 | 10.5 |  | 0 | 0 | 0 | 0 | 0 | 0 | 0 | 0 | 93 | 0 | 58 | 93 | [9 empty] | 9.5 | 10 | 10.5 |  | 270 | 0 | 0 | 0 | 0 | 0 | 0 | 210 | 0 | 0 | 0 | 0
| 10.5 | 11 | 11.5 |  | 0 | 0 | 0 | 0 | 0 | 0 | 0 | 120 | 93 | 0 | 0 | 124 | [9 empty] | 10.5 | 11 | 11.5 |  | 270 | 0 | 0 | 0 | 0 | 0 | 0 | 300 | 0 | 0 | 0 | 0
| 11.5 | 12 | 12.5 |  | 120 | 0 | 0 | 0 | 0 | 0 | 0 | 120 | 62 | 0 | 0 | 124 | [9 empty] | 11.5 | 12 | 12.5 |  | 180 | 0 | 0 | 0 | 0 | 0 | 0 | 0 | 0 | 0 | 0 | 0
| 12.5 | 13 | 13.5 |  | 120 | 0 | 0 | 0 | 0 | 0 | 0 | 150 | 0 | 0 | 0 | 62 | [9 empty] | 12.5 | 13 | 13.5 |  | 0 | 0 | 0 | 0 | 0 | 0 | 0 | 0 | 0 | 0 | 0 | 0
| 13.5 | 14 | 14.5 |  | 120 | 0 | 0 | 0 | 0 | 0 | 0 | 90 | 0 | 0 | 0 | 0 | [9 empty] | 13.5 | 14 | 14.5 |  | 0 | 31 | 0 | 0 | 0 | 0 | 93 | 0 | 0 | 0 | 0 | 0
| 14.5 | 15 | 15.5 |  | 90 | 0 | 0 | 0 | 0 | 0 | 0 | 90 | 0 | 0 | 0 | 0 | [9 empty] | 14.5 | 15 | 15.5 |  | 0 | 372 | 0 | 0 | 0 | 0 | 310 | 0 | 0 | 0 | 0 | 0
| 15.5 | 16 | 16.5 |  | 120 | 31 | 0 | 0 | 0 | 0 | 31 | 120 | 0 | 0 | 0 | 0 | [9 empty] | 15.5 | 16 | 16.5 |  | 0 | 341 | 0 | 0 | 0 | 0 | 341 | 0 | 0 | 0 | 0 | 0
| 16.5 | 17 | 17.5 |  | 150 | 186 | 0 | 0 | 0 | 0 | 186 | 30 | 0 | 0 | 0 | 0 | [9 empty] | 16.5 | 17 | 17.5 |  | 0 | 0 | 0 | 0 | 0 | 0 | 0 | 0 | 0 | 0 | 0 | 0
| 17.5 | 18 | 18.5 |  | 0 | 124 | 0 | 0 | 0 | 0 | 155 | 0 | 0 | 0 | 0 | 0 | [9 empty] | 17.5 | 18 | 18.5 |  | 0 | 0 | 180 | 0 | 0 | 0 | 0 | 0 | 0 | 0 | 0 | 0
| 18.5 | 19 | 19.5 |  | 0 | 93 | 0 | 0 | 0 | 0 | 124 | 0 | 0 | 0 | 0 | 0 | [9 empty] | 18.5 | 19 | 19.5 |  | 0 | 0 | 360 | 0 | 0 | 0 | 0 | 0 | 0 | 0 | 0 | 0
| 19.5 | 20 | 20.5 |  | 0 | 93 | 180 | 0 | 0 | 0 | 93 | 0 | 0 | 0 | 0 | 0 | [9 empty] | 19.5 | 20 | 20.5 |  | 0 | 0 | 180 | 0 | 0 | 270 | 0 | 0 | 0 | 0 | 0 | 0
| 20.5 | 21 | 21.5 |  | 0 | 124 | 150 | 0 | 0 | 0 | 155 | 0 | 0 | 0 | 0 | 0 | [9 empty] | 20.5 | 21 | 21.5 |  | 0 | 0 | 0 | 0 | 0 | 450 | 0 | 0 | 0 | 0 | 0 | 0
| 21.5 | 22 | 22.5 |  | 0 | 93 | 120 | 0 | 0 | 210 | 0 | 0 | 0 | 0 | 0 | 0 | [9 empty] | 21.5 | 22 | 22.5 |  | 0 | 0 | 0 | 279 | 0 | 0 | 0 | 0 | 0 | 0 | 0 | 0
| 22.5 | 23 | 23.5 |  | 0 | 0 | 90 | 0 | 0 | 180 | 0 | 0 | 0 | 0 | 0 | 0 | [9 empty] | 22.5 | 23 | 23.5 |  | 0 | 0 | 0 | 372 | 186 | 0 | 0 | 0 | 0 | 0 | 0 | 0
| 23.5 | 24 | 24.5 |  | 0 | 0 | 180 | 217 | 0 | 90 | 0 | 0 | 0 | 0 | 0 | 0 | [9 empty] | 23.5 | 24 | 24.5 |  | 0 | 0 | 0 | 93 | 527 | 0 | 0 | 0 | 0 | 0 | 0 | 0
| 24.5 | 25 | 25.5 |  | 0 | 0 | 0 | 155 | 155 | 60 | 0 | 0 | 0 | 0 | 0 | 0 | [9 empty] | 24.5 | 25 | 25.5 |  | 0 | 0 | 0 | 0 | 31 | 0 | 0 | 0 | 0 | 0 | 0 | 0
| 25.5 | 26 | 26.5 |  | 0 | 0 | 0 | 93 | 186 | 180 | 0 | 0 | 0 | 0 | 0 | 0 | [9 empty] | 25.5 | 26 | 26.5 |  | 0 | 0 | 0 | 0 | 0 | 0 | 0 | 0 | 0 | 0 | 0 | 0
| 26.5 | 27 | 27.5 |  | 0 | 0 | 0 | 93 | 93 | 0 | 0 | 0 | 0 | 0 | 0 | 0 | [9 empty] | 26.5 | 27 | 27.5 |  | 0 | 0 | 0 | 0 | 0 | 0 | 0 | 0 | 0 | 0 | 0 | 0
| 27.5 | 28 | 28.5 |  | 0 | 0 | 0 | 186 | 93 | 0 | 0 | 0 | 0 | 0 | 0 | 0 | [9 empty] | 27.5 | 28 | 28.5 |  | 0 | 0 | 0 | 0 | 0 | 0 | 0 | 0 | 0 | 0 | 0 | 0
| 28.5 | 29 | 29.5 |  | 0 | 0 | 0 | 0 | 93 | 0 | 0 | 0 | 0 | 0 | 0 | 0 | [9 empty] | 28.5 | 29 | 29.5 |  | 0 | 0 | 0 | 0 | 0 | 0 | 0 | 0 | 0 | 0 | 0 | 0
| 29.5 | 30 | 30.5 |  | 0 | 0 | 0 | 0 | 124 | 0 | 0 | 0 | 0 | 0 | 0 | 0 | [9 empty] | 29.5 | 30 | 30.5 |  | 0 | 0 | 0 | 0 | 0 | 0 | 0 | 0 | 0 | 0 | 0 | 0
| 30.5 | 31 | 31.5 |  | 0 | 0 | 0 | 0 | 0 | 0 | 0 | 0 | 0 | 0 | 0 | 0 | [9 empty] | 30.5 | 31 | 31.5 |  | 0 | 0 | 0 | 0 | 0 | 0 | 0 | 0 | 0 | 0 | 0 | 0
| 31.5 | 32 | 32.5 |  | 0 | 0 | 0 | 0 | 0 | 0 | 0 | 0 | 0 | 0 | 0 | 0 | [9 empty] | 31.5 | 32 | 32.5 |  | 0 | 0 | 0 | 0 | 0 | 0 | 0 | 0 | 0 | 0 | 0 | 0
| 32.5 | 33 | 33.5 |  | 0 | 0 | 0 | 0 | 0 | 0 | 0 | 0 | 0 | 0 | 0 | 0 | [9 empty] | 32.5 | 33 | 33.5 |  | 0 | 0 | 0 | 0 | 0 | 0 | 0 | 0 | 0 | 0 | 0 | 0
| 33.5 | 34 | 34.5 |  | 0 | 0 | 0 | 0 | 0 | 0 | 0 | 0 | 0 | 0 | 0 | 0 | [9 empty] | 33.5 | 34 | 34.5 |  | 0 | 0 | 0 | 0 | 0 | 0 | 0 | 0 | 0 | 0 | 0 | 0
| 34.5 | 35 | 35.5 |  | 0 | 0 | 0 | 0 | 0 | 0 | 0 | 0 | 0 | 0 | 0 | 0 | [9 empty] | 34.5 | 35 | 35.5 |  | 0 | 0 | 0 | 0 | 0 | 0 | 0 | 0 | 0 | 0 | 0 | 0
| 35.5 | 36 | 36.5 |  | 0 | 0 | 0 | 0 | 0 | 0 | 0 | 0 | 0 | 0 | 0 | 0 | [9 empty] | 35.5 | 36 | 36.5 |  | 0 | 0 | 0 | 0 | 0 | 0 | 0 | 0 | 0 | 0 | 0 | 0

## 東京 (hidden)
気象データ | [24 empty] | 気象データ
東京 | [24 empty] | 東京s
時刻別平均気温 | [24 empty] | 時刻別平均外気湿球温度
時刻 | 0 | 1 | 2 | 3 | 4 | 5 | 6 | 7 | 8 | 9 | 10 | 11 | 12 | 13 | 14 | 15 | 16 | 17 | 18 | 19 | 20 | 21 | 22 | 23 | 時刻 | 0 | 1 | 2 | 3 | 4 | 5 | 6 | 7 | 8 | 9 | 10 | 11 | 12 | 13 | 14 | 15 | 16 | 17 | 18 | 19 | 20 | 21 | 22 | 23 | 平均
4月 | 13.3 | 13 | 12.7 | 12.4 | 12.1 | 11.9 | 12 | 12.8 | 13.7 | 14.9 | 15.9 | 16.7 | 17.4 | 17.8 | 17.8 | 17.6 | 17.3 | 16.8 | 16 | 15.4 | 14.9 | 14.5 | 14.1 | 13.8 | 4月 | 10 | 9.8 | 9.6 | 9.3 | 9.2 | 8.9 | 9 | 9.3 | 9.7 | 10.2 | 10.6 | 11 | 11.3 | 11.5 | 11.6 | 11.5 | 11.5 | 11.4 | 11.2 | 11 | 10.8 | 10.7 | 10.5 | 10.3 | 10.4125
5月 | 17.8 | 17.5 | 17.3 | 17 | 16.8 | 16.7 | 17 | 17.8 | 18.8 | 19.7 | 20.6 | 21.4 | 21.9 | 22.2 | 22.2 | 22 | 21.6 | 21.1 | 20.4 | 19.7 | 19.2 | 18.8 | 18.5 | 18.2 | 5月 | 14.6 | 14.5 | 14.3 | 14.2 | 14.1 | 14 | 14.1 | 14.4 | 14.7 | 15 | 15.3 | 15.6 | 15.8 | 15.9 | 15.9 | 15.9 | 15.8 | 15.7 | 15.6 | 15.4 | 15.3 | 15.1 | 15 | 14.9 | 15.0458
6月 | 21 | 20.8 | 20.6 | 20.4 | 20.2 | 20.2 | 20.5 | 21.1 | 21.8 | 22.6 | 23.3 | 24 | 24.4 | 24.8 | 24.9 | 24.7 | 24.4 | 24 | 23.5 | 22.8 | 22.3 | 22 | 21.7 | 21.4 | 6月 | 18.4 | 18.3 | 18.2 | 18.1 | 18 | 18 | 18.1 | 18.3 | 18.5 | 18.8 | 19 | 19.2 | 19.4 | 19.5 | 19.5 | 19.5 | 19.5 | 19.4 | 19.2 | 19.1 | 18.9 | 18.8 | 18.7 | 18.7 | 18.7958
7月 | 24.8 | 24.6 | 24.4 | 24.3 | 24.1 | 24 | 24.3 | 25 | 25.7 | 26.6 | 27.4 | 28 | 28.5 | 28.8 | 28.9 | 28.7 | 28.3 | 27.9 | 27.3 | 26.6 | 26.1 | 25.7 | 25.4 | 25.2 | 7月 | 22.1 | 22.1 | 22 | 21.9 | 21.9 | 21.8 | 22 | 22.2 | 22.4 | 22.6 | 22.9 | 23.1 | 23.2 | 23.3 | 23.3 | 23.3 | 23.2 | 23.1 | 22.9 | 22.7 | 22.6 | 22.5 | 22.4 | 22.3 | 22.575
8月 | 26.3 | 26.1 | 25.9 | 25.7 | 25.5 | 25.4 | 25.6 | 26.2 | 27 | 27.9 | 28.8 | 29.5 | 30 | 30.4 | 30.4 | 30.1 | 29.7 | 29.2 | 28.5 | 27.8 | 27.3 | 27 | 26.7 | 26.5 | 8月 | 23.3 | 23.2 | 23.1 | 23.1 | 23 | 22.9 | 23 | 23.2 | 23.4 | 23.5 | 23.8 | 24 | 24.1 | 24.1 | 24.2 | 24.1 | 24 | 24 | 23.8 | 23.6 | 23.5 | 23.5 | 23.4 | 23.3 | 23.5458
9月 | 23 | 22.8 | 22.6 | 22.4 | 22.2 | 22 | 22 | 22.5 | 23.3 | 24.2 | 25 | 25.6 | 26.1 | 26.5 | 26.4 | 26.3 | 26 | 25.4 | 24.8 | 24.3 | 23.9 | 23.6 | 23.4 | 23.1 | 9月 | 20.1 | 20 | 19.9 | 19.8 | 19.7 | 19.6 | 19.6 | 19.7 | 19.9 | 20.2 | 20.4 | 20.5 | 20.7 | 20.8 | 20.8 | 20.8 | 20.8 | 20.7 | 20.6 | 20.5 | 20.4 | 20.3 | 20.2 | 20.1 | 20.2542
10月 | 17.9 | 17.6 | 17.4 | 17.1 | 16.9 | 16.7 | 16.5 | 16.9 | 17.6 | 18.6 | 19.5 | 20.3 | 20.9 | 21.2 | 21.2 | 21.1 | 20.8 | 20.2 | 19.7 | 19.3 | 18.9 | 18.6 | 18.3 | 18 | 10月 | 14.9 | 14.7 | 14.5 | 14.3 | 14.1 | 14 | 13.8 | 14 | 14.3 | 14.6 | 15 | 15.3 | 15.6 | 15.7 | 15.7 | 15.7 | 15.7 | 15.5 | 15.5 | 15.4 | 15.2 | 15.1 | 15 | 14.9 | 14.9375
11月 | 12.6 | 12.3 | 11.9 | 11.6 | 11.4 | 11.1 | 11 | 11.1 | 11.8 | 12.9 | 14 | 15 | 15.7 | 16.2 | 16.3 | 16.1 | 15.7 | 15.1 | 14.7 | 14.3 | 13.9 | 13.5 | 13.1 | 12.8 | 11月 | 9.3 | 9.1 | 8.9 | 8.6 | 8.4 | 8.2 | 8.1 | 8.2 | 8.5 | 9 | 9.5 | 10 | 10.4 | 10.6 | 10.7 | 10.8 | 10.7 | 10.5 | 10.4 | 10.3 | 10.1 | 9.9 | 9.6 | 9.4 | 9.55
12月 | 7.5 | 7.2 | 6.9 | 6.6 | 6.3 | 6.2 | 6.1 | 6 | 6.6 | 7.8 | 9 | 9.9 | 10.8 | 11.3 | 11.5 | 11.2 | 10.8 | 10.1 | 9.7 | 9.3 | 8.9 | 8.5 | 8.2 | 7.8 | 12月 | 4.1 | 3.9 | 3.6 | 3.4 | 3.2 | 3.1 | 3.1 | 3 | 3.3 | 4 | 4.6 | 5.1 | 5.6 | 5.9 | 6 | 6 | 5.8 | 5.5 | 5.3 | 5.1 | 4.9 | 4.7 | 4.5 | 4.2 | 4.4958
1月 | 4.9 | 4.6 | 4.3 | 4 | 3.8 | 3.6 | 3.4 | 3.4 | 4 | 5.2 | 6.4 | 7.5 | 8.3 | 8.9 | 9.1 | 8.9 | 8.5 | 7.9 | 7.3 | 6.9 | 6.5 | 6 | 5.7 | 5.3 | 1月 | 1.6 | 1.3 | 1.1 | 0.9 | 0.7 | 0.5 | 0.4 | 0.4 | 0.8 | 1.4 | 2.1 | 2.7 | 3.1 | 3.5 | 3.6 | 3.6 | 3.5 | 3.2 | 2.9 | 2.7 | 2.5 | 2.3 | 2.1 | 1.8 | 2.0292
2月 | 5.6 | 5.3 | 5 | 4.6 | 4.4 | 4.2 | 4 | 4.1 | 4.9 | 6 | 7.1 | 8.2 | 8.9 | 9.5 | 9.8 | 9.7 | 9.4 | 8.9 | 8.2 | 7.7 | 7.2 | 6.8 | 6.5 | 6.1 | 2月 | 2.3 | 2 | 1.7 | 1.5 | 1.2 | 1.1 | 1 | 1 | 1.4 | 2 | 2.6 | 3.2 | 3.7 | 4 | 4.3 | 4.3 | 4.3 | 4 | 3.8 | 3.6 | 3.4 | 3.2 | 2.9 | 2.7 | 2.7167
3月 | 8.9 | 8.5 | 8.1 | 7.7 | 7.5 | 7.3 | 7.1 | 7.6 | 8.4 | 9.5 | 10.5 | 11.5 | 12.2 | 12.7 | 12.9 | 12.8 | 12.6 | 12.1 | 11.4 | 10.9 | 10.4 | 10 | 9.7 | 9.3 | 3月 | 5.5 | 5.2 | 5 | 4.7 | 4.4 | 4.3 | 4.1 | 4.3 | 4.7 | 5.3 | 5.8 | 6.3 | 6.8 | 7.1 | 7.2 | 7.3 | 7.3 | 7.1 | 6.9 | 6.7 | 6.6 | 6.4 | 6.1 | 5.8 | 5.8708
| 周囲温度 |  |  |  | 4月 | 5月 | 6月 | 7月 | 8月 | 9月 | 10月 | 11月 | 12月 | 1月 | 2月 | 3月 | [9 empty] | 周囲温度 |  |  |  | 4月 | 5月 | 6月 | 7月 | 8月 | 9月 | 10月 | 11月 | 12月 | 1月 | 2月 | 3月
| T1d [℃] |  |  |  | 30 | 31 | 30 | 31 | 31 | 30 | 31 | 30 | 31 | 31 | 29 | 31 | [9 empty] | T1d [℃] |  |  |  | 30 | 31 | 30 | 31 | 31 | 30 | 31 | 30 | 31 | 31 | 29 | 31
| -6.5 | -6 | -5.5 |  | 0 | 0 | 0 | 0 | 0 | 0 | 0 | 0 | 0 | 0 | 0 | 0 | [9 empty] | -6.5 | -6 | -5.5 |  | 0 | 0 | 0 | 0 | 0 | 0 | 0 | 0 | 0 | 0 | 0 | 0
| -5.5 | -5 | -4.5 |  | 0 | 0 | 0 | 0 | 0 | 0 | 0 | 0 | 0 | 0 | 0 | 0 | [9 empty] | -5.5 | -5 | -4.5 |  | 0 | 0 | 0 | 0 | 0 | 0 | 0 | 0 | 0 | 0 | 0 | 0
| -4.5 | -4 | -3.5 |  | 0 | 0 | 0 | 0 | 0 | 0 | 0 | 0 | 0 | 0 | 0 | 0 | [9 empty] | -4.5 | -4 | -3.5 |  | 0 | 0 | 0 | 0 | 0 | 0 | 0 | 0 | 0 | 0 | 0 | 0
| -3.5 | -3 | -2.5 |  | 0 | 0 | 0 | 0 | 0 | 0 | 0 | 0 | 0 | 0 | 0 | 0 | [9 empty] | -3.5 | -3 | -2.5 |  | 0 | 0 | 0 | 0 | 0 | 0 | 0 | 0 | 0 | 0 | 0 | 0
| -2.5 | -2 | -1.5 |  | 0 | 0 | 0 | 0 | 0 | 0 | 0 | 0 | 0 | 0 | 0 | 0 | [9 empty] | -2.5 | -2 | -1.5 |  | 0 | 0 | 0 | 0 | 0 | 0 | 0 | 0 | 0 | 0 | 0 | 0
| -1.5 | -1 | -0.5 |  | 0 | 0 | 0 | 0 | 0 | 0 | 0 | 0 | 0 | 0 | 0 | 0 | [9 empty] | -1.5 | -1 | -0.5 |  | 0 | 0 | 0 | 0 | 0 | 0 | 0 | 0 | 0 | 0 | 0 | 0
| -0.5 | 0 | 0.5 |  | 0 | 0 | 0 | 0 | 0 | 0 | 0 | 0 | 0 | 0 | 0 | 0 | [9 empty] | -0.5 | 0 | 0.5 |  | 0 | 0 | 0 | 0 | 0 | 0 | 0 | 0 | 0 | 62 | 0 | 0
| 0.5 | 1 | 1.5 |  | 0 | 0 | 0 | 0 | 0 | 0 | 0 | 0 | 0 | 0 | 0 | 0 | [9 empty] | 0.5 | 1 | 1.5 |  | 0 | 0 | 0 | 0 | 0 | 0 | 0 | 0 | 0 | 217 | 145 | 0
| 1.5 | 2 | 2.5 |  | 0 | 0 | 0 | 0 | 0 | 0 | 0 | 0 | 0 | 0 | 0 | 0 | [9 empty] | 1.5 | 2 | 2.5 |  | 0 | 0 | 0 | 0 | 0 | 0 | 0 | 0 | 0 | 155 | 145 | 0
| 2.5 | 3 | 3.5 |  | 0 | 0 | 0 | 0 | 0 | 0 | 0 | 0 | 0 | 62 | 0 | 0 | [9 empty] | 2.5 | 3 | 3.5 |  | 0 | 0 | 0 | 0 | 0 | 0 | 0 | 0 | 186 | 186 | 174 | 0
| 3.5 | 4 | 4.5 |  | 0 | 0 | 0 | 0 | 0 | 0 | 0 | 0 | 0 | 155 | 116 | 0 | [9 empty] | 3.5 | 4 | 4.5 |  | 0 | 0 | 0 | 0 | 0 | 0 | 0 | 0 | 155 | 124 | 232 | 124
| 4.5 | 5 | 5.5 |  | 0 | 0 | 0 | 0 | 0 | 0 | 0 | 0 | 0 | 124 | 116 | 0 | [9 empty] | 4.5 | 5 | 5.5 |  | 0 | 0 | 0 | 0 | 0 | 0 | 0 | 0 | 217 | 0 | 0 | 155
| 5.5 | 6 | 6.5 |  | 0 | 0 | 0 | 0 | 0 | 0 | 0 | 0 | 124 | 93 | 87 | 0 | [9 empty] | 5.5 | 6 | 6.5 |  | 0 | 0 | 0 | 0 | 0 | 0 | 0 | 0 | 186 | 0 | 0 | 186
| 6.5 | 7 | 7.5 |  | 0 | 0 | 0 | 0 | 0 | 0 | 0 | 0 | 124 | 93 | 116 | 62 | [9 empty] | 6.5 | 7 | 7.5 |  | 0 | 0 | 0 | 0 | 0 | 0 | 0 | 0 | 0 | 0 | 0 | 279
| 7.5 | 8 | 8.5 |  | 0 | 0 | 0 | 0 | 0 | 0 | 0 | 0 | 124 | 93 | 87 | 155 | [9 empty] | 7.5 | 8 | 8.5 |  | 0 | 0 | 0 | 0 | 0 | 0 | 0 | 120 | 0 | 0 | 0 | 0
| 8.5 | 9 | 9.5 |  | 0 | 0 | 0 | 0 | 0 | 0 | 0 | 0 | 124 | 124 | 87 | 93 | [9 empty] | 8.5 | 9 | 9.5 |  | 150 | 0 | 0 | 0 | 0 | 0 | 0 | 210 | 0 | 0 | 0 | 0
| 9.5 | 10 | 10.5 |  | 0 | 0 | 0 | 0 | 0 | 0 | 0 | 0 | 93 | 0 | 87 | 124 | [9 empty] | 9.5 | 10 | 10.5 |  | 180 | 0 | 0 | 0 | 0 | 0 | 0 | 240 | 0 | 0 | 0 | 0
| 10.5 | 11 | 11.5 |  | 0 | 0 | 0 | 0 | 0 | 0 | 0 | 120 | 124 | 0 | 0 | 93 | [9 empty] | 10.5 | 11 | 11.5 |  | 270 | 0 | 0 | 0 | 0 | 0 | 0 | 150 | 0 | 0 | 0 | 0
| 11.5 | 12 | 12.5 |  | 120 | 0 | 0 | 0 | 0 | 0 | 0 | 120 | 31 | 0 | 0 | 93 | [9 empty] | 11.5 | 12 | 12.5 |  | 120 | 0 | 0 | 0 | 0 | 0 | 0 | 0 | 0 | 0 | 0 | 0
| 12.5 | 13 | 13.5 |  | 120 | 0 | 0 | 0 | 0 | 0 | 0 | 120 | 0 | 0 | 0 | 124 | [9 empty] | 12.5 | 13 | 13.5 |  | 0 | 0 | 0 | 0 | 0 | 0 | 0 | 0 | 0 | 0 | 0 | 0
| 13.5 | 14 | 14.5 |  | 90 | 0 | 0 | 0 | 0 | 0 | 0 | 120 | 0 | 0 | 0 | 0 | [9 empty] | 13.5 | 14 | 14.5 |  | 0 | 186 | 0 | 0 | 0 | 0 | 186 | 0 | 0 | 0 | 0 | 0
| 14.5 | 15 | 15.5 |  | 120 | 0 | 0 | 0 | 0 | 0 | 0 | 90 | 0 | 0 | 0 | 0 | [9 empty] | 14.5 | 15 | 15.5 |  | 0 | 310 | 0 | 0 | 0 | 0 | 341 | 0 | 0 | 0 | 0 | 0
| 15.5 | 16 | 16.5 |  | 60 | 0 | 0 | 0 | 0 | 0 | 0 | 150 | 0 | 0 | 0 | 0 | [9 empty] | 15.5 | 16 | 16.5 |  | 0 | 248 | 0 | 0 | 0 | 0 | 217 | 0 | 0 | 0 | 0 | 0
| 16.5 | 17 | 17.5 |  | 120 | 155 | 0 | 0 | 0 | 0 | 186 | 0 | 0 | 0 | 0 | 0 | [9 empty] | 16.5 | 17 | 17.5 |  | 0 | 0 | 0 | 0 | 0 | 0 | 0 | 0 | 0 | 0 | 0 | 0
| 17.5 | 18 | 18.5 |  | 90 | 124 | 0 | 0 | 0 | 0 | 155 | 0 | 0 | 0 | 0 | 0 | [9 empty] | 17.5 | 18 | 18.5 |  | 0 | 0 | 240 | 0 | 0 | 0 | 0 | 0 | 0 | 0 | 0 | 0
| 18.5 | 19 | 19.5 |  | 0 | 124 | 0 | 0 | 0 | 0 | 124 | 0 | 0 | 0 | 0 | 0 | [9 empty] | 18.5 | 19 | 19.5 |  | 0 | 0 | 360 | 0 | 0 | 0 | 0 | 0 | 0 | 0 | 0 | 0
| 19.5 | 20 | 20.5 |  | 0 | 93 | 90 | 0 | 0 | 0 | 124 | 0 | 0 | 0 | 0 | 0 | [9 empty] | 19.5 | 20 | 20.5 |  | 0 | 0 | 120 | 0 | 0 | 450 | 0 | 0 | 0 | 0 | 0 | 0
| 20.5 | 21 | 21.5 |  | 0 | 93 | 180 | 0 | 0 | 0 | 155 | 0 | 0 | 0 | 0 | 0 | [9 empty] | 20.5 | 21 | 21.5 |  | 0 | 0 | 0 | 0 | 0 | 270 | 0 | 0 | 0 | 0 | 0 | 0
| 21.5 | 22 | 22.5 |  | 0 | 155 | 120 | 0 | 0 | 120 | 0 | 0 | 0 | 0 | 0 | 0 | [9 empty] | 21.5 | 22 | 22.5 |  | 0 | 0 | 0 | 341 | 0 | 0 | 0 | 0 | 0 | 0 | 0 | 0
| 22.5 | 23 | 23.5 |  | 0 | 0 | 90 | 0 | 0 | 210 | 0 | 0 | 0 | 0 | 0 | 0 | [9 empty] | 22.5 | 23 | 23.5 |  | 0 | 0 | 0 | 403 | 341 | 0 | 0 | 0 | 0 | 0 | 0 | 0
| 23.5 | 24 | 24.5 |  | 0 | 0 | 150 | 155 | 0 | 120 | 0 | 0 | 0 | 0 | 0 | 0 | [9 empty] | 23.5 | 24 | 24.5 |  | 0 | 0 | 0 | 0 | 403 | 0 | 0 | 0 | 0 | 0 | 0 | 0
| 24.5 | 25 | 25.5 |  | 0 | 0 | 90 | 155 | 31 | 90 | 0 | 0 | 0 | 0 | 0 | 0 | [9 empty] | 24.5 | 25 | 25.5 |  | 0 | 0 | 0 | 0 | 0 | 0 | 0 | 0 | 0 | 0 | 0 | 0
| 25.5 | 26 | 26.5 |  | 0 | 0 | 0 | 93 | 217 | 150 | 0 | 0 | 0 | 0 | 0 | 0 | [9 empty] | 25.5 | 26 | 26.5 |  | 0 | 0 | 0 | 0 | 0 | 0 | 0 | 0 | 0 | 0 | 0 | 0
| 26.5 | 27 | 27.5 |  | 0 | 0 | 0 | 124 | 155 | 30 | 0 | 0 | 0 | 0 | 0 | 0 | [9 empty] | 26.5 | 27 | 27.5 |  | 0 | 0 | 0 | 0 | 0 | 0 | 0 | 0 | 0 | 0 | 0 | 0
| 27.5 | 28 | 28.5 |  | 0 | 0 | 0 | 93 | 62 | 0 | 0 | 0 | 0 | 0 | 0 | 0 | [9 empty] | 27.5 | 28 | 28.5 |  | 0 | 0 | 0 | 0 | 0 | 0 | 0 | 0 | 0 | 0 | 0 | 0
| 28.5 | 29 | 29.5 |  | 0 | 0 | 0 | 124 | 93 | 0 | 0 | 0 | 0 | 0 | 0 | 0 | [9 empty] | 28.5 | 29 | 29.5 |  | 0 | 0 | 0 | 0 | 0 | 0 | 0 | 0 | 0 | 0 | 0 | 0
| 29.5 | 30 | 30.5 |  | 0 | 0 | 0 | 0 | 186 | 0 | 0 | 0 | 0 | 0 | 0 | 0 | [9 empty] | 29.5 | 30 | 30.5 |  | 0 | 0 | 0 | 0 | 0 | 0 | 0 | 0 | 0 | 0 | 0 | 0
| 30.5 | 31 | 31.5 |  | 0 | 0 | 0 | 0 | 0 | 0 | 0 | 0 | 0 | 0 | 0 | 0 | [9 empty] | 30.5 | 31 | 31.5 |  | 0 | 0 | 0 | 0 | 0 | 0 | 0 | 0 | 0 | 0 | 0 | 0
| 31.5 | 32 | 32.5 |  | 0 | 0 | 0 | 0 | 0 | 0 | 0 | 0 | 0 | 0 | 0 | 0 | [9 empty] | 31.5 | 32 | 32.5 |  | 0 | 0 | 0 | 0 | 0 | 0 | 0 | 0 | 0 | 0 | 0 | 0
| 32.5 | 33 | 33.5 |  | 0 | 0 | 0 | 0 | 0 | 0 | 0 | 0 | 0 | 0 | 0 | 0 | [9 empty] | 32.5 | 33 | 33.5 |  | 0 | 0 | 0 | 0 | 0 | 0 | 0 | 0 | 0 | 0 | 0 | 0
| 33.5 | 34 | 34.5 |  | 0 | 0 | 0 | 0 | 0 | 0 | 0 | 0 | 0 | 0 | 0 | 0 | [9 empty] | 33.5 | 34 | 34.5 |  | 0 | 0 | 0 | 0 | 0 | 0 | 0 | 0 | 0 | 0 | 0 | 0
| 34.5 | 35 | 35.5 |  | 0 | 0 | 0 | 0 | 0 | 0 | 0 | 0 | 0 | 0 | 0 | 0 | [9 empty] | 34.5 | 35 | 35.5 |  | 0 | 0 | 0 | 0 | 0 | 0 | 0 | 0 | 0 | 0 | 0 | 0
| 35.5 | 36 | 36.5 |  | 0 | 0 | 0 | 0 | 0 | 0 | 0 | 0 | 0 | 0 | 0 | 0 | [9 empty] | 35.5 | 36 | 36.5 |  | 0 | 0 | 0 | 0 | 0 | 0 | 0 | 0 | 0 | 0 | 0 | 0

## 横浜 (hidden)
気象データ | [24 empty] | 気象データ
横浜 | [24 empty] | 横浜s
時刻別平均気温 | [24 empty] | 時刻別平均外気湿球温度
時刻 | 0 | 1 | 2 | 3 | 4 | 5 | 6 | 7 | 8 | 9 | 10 | 11 | 12 | 13 | 14 | 15 | 16 | 17 | 18 | 19 | 20 | 21 | 22 | 23 | 時刻 | 0 | 1 | 2 | 3 | 4 | 5 | 6 | 7 | 8 | 9 | 10 | 11 | 12 | 13 | 14 | 15 | 16 | 17 | 18 | 19 | 20 | 21 | 22 | 23 | 平均
4月 | 13.1 | 12.8 | 12.6 | 12.3 | 12.1 | 11.8 | 11.9 | 12.5 | 13.6 | 14.7 | 15.7 | 16.4 | 17 | 17.4 | 17.6 | 17.4 | 17 | 16.2 | 15.4 | 14.9 | 14.5 | 14.1 | 13.8 | 13.6 | 4月 | 10.2 | 10 | 9.8 | 9.6 | 9.4 | 9.3 | 9.3 | 9.5 | 10 | 10.6 | 11 | 11.4 | 11.6 | 11.7 | 11.9 | 11.8 | 11.8 | 11.6 | 11.4 | 11.2 | 11.1 | 10.9 | 10.7 | 10.6 | 10.6833
5月 | 17.4 | 17.1 | 16.9 | 16.7 | 16.5 | 16.4 | 16.7 | 17.4 | 18.5 | 19.4 | 20.2 | 20.8 | 21.4 | 21.7 | 21.8 | 21.6 | 21.1 | 20.4 | 19.6 | 18.9 | 18.5 | 18.2 | 18 | 17.7 | 5月 | 14.7 | 14.6 | 14.4 | 14.3 | 14.2 | 14.1 | 14.2 | 14.5 | 14.9 | 15.3 | 15.6 | 15.8 | 15.9 | 16.1 | 16.1 | 16.1 | 16 | 15.8 | 15.6 | 15.5 | 15.3 | 15.2 | 15 | 14.9 | 15.1708
6月 | 20.5 | 20.3 | 20.1 | 20 | 19.8 | 19.8 | 20.1 | 20.7 | 21.4 | 22.2 | 22.9 | 23.4 | 23.9 | 24.2 | 24.3 | 24.1 | 23.8 | 23.2 | 22.6 | 22 | 21.6 | 21.3 | 21 | 20.8 | 6月 | 18.4 | 18.3 | 18.2 | 18.1 | 18 | 18 | 18.1 | 18.3 | 18.6 | 18.9 | 19.1 | 19.3 | 19.4 | 19.5 | 19.6 | 19.6 | 19.5 | 19.3 | 19.2 | 19 | 18.9 | 18.8 | 18.7 | 18.6 | 18.8083
7月 | 24.2 | 24 | 23.9 | 23.8 | 23.6 | 23.6 | 23.8 | 24.4 | 25.3 | 26.1 | 26.8 | 27.4 | 27.9 | 28.2 | 28.2 | 28.1 | 27.6 | 27 | 26.3 | 25.6 | 25.2 | 24.9 | 24.7 | 24.5 | 7月 | 22.1 | 22 | 22 | 21.9 | 21.9 | 21.8 | 22 | 22.2 | 22.5 | 22.7 | 23 | 23.1 | 23.2 | 23.3 | 23.4 | 23.4 | 23.2 | 23 | 22.8 | 22.6 | 22.5 | 22.4 | 22.3 | 22.3 | 22.5667
8月 | 25.7 | 25.5 | 25.4 | 25.3 | 25.1 | 25 | 25.2 | 25.8 | 26.7 | 27.5 | 28.4 | 29 | 29.6 | 29.9 | 30 | 29.7 | 29.2 | 28.4 | 27.6 | 26.9 | 26.6 | 26.3 | 26.1 | 25.9 | 8月 | 23.3 | 23.3 | 23.2 | 23.1 | 23.1 | 23 | 23.1 | 23.2 | 23.5 | 23.7 | 24 | 24.1 | 24.3 | 24.3 | 24.3 | 24.3 | 24.2 | 24 | 23.7 | 23.6 | 23.6 | 23.5 | 23.4 | 23.4 | 23.6333
9月 | 22.7 | 22.5 | 22.3 | 22.1 | 22 | 21.8 | 21.8 | 22.3 | 23 | 23.9 | 24.7 | 25.3 | 25.8 | 26.1 | 26.1 | 25.9 | 25.5 | 24.8 | 24.1 | 23.7 | 23.4 | 23.2 | 22.9 | 22.7 | 9月 | 20.3 | 20.2 | 20 | 19.9 | 19.8 | 19.7 | 19.7 | 19.8 | 20.1 | 20.4 | 20.6 | 20.8 | 21 | 21.1 | 21.1 | 21.1 | 21 | 20.9 | 20.7 | 20.6 | 20.5 | 20.4 | 20.4 | 20.2 | 20.4292
10月 | 17.7 | 17.5 | 17.2 | 17 | 16.8 | 16.6 | 16.4 | 16.6 | 17.4 | 18.5 | 19.4 | 20.1 | 20.6 | 20.9 | 21 | 20.8 | 20.4 | 19.7 | 19.2 | 18.9 | 18.6 | 18.3 | 18.1 | 17.8 | 10月 | 15 | 14.9 | 14.7 | 14.5 | 14.3 | 14.2 | 14.1 | 14.1 | 14.5 | 14.9 | 15.3 | 15.6 | 15.9 | 16.1 | 16.1 | 16.1 | 15.9 | 15.8 | 15.6 | 15.5 | 15.4 | 15.3 | 15.2 | 15.1 | 15.1708
11月 | 12.6 | 12.3 | 12 | 11.7 | 11.5 | 11.2 | 11 | 11.1 | 11.8 | 13 | 14.1 | 15 | 15.7 | 16.1 | 16.2 | 16 | 15.4 | 14.8 | 14.5 | 14.1 | 13.8 | 13.5 | 13.2 | 12.8 | 11月 | 9.7 | 9.4 | 9.2 | 9 | 8.8 | 8.6 | 8.5 | 8.5 | 8.8 | 9.4 | 9.9 | 10.4 | 10.8 | 11.1 | 11.2 | 11.2 | 11 | 10.8 | 10.7 | 10.5 | 10.4 | 10.2 | 10 | 9.7 | 9.9083
12月 | 7.7 | 7.3 | 7 | 6.8 | 6.6 | 6.4 | 6.3 | 6.2 | 6.7 | 7.9 | 9.2 | 10.2 | 11 | 11.4 | 11.6 | 11.4 | 10.8 | 10.1 | 9.7 | 9.4 | 9 | 8.6 | 8.2 | 7.9 | 12月 | 4.5 | 4.2 | 4 | 3.8 | 3.7 | 3.5 | 3.5 | 3.4 | 3.8 | 4.4 | 5.1 | 5.7 | 6.1 | 6.4 | 6.6 | 6.5 | 6.3 | 5.9 | 5.7 | 5.5 | 5.3 | 5.1 | 4.8 | 4.6 | 4.9333
1月 | 5.1 | 4.8 | 4.5 | 4.2 | 3.9 | 3.7 | 3.6 | 3.5 | 4.1 | 5.3 | 6.6 | 7.7 | 8.4 | 8.9 | 9.1 | 9 | 8.6 | 7.8 | 7.3 | 6.9 | 6.6 | 6.1 | 5.7 | 5.4 | 1月 | 1.9 | 1.7 | 1.4 | 1.2 | 1 | 0.9 | 0.8 | 0.7 | 1.1 | 1.8 | 2.5 | 3.1 | 3.6 | 4 | 4.1 | 4.1 | 3.9 | 3.6 | 3.3 | 3.1 | 2.9 | 2.7 | 2.4 | 2.1 | 2.4125
2月 | 5.7 | 5.4 | 5.1 | 4.8 | 4.5 | 4.3 | 4.1 | 4.1 | 4.8 | 6 | 7.2 | 8.2 | 8.9 | 9.3 | 9.6 | 9.6 | 9.3 | 8.7 | 8 | 7.6 | 7.2 | 6.9 | 6.5 | 6.2 | 2月 | 2.6 | 2.3 | 2.1 | 1.8 | 1.6 | 1.5 | 1.3 | 1.3 | 1.7 | 2.3 | 3 | 3.6 | 4.1 | 4.4 | 4.7 | 4.7 | 4.6 | 4.4 | 4.1 | 3.9 | 3.7 | 3.5 | 3.3 | 3 | 3.0625
3月 | 8.9 | 8.5 | 8.2 | 7.9 | 7.6 | 7.4 | 7.2 | 7.4 | 8.3 | 9.5 | 10.5 | 11.3 | 12 | 12.4 | 12.7 | 12.7 | 12.4 | 11.8 | 11.1 | 10.6 | 10.2 | 9.9 | 9.6 | 9.3 | 3月 | 5.9 | 5.6 | 5.3 | 5.1 | 4.8 | 4.6 | 4.5 | 4.6 | 5 | 5.6 | 6.2 | 6.7 | 7.1 | 7.4 | 7.6 | 7.7 | 7.6 | 7.4 | 7.2 | 7 | 6.8 | 6.7 | 6.4 | 6.2 | 6.2083
| 周囲温度 |  |  |  | 4月 | 5月 | 6月 | 7月 | 8月 | 9月 | 10月 | 11月 | 12月 | 1月 | 2月 | 3月 | [9 empty] | 周囲温度 |  |  |  | 4月 | 5月 | 6月 | 7月 | 8月 | 9月 | 10月 | 11月 | 12月 | 1月 | 2月 | 3月
| T1d [℃] |  |  |  | 30 | 31 | 30 | 31 | 31 | 30 | 31 | 30 | 31 | 31 | 29 | 31 | [9 empty] | T1d [℃] |  |  |  | 30 | 31 | 30 | 31 | 31 | 30 | 31 | 30 | 31 | 31 | 29 | 31
| -6.5 | -6 | -5.5 |  | 0 | 0 | 0 | 0 | 0 | 0 | 0 | 0 | 0 | 0 | 0 | 0 | [9 empty] | -6.5 | -6 | -5.5 |  | 0 | 0 | 0 | 0 | 0 | 0 | 0 | 0 | 0 | 0 | 0 | 0
| -5.5 | -5 | -4.5 |  | 0 | 0 | 0 | 0 | 0 | 0 | 0 | 0 | 0 | 0 | 0 | 0 | [9 empty] | -5.5 | -5 | -4.5 |  | 0 | 0 | 0 | 0 | 0 | 0 | 0 | 0 | 0 | 0 | 0 | 0
| -4.5 | -4 | -3.5 |  | 0 | 0 | 0 | 0 | 0 | 0 | 0 | 0 | 0 | 0 | 0 | 0 | [9 empty] | -4.5 | -4 | -3.5 |  | 0 | 0 | 0 | 0 | 0 | 0 | 0 | 0 | 0 | 0 | 0 | 0
| -3.5 | -3 | -2.5 |  | 0 | 0 | 0 | 0 | 0 | 0 | 0 | 0 | 0 | 0 | 0 | 0 | [9 empty] | -3.5 | -3 | -2.5 |  | 0 | 0 | 0 | 0 | 0 | 0 | 0 | 0 | 0 | 0 | 0 | 0
| -2.5 | -2 | -1.5 |  | 0 | 0 | 0 | 0 | 0 | 0 | 0 | 0 | 0 | 0 | 0 | 0 | [9 empty] | -2.5 | -2 | -1.5 |  | 0 | 0 | 0 | 0 | 0 | 0 | 0 | 0 | 0 | 0 | 0 | 0
| -1.5 | -1 | -0.5 |  | 0 | 0 | 0 | 0 | 0 | 0 | 0 | 0 | 0 | 0 | 0 | 0 | [9 empty] | -1.5 | -1 | -0.5 |  | 0 | 0 | 0 | 0 | 0 | 0 | 0 | 0 | 0 | 0 | 0 | 0
| -0.5 | 0 | 0.5 |  | 0 | 0 | 0 | 0 | 0 | 0 | 0 | 0 | 0 | 0 | 0 | 0 | [9 empty] | -0.5 | 0 | 0.5 |  | 0 | 0 | 0 | 0 | 0 | 0 | 0 | 0 | 0 | 0 | 0 | 0
| 0.5 | 1 | 1.5 |  | 0 | 0 | 0 | 0 | 0 | 0 | 0 | 0 | 0 | 0 | 0 | 0 | [9 empty] | 0.5 | 1 | 1.5 |  | 0 | 0 | 0 | 0 | 0 | 0 | 0 | 0 | 0 | 217 | 58 | 0
| 1.5 | 2 | 2.5 |  | 0 | 0 | 0 | 0 | 0 | 0 | 0 | 0 | 0 | 0 | 0 | 0 | [9 empty] | 1.5 | 2 | 2.5 |  | 0 | 0 | 0 | 0 | 0 | 0 | 0 | 0 | 0 | 155 | 203 | 0
| 2.5 | 3 | 3.5 |  | 0 | 0 | 0 | 0 | 0 | 0 | 0 | 0 | 0 | 0 | 0 | 0 | [9 empty] | 2.5 | 3 | 3.5 |  | 0 | 0 | 0 | 0 | 0 | 0 | 0 | 0 | 31 | 186 | 116 | 0
| 3.5 | 4 | 4.5 |  | 0 | 0 | 0 | 0 | 0 | 0 | 0 | 0 | 0 | 186 | 87 | 0 | [9 empty] | 3.5 | 4 | 4.5 |  | 0 | 0 | 0 | 0 | 0 | 0 | 0 | 0 | 248 | 186 | 232 | 0
| 4.5 | 5 | 5.5 |  | 0 | 0 | 0 | 0 | 0 | 0 | 0 | 0 | 0 | 155 | 145 | 0 | [9 empty] | 4.5 | 5 | 5.5 |  | 0 | 0 | 0 | 0 | 0 | 0 | 0 | 0 | 186 | 0 | 87 | 217
| 5.5 | 6 | 6.5 |  | 0 | 0 | 0 | 0 | 0 | 0 | 0 | 0 | 93 | 62 | 87 | 0 | [9 empty] | 5.5 | 6 | 6.5 |  | 0 | 0 | 0 | 0 | 0 | 0 | 0 | 0 | 217 | 0 | 0 | 186
| 6.5 | 7 | 7.5 |  | 0 | 0 | 0 | 0 | 0 | 0 | 0 | 0 | 155 | 124 | 116 | 93 | [9 empty] | 6.5 | 7 | 7.5 |  | 0 | 0 | 0 | 0 | 0 | 0 | 0 | 0 | 62 | 0 | 0 | 248
| 7.5 | 8 | 8.5 |  | 0 | 0 | 0 | 0 | 0 | 0 | 0 | 0 | 124 | 93 | 87 | 124 | [9 empty] | 7.5 | 8 | 8.5 |  | 0 | 0 | 0 | 0 | 0 | 0 | 0 | 0 | 0 | 0 | 0 | 93
| 8.5 | 9 | 9.5 |  | 0 | 0 | 0 | 0 | 0 | 0 | 0 | 0 | 124 | 124 | 116 | 93 | [9 empty] | 8.5 | 9 | 9.5 |  | 90 | 0 | 0 | 0 | 0 | 0 | 0 | 270 | 0 | 0 | 0 | 0
| 9.5 | 10 | 10.5 |  | 0 | 0 | 0 | 0 | 0 | 0 | 0 | 0 | 93 | 0 | 58 | 124 | [9 empty] | 9.5 | 10 | 10.5 |  | 180 | 0 | 0 | 0 | 0 | 0 | 0 | 210 | 0 | 0 | 0 | 0
| 10.5 | 11 | 11.5 |  | 0 | 0 | 0 | 0 | 0 | 0 | 0 | 90 | 124 | 0 | 0 | 124 | [9 empty] | 10.5 | 11 | 11.5 |  | 270 | 0 | 0 | 0 | 0 | 0 | 0 | 240 | 0 | 0 | 0 | 0
| 11.5 | 12 | 12.5 |  | 120 | 0 | 0 | 0 | 0 | 0 | 0 | 150 | 31 | 0 | 0 | 124 | [9 empty] | 11.5 | 12 | 12.5 |  | 180 | 0 | 0 | 0 | 0 | 0 | 0 | 0 | 0 | 0 | 0 | 0
| 12.5 | 13 | 13.5 |  | 120 | 0 | 0 | 0 | 0 | 0 | 0 | 120 | 0 | 0 | 0 | 62 | [9 empty] | 12.5 | 13 | 13.5 |  | 0 | 0 | 0 | 0 | 0 | 0 | 0 | 0 | 0 | 0 | 0 | 0
| 13.5 | 14 | 14.5 |  | 120 | 0 | 0 | 0 | 0 | 0 | 0 | 120 | 0 | 0 | 0 | 0 | [9 empty] | 13.5 | 14 | 14.5 |  | 0 | 155 | 0 | 0 | 0 | 0 | 124 | 0 | 0 | 0 | 0 | 0
| 14.5 | 15 | 15.5 |  | 120 | 0 | 0 | 0 | 0 | 0 | 0 | 120 | 0 | 0 | 0 | 0 | [9 empty] | 14.5 | 15 | 15.5 |  | 0 | 279 | 0 | 0 | 0 | 0 | 341 | 0 | 0 | 0 | 0 | 0
| 15.5 | 16 | 16.5 |  | 90 | 31 | 0 | 0 | 0 | 0 | 31 | 120 | 0 | 0 | 0 | 0 | [9 empty] | 15.5 | 16 | 16.5 |  | 0 | 310 | 0 | 0 | 0 | 0 | 279 | 0 | 0 | 0 | 0 | 0
| 16.5 | 17 | 17.5 |  | 120 | 217 | 0 | 0 | 0 | 0 | 186 | 0 | 0 | 0 | 0 | 0 | [9 empty] | 16.5 | 17 | 17.5 |  | 0 | 0 | 0 | 0 | 0 | 0 | 0 | 0 | 0 | 0 | 0 | 0
| 17.5 | 18 | 18.5 |  | 30 | 93 | 0 | 0 | 0 | 0 | 155 | 0 | 0 | 0 | 0 | 0 | [9 empty] | 17.5 | 18 | 18.5 |  | 0 | 0 | 240 | 0 | 0 | 0 | 0 | 0 | 0 | 0 | 0 | 0
| 18.5 | 19 | 19.5 |  | 0 | 124 | 0 | 0 | 0 | 0 | 155 | 0 | 0 | 0 | 0 | 0 | [9 empty] | 18.5 | 19 | 19.5 |  | 0 | 0 | 360 | 0 | 0 | 0 | 0 | 0 | 0 | 0 | 0 | 0
| 19.5 | 20 | 20.5 |  | 0 | 93 | 180 | 0 | 0 | 0 | 93 | 0 | 0 | 0 | 0 | 0 | [9 empty] | 19.5 | 20 | 20.5 |  | 0 | 0 | 120 | 0 | 0 | 390 | 0 | 0 | 0 | 0 | 0 | 0
| 20.5 | 21 | 21.5 |  | 0 | 93 | 180 | 0 | 0 | 0 | 124 | 0 | 0 | 0 | 0 | 0 | [9 empty] | 20.5 | 21 | 21.5 |  | 0 | 0 | 0 | 0 | 0 | 330 | 0 | 0 | 0 | 0 | 0 | 0
| 21.5 | 22 | 22.5 |  | 0 | 93 | 90 | 0 | 0 | 180 | 0 | 0 | 0 | 0 | 0 | 0 | [9 empty] | 21.5 | 22 | 22.5 |  | 0 | 0 | 0 | 341 | 0 | 0 | 0 | 0 | 0 | 0 | 0 | 0
| 22.5 | 23 | 23.5 |  | 0 | 0 | 120 | 0 | 0 | 210 | 0 | 0 | 0 | 0 | 0 | 0 | [9 empty] | 22.5 | 23 | 23.5 |  | 0 | 0 | 0 | 403 | 310 | 0 | 0 | 0 | 0 | 0 | 0 | 0
| 23.5 | 24 | 24.5 |  | 0 | 0 | 150 | 248 | 0 | 90 | 0 | 0 | 0 | 0 | 0 | 0 | [9 empty] | 23.5 | 24 | 24.5 |  | 0 | 0 | 0 | 0 | 434 | 0 | 0 | 0 | 0 | 0 | 0 | 0
| 24.5 | 25 | 25.5 |  | 0 | 0 | 0 | 155 | 155 | 90 | 0 | 0 | 0 | 0 | 0 | 0 | [9 empty] | 24.5 | 25 | 25.5 |  | 0 | 0 | 0 | 0 | 0 | 0 | 0 | 0 | 0 | 0 | 0 | 0
| 25.5 | 26 | 26.5 |  | 0 | 0 | 0 | 93 | 186 | 150 | 0 | 0 | 0 | 0 | 0 | 0 | [9 empty] | 25.5 | 26 | 26.5 |  | 0 | 0 | 0 | 0 | 0 | 0 | 0 | 0 | 0 | 0 | 0 | 0
| 26.5 | 27 | 27.5 |  | 0 | 0 | 0 | 93 | 93 | 0 | 0 | 0 | 0 | 0 | 0 | 0 | [9 empty] | 26.5 | 27 | 27.5 |  | 0 | 0 | 0 | 0 | 0 | 0 | 0 | 0 | 0 | 0 | 0 | 0
| 27.5 | 28 | 28.5 |  | 0 | 0 | 0 | 155 | 124 | 0 | 0 | 0 | 0 | 0 | 0 | 0 | [9 empty] | 27.5 | 28 | 28.5 |  | 0 | 0 | 0 | 0 | 0 | 0 | 0 | 0 | 0 | 0 | 0 | 0
| 28.5 | 29 | 29.5 |  | 0 | 0 | 0 | 0 | 62 | 0 | 0 | 0 | 0 | 0 | 0 | 0 | [9 empty] | 28.5 | 29 | 29.5 |  | 0 | 0 | 0 | 0 | 0 | 0 | 0 | 0 | 0 | 0 | 0 | 0
| 29.5 | 30 | 30.5 |  | 0 | 0 | 0 | 0 | 124 | 0 | 0 | 0 | 0 | 0 | 0 | 0 | [9 empty] | 29.5 | 30 | 30.5 |  | 0 | 0 | 0 | 0 | 0 | 0 | 0 | 0 | 0 | 0 | 0 | 0
| 30.5 | 31 | 31.5 |  | 0 | 0 | 0 | 0 | 0 | 0 | 0 | 0 | 0 | 0 | 0 | 0 | [9 empty] | 30.5 | 31 | 31.5 |  | 0 | 0 | 0 | 0 | 0 | 0 | 0 | 0 | 0 | 0 | 0 | 0
| 31.5 | 32 | 32.5 |  | 0 | 0 | 0 | 0 | 0 | 0 | 0 | 0 | 0 | 0 | 0 | 0 | [9 empty] | 31.5 | 32 | 32.5 |  | 0 | 0 | 0 | 0 | 0 | 0 | 0 | 0 | 0 | 0 | 0 | 0
| 32.5 | 33 | 33.5 |  | 0 | 0 | 0 | 0 | 0 | 0 | 0 | 0 | 0 | 0 | 0 | 0 | [9 empty] | 32.5 | 33 | 33.5 |  | 0 | 0 | 0 | 0 | 0 | 0 | 0 | 0 | 0 | 0 | 0 | 0
| 33.5 | 34 | 34.5 |  | 0 | 0 | 0 | 0 | 0 | 0 | 0 | 0 | 0 | 0 | 0 | 0 | [9 empty] | 33.5 | 34 | 34.5 |  | 0 | 0 | 0 | 0 | 0 | 0 | 0 | 0 | 0 | 0 | 0 | 0
| 34.5 | 35 | 35.5 |  | 0 | 0 | 0 | 0 | 0 | 0 | 0 | 0 | 0 | 0 | 0 | 0 | [9 empty] | 34.5 | 35 | 35.5 |  | 0 | 0 | 0 | 0 | 0 | 0 | 0 | 0 | 0 | 0 | 0 | 0
| 35.5 | 36 | 36.5 |  | 0 | 0 | 0 | 0 | 0 | 0 | 0 | 0 | 0 | 0 | 0 | 0 | [9 empty] | 35.5 | 36 | 36.5 |  | 0 | 0 | 0 | 0 | 0 | 0 | 0 | 0 | 0 | 0 | 0 | 0

## 新潟 (hidden)
気象データ | [24 empty] | 気象データ
新潟 | [24 empty] | 新潟s
時刻別平均気温 | [24 empty] | 時刻別平均外気湿球温度
時刻 | 0 | 1 | 2 | 3 | 4 | 5 | 6 | 7 | 8 | 9 | 10 | 11 | 12 | 13 | 14 | 15 | 16 | 17 | 18 | 19 | 20 | 21 | 22 | 23 | 時刻 | 0 | 1 | 2 | 3 | 4 | 5 | 6 | 7 | 8 | 9 | 10 | 11 | 12 | 13 | 14 | 15 | 16 | 17 | 18 | 19 | 20 | 21 | 22 | 23 | 平均
4月 | 9.8 | 9.4 | 9.2 | 8.9 | 8.7 | 8.5 | 8.7 | 9.6 | 11 | 12.4 | 13.4 | 14.1 | 14.4 | 14.4 | 14.3 | 14 | 13.6 | 12.9 | 12.2 | 11.7 | 11.4 | 11.1 | 10.7 | 10.4 | 4月 | 7.4 | 7.1 | 6.9 | 6.8 | 6.6 | 6.4 | 6.6 | 7.2 | 7.9 | 8.6 | 9 | 9.3 | 9.5 | 9.5 | 9.4 | 9.3 | 9.1 | 8.8 | 8.5 | 8.4 | 8.3 | 8.1 | 8 | 7.8 | 8.1042
5月 | 15.2 | 14.9 | 14.7 | 14.4 | 14.2 | 14.1 | 14.6 | 15.6 | 16.8 | 18 | 18.9 | 19.5 | 19.8 | 19.8 | 19.7 | 19.3 | 18.8 | 18.3 | 17.5 | 16.9 | 16.5 | 16.2 | 15.9 | 15.6 | 5月 | 12.7 | 12.6 | 12.4 | 12.2 | 12.1 | 12 | 12.2 | 12.7 | 13.2 | 13.7 | 14.1 | 14.4 | 14.4 | 14.4 | 14.3 | 14.1 | 14 | 13.7 | 13.5 | 13.3 | 13.2 | 13.2 | 13.1 | 13 | 13.2708
6月 | 19.4 | 19.2 | 19 | 18.8 | 18.6 | 18.6 | 19.1 | 20 | 21 | 21.9 | 22.6 | 23.1 | 23.3 | 23.4 | 23.3 | 23 | 22.6 | 22.1 | 21.5 | 20.8 | 20.5 | 20.3 | 20 | 19.8 | 6月 | 17.2 | 17.1 | 17 | 16.8 | 16.7 | 16.7 | 16.9 | 17.3 | 17.7 | 18 | 18.3 | 18.5 | 18.6 | 18.5 | 18.6 | 18.5 | 18.3 | 18.1 | 17.9 | 17.8 | 17.6 | 17.6 | 17.5 | 17.4 | 17.6917
7月 | 23.6 | 23.4 | 23.2 | 23 | 22.9 | 22.8 | 23.1 | 23.9 | 24.8 | 25.7 | 26.4 | 26.9 | 27.2 | 27.3 | 27.3 | 27.1 | 26.7 | 26.2 | 25.7 | 25.1 | 24.7 | 24.5 | 24.2 | 24 | 7月 | 21.5 | 21.4 | 21.2 | 21.1 | 21 | 21 | 21.1 | 21.5 | 21.8 | 22.1 | 22.4 | 22.6 | 22.6 | 22.7 | 22.6 | 22.6 | 22.5 | 22.3 | 22.1 | 22 | 21.9 | 21.8 | 21.7 | 21.7 | 21.8833
8月 | 25.3 | 25 | 24.8 | 24.5 | 24.3 | 24.2 | 24.3 | 25.2 | 26.3 | 27.5 | 28.3 | 28.8 | 29.2 | 29.3 | 29.2 | 28.9 | 28.5 | 28 | 27.3 | 26.8 | 26.5 | 26.2 | 25.9 | 25.6 | 8月 | 22.6 | 22.5 | 22.3 | 22.2 | 22.1 | 21.9 | 22 | 22.4 | 22.8 | 23.1 | 23.3 | 23.6 | 23.7 | 23.8 | 23.7 | 23.7 | 23.6 | 23.5 | 23.3 | 23.2 | 23.1 | 23 | 22.9 | 22.8 | 22.9625
9月 | 21.5 | 21.2 | 20.9 | 20.7 | 20.5 | 20.4 | 20.3 | 21 | 22.2 | 23.4 | 24.3 | 24.9 | 25.3 | 25.3 | 25.3 | 25 | 24.6 | 24 | 23.4 | 23.1 | 22.8 | 22.4 | 22 | 21.6 | 9月 | 18.8 | 18.7 | 18.5 | 18.4 | 18.3 | 18.2 | 18.2 | 18.5 | 19 | 19.4 | 19.7 | 19.9 | 20 | 20.1 | 20.1 | 20 | 19.9 | 19.7 | 19.5 | 19.4 | 19.3 | 19.1 | 19 | 18.9 | 19.1917
10月 | 15.5 | 15.2 | 15 | 14.8 | 14.7 | 14.5 | 14.4 | 14.8 | 15.9 | 17.3 | 18.3 | 19 | 19.4 | 19.6 | 19.5 | 19.2 | 18.7 | 18 | 17.6 | 17.3 | 16.8 | 16.4 | 16 | 15.6 | 10月 | 13.2 | 13 | 12.9 | 12.7 | 12.6 | 12.5 | 12.4 | 12.6 | 13.2 | 13.8 | 14.2 | 14.5 | 14.6 | 14.6 | 14.6 | 14.5 | 14.3 | 14.1 | 14 | 13.9 | 13.7 | 13.5 | 13.3 | 13.1 | 13.575
11月 | 9.8 | 9.6 | 9.5 | 9.3 | 9.2 | 9.1 | 8.9 | 9 | 9.7 | 10.7 | 11.7 | 12.5 | 12.9 | 13.1 | 13.2 | 12.9 | 12.5 | 11.9 | 11.5 | 11.2 | 10.8 | 10.4 | 10.1 | 9.9 | 11月 | 7.9 | 7.7 | 7.6 | 7.4 | 7.3 | 7.2 | 7.1 | 7.2 | 7.6 | 8.2 | 8.8 | 9.1 | 9.3 | 9.4 | 9.4 | 9.3 | 9.1 | 8.8 | 8.7 | 8.5 | 8.4 | 8.2 | 8 | 7.8 | 8.25
12月 | 5 | 4.8 | 4.7 | 4.6 | 4.5 | 4.5 | 4.4 | 4.3 | 4.6 | 5.2 | 5.9 | 6.4 | 6.8 | 7 | 7 | 6.8 | 6.5 | 6.2 | 6 | 5.7 | 5.6 | 5.4 | 5.1 | 5 | 12月 | 3.3 | 3.1 | 3.1 | 3 | 2.9 | 2.8 | 2.8 | 2.7 | 2.9 | 3.3 | 3.8 | 4.1 | 4.3 | 4.4 | 4.4 | 4.4 | 4.2 | 4 | 3.9 | 3.8 | 3.6 | 3.5 | 3.4 | 3.2 | 3.5375
1月 | 2.3 | 2.2 | 2.2 | 2.1 | 2 | 2 | 2 | 1.9 | 2.1 | 2.6 | 3.2 | 3.7 | 4 | 4.2 | 4.2 | 4 | 3.8 | 3.5 | 3.3 | 3.1 | 2.9 | 2.7 | 2.6 | 2.4 | 1月 | 0.8 | 0.7 | 0.7 | 0.6 | 0.5 | 0.5 | 0.5 | 0.5 | 0.6 | 0.9 | 1.3 | 1.6 | 1.8 | 1.9 | 1.9 | 1.8 | 1.7 | 1.5 | 1.4 | 1.3 | 1.1 | 1 | 0.9 | 0.8 | 1.0958
2月 | 2.3 | 2.1 | 2 | 2 | 1.9 | 1.8 | 1.7 | 1.7 | 2.2 | 2.9 | 3.6 | 4.2 | 4.7 | 5 | 5 | 4.9 | 4.6 | 4.2 | 3.9 | 3.6 | 3.4 | 3.1 | 2.8 | 2.6 | 2月 | 0.7 | 0.6 | 0.5 | 0.4 | 0.3 | 0.3 | 0.2 | 0.2 | 0.6 | 1 | 1.5 | 1.8 | 2.1 | 2.3 | 2.3 | 2.3 | 2.1 | 1.8 | 1.7 | 1.5 | 1.4 | 1.2 | 1.1 | 0.9 | 1.2
3月 | 5 | 4.7 | 4.5 | 4.3 | 4.2 | 4 | 3.9 | 4.3 | 5.3 | 6.4 | 7.4 | 8.2 | 8.6 | 8.9 | 8.8 | 8.6 | 8.2 | 7.6 | 7.1 | 6.8 | 6.5 | 6.1 | 5.8 | 5.4 | 3月 | 3 | 2.8 | 2.7 | 2.5 | 2.4 | 2.3 | 2.2 | 2.5 | 3.1 | 3.8 | 4.3 | 4.7 | 4.9 | 5 | 5 | 4.9 | 4.7 | 4.5 | 4.2 | 4.1 | 3.9 | 3.7 | 3.5 | 3.3 | 3.6667
| 周囲温度 |  |  |  | 4月 | 5月 | 6月 | 7月 | 8月 | 9月 | 10月 | 11月 | 12月 | 1月 | 2月 | 3月 | [9 empty] | 周囲温度 |  |  |  | 4月 | 5月 | 6月 | 7月 | 8月 | 9月 | 10月 | 11月 | 12月 | 1月 | 2月 | 3月
| T1d [℃] |  |  |  | 30 | 31 | 30 | 31 | 31 | 30 | 31 | 30 | 31 | 31 | 29 | 31 | [9 empty] | T1d [℃] |  |  |  | 30 | 31 | 30 | 31 | 31 | 30 | 31 | 30 | 31 | 31 | 29 | 31
| -6.5 | -6 | -5.5 |  | 0 | 0 | 0 | 0 | 0 | 0 | 0 | 0 | 0 | 0 | 0 | 0 | [9 empty] | -6.5 | -6 | -5.5 |  | 0 | 0 | 0 | 0 | 0 | 0 | 0 | 0 | 0 | 0 | 0 | 0
| -5.5 | -5 | -4.5 |  | 0 | 0 | 0 | 0 | 0 | 0 | 0 | 0 | 0 | 0 | 0 | 0 | [9 empty] | -5.5 | -5 | -4.5 |  | 0 | 0 | 0 | 0 | 0 | 0 | 0 | 0 | 0 | 0 | 0 | 0
| -4.5 | -4 | -3.5 |  | 0 | 0 | 0 | 0 | 0 | 0 | 0 | 0 | 0 | 0 | 0 | 0 | [9 empty] | -4.5 | -4 | -3.5 |  | 0 | 0 | 0 | 0 | 0 | 0 | 0 | 0 | 0 | 0 | 0 | 0
| -3.5 | -3 | -2.5 |  | 0 | 0 | 0 | 0 | 0 | 0 | 0 | 0 | 0 | 0 | 0 | 0 | [9 empty] | -3.5 | -3 | -2.5 |  | 0 | 0 | 0 | 0 | 0 | 0 | 0 | 0 | 0 | 0 | 0 | 0
| -2.5 | -2 | -1.5 |  | 0 | 0 | 0 | 0 | 0 | 0 | 0 | 0 | 0 | 0 | 0 | 0 | [9 empty] | -2.5 | -2 | -1.5 |  | 0 | 0 | 0 | 0 | 0 | 0 | 0 | 0 | 0 | 0 | 0 | 0
| -1.5 | -1 | -0.5 |  | 0 | 0 | 0 | 0 | 0 | 0 | 0 | 0 | 0 | 0 | 0 | 0 | [9 empty] | -1.5 | -1 | -0.5 |  | 0 | 0 | 0 | 0 | 0 | 0 | 0 | 0 | 0 | 0 | 0 | 0
| -0.5 | 0 | 0.5 |  | 0 | 0 | 0 | 0 | 0 | 0 | 0 | 0 | 0 | 0 | 0 | 0 | [9 empty] | -0.5 | 0 | 0.5 |  | 0 | 0 | 0 | 0 | 0 | 0 | 0 | 0 | 0 | 0 | 145 | 0
| 0.5 | 1 | 1.5 |  | 0 | 0 | 0 | 0 | 0 | 0 | 0 | 0 | 0 | 0 | 0 | 0 | [9 empty] | 0.5 | 1 | 1.5 |  | 0 | 0 | 0 | 0 | 0 | 0 | 0 | 0 | 0 | 527 | 261 | 0
| 1.5 | 2 | 2.5 |  | 0 | 0 | 0 | 0 | 0 | 0 | 0 | 0 | 0 | 310 | 261 | 0 | [9 empty] | 1.5 | 2 | 2.5 |  | 0 | 0 | 0 | 0 | 0 | 0 | 0 | 0 | 0 | 217 | 290 | 93
| 2.5 | 3 | 3.5 |  | 0 | 0 | 0 | 0 | 0 | 0 | 0 | 0 | 0 | 217 | 145 | 0 | [9 empty] | 2.5 | 3 | 3.5 |  | 0 | 0 | 0 | 0 | 0 | 0 | 0 | 0 | 372 | 0 | 0 | 217
| 3.5 | 4 | 4.5 |  | 0 | 0 | 0 | 0 | 0 | 0 | 0 | 0 | 62 | 217 | 145 | 155 | [9 empty] | 3.5 | 4 | 4.5 |  | 0 | 0 | 0 | 0 | 0 | 0 | 0 | 0 | 372 | 0 | 0 | 217
| 4.5 | 5 | 5.5 |  | 0 | 0 | 0 | 0 | 0 | 0 | 0 | 0 | 341 | 0 | 145 | 155 | [9 empty] | 4.5 | 5 | 5.5 |  | 0 | 0 | 0 | 0 | 0 | 0 | 0 | 0 | 0 | 0 | 0 | 217
| 5.5 | 6 | 6.5 |  | 0 | 0 | 0 | 0 | 0 | 0 | 0 | 0 | 186 | 0 | 0 | 93 | [9 empty] | 5.5 | 6 | 6.5 |  | 30 | 0 | 0 | 0 | 0 | 0 | 0 | 0 | 0 | 0 | 0 | 0
| 6.5 | 7 | 7.5 |  | 0 | 0 | 0 | 0 | 0 | 0 | 0 | 0 | 155 | 0 | 0 | 124 | [9 empty] | 6.5 | 7 | 7.5 |  | 210 | 0 | 0 | 0 | 0 | 0 | 0 | 150 | 0 | 0 | 0 | 0
| 7.5 | 8 | 8.5 |  | 0 | 0 | 0 | 0 | 0 | 0 | 0 | 0 | 0 | 0 | 0 | 93 | [9 empty] | 7.5 | 8 | 8.5 |  | 180 | 0 | 0 | 0 | 0 | 0 | 0 | 270 | 0 | 0 | 0 | 0
| 8.5 | 9 | 9.5 |  | 180 | 0 | 0 | 0 | 0 | 0 | 0 | 150 | 0 | 0 | 0 | 124 | [9 empty] | 8.5 | 9 | 9.5 |  | 240 | 0 | 0 | 0 | 0 | 0 | 0 | 300 | 0 | 0 | 0 | 0
| 9.5 | 10 | 10.5 |  | 90 | 0 | 0 | 0 | 0 | 0 | 0 | 210 | 0 | 0 | 0 | 0 | [9 empty] | 9.5 | 10 | 10.5 |  | 60 | 0 | 0 | 0 | 0 | 0 | 0 | 0 | 0 | 0 | 0 | 0
| 10.5 | 11 | 11.5 |  | 120 | 0 | 0 | 0 | 0 | 0 | 0 | 90 | 0 | 0 | 0 | 0 | [9 empty] | 10.5 | 11 | 11.5 |  | 0 | 0 | 0 | 0 | 0 | 0 | 0 | 0 | 0 | 0 | 0 | 0
| 11.5 | 12 | 12.5 |  | 90 | 0 | 0 | 0 | 0 | 0 | 0 | 90 | 0 | 0 | 0 | 0 | [9 empty] | 11.5 | 12 | 12.5 |  | 0 | 155 | 0 | 0 | 0 | 0 | 31 | 0 | 0 | 0 | 0 | 0
| 12.5 | 13 | 13.5 |  | 60 | 0 | 0 | 0 | 0 | 0 | 0 | 180 | 0 | 0 | 0 | 0 | [9 empty] | 12.5 | 13 | 13.5 |  | 0 | 279 | 0 | 0 | 0 | 0 | 310 | 0 | 0 | 0 | 0 | 0
| 13.5 | 14 | 14.5 |  | 180 | 93 | 0 | 0 | 0 | 0 | 31 | 0 | 0 | 0 | 0 | 0 | [9 empty] | 13.5 | 14 | 14.5 |  | 0 | 310 | 0 | 0 | 0 | 0 | 248 | 0 | 0 | 0 | 0 | 0
| 14.5 | 15 | 15.5 |  | 0 | 124 | 0 | 0 | 0 | 0 | 186 | 0 | 0 | 0 | 0 | 0 | [9 empty] | 14.5 | 15 | 15.5 |  | 0 | 0 | 0 | 0 | 0 | 0 | 155 | 0 | 0 | 0 | 0 | 0
| 15.5 | 16 | 16.5 |  | 0 | 124 | 0 | 0 | 0 | 0 | 155 | 0 | 0 | 0 | 0 | 0 | [9 empty] | 15.5 | 16 | 16.5 |  | 0 | 0 | 0 | 0 | 0 | 0 | 0 | 0 | 0 | 0 | 0 | 0
| 16.5 | 17 | 17.5 |  | 0 | 93 | 0 | 0 | 0 | 0 | 93 | 0 | 0 | 0 | 0 | 0 | [9 empty] | 16.5 | 17 | 17.5 |  | 0 | 0 | 270 | 0 | 0 | 0 | 0 | 0 | 0 | 0 | 0 | 0
| 17.5 | 18 | 18.5 |  | 0 | 93 | 0 | 0 | 0 | 0 | 93 | 0 | 0 | 0 | 0 | 0 | [9 empty] | 17.5 | 18 | 18.5 |  | 0 | 0 | 300 | 0 | 0 | 120 | 0 | 0 | 0 | 0 | 0 | 0
| 18.5 | 19 | 19.5 |  | 0 | 93 | 210 | 0 | 0 | 0 | 124 | 0 | 0 | 0 | 0 | 0 | [9 empty] | 18.5 | 19 | 19.5 |  | 0 | 0 | 150 | 0 | 0 | 330 | 0 | 0 | 0 | 0 | 0 | 0
| 19.5 | 20 | 20.5 |  | 0 | 124 | 120 | 0 | 0 | 60 | 62 | 0 | 0 | 0 | 0 | 0 | [9 empty] | 19.5 | 20 | 20.5 |  | 0 | 0 | 0 | 0 | 0 | 270 | 0 | 0 | 0 | 0 | 0 | 0
| 20.5 | 21 | 21.5 |  | 0 | 0 | 90 | 0 | 0 | 150 | 0 | 0 | 0 | 0 | 0 | 0 | [9 empty] | 20.5 | 21 | 21.5 |  | 0 | 0 | 0 | 186 | 0 | 0 | 0 | 0 | 0 | 0 | 0 | 0
| 21.5 | 22 | 22.5 |  | 0 | 0 | 90 | 0 | 0 | 150 | 0 | 0 | 0 | 0 | 0 | 0 | [9 empty] | 21.5 | 22 | 22.5 |  | 0 | 0 | 0 | 372 | 186 | 0 | 0 | 0 | 0 | 0 | 0 | 0
| 22.5 | 23 | 23.5 |  | 0 | 0 | 210 | 186 | 0 | 120 | 0 | 0 | 0 | 0 | 0 | 0 | [9 empty] | 22.5 | 23 | 23.5 |  | 0 | 0 | 0 | 186 | 341 | 0 | 0 | 0 | 0 | 0 | 0 | 0
| 23.5 | 24 | 24.5 |  | 0 | 0 | 0 | 124 | 93 | 60 | 0 | 0 | 0 | 0 | 0 | 0 | [9 empty] | 23.5 | 24 | 24.5 |  | 0 | 0 | 0 | 0 | 217 | 0 | 0 | 0 | 0 | 0 | 0 | 0
| 24.5 | 25 | 25.5 |  | 0 | 0 | 0 | 124 | 155 | 180 | 0 | 0 | 0 | 0 | 0 | 0 | [9 empty] | 24.5 | 25 | 25.5 |  | 0 | 0 | 0 | 0 | 0 | 0 | 0 | 0 | 0 | 0 | 0 | 0
| 25.5 | 26 | 26.5 |  | 0 | 0 | 0 | 124 | 124 | 0 | 0 | 0 | 0 | 0 | 0 | 0 | [9 empty] | 25.5 | 26 | 26.5 |  | 0 | 0 | 0 | 0 | 0 | 0 | 0 | 0 | 0 | 0 | 0 | 0
| 26.5 | 27 | 27.5 |  | 0 | 0 | 0 | 186 | 93 | 0 | 0 | 0 | 0 | 0 | 0 | 0 | [9 empty] | 26.5 | 27 | 27.5 |  | 0 | 0 | 0 | 0 | 0 | 0 | 0 | 0 | 0 | 0 | 0 | 0
| 27.5 | 28 | 28.5 |  | 0 | 0 | 0 | 0 | 93 | 0 | 0 | 0 | 0 | 0 | 0 | 0 | [9 empty] | 27.5 | 28 | 28.5 |  | 0 | 0 | 0 | 0 | 0 | 0 | 0 | 0 | 0 | 0 | 0 | 0
| 28.5 | 29 | 29.5 |  | 0 | 0 | 0 | 0 | 186 | 0 | 0 | 0 | 0 | 0 | 0 | 0 | [9 empty] | 28.5 | 29 | 29.5 |  | 0 | 0 | 0 | 0 | 0 | 0 | 0 | 0 | 0 | 0 | 0 | 0
| 29.5 | 30 | 30.5 |  | 0 | 0 | 0 | 0 | 0 | 0 | 0 | 0 | 0 | 0 | 0 | 0 | [9 empty] | 29.5 | 30 | 30.5 |  | 0 | 0 | 0 | 0 | 0 | 0 | 0 | 0 | 0 | 0 | 0 | 0
| 30.5 | 31 | 31.5 |  | 0 | 0 | 0 | 0 | 0 | 0 | 0 | 0 | 0 | 0 | 0 | 0 | [9 empty] | 30.5 | 31 | 31.5 |  | 0 | 0 | 0 | 0 | 0 | 0 | 0 | 0 | 0 | 0 | 0 | 0
| 31.5 | 32 | 32.5 |  | 0 | 0 | 0 | 0 | 0 | 0 | 0 | 0 | 0 | 0 | 0 | 0 | [9 empty] | 31.5 | 32 | 32.5 |  | 0 | 0 | 0 | 0 | 0 | 0 | 0 | 0 | 0 | 0 | 0 | 0
| 32.5 | 33 | 33.5 |  | 0 | 0 | 0 | 0 | 0 | 0 | 0 | 0 | 0 | 0 | 0 | 0 | [9 empty] | 32.5 | 33 | 33.5 |  | 0 | 0 | 0 | 0 | 0 | 0 | 0 | 0 | 0 | 0 | 0 | 0
| 33.5 | 34 | 34.5 |  | 0 | 0 | 0 | 0 | 0 | 0 | 0 | 0 | 0 | 0 | 0 | 0 | [9 empty] | 33.5 | 34 | 34.5 |  | 0 | 0 | 0 | 0 | 0 | 0 | 0 | 0 | 0 | 0 | 0 | 0
| 34.5 | 35 | 35.5 |  | 0 | 0 | 0 | 0 | 0 | 0 | 0 | 0 | 0 | 0 | 0 | 0 | [9 empty] | 34.5 | 35 | 35.5 |  | 0 | 0 | 0 | 0 | 0 | 0 | 0 | 0 | 0 | 0 | 0 | 0
| 35.5 | 36 | 36.5 |  | 0 | 0 | 0 | 0 | 0 | 0 | 0 | 0 | 0 | 0 | 0 | 0 | [9 empty] | 35.5 | 36 | 36.5 |  | 0 | 0 | 0 | 0 | 0 | 0 | 0 | 0 | 0 | 0 | 0 | 0

## 富山 (hidden)
気象データ | [24 empty] | 気象データ
富山 | [24 empty] | 富山s
時刻別平均気温 | [24 empty] | 時刻別平均外気湿球温度
時刻 | 0 | 1 | 2 | 3 | 4 | 5 | 6 | 7 | 8 | 9 | 10 | 11 | 12 | 13 | 14 | 15 | 16 | 17 | 18 | 19 | 20 | 21 | 22 | 23 | 時刻 | 0 | 1 | 2 | 3 | 4 | 5 | 6 | 7 | 8 | 9 | 10 | 11 | 12 | 13 | 14 | 15 | 16 | 17 | 18 | 19 | 20 | 21 | 22 | 23 | 平均
4月 | 10 | 9.8 | 9.6 | 9.4 | 9.3 | 9.1 | 9.3 | 10.4 | 12 | 13.5 | 14.5 | 15.2 | 15.6 | 15.8 | 15.8 | 15.4 | 14.9 | 14.1 | 13.2 | 12.4 | 11.9 | 11.4 | 10.9 | 10.5 | 4月 | 8 | 7.8 | 7.6 | 7.4 | 7.3 | 7.1 | 7.3 | 8 | 8.9 | 9.5 | 10 | 10.2 | 10.5 | 10.6 | 10.5 | 10.3 | 10.1 | 9.8 | 9.5 | 9.2 | 9.1 | 8.9 | 8.7 | 8.4 | 8.9458
5月 | 15.4 | 15.2 | 14.9 | 14.7 | 14.6 | 14.5 | 15.1 | 16.4 | 17.8 | 19 | 19.9 | 20.5 | 20.9 | 21 | 21 | 20.7 | 20.1 | 19.4 | 18.4 | 17.5 | 16.9 | 16.5 | 16.1 | 15.7 | 5月 | 13.2 | 13 | 12.8 | 12.6 | 12.5 | 12.4 | 12.8 | 13.4 | 14.1 | 14.5 | 14.9 | 15.1 | 15.2 | 15.3 | 15.2 | 15.1 | 14.9 | 14.6 | 14.3 | 14 | 13.9 | 13.9 | 13.7 | 13.5 | 13.9542
6月 | 19.5 | 19.3 | 19.1 | 18.9 | 18.7 | 18.7 | 19.3 | 20.3 | 21.5 | 22.4 | 23.2 | 23.7 | 24 | 24.2 | 24.2 | 23.9 | 23.5 | 22.9 | 22.2 | 21.4 | 20.9 | 20.5 | 20.3 | 20 | 6月 | 17.9 | 17.8 | 17.6 | 17.4 | 17.3 | 17.2 | 17.6 | 18.1 | 18.5 | 18.8 | 19.1 | 19.4 | 19.5 | 19.5 | 19.5 | 19.4 | 19.2 | 19 | 18.8 | 18.6 | 18.5 | 18.5 | 18.4 | 18.3 | 18.4958
7月 | 23.9 | 23.7 | 23.5 | 23.3 | 23.2 | 23.1 | 23.5 | 24.4 | 25.6 | 26.5 | 27.3 | 27.9 | 28.3 | 28.4 | 28.3 | 28.1 | 27.6 | 27.1 | 26.3 | 25.6 | 25.1 | 24.8 | 24.5 | 24.3 | 7月 | 22.2 | 22 | 21.9 | 21.7 | 21.6 | 21.5 | 21.7 | 22.1 | 22.5 | 22.9 | 23.2 | 23.4 | 23.6 | 23.6 | 23.6 | 23.5 | 23.4 | 23.2 | 23 | 22.8 | 22.7 | 22.6 | 22.5 | 22.4 | 22.65
8月 | 25.3 | 25 | 24.8 | 24.6 | 24.4 | 24.2 | 24.5 | 25.7 | 27.1 | 28.3 | 29.1 | 29.7 | 30 | 30.1 | 30 | 29.6 | 29.1 | 28.4 | 27.6 | 26.9 | 26.5 | 26.2 | 25.8 | 25.5 | 8月 | 23.1 | 22.9 | 22.7 | 22.6 | 22.4 | 22.2 | 22.3 | 22.8 | 23.3 | 23.8 | 24.1 | 24.3 | 24.5 | 24.5 | 24.5 | 24.4 | 24.3 | 24.2 | 24 | 23.8 | 23.7 | 23.6 | 23.5 | 23.3 | 23.5333
9月 | 21.2 | 21 | 20.7 | 20.6 | 20.4 | 20.3 | 20.3 | 21.2 | 22.5 | 23.8 | 24.7 | 25.3 | 25.6 | 25.7 | 25.6 | 25.3 | 24.8 | 24.1 | 23.3 | 22.9 | 22.5 | 22 | 21.6 | 21.3 | 9月 | 19.4 | 19.2 | 19 | 18.9 | 18.7 | 18.6 | 18.6 | 19.1 | 19.7 | 20.1 | 20.5 | 20.7 | 20.8 | 20.8 | 20.8 | 20.7 | 20.6 | 20.3 | 20.1 | 20.1 | 20 | 19.9 | 19.7 | 19.5 | 19.825
10月 | 15.3 | 15.1 | 15 | 14.8 | 14.6 | 14.4 | 14.3 | 14.9 | 16.4 | 18 | 19.1 | 19.9 | 20.3 | 20.4 | 20.2 | 19.9 | 19.2 | 18.4 | 17.7 | 17.2 | 16.6 | 16.1 | 15.7 | 15.4 | 10月 | 13.8 | 13.6 | 13.4 | 13.3 | 13.1 | 13 | 12.9 | 13.3 | 14.1 | 14.7 | 15.1 | 15.4 | 15.6 | 15.7 | 15.6 | 15.5 | 15.3 | 15 | 14.9 | 14.7 | 14.5 | 14.2 | 14 | 13.8 | 14.3542
11月 | 9.8 | 9.6 | 9.5 | 9.3 | 9.2 | 9.1 | 9 | 9.2 | 10.2 | 11.5 | 12.8 | 13.8 | 14.2 | 14.4 | 14.3 | 13.9 | 13.2 | 12.4 | 11.8 | 11.2 | 10.7 | 10.4 | 10.1 | 9.9 | 11月 | 8.4 | 8.2 | 8 | 7.9 | 7.8 | 7.7 | 7.6 | 7.7 | 8.4 | 9.2 | 9.7 | 10.1 | 10.3 | 10.4 | 10.5 | 10.3 | 10.1 | 9.8 | 9.6 | 9.4 | 9.1 | 8.8 | 8.6 | 8.4 | 9
12月 | 4.8 | 4.7 | 4.6 | 4.5 | 4.4 | 4.3 | 4.3 | 4.3 | 4.7 | 5.6 | 6.6 | 7.4 | 7.8 | 8 | 8 | 7.7 | 7.2 | 6.5 | 6.1 | 5.7 | 5.3 | 5.1 | 4.9 | 4.7 | 12月 | 3.7 | 3.6 | 3.5 | 3.4 | 3.4 | 3.3 | 3.3 | 3.2 | 3.5 | 4.1 | 4.7 | 5.1 | 5.3 | 5.4 | 5.4 | 5.3 | 5.1 | 4.8 | 4.6 | 4.4 | 4.2 | 4 | 3.8 | 3.6 | 4.1958
1月 | 2.1 | 1.9 | 1.8 | 1.7 | 1.7 | 1.6 | 1.6 | 1.5 | 1.8 | 2.6 | 3.5 | 4.3 | 4.7 | 5 | 5 | 4.8 | 4.4 | 3.8 | 3.4 | 3 | 2.7 | 2.5 | 2.3 | 2.1 | 1月 | 1.2 | 1 | 0.9 | 0.9 | 0.8 | 0.7 | 0.7 | 0.7 | 0.9 | 1.4 | 2 | 2.4 | 2.7 | 2.8 | 2.8 | 2.8 | 2.6 | 2.3 | 2.1 | 2 | 1.8 | 1.6 | 1.4 | 1.3 | 1.6583
2月 | 2.1 | 2 | 1.9 | 1.8 | 1.7 | 1.6 | 1.5 | 1.5 | 2.2 | 3.3 | 4.3 | 5.1 | 5.7 | 6 | 6 | 5.9 | 5.5 | 4.9 | 4.3 | 3.8 | 3.3 | 2.9 | 2.7 | 2.4 | 2月 | 1.1 | 1 | 0.9 | 0.8 | 0.7 | 0.6 | 0.5 | 0.5 | 1 | 1.7 | 2.3 | 2.7 | 3.1 | 3.2 | 3.3 | 3.3 | 3.1 | 2.8 | 2.5 | 2.3 | 2.1 | 1.8 | 1.6 | 1.4 | 1.8458
3月 | 5.3 | 5.1 | 4.9 | 4.7 | 4.6 | 4.4 | 4.3 | 4.8 | 6.1 | 7.5 | 8.7 | 9.5 | 10 | 10.3 | 10.3 | 10 | 9.5 | 8.8 | 8 | 7.4 | 6.8 | 6.3 | 5.9 | 5.6 | 3月 | 3.7 | 3.6 | 3.4 | 3.3 | 3.1 | 3 | 2.9 | 3.2 | 4 | 4.8 | 5.3 | 5.8 | 6 | 6.2 | 6.2 | 6.1 | 5.9 | 5.6 | 5.2 | 5 | 4.8 | 4.5 | 4.2 | 4 | 4.575
| 周囲温度 |  |  |  | 4月 | 5月 | 6月 | 7月 | 8月 | 9月 | 10月 | 11月 | 12月 | 1月 | 2月 | 3月 | [9 empty] | 周囲温度 |  |  |  | 4月 | 5月 | 6月 | 7月 | 8月 | 9月 | 10月 | 11月 | 12月 | 1月 | 2月 | 3月
| T1d [℃] |  |  |  | 30 | 31 | 30 | 31 | 31 | 30 | 31 | 30 | 31 | 31 | 29 | 31 | [9 empty] | T1d [℃] |  |  |  | 30 | 31 | 30 | 31 | 31 | 30 | 31 | 30 | 31 | 31 | 29 | 31
| -6.5 | -6 | -5.5 |  | 0 | 0 | 0 | 0 | 0 | 0 | 0 | 0 | 0 | 0 | 0 | 0 | [9 empty] | -6.5 | -6 | -5.5 |  | 0 | 0 | 0 | 0 | 0 | 0 | 0 | 0 | 0 | 0 | 0 | 0
| -5.5 | -5 | -4.5 |  | 0 | 0 | 0 | 0 | 0 | 0 | 0 | 0 | 0 | 0 | 0 | 0 | [9 empty] | -5.5 | -5 | -4.5 |  | 0 | 0 | 0 | 0 | 0 | 0 | 0 | 0 | 0 | 0 | 0 | 0
| -4.5 | -4 | -3.5 |  | 0 | 0 | 0 | 0 | 0 | 0 | 0 | 0 | 0 | 0 | 0 | 0 | [9 empty] | -4.5 | -4 | -3.5 |  | 0 | 0 | 0 | 0 | 0 | 0 | 0 | 0 | 0 | 0 | 0 | 0
| -3.5 | -3 | -2.5 |  | 0 | 0 | 0 | 0 | 0 | 0 | 0 | 0 | 0 | 0 | 0 | 0 | [9 empty] | -3.5 | -3 | -2.5 |  | 0 | 0 | 0 | 0 | 0 | 0 | 0 | 0 | 0 | 0 | 0 | 0
| -2.5 | -2 | -1.5 |  | 0 | 0 | 0 | 0 | 0 | 0 | 0 | 0 | 0 | 0 | 0 | 0 | [9 empty] | -2.5 | -2 | -1.5 |  | 0 | 0 | 0 | 0 | 0 | 0 | 0 | 0 | 0 | 0 | 0 | 0
| -1.5 | -1 | -0.5 |  | 0 | 0 | 0 | 0 | 0 | 0 | 0 | 0 | 0 | 0 | 0 | 0 | [9 empty] | -1.5 | -1 | -0.5 |  | 0 | 0 | 0 | 0 | 0 | 0 | 0 | 0 | 0 | 0 | 0 | 0
| -0.5 | 0 | 0.5 |  | 0 | 0 | 0 | 0 | 0 | 0 | 0 | 0 | 0 | 0 | 0 | 0 | [9 empty] | -0.5 | 0 | 0.5 |  | 0 | 0 | 0 | 0 | 0 | 0 | 0 | 0 | 0 | 0 | 0 | 0
| 0.5 | 1 | 1.5 |  | 0 | 0 | 0 | 0 | 0 | 0 | 0 | 0 | 0 | 0 | 0 | 0 | [9 empty] | 0.5 | 1 | 1.5 |  | 0 | 0 | 0 | 0 | 0 | 0 | 0 | 0 | 0 | 372 | 290 | 0
| 1.5 | 2 | 2.5 |  | 0 | 0 | 0 | 0 | 0 | 0 | 0 | 0 | 0 | 341 | 290 | 0 | [9 empty] | 1.5 | 2 | 2.5 |  | 0 | 0 | 0 | 0 | 0 | 0 | 0 | 0 | 0 | 217 | 174 | 0
| 2.5 | 3 | 3.5 |  | 0 | 0 | 0 | 0 | 0 | 0 | 0 | 0 | 0 | 155 | 116 | 0 | [9 empty] | 2.5 | 3 | 3.5 |  | 0 | 0 | 0 | 0 | 0 | 0 | 0 | 0 | 155 | 155 | 232 | 186
| 3.5 | 4 | 4.5 |  | 0 | 0 | 0 | 0 | 0 | 0 | 0 | 0 | 124 | 124 | 87 | 62 | [9 empty] | 3.5 | 4 | 4.5 |  | 0 | 0 | 0 | 0 | 0 | 0 | 0 | 0 | 310 | 0 | 0 | 155
| 4.5 | 5 | 5.5 |  | 0 | 0 | 0 | 0 | 0 | 0 | 0 | 0 | 279 | 124 | 58 | 186 | [9 empty] | 4.5 | 5 | 5.5 |  | 0 | 0 | 0 | 0 | 0 | 0 | 0 | 0 | 279 | 0 | 0 | 186
| 5.5 | 6 | 6.5 |  | 0 | 0 | 0 | 0 | 0 | 0 | 0 | 0 | 93 | 0 | 145 | 124 | [9 empty] | 5.5 | 6 | 6.5 |  | 0 | 0 | 0 | 0 | 0 | 0 | 0 | 0 | 0 | 0 | 0 | 217
| 6.5 | 7 | 7.5 |  | 0 | 0 | 0 | 0 | 0 | 0 | 0 | 0 | 124 | 0 | 0 | 62 | [9 empty] | 6.5 | 7 | 7.5 |  | 120 | 0 | 0 | 0 | 0 | 0 | 0 | 0 | 0 | 0 | 0 | 0
| 7.5 | 8 | 8.5 |  | 0 | 0 | 0 | 0 | 0 | 0 | 0 | 0 | 124 | 0 | 0 | 62 | [9 empty] | 7.5 | 8 | 8.5 |  | 150 | 0 | 0 | 0 | 0 | 0 | 0 | 300 | 0 | 0 | 0 | 0
| 8.5 | 9 | 9.5 |  | 120 | 0 | 0 | 0 | 0 | 0 | 0 | 150 | 0 | 0 | 0 | 62 | [9 empty] | 8.5 | 9 | 9.5 |  | 150 | 0 | 0 | 0 | 0 | 0 | 0 | 150 | 0 | 0 | 0 | 0
| 9.5 | 10 | 10.5 |  | 120 | 0 | 0 | 0 | 0 | 0 | 0 | 210 | 0 | 0 | 0 | 186 | [9 empty] | 9.5 | 10 | 10.5 |  | 210 | 0 | 0 | 0 | 0 | 0 | 0 | 240 | 0 | 0 | 0 | 0
| 10.5 | 11 | 11.5 |  | 90 | 0 | 0 | 0 | 0 | 0 | 0 | 60 | 0 | 0 | 0 | 0 | [9 empty] | 10.5 | 11 | 11.5 |  | 90 | 0 | 0 | 0 | 0 | 0 | 0 | 30 | 0 | 0 | 0 | 0
| 11.5 | 12 | 12.5 |  | 90 | 0 | 0 | 0 | 0 | 0 | 0 | 90 | 0 | 0 | 0 | 0 | [9 empty] | 11.5 | 12 | 12.5 |  | 0 | 31 | 0 | 0 | 0 | 0 | 0 | 0 | 0 | 0 | 0 | 0
| 12.5 | 13 | 13.5 |  | 30 | 0 | 0 | 0 | 0 | 0 | 0 | 60 | 0 | 0 | 0 | 0 | [9 empty] | 12.5 | 13 | 13.5 |  | 0 | 217 | 0 | 0 | 0 | 0 | 186 | 0 | 0 | 0 | 0 | 0
| 13.5 | 14 | 14.5 |  | 60 | 0 | 0 | 0 | 0 | 0 | 62 | 150 | 0 | 0 | 0 | 0 | [9 empty] | 13.5 | 14 | 14.5 |  | 0 | 217 | 0 | 0 | 0 | 0 | 186 | 0 | 0 | 0 | 0 | 0
| 14.5 | 15 | 15.5 |  | 120 | 217 | 0 | 0 | 0 | 0 | 217 | 0 | 0 | 0 | 0 | 0 | [9 empty] | 14.5 | 15 | 15.5 |  | 0 | 279 | 0 | 0 | 0 | 0 | 248 | 0 | 0 | 0 | 0 | 0
| 15.5 | 16 | 16.5 |  | 90 | 93 | 0 | 0 | 0 | 0 | 93 | 0 | 0 | 0 | 0 | 0 | [9 empty] | 15.5 | 16 | 16.5 |  | 0 | 0 | 0 | 0 | 0 | 0 | 124 | 0 | 0 | 0 | 0 | 0
| 16.5 | 17 | 17.5 |  | 0 | 62 | 0 | 0 | 0 | 0 | 62 | 0 | 0 | 0 | 0 | 0 | [9 empty] | 16.5 | 17 | 17.5 |  | 0 | 0 | 90 | 0 | 0 | 0 | 0 | 0 | 0 | 0 | 0 | 0
| 17.5 | 18 | 18.5 |  | 0 | 93 | 0 | 0 | 0 | 0 | 93 | 0 | 0 | 0 | 0 | 0 | [9 empty] | 17.5 | 18 | 18.5 |  | 0 | 0 | 210 | 0 | 0 | 0 | 0 | 0 | 0 | 0 | 0 | 0
| 18.5 | 19 | 19.5 |  | 0 | 62 | 180 | 0 | 0 | 0 | 62 | 0 | 0 | 0 | 0 | 0 | [9 empty] | 18.5 | 19 | 19.5 |  | 0 | 0 | 330 | 0 | 0 | 240 | 0 | 0 | 0 | 0 | 0 | 0
| 19.5 | 20 | 20.5 |  | 0 | 62 | 120 | 0 | 0 | 90 | 155 | 0 | 0 | 0 | 0 | 0 | [9 empty] | 19.5 | 20 | 20.5 |  | 0 | 0 | 90 | 0 | 0 | 270 | 0 | 0 | 0 | 0 | 0 | 0
| 20.5 | 21 | 21.5 |  | 0 | 155 | 90 | 0 | 0 | 180 | 0 | 0 | 0 | 0 | 0 | 0 | [9 empty] | 20.5 | 21 | 21.5 |  | 0 | 0 | 0 | 0 | 0 | 210 | 0 | 0 | 0 | 0 | 0 | 0
| 21.5 | 22 | 22.5 |  | 0 | 0 | 90 | 0 | 0 | 60 | 0 | 0 | 0 | 0 | 0 | 0 | [9 empty] | 21.5 | 22 | 22.5 |  | 0 | 0 | 0 | 279 | 93 | 0 | 0 | 0 | 0 | 0 | 0 | 0
| 22.5 | 23 | 23.5 |  | 0 | 0 | 60 | 93 | 0 | 120 | 0 | 0 | 0 | 0 | 0 | 0 | [9 empty] | 22.5 | 23 | 23.5 |  | 0 | 0 | 0 | 341 | 217 | 0 | 0 | 0 | 0 | 0 | 0 | 0
| 23.5 | 24 | 24.5 |  | 0 | 0 | 180 | 186 | 62 | 60 | 0 | 0 | 0 | 0 | 0 | 0 | [9 empty] | 23.5 | 24 | 24.5 |  | 0 | 0 | 0 | 124 | 341 | 0 | 0 | 0 | 0 | 0 | 0 | 0
| 24.5 | 25 | 25.5 |  | 0 | 0 | 0 | 93 | 155 | 120 | 0 | 0 | 0 | 0 | 0 | 0 | [9 empty] | 24.5 | 25 | 25.5 |  | 0 | 0 | 0 | 0 | 93 | 0 | 0 | 0 | 0 | 0 | 0 | 0
| 25.5 | 26 | 26.5 |  | 0 | 0 | 0 | 93 | 124 | 90 | 0 | 0 | 0 | 0 | 0 | 0 | [9 empty] | 25.5 | 26 | 26.5 |  | 0 | 0 | 0 | 0 | 0 | 0 | 0 | 0 | 0 | 0 | 0 | 0
| 26.5 | 27 | 27.5 |  | 0 | 0 | 0 | 93 | 93 | 0 | 0 | 0 | 0 | 0 | 0 | 0 | [9 empty] | 26.5 | 27 | 27.5 |  | 0 | 0 | 0 | 0 | 0 | 0 | 0 | 0 | 0 | 0 | 0 | 0
| 27.5 | 28 | 28.5 |  | 0 | 0 | 0 | 186 | 93 | 0 | 0 | 0 | 0 | 0 | 0 | 0 | [9 empty] | 27.5 | 28 | 28.5 |  | 0 | 0 | 0 | 0 | 0 | 0 | 0 | 0 | 0 | 0 | 0 | 0
| 28.5 | 29 | 29.5 |  | 0 | 0 | 0 | 0 | 62 | 0 | 0 | 0 | 0 | 0 | 0 | 0 | [9 empty] | 28.5 | 29 | 29.5 |  | 0 | 0 | 0 | 0 | 0 | 0 | 0 | 0 | 0 | 0 | 0 | 0
| 29.5 | 30 | 30.5 |  | 0 | 0 | 0 | 0 | 155 | 0 | 0 | 0 | 0 | 0 | 0 | 0 | [9 empty] | 29.5 | 30 | 30.5 |  | 0 | 0 | 0 | 0 | 0 | 0 | 0 | 0 | 0 | 0 | 0 | 0
| 30.5 | 31 | 31.5 |  | 0 | 0 | 0 | 0 | 0 | 0 | 0 | 0 | 0 | 0 | 0 | 0 | [9 empty] | 30.5 | 31 | 31.5 |  | 0 | 0 | 0 | 0 | 0 | 0 | 0 | 0 | 0 | 0 | 0 | 0
| 31.5 | 32 | 32.5 |  | 0 | 0 | 0 | 0 | 0 | 0 | 0 | 0 | 0 | 0 | 0 | 0 | [9 empty] | 31.5 | 32 | 32.5 |  | 0 | 0 | 0 | 0 | 0 | 0 | 0 | 0 | 0 | 0 | 0 | 0
| 32.5 | 33 | 33.5 |  | 0 | 0 | 0 | 0 | 0 | 0 | 0 | 0 | 0 | 0 | 0 | 0 | [9 empty] | 32.5 | 33 | 33.5 |  | 0 | 0 | 0 | 0 | 0 | 0 | 0 | 0 | 0 | 0 | 0 | 0
| 33.5 | 34 | 34.5 |  | 0 | 0 | 0 | 0 | 0 | 0 | 0 | 0 | 0 | 0 | 0 | 0 | [9 empty] | 33.5 | 34 | 34.5 |  | 0 | 0 | 0 | 0 | 0 | 0 | 0 | 0 | 0 | 0 | 0 | 0
| 34.5 | 35 | 35.5 |  | 0 | 0 | 0 | 0 | 0 | 0 | 0 | 0 | 0 | 0 | 0 | 0 | [9 empty] | 34.5 | 35 | 35.5 |  | 0 | 0 | 0 | 0 | 0 | 0 | 0 | 0 | 0 | 0 | 0 | 0
| 35.5 | 36 | 36.5 |  | 0 | 0 | 0 | 0 | 0 | 0 | 0 | 0 | 0 | 0 | 0 | 0 | [9 empty] | 35.5 | 36 | 36.5 |  | 0 | 0 | 0 | 0 | 0 | 0 | 0 | 0 | 0 | 0 | 0 | 0

## 金沢 (hidden)
気象データ | [24 empty] | 気象データ
金沢 | [24 empty] | 金沢s
時刻別平均気温 | [24 empty] | 時刻別平均外気湿球温度
時刻 | 0 | 1 | 2 | 3 | 4 | 5 | 6 | 7 | 8 | 9 | 10 | 11 | 12 | 13 | 14 | 15 | 16 | 17 | 18 | 19 | 20 | 21 | 22 | 23 | 時刻 | 0 | 1 | 2 | 3 | 4 | 5 | 6 | 7 | 8 | 9 | 10 | 11 | 12 | 13 | 14 | 15 | 16 | 17 | 18 | 19 | 20 | 21 | 22 | 23 | 平均
4月 | 10.8 | 10.5 | 10.3 | 10 | 9.9 | 9.7 | 9.7 | 10.6 | 12.3 | 13.6 | 14.6 | 15.2 | 15.5 | 15.5 | 15.4 | 15.2 | 14.9 | 14.3 | 13.7 | 13.1 | 12.6 | 12.1 | 11.7 | 11.3 | 4月 | 8.1 | 7.9 | 7.7 | 7.5 | 7.4 | 7.3 | 7.3 | 7.8 | 8.7 | 9.3 | 9.8 | 10.1 | 10.3 | 10.4 | 10.3 | 10.2 | 10.1 | 9.8 | 9.5 | 9.3 | 9.2 | 9 | 8.7 | 8.4 | 8.9208
5月 | 16 | 15.7 | 15.3 | 15.1 | 14.9 | 14.7 | 15 | 16.2 | 17.8 | 19 | 19.8 | 20.3 | 20.5 | 20.5 | 20.5 | 20.3 | 20 | 19.5 | 18.9 | 18.2 | 17.7 | 17.2 | 16.8 | 16.4 | 5月 | 13.1 | 12.9 | 12.7 | 12.5 | 12.3 | 12.2 | 12.4 | 13 | 13.7 | 14.2 | 14.6 | 14.8 | 14.9 | 15 | 14.9 | 14.8 | 14.6 | 14.4 | 14.2 | 14 | 13.9 | 13.8 | 13.6 | 13.4 | 13.7458
6月 | 20 | 19.8 | 19.5 | 19.4 | 19.2 | 19.1 | 19.5 | 20.3 | 21.6 | 22.6 | 23.3 | 23.7 | 24 | 24.1 | 24 | 23.8 | 23.5 | 23.1 | 22.6 | 22 | 21.5 | 21.1 | 20.8 | 20.5 | 6月 | 17.7 | 17.5 | 17.4 | 17.2 | 17.1 | 17 | 17.2 | 17.6 | 18.1 | 18.5 | 18.7 | 19 | 19.1 | 19.1 | 19.1 | 19 | 18.9 | 18.7 | 18.6 | 18.4 | 18.3 | 18.2 | 18.1 | 18 | 18.1875
7月 | 24.5 | 24.3 | 24.1 | 23.9 | 23.8 | 23.7 | 23.9 | 24.6 | 25.8 | 26.7 | 27.3 | 27.9 | 28.1 | 28.1 | 28.1 | 27.9 | 27.6 | 27.2 | 26.7 | 26.1 | 25.7 | 25.4 | 25.1 | 24.8 | 7月 | 22 | 21.8 | 21.7 | 21.6 | 21.4 | 21.3 | 21.4 | 21.7 | 22.2 | 22.5 | 22.8 | 23 | 23.1 | 23.1 | 23.1 | 23 | 22.9 | 22.8 | 22.7 | 22.5 | 22.4 | 22.4 | 22.3 | 22.2 | 22.3292
8月 | 25.9 | 25.7 | 25.5 | 25.3 | 25 | 24.9 | 24.9 | 25.7 | 27.2 | 28.4 | 29.2 | 29.7 | 30 | 30 | 29.9 | 29.7 | 29.4 | 28.9 | 28.2 | 27.6 | 27.2 | 26.7 | 26.4 | 26.1 | 8月 | 23 | 22.8 | 22.6 | 22.4 | 22.2 | 22.1 | 22.1 | 22.4 | 23 | 23.4 | 23.7 | 23.9 | 24 | 24.1 | 24.1 | 24 | 23.9 | 23.8 | 23.7 | 23.5 | 23.5 | 23.4 | 23.2 | 23.1 | 23.2458
9月 | 21.8 | 21.6 | 21.4 | 21.2 | 21 | 20.8 | 20.7 | 21.3 | 22.7 | 24 | 24.8 | 25.5 | 25.8 | 25.9 | 25.8 | 25.6 | 25.2 | 24.6 | 23.9 | 23.4 | 22.9 | 22.6 | 22.2 | 21.9 | 9月 | 19.2 | 19.1 | 18.9 | 18.8 | 18.7 | 18.5 | 18.5 | 18.7 | 19.3 | 19.8 | 20 | 20.3 | 20.4 | 20.5 | 20.5 | 20.4 | 20.3 | 20.2 | 20 | 19.9 | 19.7 | 19.6 | 19.4 | 19.3 | 19.5833
10月 | 16.1 | 15.8 | 15.7 | 15.5 | 15.3 | 15.1 | 15 | 15.4 | 16.8 | 18.3 | 19.5 | 20.2 | 20.5 | 20.6 | 20.5 | 20.2 | 19.8 | 19.1 | 18.4 | 17.8 | 17.3 | 16.9 | 16.5 | 16.2 | 10月 | 13.7 | 13.5 | 13.3 | 13.2 | 13.1 | 13 | 12.9 | 13.1 | 13.7 | 14.4 | 14.8 | 15.1 | 15.2 | 15.3 | 15.3 | 15.2 | 15 | 14.8 | 14.7 | 14.5 | 14.3 | 14 | 13.8 | 13.7 | 14.15
11月 | 10.7 | 10.5 | 10.3 | 10.2 | 10.1 | 10 | 9.9 | 10 | 10.9 | 12.1 | 13.3 | 14.1 | 14.5 | 14.6 | 14.5 | 14.2 | 13.8 | 13.2 | 12.6 | 12.1 | 11.6 | 11.3 | 11 | 10.8 | 11月 | 8.4 | 8.3 | 8.2 | 8.1 | 8 | 7.9 | 7.9 | 7.9 | 8.4 | 9 | 9.6 | 10 | 10.1 | 10.2 | 10.2 | 10.1 | 10 | 9.8 | 9.6 | 9.4 | 9.1 | 8.9 | 8.7 | 8.5 | 9.0125
12月 | 5.9 | 5.8 | 5.7 | 5.6 | 5.6 | 5.6 | 5.5 | 5.5 | 5.8 | 6.5 | 7.5 | 8.1 | 8.4 | 8.5 | 8.5 | 8.3 | 8 | 7.6 | 7.1 | 6.8 | 6.5 | 6.3 | 6.1 | 6 | 12月 | 3.9 | 3.8 | 3.8 | 3.7 | 3.7 | 3.6 | 3.6 | 3.6 | 3.8 | 4.3 | 4.7 | 5 | 5.2 | 5.3 | 5.3 | 5.2 | 5.1 | 4.9 | 4.7 | 4.5 | 4.3 | 4.1 | 4 | 3.9 | 4.3333
1月 | 3.3 | 3.2 | 3.1 | 3 | 2.9 | 2.8 | 2.8 | 2.7 | 3 | 3.6 | 4.4 | 5 | 5.3 | 5.5 | 5.5 | 5.4 | 5.1 | 4.7 | 4.4 | 4.1 | 3.9 | 3.6 | 3.5 | 3.4 | 1月 | 1.6 | 1.5 | 1.5 | 1.4 | 1.4 | 1.3 | 1.3 | 1.3 | 1.4 | 1.8 | 2.3 | 2.6 | 2.8 | 2.9 | 2.9 | 2.9 | 2.8 | 2.6 | 2.4 | 2.3 | 2.1 | 1.9 | 1.8 | 1.7 | 2.0208
2月 | 3.3 | 3.1 | 3 | 2.9 | 2.8 | 2.7 | 2.6 | 2.6 | 3.2 | 4.1 | 5 | 5.8 | 6.2 | 6.4 | 6.4 | 6.2 | 6 | 5.5 | 5.1 | 4.7 | 4.3 | 4 | 3.8 | 3.6 | 2月 | 1.5 | 1.4 | 1.3 | 1.2 | 1.1 | 1.1 | 1 | 1 | 1.4 | 2 | 2.5 | 2.9 | 3.2 | 3.3 | 3.3 | 3.3 | 3.2 | 3 | 2.7 | 2.5 | 2.3 | 2.1 | 1.9 | 1.8 | 2.125
3月 | 6 | 5.8 | 5.6 | 5.4 | 5.2 | 5.1 | 5 | 5.3 | 6.5 | 7.9 | 8.9 | 9.6 | 10 | 10.2 | 10.2 | 9.9 | 9.6 | 9.1 | 8.5 | 8 | 7.5 | 7 | 6.7 | 6.4 | 3月 | 3.8 | 3.6 | 3.5 | 3.3 | 3.2 | 3.1 | 3 | 3.2 | 3.9 | 4.7 | 5.2 | 5.6 | 5.9 | 6 | 6 | 5.9 | 5.8 | 5.5 | 5.2 | 5 | 4.8 | 4.5 | 4.3 | 4.1 | 4.5458
| 周囲温度 |  |  |  | 4月 | 5月 | 6月 | 7月 | 8月 | 9月 | 10月 | 11月 | 12月 | 1月 | 2月 | 3月 | [9 empty] | 周囲温度 |  |  |  | 4月 | 5月 | 6月 | 7月 | 8月 | 9月 | 10月 | 11月 | 12月 | 1月 | 2月 | 3月
| T1d [℃] |  |  |  | 30 | 31 | 30 | 31 | 31 | 30 | 31 | 30 | 31 | 31 | 29 | 31 | [9 empty] | T1d [℃] |  |  |  | 30 | 31 | 30 | 31 | 31 | 30 | 31 | 30 | 31 | 31 | 29 | 31
| -6.5 | -6 | -5.5 |  | 0 | 0 | 0 | 0 | 0 | 0 | 0 | 0 | 0 | 0 | 0 | 0 | [9 empty] | -6.5 | -6 | -5.5 |  | 0 | 0 | 0 | 0 | 0 | 0 | 0 | 0 | 0 | 0 | 0 | 0
| -5.5 | -5 | -4.5 |  | 0 | 0 | 0 | 0 | 0 | 0 | 0 | 0 | 0 | 0 | 0 | 0 | [9 empty] | -5.5 | -5 | -4.5 |  | 0 | 0 | 0 | 0 | 0 | 0 | 0 | 0 | 0 | 0 | 0 | 0
| -4.5 | -4 | -3.5 |  | 0 | 0 | 0 | 0 | 0 | 0 | 0 | 0 | 0 | 0 | 0 | 0 | [9 empty] | -4.5 | -4 | -3.5 |  | 0 | 0 | 0 | 0 | 0 | 0 | 0 | 0 | 0 | 0 | 0 | 0
| -3.5 | -3 | -2.5 |  | 0 | 0 | 0 | 0 | 0 | 0 | 0 | 0 | 0 | 0 | 0 | 0 | [9 empty] | -3.5 | -3 | -2.5 |  | 0 | 0 | 0 | 0 | 0 | 0 | 0 | 0 | 0 | 0 | 0 | 0
| -2.5 | -2 | -1.5 |  | 0 | 0 | 0 | 0 | 0 | 0 | 0 | 0 | 0 | 0 | 0 | 0 | [9 empty] | -2.5 | -2 | -1.5 |  | 0 | 0 | 0 | 0 | 0 | 0 | 0 | 0 | 0 | 0 | 0 | 0
| -1.5 | -1 | -0.5 |  | 0 | 0 | 0 | 0 | 0 | 0 | 0 | 0 | 0 | 0 | 0 | 0 | [9 empty] | -1.5 | -1 | -0.5 |  | 0 | 0 | 0 | 0 | 0 | 0 | 0 | 0 | 0 | 0 | 0 | 0
| -0.5 | 0 | 0.5 |  | 0 | 0 | 0 | 0 | 0 | 0 | 0 | 0 | 0 | 0 | 0 | 0 | [9 empty] | -0.5 | 0 | 0.5 |  | 0 | 0 | 0 | 0 | 0 | 0 | 0 | 0 | 0 | 0 | 0 | 0
| 0.5 | 1 | 1.5 |  | 0 | 0 | 0 | 0 | 0 | 0 | 0 | 0 | 0 | 0 | 0 | 0 | [9 empty] | 0.5 | 1 | 1.5 |  | 0 | 0 | 0 | 0 | 0 | 0 | 0 | 0 | 0 | 186 | 232 | 0
| 1.5 | 2 | 2.5 |  | 0 | 0 | 0 | 0 | 0 | 0 | 0 | 0 | 0 | 0 | 0 | 0 | [9 empty] | 1.5 | 2 | 2.5 |  | 0 | 0 | 0 | 0 | 0 | 0 | 0 | 0 | 0 | 341 | 174 | 0
| 2.5 | 3 | 3.5 |  | 0 | 0 | 0 | 0 | 0 | 0 | 0 | 0 | 0 | 310 | 261 | 0 | [9 empty] | 2.5 | 3 | 3.5 |  | 0 | 0 | 0 | 0 | 0 | 0 | 0 | 0 | 0 | 217 | 290 | 155
| 3.5 | 4 | 4.5 |  | 0 | 0 | 0 | 0 | 0 | 0 | 0 | 0 | 0 | 217 | 145 | 0 | [9 empty] | 3.5 | 4 | 4.5 |  | 0 | 0 | 0 | 0 | 0 | 0 | 0 | 0 | 434 | 0 | 0 | 186
| 4.5 | 5 | 5.5 |  | 0 | 0 | 0 | 0 | 0 | 0 | 0 | 0 | 0 | 155 | 87 | 155 | [9 empty] | 4.5 | 5 | 5.5 |  | 0 | 0 | 0 | 0 | 0 | 0 | 0 | 0 | 310 | 0 | 0 | 186
| 5.5 | 6 | 6.5 |  | 0 | 0 | 0 | 0 | 0 | 0 | 0 | 0 | 372 | 62 | 203 | 124 | [9 empty] | 5.5 | 6 | 6.5 |  | 0 | 0 | 0 | 0 | 0 | 0 | 0 | 0 | 0 | 0 | 0 | 217
| 6.5 | 7 | 7.5 |  | 0 | 0 | 0 | 0 | 0 | 0 | 0 | 0 | 124 | 0 | 0 | 93 | [9 empty] | 6.5 | 7 | 7.5 |  | 90 | 0 | 0 | 0 | 0 | 0 | 0 | 0 | 0 | 0 | 0 | 0
| 7.5 | 8 | 8.5 |  | 0 | 0 | 0 | 0 | 0 | 0 | 0 | 0 | 186 | 0 | 0 | 93 | [9 empty] | 7.5 | 8 | 8.5 |  | 180 | 0 | 0 | 0 | 0 | 0 | 0 | 270 | 0 | 0 | 0 | 0
| 8.5 | 9 | 9.5 |  | 0 | 0 | 0 | 0 | 0 | 0 | 0 | 0 | 62 | 0 | 0 | 93 | [9 empty] | 8.5 | 9 | 9.5 |  | 180 | 0 | 0 | 0 | 0 | 0 | 0 | 180 | 0 | 0 | 0 | 0
| 9.5 | 10 | 10.5 |  | 150 | 0 | 0 | 0 | 0 | 0 | 0 | 180 | 0 | 0 | 0 | 186 | [9 empty] | 9.5 | 10 | 10.5 |  | 270 | 0 | 0 | 0 | 0 | 0 | 0 | 270 | 0 | 0 | 0 | 0
| 10.5 | 11 | 11.5 |  | 120 | 0 | 0 | 0 | 0 | 0 | 0 | 180 | 0 | 0 | 0 | 0 | [9 empty] | 10.5 | 11 | 11.5 |  | 0 | 0 | 0 | 0 | 0 | 0 | 0 | 0 | 0 | 0 | 0 | 0
| 11.5 | 12 | 12.5 |  | 90 | 0 | 0 | 0 | 0 | 0 | 0 | 90 | 0 | 0 | 0 | 0 | [9 empty] | 11.5 | 12 | 12.5 |  | 0 | 93 | 0 | 0 | 0 | 0 | 0 | 0 | 0 | 0 | 0 | 0
| 12.5 | 13 | 13.5 |  | 60 | 0 | 0 | 0 | 0 | 0 | 0 | 90 | 0 | 0 | 0 | 0 | [9 empty] | 12.5 | 13 | 13.5 |  | 0 | 186 | 0 | 0 | 0 | 0 | 186 | 0 | 0 | 0 | 0 | 0
| 13.5 | 14 | 14.5 |  | 90 | 0 | 0 | 0 | 0 | 0 | 0 | 90 | 0 | 0 | 0 | 0 | [9 empty] | 13.5 | 14 | 14.5 |  | 0 | 248 | 0 | 0 | 0 | 0 | 248 | 0 | 0 | 0 | 0 | 0
| 14.5 | 15 | 15.5 |  | 150 | 155 | 0 | 0 | 0 | 0 | 124 | 90 | 0 | 0 | 0 | 0 | [9 empty] | 14.5 | 15 | 15.5 |  | 0 | 217 | 0 | 0 | 0 | 0 | 310 | 0 | 0 | 0 | 0 | 0
| 15.5 | 16 | 16.5 |  | 60 | 124 | 0 | 0 | 0 | 0 | 155 | 0 | 0 | 0 | 0 | 0 | [9 empty] | 15.5 | 16 | 16.5 |  | 0 | 0 | 0 | 0 | 0 | 0 | 0 | 0 | 0 | 0 | 0 | 0
| 16.5 | 17 | 17.5 |  | 0 | 62 | 0 | 0 | 0 | 0 | 124 | 0 | 0 | 0 | 0 | 0 | [9 empty] | 16.5 | 17 | 17.5 |  | 0 | 0 | 150 | 0 | 0 | 0 | 0 | 0 | 0 | 0 | 0 | 0
| 17.5 | 18 | 18.5 |  | 0 | 93 | 0 | 0 | 0 | 0 | 93 | 0 | 0 | 0 | 0 | 0 | [9 empty] | 17.5 | 18 | 18.5 |  | 0 | 0 | 270 | 0 | 0 | 0 | 0 | 0 | 0 | 0 | 0 | 0
| 18.5 | 19 | 19.5 |  | 0 | 62 | 90 | 0 | 0 | 0 | 31 | 0 | 0 | 0 | 0 | 0 | [9 empty] | 18.5 | 19 | 19.5 |  | 0 | 0 | 300 | 0 | 0 | 330 | 0 | 0 | 0 | 0 | 0 | 0
| 19.5 | 20 | 20.5 |  | 0 | 155 | 150 | 0 | 0 | 0 | 124 | 0 | 0 | 0 | 0 | 0 | [9 empty] | 19.5 | 20 | 20.5 |  | 0 | 0 | 0 | 0 | 0 | 330 | 0 | 0 | 0 | 0 | 0 | 0
| 20.5 | 21 | 21.5 |  | 0 | 93 | 90 | 0 | 0 | 180 | 93 | 0 | 0 | 0 | 0 | 0 | [9 empty] | 20.5 | 21 | 21.5 |  | 0 | 0 | 0 | 93 | 0 | 60 | 0 | 0 | 0 | 0 | 0 | 0
| 21.5 | 22 | 22.5 |  | 0 | 0 | 90 | 0 | 0 | 120 | 0 | 0 | 0 | 0 | 0 | 0 | [9 empty] | 21.5 | 22 | 22.5 |  | 0 | 0 | 0 | 310 | 155 | 0 | 0 | 0 | 0 | 0 | 0 | 0
| 22.5 | 23 | 23.5 |  | 0 | 0 | 120 | 0 | 0 | 120 | 0 | 0 | 0 | 0 | 0 | 0 | [9 empty] | 22.5 | 23 | 23.5 |  | 0 | 0 | 0 | 341 | 248 | 0 | 0 | 0 | 0 | 0 | 0 | 0
| 23.5 | 24 | 24.5 |  | 0 | 0 | 180 | 186 | 0 | 60 | 0 | 0 | 0 | 0 | 0 | 0 | [9 empty] | 23.5 | 24 | 24.5 |  | 0 | 0 | 0 | 0 | 341 | 0 | 0 | 0 | 0 | 0 | 0 | 0
| 24.5 | 25 | 25.5 |  | 0 | 0 | 0 | 155 | 124 | 90 | 0 | 0 | 0 | 0 | 0 | 0 | [9 empty] | 24.5 | 25 | 25.5 |  | 0 | 0 | 0 | 0 | 0 | 0 | 0 | 0 | 0 | 0 | 0 | 0
| 25.5 | 26 | 26.5 |  | 0 | 0 | 0 | 93 | 186 | 150 | 0 | 0 | 0 | 0 | 0 | 0 | [9 empty] | 25.5 | 26 | 26.5 |  | 0 | 0 | 0 | 0 | 0 | 0 | 0 | 0 | 0 | 0 | 0 | 0
| 26.5 | 27 | 27.5 |  | 0 | 0 | 0 | 124 | 93 | 0 | 0 | 0 | 0 | 0 | 0 | 0 | [9 empty] | 26.5 | 27 | 27.5 |  | 0 | 0 | 0 | 0 | 0 | 0 | 0 | 0 | 0 | 0 | 0 | 0
| 27.5 | 28 | 28.5 |  | 0 | 0 | 0 | 186 | 93 | 0 | 0 | 0 | 0 | 0 | 0 | 0 | [9 empty] | 27.5 | 28 | 28.5 |  | 0 | 0 | 0 | 0 | 0 | 0 | 0 | 0 | 0 | 0 | 0 | 0
| 28.5 | 29 | 29.5 |  | 0 | 0 | 0 | 0 | 93 | 0 | 0 | 0 | 0 | 0 | 0 | 0 | [9 empty] | 28.5 | 29 | 29.5 |  | 0 | 0 | 0 | 0 | 0 | 0 | 0 | 0 | 0 | 0 | 0 | 0
| 29.5 | 30 | 30.5 |  | 0 | 0 | 0 | 0 | 155 | 0 | 0 | 0 | 0 | 0 | 0 | 0 | [9 empty] | 29.5 | 30 | 30.5 |  | 0 | 0 | 0 | 0 | 0 | 0 | 0 | 0 | 0 | 0 | 0 | 0
| 30.5 | 31 | 31.5 |  | 0 | 0 | 0 | 0 | 0 | 0 | 0 | 0 | 0 | 0 | 0 | 0 | [9 empty] | 30.5 | 31 | 31.5 |  | 0 | 0 | 0 | 0 | 0 | 0 | 0 | 0 | 0 | 0 | 0 | 0
| 31.5 | 32 | 32.5 |  | 0 | 0 | 0 | 0 | 0 | 0 | 0 | 0 | 0 | 0 | 0 | 0 | [9 empty] | 31.5 | 32 | 32.5 |  | 0 | 0 | 0 | 0 | 0 | 0 | 0 | 0 | 0 | 0 | 0 | 0
| 32.5 | 33 | 33.5 |  | 0 | 0 | 0 | 0 | 0 | 0 | 0 | 0 | 0 | 0 | 0 | 0 | [9 empty] | 32.5 | 33 | 33.5 |  | 0 | 0 | 0 | 0 | 0 | 0 | 0 | 0 | 0 | 0 | 0 | 0
| 33.5 | 34 | 34.5 |  | 0 | 0 | 0 | 0 | 0 | 0 | 0 | 0 | 0 | 0 | 0 | 0 | [9 empty] | 33.5 | 34 | 34.5 |  | 0 | 0 | 0 | 0 | 0 | 0 | 0 | 0 | 0 | 0 | 0 | 0
| 34.5 | 35 | 35.5 |  | 0 | 0 | 0 | 0 | 0 | 0 | 0 | 0 | 0 | 0 | 0 | 0 | [9 empty] | 34.5 | 35 | 35.5 |  | 0 | 0 | 0 | 0 | 0 | 0 | 0 | 0 | 0 | 0 | 0 | 0
| 35.5 | 36 | 36.5 |  | 0 | 0 | 0 | 0 | 0 | 0 | 0 | 0 | 0 | 0 | 0 | 0 | [9 empty] | 35.5 | 36 | 36.5 |  | 0 | 0 | 0 | 0 | 0 | 0 | 0 | 0 | 0 | 0 | 0 | 0

## 福井 (hidden)
気象データ | [24 empty] | 気象データ
福井 | [24 empty] | 福井s
時刻別平均気温 | [24 empty] | 時刻別平均外気湿球温度
時刻 | 0 | 1 | 2 | 3 | 4 | 5 | 6 | 7 | 8 | 9 | 10 | 11 | 12 | 13 | 14 | 15 | 16 | 17 | 18 | 19 | 20 | 21 | 22 | 23 | 時刻 | 0 | 1 | 2 | 3 | 4 | 5 | 6 | 7 | 8 | 9 | 10 | 11 | 12 | 13 | 14 | 15 | 16 | 17 | 18 | 19 | 20 | 21 | 22 | 23 | 平均
4月 | 10.6 | 10.3 | 10 | 9.6 | 9.4 | 9.1 | 9.1 | 9.9 | 11.4 | 13.2 | 14.7 | 15.8 | 16.4 | 16.7 | 16.7 | 16.4 | 16 | 15.4 | 14.5 | 13.6 | 12.9 | 12.3 | 11.7 | 11.3 | 4月 | 8 | 7.8 | 7.6 | 7.4 | 7.3 | 7.1 | 7.3 | 8 | 8.9 | 9.5 | 10 | 10.2 | 10.5 | 10.6 | 10.5 | 10.3 | 10.1 | 9.8 | 9.5 | 9.2 | 9.1 | 8.9 | 8.7 | 8.4 | 8.9458
5月 | 16 | 15.6 | 15.2 | 14.9 | 14.7 | 14.5 | 14.7 | 15.7 | 17.2 | 18.7 | 20.1 | 21.1 | 21.7 | 21.9 | 21.8 | 21.5 | 21.2 | 20.5 | 19.7 | 18.8 | 18.1 | 17.5 | 16.9 | 16.5 | 5月 | 13.2 | 13 | 12.8 | 12.6 | 12.5 | 12.4 | 12.8 | 13.4 | 14.1 | 14.5 | 14.9 | 15.1 | 15.2 | 15.3 | 15.2 | 15.1 | 14.9 | 14.6 | 14.3 | 14 | 13.9 | 13.9 | 13.7 | 13.5 | 13.9542
6月 | 20.1 | 19.8 | 19.5 | 19.3 | 19.1 | 18.9 | 19.2 | 20.1 | 21.3 | 22.5 | 23.7 | 24.5 | 25 | 25.2 | 25.1 | 24.9 | 24.5 | 24 | 23.3 | 22.5 | 21.9 | 21.4 | 21 | 20.6 | 6月 | 17.9 | 17.8 | 17.6 | 17.4 | 17.3 | 17.2 | 17.6 | 18.1 | 18.5 | 18.8 | 19.1 | 19.4 | 19.5 | 19.5 | 19.5 | 19.4 | 19.2 | 19 | 18.8 | 18.6 | 18.5 | 18.5 | 18.4 | 18.3 | 18.4958
7月 | 24.4 | 24.1 | 23.9 | 23.7 | 23.5 | 23.3 | 23.5 | 24.3 | 25.4 | 26.6 | 27.6 | 28.4 | 28.9 | 29.2 | 29.2 | 29.1 | 28.7 | 28.1 | 27.4 | 26.6 | 26 | 25.5 | 25.1 | 24.8 | 7月 | 22.2 | 22 | 21.9 | 21.7 | 21.6 | 21.5 | 21.7 | 22.1 | 22.5 | 22.9 | 23.2 | 23.4 | 23.6 | 23.6 | 23.6 | 23.5 | 23.4 | 23.2 | 23 | 22.8 | 22.7 | 22.6 | 22.5 | 22.4 | 22.65
8月 | 25.6 | 25.2 | 25 | 24.7 | 24.5 | 24.3 | 24.4 | 25.2 | 26.6 | 28.1 | 29.3 | 30.2 | 30.8 | 31 | 31 | 30.7 | 30.3 | 29.7 | 28.7 | 27.9 | 27.2 | 26.7 | 26.2 | 25.8 | 8月 | 23.1 | 22.9 | 22.7 | 22.6 | 22.4 | 22.2 | 22.3 | 22.8 | 23.3 | 23.8 | 24.1 | 24.3 | 24.5 | 24.5 | 24.5 | 24.4 | 24.3 | 24.2 | 24 | 23.8 | 23.7 | 23.6 | 23.5 | 23.3 | 23.5333
9月 | 21.4 | 21.1 | 20.9 | 20.7 | 20.5 | 20.3 | 20.2 | 20.7 | 21.9 | 23.4 | 24.8 | 25.7 | 26.3 | 26.6 | 26.5 | 26.2 | 25.8 | 25.1 | 24.3 | 23.5 | 22.9 | 22.3 | 21.9 | 21.5 | 9月 | 19.4 | 19.2 | 19 | 18.9 | 18.7 | 18.6 | 18.6 | 19.1 | 19.7 | 20.1 | 20.5 | 20.7 | 20.8 | 20.8 | 20.8 | 20.7 | 20.6 | 20.3 | 20.1 | 20.1 | 20 | 19.9 | 19.7 | 19.5 | 19.825
10月 | 15.4 | 15.1 | 14.9 | 14.6 | 14.4 | 14.3 | 14.1 | 14.3 | 15.5 | 17.1 | 18.8 | 20.1 | 20.8 | 21.1 | 21.1 | 20.8 | 20.2 | 19.4 | 18.4 | 17.6 | 16.9 | 16.4 | 15.9 | 15.5 | 10月 | 13.8 | 13.6 | 13.4 | 13.3 | 13.1 | 13 | 12.9 | 13.3 | 14.1 | 14.7 | 15.1 | 15.4 | 15.6 | 15.7 | 15.6 | 15.5 | 15.3 | 15 | 14.9 | 14.7 | 14.5 | 14.2 | 14 | 13.8 | 14.3542
11月 | 9.9 | 9.6 | 9.4 | 9.2 | 9 | 8.9 | 8.7 | 8.7 | 9.5 | 10.8 | 12.2 | 13.6 | 14.5 | 14.9 | 15 | 14.7 | 14.1 | 13.2 | 12.3 | 11.6 | 11.1 | 10.7 | 10.3 | 10 | 11月 | 8.4 | 8.2 | 8 | 7.9 | 7.8 | 7.7 | 7.6 | 7.7 | 8.4 | 9.2 | 9.7 | 10.1 | 10.3 | 10.4 | 10.5 | 10.3 | 10.1 | 9.8 | 9.6 | 9.4 | 9.1 | 8.8 | 8.6 | 8.4 | 9
12月 | 5 | 4.8 | 4.6 | 4.5 | 4.4 | 4.3 | 4.2 | 4.2 | 4.5 | 5.2 | 6.2 | 7.2 | 7.9 | 8.4 | 8.5 | 8.3 | 7.9 | 7.2 | 6.6 | 6.1 | 5.8 | 5.5 | 5.2 | 5 | 12月 | 3.7 | 3.6 | 3.5 | 3.4 | 3.4 | 3.3 | 3.3 | 3.2 | 3.5 | 4.1 | 4.7 | 5.1 | 5.3 | 5.4 | 5.4 | 5.3 | 5.1 | 4.8 | 4.6 | 4.4 | 4.2 | 4 | 3.8 | 3.6 | 4.1958
1月 | 2.3 | 2.2 | 2.1 | 1.9 | 1.8 | 1.7 | 1.6 | 1.6 | 1.8 | 2.4 | 3.3 | 4.2 | 4.9 | 5.3 | 5.4 | 5.4 | 5 | 4.5 | 3.9 | 3.5 | 3.2 | 2.9 | 2.6 | 2.5 | 1月 | 1.2 | 1 | 0.9 | 0.9 | 0.8 | 0.7 | 0.7 | 0.7 | 0.9 | 1.4 | 2 | 2.4 | 2.7 | 2.8 | 2.8 | 2.8 | 2.6 | 2.3 | 2.1 | 2 | 1.8 | 1.6 | 1.4 | 1.3 | 1.6583
2月 | 2.5 | 2.3 | 2.1 | 1.9 | 1.8 | 1.7 | 1.6 | 1.5 | 2 | 2.9 | 4.1 | 5.2 | 5.9 | 6.4 | 6.6 | 6.5 | 6.3 | 5.7 | 5 | 4.4 | 3.8 | 3.4 | 3.1 | 2.8 | 2月 | 1.1 | 1 | 0.9 | 0.8 | 0.7 | 0.6 | 0.5 | 0.5 | 1 | 1.7 | 2.3 | 2.7 | 3.1 | 3.2 | 3.3 | 3.3 | 3.1 | 2.8 | 2.5 | 2.3 | 2.1 | 1.8 | 1.6 | 1.4 | 1.8458
3月 | 5.6 | 5.3 | 5 | 4.8 | 4.5 | 4.3 | 4.2 | 4.4 | 5.4 | 7 | 8.5 | 9.8 | 10.5 | 10.8 | 10.9 | 10.8 | 10.4 | 9.7 | 8.9 | 8.2 | 7.5 | 6.9 | 6.4 | 6 | 3月 | 3.7 | 3.6 | 3.4 | 3.3 | 3.1 | 3 | 2.9 | 3.2 | 4 | 4.8 | 5.3 | 5.8 | 6 | 6.2 | 6.2 | 6.1 | 5.9 | 5.6 | 5.2 | 5 | 4.8 | 4.5 | 4.2 | 4 | 4.575
| 周囲温度 |  |  |  | 4月 | 5月 | 6月 | 7月 | 8月 | 9月 | 10月 | 11月 | 12月 | 1月 | 2月 | 3月 | [9 empty] | 周囲温度 |  |  |  | 4月 | 5月 | 6月 | 7月 | 8月 | 9月 | 10月 | 11月 | 12月 | 1月 | 2月 | 3月
| T1d [℃] |  |  |  | 30 | 31 | 30 | 31 | 31 | 30 | 31 | 30 | 31 | 31 | 29 | 31 | [9 empty] | T1d [℃] |  |  |  | 30 | 31 | 30 | 31 | 31 | 30 | 31 | 30 | 31 | 31 | 29 | 31
| -6.5 | -6 | -5.5 |  | 0 | 0 | 0 | 0 | 0 | 0 | 0 | 0 | 0 | 0 | 0 | 0 | [9 empty] | -6.5 | -6 | -5.5 |  | 0 | 0 | 0 | 0 | 0 | 0 | 0 | 0 | 0 | 0 | 0 | 0
| -5.5 | -5 | -4.5 |  | 0 | 0 | 0 | 0 | 0 | 0 | 0 | 0 | 0 | 0 | 0 | 0 | [9 empty] | -5.5 | -5 | -4.5 |  | 0 | 0 | 0 | 0 | 0 | 0 | 0 | 0 | 0 | 0 | 0 | 0
| -4.5 | -4 | -3.5 |  | 0 | 0 | 0 | 0 | 0 | 0 | 0 | 0 | 0 | 0 | 0 | 0 | [9 empty] | -4.5 | -4 | -3.5 |  | 0 | 0 | 0 | 0 | 0 | 0 | 0 | 0 | 0 | 0 | 0 | 0
| -3.5 | -3 | -2.5 |  | 0 | 0 | 0 | 0 | 0 | 0 | 0 | 0 | 0 | 0 | 0 | 0 | [9 empty] | -3.5 | -3 | -2.5 |  | 0 | 0 | 0 | 0 | 0 | 0 | 0 | 0 | 0 | 0 | 0 | 0
| -2.5 | -2 | -1.5 |  | 0 | 0 | 0 | 0 | 0 | 0 | 0 | 0 | 0 | 0 | 0 | 0 | [9 empty] | -2.5 | -2 | -1.5 |  | 0 | 0 | 0 | 0 | 0 | 0 | 0 | 0 | 0 | 0 | 0 | 0
| -1.5 | -1 | -0.5 |  | 0 | 0 | 0 | 0 | 0 | 0 | 0 | 0 | 0 | 0 | 0 | 0 | [9 empty] | -1.5 | -1 | -0.5 |  | 0 | 0 | 0 | 0 | 0 | 0 | 0 | 0 | 0 | 0 | 0 | 0
| -0.5 | 0 | 0.5 |  | 0 | 0 | 0 | 0 | 0 | 0 | 0 | 0 | 0 | 0 | 0 | 0 | [9 empty] | -0.5 | 0 | 0.5 |  | 0 | 0 | 0 | 0 | 0 | 0 | 0 | 0 | 0 | 0 | 0 | 0
| 0.5 | 1 | 1.5 |  | 0 | 0 | 0 | 0 | 0 | 0 | 0 | 0 | 0 | 0 | 0 | 0 | [9 empty] | 0.5 | 1 | 1.5 |  | 0 | 0 | 0 | 0 | 0 | 0 | 0 | 0 | 0 | 372 | 290 | 0
| 1.5 | 2 | 2.5 |  | 0 | 0 | 0 | 0 | 0 | 0 | 0 | 0 | 0 | 310 | 232 | 0 | [9 empty] | 1.5 | 2 | 2.5 |  | 0 | 0 | 0 | 0 | 0 | 0 | 0 | 0 | 0 | 217 | 174 | 0
| 2.5 | 3 | 3.5 |  | 0 | 0 | 0 | 0 | 0 | 0 | 0 | 0 | 0 | 155 | 145 | 0 | [9 empty] | 2.5 | 3 | 3.5 |  | 0 | 0 | 0 | 0 | 0 | 0 | 0 | 0 | 155 | 155 | 232 | 186
| 3.5 | 4 | 4.5 |  | 0 | 0 | 0 | 0 | 0 | 0 | 0 | 0 | 124 | 93 | 87 | 93 | [9 empty] | 3.5 | 4 | 4.5 |  | 0 | 0 | 0 | 0 | 0 | 0 | 0 | 0 | 310 | 0 | 0 | 155
| 4.5 | 5 | 5.5 |  | 0 | 0 | 0 | 0 | 0 | 0 | 0 | 0 | 248 | 186 | 58 | 155 | [9 empty] | 4.5 | 5 | 5.5 |  | 0 | 0 | 0 | 0 | 0 | 0 | 0 | 0 | 279 | 0 | 0 | 186
| 5.5 | 6 | 6.5 |  | 0 | 0 | 0 | 0 | 0 | 0 | 0 | 0 | 124 | 0 | 116 | 93 | [9 empty] | 5.5 | 6 | 6.5 |  | 0 | 0 | 0 | 0 | 0 | 0 | 0 | 0 | 0 | 0 | 0 | 217
| 6.5 | 7 | 7.5 |  | 0 | 0 | 0 | 0 | 0 | 0 | 0 | 0 | 93 | 0 | 58 | 62 | [9 empty] | 6.5 | 7 | 7.5 |  | 120 | 0 | 0 | 0 | 0 | 0 | 0 | 0 | 0 | 0 | 0 | 0
| 7.5 | 8 | 8.5 |  | 0 | 0 | 0 | 0 | 0 | 0 | 0 | 0 | 124 | 0 | 0 | 62 | [9 empty] | 7.5 | 8 | 8.5 |  | 150 | 0 | 0 | 0 | 0 | 0 | 0 | 300 | 0 | 0 | 0 | 0
| 8.5 | 9 | 9.5 |  | 90 | 0 | 0 | 0 | 0 | 0 | 0 | 180 | 31 | 0 | 0 | 62 | [9 empty] | 8.5 | 9 | 9.5 |  | 150 | 0 | 0 | 0 | 0 | 0 | 0 | 150 | 0 | 0 | 0 | 0
| 9.5 | 10 | 10.5 |  | 120 | 0 | 0 | 0 | 0 | 0 | 0 | 150 | 0 | 0 | 0 | 93 | [9 empty] | 9.5 | 10 | 10.5 |  | 210 | 0 | 0 | 0 | 0 | 0 | 0 | 240 | 0 | 0 | 0 | 0
| 10.5 | 11 | 11.5 |  | 90 | 0 | 0 | 0 | 0 | 0 | 0 | 90 | 0 | 0 | 0 | 124 | [9 empty] | 10.5 | 11 | 11.5 |  | 90 | 0 | 0 | 0 | 0 | 0 | 0 | 30 | 0 | 0 | 0 | 0
| 11.5 | 12 | 12.5 |  | 60 | 0 | 0 | 0 | 0 | 0 | 0 | 90 | 0 | 0 | 0 | 0 | [9 empty] | 11.5 | 12 | 12.5 |  | 0 | 31 | 0 | 0 | 0 | 0 | 0 | 0 | 0 | 0 | 0 | 0
| 12.5 | 13 | 13.5 |  | 60 | 0 | 0 | 0 | 0 | 0 | 0 | 30 | 0 | 0 | 0 | 0 | [9 empty] | 12.5 | 13 | 13.5 |  | 0 | 217 | 0 | 0 | 0 | 0 | 186 | 0 | 0 | 0 | 0 | 0
| 13.5 | 14 | 14.5 |  | 30 | 0 | 0 | 0 | 0 | 0 | 124 | 60 | 0 | 0 | 0 | 0 | [9 empty] | 13.5 | 14 | 14.5 |  | 0 | 217 | 0 | 0 | 0 | 0 | 186 | 0 | 0 | 0 | 0 | 0
| 14.5 | 15 | 15.5 |  | 90 | 155 | 0 | 0 | 0 | 0 | 124 | 120 | 0 | 0 | 0 | 0 | [9 empty] | 14.5 | 15 | 15.5 |  | 0 | 279 | 0 | 0 | 0 | 0 | 248 | 0 | 0 | 0 | 0 | 0
| 15.5 | 16 | 16.5 |  | 120 | 93 | 0 | 0 | 0 | 0 | 124 | 0 | 0 | 0 | 0 | 0 | [9 empty] | 15.5 | 16 | 16.5 |  | 0 | 0 | 0 | 0 | 0 | 0 | 124 | 0 | 0 | 0 | 0 | 0
| 16.5 | 17 | 17.5 |  | 60 | 93 | 0 | 0 | 0 | 0 | 62 | 0 | 0 | 0 | 0 | 0 | [9 empty] | 16.5 | 17 | 17.5 |  | 0 | 0 | 90 | 0 | 0 | 0 | 0 | 0 | 0 | 0 | 0 | 0
| 17.5 | 18 | 18.5 |  | 0 | 62 | 0 | 0 | 0 | 0 | 62 | 0 | 0 | 0 | 0 | 0 | [9 empty] | 17.5 | 18 | 18.5 |  | 0 | 0 | 210 | 0 | 0 | 0 | 0 | 0 | 0 | 0 | 0 | 0
| 18.5 | 19 | 19.5 |  | 0 | 62 | 120 | 0 | 0 | 0 | 62 | 0 | 0 | 0 | 0 | 0 | [9 empty] | 18.5 | 19 | 19.5 |  | 0 | 0 | 330 | 0 | 0 | 240 | 0 | 0 | 0 | 0 | 0 | 0
| 19.5 | 20 | 20.5 |  | 0 | 62 | 120 | 0 | 0 | 60 | 62 | 0 | 0 | 0 | 0 | 0 | [9 empty] | 19.5 | 20 | 20.5 |  | 0 | 0 | 90 | 0 | 0 | 270 | 0 | 0 | 0 | 0 | 0 | 0
| 20.5 | 21 | 21.5 |  | 0 | 93 | 120 | 0 | 0 | 180 | 124 | 0 | 0 | 0 | 0 | 0 | [9 empty] | 20.5 | 21 | 21.5 |  | 0 | 0 | 0 | 0 | 0 | 210 | 0 | 0 | 0 | 0 | 0 | 0
| 21.5 | 22 | 22.5 |  | 0 | 124 | 30 | 0 | 0 | 120 | 0 | 0 | 0 | 0 | 0 | 0 | [9 empty] | 21.5 | 22 | 22.5 |  | 0 | 0 | 0 | 279 | 93 | 0 | 0 | 0 | 0 | 0 | 0 | 0
| 22.5 | 23 | 23.5 |  | 0 | 0 | 90 | 31 | 0 | 60 | 0 | 0 | 0 | 0 | 0 | 0 | [9 empty] | 22.5 | 23 | 23.5 |  | 0 | 0 | 0 | 341 | 217 | 0 | 0 | 0 | 0 | 0 | 0 | 0
| 23.5 | 24 | 24.5 |  | 0 | 0 | 60 | 217 | 62 | 60 | 0 | 0 | 0 | 0 | 0 | 0 | [9 empty] | 23.5 | 24 | 24.5 |  | 0 | 0 | 0 | 124 | 341 | 0 | 0 | 0 | 0 | 0 | 0 | 0
| 24.5 | 25 | 25.5 |  | 0 | 0 | 180 | 93 | 155 | 60 | 0 | 0 | 0 | 0 | 0 | 0 | [9 empty] | 24.5 | 25 | 25.5 |  | 0 | 0 | 0 | 0 | 93 | 0 | 0 | 0 | 0 | 0 | 0 | 0
| 25.5 | 26 | 26.5 |  | 0 | 0 | 0 | 62 | 93 | 120 | 0 | 0 | 0 | 0 | 0 | 0 | [9 empty] | 25.5 | 26 | 26.5 |  | 0 | 0 | 0 | 0 | 0 | 0 | 0 | 0 | 0 | 0 | 0 | 0
| 26.5 | 27 | 27.5 |  | 0 | 0 | 0 | 93 | 93 | 60 | 0 | 0 | 0 | 0 | 0 | 0 | [9 empty] | 26.5 | 27 | 27.5 |  | 0 | 0 | 0 | 0 | 0 | 0 | 0 | 0 | 0 | 0 | 0 | 0
| 27.5 | 28 | 28.5 |  | 0 | 0 | 0 | 93 | 62 | 0 | 0 | 0 | 0 | 0 | 0 | 0 | [9 empty] | 27.5 | 28 | 28.5 |  | 0 | 0 | 0 | 0 | 0 | 0 | 0 | 0 | 0 | 0 | 0 | 0
| 28.5 | 29 | 29.5 |  | 0 | 0 | 0 | 155 | 62 | 0 | 0 | 0 | 0 | 0 | 0 | 0 | [9 empty] | 28.5 | 29 | 29.5 |  | 0 | 0 | 0 | 0 | 0 | 0 | 0 | 0 | 0 | 0 | 0 | 0
| 29.5 | 30 | 30.5 |  | 0 | 0 | 0 | 0 | 93 | 0 | 0 | 0 | 0 | 0 | 0 | 0 | [9 empty] | 29.5 | 30 | 30.5 |  | 0 | 0 | 0 | 0 | 0 | 0 | 0 | 0 | 0 | 0 | 0 | 0
| 30.5 | 31 | 31.5 |  | 0 | 0 | 0 | 0 | 124 | 0 | 0 | 0 | 0 | 0 | 0 | 0 | [9 empty] | 30.5 | 31 | 31.5 |  | 0 | 0 | 0 | 0 | 0 | 0 | 0 | 0 | 0 | 0 | 0 | 0
| 31.5 | 32 | 32.5 |  | 0 | 0 | 0 | 0 | 0 | 0 | 0 | 0 | 0 | 0 | 0 | 0 | [9 empty] | 31.5 | 32 | 32.5 |  | 0 | 0 | 0 | 0 | 0 | 0 | 0 | 0 | 0 | 0 | 0 | 0
| 32.5 | 33 | 33.5 |  | 0 | 0 | 0 | 0 | 0 | 0 | 0 | 0 | 0 | 0 | 0 | 0 | [9 empty] | 32.5 | 33 | 33.5 |  | 0 | 0 | 0 | 0 | 0 | 0 | 0 | 0 | 0 | 0 | 0 | 0
| 33.5 | 34 | 34.5 |  | 0 | 0 | 0 | 0 | 0 | 0 | 0 | 0 | 0 | 0 | 0 | 0 | [9 empty] | 33.5 | 34 | 34.5 |  | 0 | 0 | 0 | 0 | 0 | 0 | 0 | 0 | 0 | 0 | 0 | 0
| 34.5 | 35 | 35.5 |  | 0 | 0 | 0 | 0 | 0 | 0 | 0 | 0 | 0 | 0 | 0 | 0 | [9 empty] | 34.5 | 35 | 35.5 |  | 0 | 0 | 0 | 0 | 0 | 0 | 0 | 0 | 0 | 0 | 0 | 0
| 35.5 | 36 | 36.5 |  | 0 | 0 | 0 | 0 | 0 | 0 | 0 | 0 | 0 | 0 | 0 | 0 | [9 empty] | 35.5 | 36 | 36.5 |  | 0 | 0 | 0 | 0 | 0 | 0 | 0 | 0 | 0 | 0 | 0 | 0

## 甲府 (hidden)
気象データ | [24 empty] | 気象データ
甲府 | [24 empty] | 甲府s
時刻別平均気温 | [24 empty] | 時刻別平均外気湿球温度
時刻 | 0 | 1 | 2 | 3 | 4 | 5 | 6 | 7 | 8 | 9 | 10 | 11 | 12 | 13 | 14 | 15 | 16 | 17 | 18 | 19 | 20 | 21 | 22 | 23 | 時刻 | 0 | 1 | 2 | 3 | 4 | 5 | 6 | 7 | 8 | 9 | 10 | 11 | 12 | 13 | 14 | 15 | 16 | 17 | 18 | 19 | 20 | 21 | 22 | 23 | 平均
4月 | 11.6 | 11.1 | 10.6 | 10.1 | 9.6 | 9.2 | 9.4 | 10.5 | 11.8 | 13.5 | 15.1 | 16.7 | 18 | 19 | 19.5 | 19.4 | 18.6 | 17.5 | 16.2 | 15.1 | 14.4 | 13.7 | 13.1 | 12.4 | 4月 | 8.4 | 8.1 | 7.8 | 7.5 | 7.3 | 7 | 7.1 | 7.7 | 8.3 | 9 | 9.6 | 10.1 | 10.5 | 10.9 | 11.2 | 11.4 | 11.2 | 11 | 10.5 | 10.1 | 9.7 | 9.5 | 9.2 | 8.9 | 9.25
5月 | 16.4 | 15.9 | 15.4 | 15 | 14.6 | 14.4 | 14.9 | 15.9 | 17.1 | 18.6 | 20.2 | 21.6 | 22.9 | 23.8 | 24.1 | 23.8 | 23.1 | 22.1 | 20.8 | 19.7 | 18.9 | 18.2 | 17.6 | 17 | 5月 | 13.3 | 13.1 | 12.8 | 12.6 | 12.4 | 12.2 | 12.5 | 12.9 | 13.4 | 13.9 | 14.4 | 14.7 | 14.9 | 15.3 | 15.5 | 15.7 | 15.6 | 15.4 | 15 | 14.6 | 14.3 | 14.1 | 13.9 | 13.6 | 14.0042
6月 | 20.2 | 19.8 | 19.5 | 19.2 | 18.9 | 18.8 | 19.2 | 19.9 | 20.9 | 22.1 | 23.4 | 24.6 | 25.6 | 26.4 | 26.6 | 26.3 | 25.7 | 24.9 | 23.9 | 22.9 | 22.2 | 21.6 | 21.2 | 20.7 | 6月 | 17.6 | 17.4 | 17.3 | 17.1 | 17 | 16.9 | 17.1 | 17.3 | 17.7 | 18 | 18.3 | 18.5 | 18.7 | 18.9 | 19.2 | 19.2 | 19.2 | 19.1 | 18.9 | 18.6 | 18.4 | 18.2 | 18.1 | 17.9 | 18.1083
7月 | 24 | 23.7 | 23.4 | 23.2 | 22.9 | 22.8 | 23 | 23.7 | 24.7 | 25.9 | 27.2 | 28.4 | 29.4 | 30.1 | 30.4 | 30.1 | 29.4 | 28.5 | 27.5 | 26.5 | 25.8 | 25.3 | 24.8 | 24.4 | 7月 | 21.5 | 21.4 | 21.3 | 21.2 | 21 | 21 | 21 | 21.3 | 21.5 | 21.8 | 22.1 | 22.3 | 22.4 | 22.6 | 22.6 | 22.9 | 22.9 | 22.8 | 22.5 | 22.3 | 22.1 | 22 | 21.8 | 21.7 | 21.9167
8月 | 25.1 | 24.8 | 24.5 | 24.2 | 24 | 23.8 | 23.9 | 24.5 | 25.6 | 26.9 | 28.3 | 29.7 | 30.8 | 31.6 | 31.9 | 31.5 | 30.5 | 29.4 | 28.2 | 27.4 | 26.8 | 26.2 | 25.8 | 25.4 | 8月 | 22.3 | 22.2 | 22.1 | 21.9 | 21.8 | 21.7 | 21.7 | 21.9 | 22.2 | 22.5 | 22.8 | 23 | 23.1 | 23.2 | 23.4 | 23.5 | 23.6 | 23.4 | 23.2 | 23 | 22.8 | 22.7 | 22.6 | 22.4 | 22.625
9月 | 21.6 | 21.2 | 20.9 | 20.6 | 20.4 | 20.1 | 20.1 | 20.6 | 21.6 | 22.8 | 24.1 | 25.4 | 26.4 | 27.1 | 27.5 | 27.3 | 26.6 | 25.5 | 24.4 | 23.7 | 23.2 | 22.7 | 22.2 | 21.8 | 9月 | 19 | 18.8 | 18.7 | 18.5 | 18.4 | 18.2 | 18.2 | 18.4 | 18.7 | 19.1 | 19.4 | 19.7 | 19.9 | 20 | 20 | 20.2 | 20.3 | 20.1 | 19.8 | 19.6 | 19.5 | 19.3 | 19.1 | 19 | 19.2458
10月 | 15.5 | 15.2 | 14.8 | 14.5 | 14.2 | 13.9 | 13.7 | 14.2 | 15.2 | 16.5 | 17.9 | 19.2 | 20.3 | 21.1 | 21.6 | 21.6 | 20.9 | 19.6 | 18.7 | 18 | 17.3 | 16.7 | 16.2 | 15.7 | 10月 | 13.3 | 13.1 | 13 | 12.8 | 12.6 | 12.4 | 12.2 | 12.5 | 12.9 | 13.5 | 13.9 | 14.3 | 14.7 | 14.9 | 15 | 15.1 | 15.1 | 14.9 | 14.6 | 14.3 | 14 | 13.8 | 13.6 | 13.3 | 13.7417
11月 | 9.1 | 8.6 | 8.2 | 7.8 | 7.4 | 7.1 | 6.8 | 7 | 8.2 | 9.8 | 11.4 | 13 | 14.3 | 15.4 | 16 | 15.9 | 15.2 | 13.8 | 12.8 | 11.9 | 11.1 | 10.5 | 9.9 | 9.4 | 11月 | 7.1 | 6.9 | 6.6 | 6.3 | 6.1 | 5.8 | 5.6 | 5.7 | 6.5 | 7.2 | 7.9 | 8.6 | 9.1 | 9.5 | 9.7 | 9.7 | 9.6 | 9.3 | 8.9 | 8.5 | 8.1 | 7.8 | 7.5 | 7.2 | 7.7167
12月 | 3.6 | 3.2 | 2.7 | 2.3 | 2 | 1.7 | 1.4 | 1.3 | 2.3 | 4 | 5.8 | 7.4 | 8.9 | 9.9 | 10.5 | 10.5 | 9.8 | 8.5 | 7.5 | 6.6 | 5.8 | 5.1 | 4.5 | 3.9 | 12月 | 1.5 | 1.2 | 0.9 | 0.7 | 0.4 | 0.2 | 0 | -0.1 | 0.6 | 1.6 | 2.5 | 3.3 | 4 | 4.5 | 4.7 | 4.7 | 4.4 | 3.9 | 3.5 | 3 | 2.6 | 2.2 | 1.9 | 1.6 | 2.2417
1月 | 1.3 | 0.9 | 0.4 | 0 | -0.4 | -0.8 | -1.1 | -1.3 | -0.3 | 1.4 | 3.2 | 4.8 | 6.2 | 7.3 | 8 | 8.2 | 7.7 | 6.4 | 5.4 | 4.5 | 3.8 | 3.1 | 2.4 | 1.8 | 1月 | -0.9 | -1.2 | -1.5 | -1.8 | -2.1 | -2.3 | -2.6 | -2.8 | -2 | -1 | 0 | 0.8 | 1.5 | 2.1 | 2.4 | 2.5 | 2.3 | 1.8 | 1.3 | 0.9 | 0.4 | 0 | -0.3 | -0.6 | -0.12917
2月 | 2.8 | 2.3 | 1.8 | 1.4 | 1.1 | 0.7 | 0.4 | 0.3 | 1.7 | 3.2 | 4.9 | 6.5 | 7.9 | 9 | 9.8 | 10 | 9.6 | 8.5 | 7.3 | 6.4 | 5.6 | 4.9 | 4.2 | 3.5 | 2月 | 0.2 | -0.1 | -0.4 | -0.7 | -1 | -1.2 | -1.4 | -1.4 | -0.6 | 0.3 | 1.1 | 2 | 2.7 | 3.2 | 3.6 | 3.8 | 3.7 | 3.2 | 2.7 | 2.3 | 1.8 | 1.4 | 1 | 0.7 | 1.1208
3月 | 6.7 | 6.2 | 5.7 | 5.2 | 4.8 | 4.4 | 4.1 | 4.8 | 6.1 | 7.7 | 9.3 | 10.9 | 12.3 | 13.3 | 13.9 | 14 | 13.4 | 12.3 | 11 | 10.1 | 9.4 | 8.7 | 8.1 | 7.4 | 3月 | 3.7 | 3.4 | 3.1 | 2.8 | 2.5 | 2.3 | 2 | 2.4 | 3.2 | 3.9 | 4.7 | 5.4 | 6 | 6.5 | 6.8 | 7.1 | 7 | 6.6 | 6.1 | 5.6 | 5.3 | 4.9 | 4.5 | 4.1 | 4.5792
| 周囲温度 |  |  |  | 4月 | 5月 | 6月 | 7月 | 8月 | 9月 | 10月 | 11月 | 12月 | 1月 | 2月 | 3月 | [9 empty] | 周囲温度 |  |  |  | 4月 | 5月 | 6月 | 7月 | 8月 | 9月 | 10月 | 11月 | 12月 | 1月 | 2月 | 3月
| T1d [℃] |  |  |  | 30 | 31 | 30 | 31 | 31 | 30 | 31 | 30 | 31 | 31 | 29 | 31 | [9 empty] | T1d [℃] |  |  |  | 30 | 31 | 30 | 31 | 31 | 30 | 31 | 30 | 31 | 31 | 29 | 31
| -6.5 | -6 | -5.5 |  | 0 | 0 | 0 | 0 | 0 | 0 | 0 | 0 | 0 | 0 | 0 | 0 | [9 empty] | -6.5 | -6 | -5.5 |  | 0 | 0 | 0 | 0 | 0 | 0 | 0 | 0 | 0 | 0 | 0 | 0
| -5.5 | -5 | -4.5 |  | 0 | 0 | 0 | 0 | 0 | 0 | 0 | 0 | 0 | 0 | 0 | 0 | [9 empty] | -5.5 | -5 | -4.5 |  | 0 | 0 | 0 | 0 | 0 | 0 | 0 | 0 | 0 | 0 | 0 | 0
| -4.5 | -4 | -3.5 |  | 0 | 0 | 0 | 0 | 0 | 0 | 0 | 0 | 0 | 0 | 0 | 0 | [9 empty] | -4.5 | -4 | -3.5 |  | 0 | 0 | 0 | 0 | 0 | 0 | 0 | 0 | 0 | 0 | 0 | 0
| -3.5 | -3 | -2.5 |  | 0 | 0 | 0 | 0 | 0 | 0 | 0 | 0 | 0 | 0 | 0 | 0 | [9 empty] | -3.5 | -3 | -2.5 |  | 0 | 0 | 0 | 0 | 0 | 0 | 0 | 0 | 0 | 62 | 0 | 0
| -2.5 | -2 | -1.5 |  | 0 | 0 | 0 | 0 | 0 | 0 | 0 | 0 | 0 | 0 | 0 | 0 | [9 empty] | -2.5 | -2 | -1.5 |  | 0 | 0 | 0 | 0 | 0 | 0 | 0 | 0 | 0 | 124 | 0 | 0
| -1.5 | -1 | -0.5 |  | 0 | 0 | 0 | 0 | 0 | 0 | 0 | 0 | 0 | 93 | 0 | 0 | [9 empty] | -1.5 | -1 | -0.5 |  | 0 | 0 | 0 | 0 | 0 | 0 | 0 | 0 | 0 | 155 | 174 | 0
| -0.5 | 0 | 0.5 |  | 0 | 0 | 0 | 0 | 0 | 0 | 0 | 0 | 0 | 124 | 58 | 0 | [9 empty] | -0.5 | 0 | 0.5 |  | 0 | 0 | 0 | 0 | 0 | 0 | 0 | 0 | 124 | 124 | 116 | 0
| 0.5 | 1 | 1.5 |  | 0 | 0 | 0 | 0 | 0 | 0 | 0 | 0 | 62 | 93 | 87 | 0 | [9 empty] | 0.5 | 1 | 1.5 |  | 0 | 0 | 0 | 0 | 0 | 0 | 0 | 0 | 124 | 93 | 116 | 0
| 1.5 | 2 | 2.5 |  | 0 | 0 | 0 | 0 | 0 | 0 | 0 | 0 | 124 | 62 | 87 | 0 | [9 empty] | 1.5 | 2 | 2.5 |  | 0 | 0 | 0 | 0 | 0 | 0 | 0 | 0 | 155 | 155 | 87 | 93
| 2.5 | 3 | 3.5 |  | 0 | 0 | 0 | 0 | 0 | 0 | 0 | 0 | 62 | 62 | 58 | 0 | [9 empty] | 2.5 | 3 | 3.5 |  | 0 | 0 | 0 | 0 | 0 | 0 | 0 | 0 | 124 | 31 | 116 | 155
| 3.5 | 4 | 4.5 |  | 0 | 0 | 0 | 0 | 0 | 0 | 0 | 0 | 93 | 31 | 58 | 62 | [9 empty] | 3.5 | 4 | 4.5 |  | 0 | 0 | 0 | 0 | 0 | 0 | 0 | 0 | 124 | 0 | 87 | 93
| 4.5 | 5 | 5.5 |  | 0 | 0 | 0 | 0 | 0 | 0 | 0 | 0 | 62 | 93 | 58 | 93 | [9 empty] | 4.5 | 5 | 5.5 |  | 0 | 0 | 0 | 0 | 0 | 0 | 0 | 0 | 93 | 0 | 0 | 155
| 5.5 | 6 | 6.5 |  | 0 | 0 | 0 | 0 | 0 | 0 | 0 | 0 | 62 | 62 | 58 | 93 | [9 empty] | 5.5 | 6 | 6.5 |  | 0 | 0 | 0 | 0 | 0 | 0 | 0 | 150 | 0 | 0 | 0 | 93
| 6.5 | 7 | 7.5 |  | 0 | 0 | 0 | 0 | 0 | 0 | 0 | 120 | 62 | 31 | 58 | 62 | [9 empty] | 6.5 | 7 | 7.5 |  | 90 | 0 | 0 | 0 | 0 | 0 | 0 | 180 | 0 | 0 | 0 | 155
| 7.5 | 8 | 8.5 |  | 0 | 0 | 0 | 0 | 0 | 0 | 0 | 90 | 31 | 93 | 29 | 62 | [9 empty] | 7.5 | 8 | 8.5 |  | 180 | 0 | 0 | 0 | 0 | 0 | 0 | 120 | 0 | 0 | 0 | 0
| 8.5 | 9 | 9.5 |  | 60 | 0 | 0 | 0 | 0 | 0 | 0 | 90 | 62 | 0 | 58 | 93 | [9 empty] | 8.5 | 9 | 9.5 |  | 90 | 0 | 0 | 0 | 0 | 0 | 0 | 150 | 0 | 0 | 0 | 0
| 9.5 | 10 | 10.5 |  | 60 | 0 | 0 | 0 | 0 | 0 | 0 | 60 | 62 | 0 | 87 | 31 | [9 empty] | 9.5 | 10 | 10.5 |  | 150 | 0 | 0 | 0 | 0 | 0 | 0 | 120 | 0 | 0 | 0 | 0
| 10.5 | 11 | 11.5 |  | 90 | 0 | 0 | 0 | 0 | 0 | 0 | 90 | 62 | 0 | 0 | 62 | [9 empty] | 10.5 | 11 | 11.5 |  | 210 | 0 | 0 | 0 | 0 | 0 | 0 | 0 | 0 | 0 | 0 | 0
| 11.5 | 12 | 12.5 |  | 90 | 0 | 0 | 0 | 0 | 0 | 0 | 30 | 0 | 0 | 0 | 62 | [9 empty] | 11.5 | 12 | 12.5 |  | 0 | 62 | 0 | 0 | 0 | 0 | 62 | 0 | 0 | 0 | 0 | 0
| 12.5 | 13 | 13.5 |  | 30 | 0 | 0 | 0 | 0 | 0 | 0 | 60 | 0 | 0 | 0 | 62 | [9 empty] | 12.5 | 13 | 13.5 |  | 0 | 217 | 0 | 0 | 0 | 0 | 248 | 0 | 0 | 0 | 0 | 0
| 13.5 | 14 | 14.5 |  | 90 | 31 | 0 | 0 | 0 | 0 | 124 | 60 | 0 | 0 | 0 | 62 | [9 empty] | 13.5 | 14 | 14.5 |  | 0 | 186 | 0 | 0 | 0 | 0 | 217 | 0 | 0 | 0 | 0 | 0
| 14.5 | 15 | 15.5 |  | 60 | 124 | 0 | 0 | 0 | 0 | 124 | 60 | 0 | 0 | 0 | 0 | [9 empty] | 14.5 | 15 | 15.5 |  | 0 | 186 | 0 | 0 | 0 | 0 | 217 | 0 | 0 | 0 | 0 | 0
| 15.5 | 16 | 16.5 |  | 30 | 93 | 0 | 0 | 0 | 0 | 93 | 60 | 0 | 0 | 0 | 0 | [9 empty] | 15.5 | 16 | 16.5 |  | 0 | 93 | 0 | 0 | 0 | 0 | 0 | 0 | 0 | 0 | 0 | 0
| 16.5 | 17 | 17.5 |  | 30 | 62 | 0 | 0 | 0 | 0 | 93 | 0 | 0 | 0 | 0 | 0 | [9 empty] | 16.5 | 17 | 17.5 |  | 0 | 0 | 210 | 0 | 0 | 0 | 0 | 0 | 0 | 0 | 0 | 0
| 17.5 | 18 | 18.5 |  | 60 | 62 | 0 | 0 | 0 | 0 | 62 | 0 | 0 | 0 | 0 | 0 | [9 empty] | 17.5 | 18 | 18.5 |  | 0 | 0 | 240 | 0 | 0 | 120 | 0 | 0 | 0 | 0 | 0 | 0
| 18.5 | 19 | 19.5 |  | 90 | 62 | 120 | 0 | 0 | 0 | 62 | 0 | 0 | 0 | 0 | 0 | [9 empty] | 18.5 | 19 | 19.5 |  | 0 | 0 | 270 | 0 | 0 | 300 | 0 | 0 | 0 | 0 | 0 | 0
| 19.5 | 20 | 20.5 |  | 30 | 62 | 120 | 0 | 0 | 90 | 62 | 0 | 0 | 0 | 0 | 0 | [9 empty] | 19.5 | 20 | 20.5 |  | 0 | 0 | 0 | 0 | 0 | 300 | 0 | 0 | 0 | 0 | 0 | 0
| 20.5 | 21 | 21.5 |  | 0 | 31 | 90 | 0 | 0 | 120 | 62 | 0 | 0 | 0 | 0 | 0 | [9 empty] | 20.5 | 21 | 21.5 |  | 0 | 0 | 0 | 217 | 0 | 0 | 0 | 0 | 0 | 0 | 0 | 0
| 21.5 | 22 | 22.5 |  | 0 | 62 | 90 | 0 | 0 | 120 | 62 | 0 | 0 | 0 | 0 | 0 | [9 empty] | 21.5 | 22 | 22.5 |  | 0 | 0 | 0 | 341 | 310 | 0 | 0 | 0 | 0 | 0 | 0 | 0
| 22.5 | 23 | 23.5 |  | 0 | 62 | 60 | 155 | 0 | 90 | 0 | 0 | 0 | 0 | 0 | 0 | [9 empty] | 22.5 | 23 | 23.5 |  | 0 | 0 | 0 | 186 | 372 | 0 | 0 | 0 | 0 | 0 | 0 | 0
| 23.5 | 24 | 24.5 |  | 0 | 93 | 30 | 124 | 124 | 90 | 0 | 0 | 0 | 0 | 0 | 0 | [9 empty] | 23.5 | 24 | 24.5 |  | 0 | 0 | 0 | 0 | 62 | 0 | 0 | 0 | 0 | 0 | 0 | 0
| 24.5 | 25 | 25.5 |  | 0 | 0 | 60 | 93 | 155 | 30 | 0 | 0 | 0 | 0 | 0 | 0 | [9 empty] | 24.5 | 25 | 25.5 |  | 0 | 0 | 0 | 0 | 0 | 0 | 0 | 0 | 0 | 0 | 0 | 0
| 25.5 | 26 | 26.5 |  | 0 | 0 | 120 | 62 | 93 | 60 | 0 | 0 | 0 | 0 | 0 | 0 | [9 empty] | 25.5 | 26 | 26.5 |  | 0 | 0 | 0 | 0 | 0 | 0 | 0 | 0 | 0 | 0 | 0 | 0
| 26.5 | 27 | 27.5 |  | 0 | 0 | 30 | 62 | 93 | 90 | 0 | 0 | 0 | 0 | 0 | 0 | [9 empty] | 26.5 | 27 | 27.5 |  | 0 | 0 | 0 | 0 | 0 | 0 | 0 | 0 | 0 | 0 | 0 | 0
| 27.5 | 28 | 28.5 |  | 0 | 0 | 0 | 62 | 62 | 30 | 0 | 0 | 0 | 0 | 0 | 0 | [9 empty] | 27.5 | 28 | 28.5 |  | 0 | 0 | 0 | 0 | 0 | 0 | 0 | 0 | 0 | 0 | 0 | 0
| 28.5 | 29 | 29.5 |  | 0 | 0 | 0 | 93 | 31 | 0 | 0 | 0 | 0 | 0 | 0 | 0 | [9 empty] | 28.5 | 29 | 29.5 |  | 0 | 0 | 0 | 0 | 0 | 0 | 0 | 0 | 0 | 0 | 0 | 0
| 29.5 | 30 | 30.5 |  | 0 | 0 | 0 | 93 | 31 | 0 | 0 | 0 | 0 | 0 | 0 | 0 | [9 empty] | 29.5 | 30 | 30.5 |  | 0 | 0 | 0 | 0 | 0 | 0 | 0 | 0 | 0 | 0 | 0 | 0
| 30.5 | 31 | 31.5 |  | 0 | 0 | 0 | 0 | 62 | 0 | 0 | 0 | 0 | 0 | 0 | 0 | [9 empty] | 30.5 | 31 | 31.5 |  | 0 | 0 | 0 | 0 | 0 | 0 | 0 | 0 | 0 | 0 | 0 | 0
| 31.5 | 32 | 32.5 |  | 0 | 0 | 0 | 0 | 93 | 0 | 0 | 0 | 0 | 0 | 0 | 0 | [9 empty] | 31.5 | 32 | 32.5 |  | 0 | 0 | 0 | 0 | 0 | 0 | 0 | 0 | 0 | 0 | 0 | 0
| 32.5 | 33 | 33.5 |  | 0 | 0 | 0 | 0 | 0 | 0 | 0 | 0 | 0 | 0 | 0 | 0 | [9 empty] | 32.5 | 33 | 33.5 |  | 0 | 0 | 0 | 0 | 0 | 0 | 0 | 0 | 0 | 0 | 0 | 0
| 33.5 | 34 | 34.5 |  | 0 | 0 | 0 | 0 | 0 | 0 | 0 | 0 | 0 | 0 | 0 | 0 | [9 empty] | 33.5 | 34 | 34.5 |  | 0 | 0 | 0 | 0 | 0 | 0 | 0 | 0 | 0 | 0 | 0 | 0
| 34.5 | 35 | 35.5 |  | 0 | 0 | 0 | 0 | 0 | 0 | 0 | 0 | 0 | 0 | 0 | 0 | [9 empty] | 34.5 | 35 | 35.5 |  | 0 | 0 | 0 | 0 | 0 | 0 | 0 | 0 | 0 | 0 | 0 | 0
| 35.5 | 36 | 36.5 |  | 0 | 0 | 0 | 0 | 0 | 0 | 0 | 0 | 0 | 0 | 0 | 0 | [9 empty] | 35.5 | 36 | 36.5 |  | 0 | 0 | 0 | 0 | 0 | 0 | 0 | 0 | 0 | 0 | 0 | 0

## 長野 (hidden)
気象データ | [24 empty] | 気象データ
長野 | [24 empty] | 長野s
時刻別平均気温 | [24 empty] | 時刻別平均外気湿球温度
時刻 | 0 | 1 | 2 | 3 | 4 | 5 | 6 | 7 | 8 | 9 | 10 | 11 | 12 | 13 | 14 | 15 | 16 | 17 | 18 | 19 | 20 | 21 | 22 | 23 | 時刻 | 0 | 1 | 2 | 3 | 4 | 5 | 6 | 7 | 8 | 9 | 10 | 11 | 12 | 13 | 14 | 15 | 16 | 17 | 18 | 19 | 20 | 21 | 22 | 23 | 平均
4月 | 8 | 7.5 | 7.1 | 6.7 | 6.4 | 6.1 | 6.3 | 7.4 | 8.9 | 10.7 | 12.4 | 13.9 | 15 | 15.7 | 15.9 | 15.5 | 14.7 | 13.5 | 12.3 | 11.2 | 10.4 | 9.7 | 9.2 | 8.7 | 4月 | 5.6 | 5.3 | 5 | 4.8 | 4.6 | 4.4 | 4.5 | 5.2 | 6.1 | 7 | 7.7 | 8.3 | 8.7 | 8.9 | 9.1 | 8.9 | 8.6 | 8.2 | 7.6 | 7.2 | 6.8 | 6.5 | 6.2 | 6 | 6.7167
5月 | 13.8 | 13.4 | 13 | 12.6 | 12.2 | 11.9 | 12.5 | 13.7 | 15.2 | 16.9 | 18.4 | 19.9 | 21 | 21.6 | 21.7 | 21.3 | 20.4 | 19.4 | 18.1 | 17 | 16.1 | 15.3 | 14.8 | 14.3 | 5月 | 11 | 10.8 | 10.6 | 10.4 | 10.2 | 10 | 10.3 | 11 | 11.7 | 12.4 | 13 | 13.4 | 13.7 | 13.9 | 14 | 14 | 13.7 | 13.3 | 12.9 | 12.4 | 12.1 | 11.8 | 11.5 | 11.3 | 12.0583
6月 | 18.1 | 17.8 | 17.5 | 17.2 | 16.9 | 16.8 | 17.3 | 18.2 | 19.5 | 20.9 | 22.2 | 23.3 | 24.2 | 24.7 | 24.7 | 24.3 | 23.6 | 22.7 | 21.7 | 20.7 | 20 | 19.4 | 18.9 | 18.6 | 6月 | 15.7 | 15.6 | 15.4 | 15.3 | 15.1 | 15 | 15.3 | 15.7 | 16.3 | 16.8 | 17.2 | 17.5 | 17.8 | 18 | 18.1 | 18.1 | 18 | 17.7 | 17.3 | 17 | 16.7 | 16.5 | 16.2 | 16.1 | 16.6
7月 | 22.2 | 22 | 21.7 | 21.5 | 21.3 | 21.1 | 21.5 | 22.2 | 23.3 | 24.6 | 25.9 | 27 | 27.9 | 28.4 | 28.5 | 28 | 27.3 | 26.4 | 25.4 | 24.5 | 23.9 | 23.4 | 22.9 | 22.6 | 7月 | 20.1 | 19.9 | 19.8 | 19.7 | 19.6 | 19.5 | 19.7 | 20 | 20.5 | 20.9 | 21.2 | 21.5 | 21.7 | 22 | 22.2 | 22.2 | 22 | 21.8 | 21.4 | 21.1 | 20.8 | 20.6 | 20.4 | 20.3 | 20.7875
8月 | 23.4 | 23.2 | 22.9 | 22.6 | 22.4 | 22.1 | 22.3 | 23.2 | 24.4 | 25.8 | 27.1 | 28.3 | 29.2 | 29.8 | 29.9 | 29.3 | 28.5 | 27.4 | 26.3 | 25.4 | 24.8 | 24.3 | 23.9 | 23.6 | 8月 | 21 | 20.8 | 20.7 | 20.6 | 20.4 | 20.3 | 20.3 | 20.7 | 21.1 | 21.6 | 21.9 | 22.1 | 22.4 | 22.5 | 22.7 | 22.8 | 22.7 | 22.4 | 22 | 21.7 | 21.5 | 21.3 | 21.2 | 21 | 21.4875
9月 | 19.4 | 19.1 | 18.8 | 18.6 | 18.3 | 18.1 | 18.1 | 18.7 | 19.9 | 21.2 | 22.4 | 23.5 | 24.3 | 24.8 | 24.9 | 24.5 | 23.7 | 22.6 | 21.7 | 21 | 20.5 | 20.1 | 19.7 | 19.5 | 9月 | 17.2 | 17 | 16.9 | 16.7 | 16.6 | 16.5 | 16.5 | 16.8 | 17.2 | 17.7 | 18.2 | 18.5 | 18.7 | 18.8 | 19 | 19 | 18.8 | 18.4 | 18.1 | 17.8 | 17.6 | 17.5 | 17.3 | 17.1 | 17.6625
10月 | 12.9 | 12.6 | 12.3 | 12 | 11.8 | 11.5 | 11.3 | 11.8 | 13 | 14.4 | 15.7 | 17 | 18 | 18.6 | 18.7 | 18.3 | 17.3 | 16.1 | 15.3 | 14.6 | 14.1 | 13.7 | 13.4 | 13 | 10月 | 11.2 | 11 | 10.9 | 10.7 | 10.5 | 10.4 | 10.2 | 10.5 | 11.2 | 11.8 | 12.4 | 12.9 | 13.2 | 13.4 | 13.5 | 13.4 | 13.2 | 12.7 | 12.3 | 12.1 | 11.8 | 11.6 | 11.4 | 11.2 | 11.8125
11月 | 6.5 | 6.1 | 5.8 | 5.5 | 5.2 | 5 | 4.8 | 4.9 | 5.9 | 7.3 | 8.8 | 10.2 | 11.3 | 12.1 | 12.4 | 12.1 | 11.1 | 9.9 | 9.1 | 8.4 | 7.9 | 7.5 | 7 | 6.7 | 11月 | 5.2 | 5 | 4.7 | 4.5 | 4.3 | 4.1 | 4 | 4 | 4.7 | 5.6 | 6.4 | 7.1 | 7.6 | 8 | 8.1 | 8 | 7.7 | 7.1 | 6.7 | 6.4 | 6.1 | 5.8 | 5.5 | 5.3 | 5.9125
12月 | 1.2 | 0.9 | 0.6 | 0.4 | 0.2 | 0 | -0.1 | -0.2 | 0.3 | 1.4 | 2.6 | 3.8 | 4.7 | 5.5 | 5.8 | 5.6 | 4.9 | 3.9 | 3.2 | 2.7 | 2.2 | 1.9 | 1.6 | 1.2 | 12月 | 0.2 | 0 | -0.2 | -0.3 | -0.5 | -0.7 | -0.8 | -0.9 | -0.4 | 0.3 | 1.1 | 1.8 | 2.3 | 2.7 | 2.9 | 2.8 | 2.5 | 1.9 | 1.6 | 1.3 | 1 | 0.7 | 0.5 | 0.3 | 0.8375
1月 | -1.5 | -1.8 | -2 | -2.2 | -2.4 | -2.6 | -2.8 | -2.9 | -2.4 | -1.4 | -0.3 | 0.8 | 1.7 | 2.3 | 2.7 | 2.7 | 2.2 | 1.3 | 0.6 | 0.1 | -0.3 | -0.6 | -1 | -1.3 | 1月 | -2.3 | -2.5 | -2.7 | -2.9 | -3.1 | -3.2 | -3.4 | -3.5 | -3.1 | -2.4 | -1.6 | -0.9 | -0.4 | 0.1 | 0.3 | 0.3 | 0 | -0.4 | -0.8 | -1.1 | -1.4 | -1.6 | -1.9 | -2.1 | -1.6917
2月 | -1 | -1.3 | -1.6 | -1.9 | -2.1 | -2.3 | -2.5 | -2.5 | -1.6 | -0.5 | 0.8 | 2.1 | 3.1 | 3.9 | 4.3 | 4.2 | 3.6 | 2.6 | 1.7 | 1.1 | 0.6 | 0.2 | -0.2 | -0.5 | 2月 | -2 | -2.2 | -2.4 | -2.7 | -2.8 | -3 | -3.2 | -3.2 | -2.6 | -1.7 | -0.9 | -0.1 | 0.5 | 0.9 | 1.1 | 1.1 | 0.8 | 0.3 | -0.2 | -0.5 | -0.8 | -1.1 | -1.4 | -1.6 | -1.1542
3月 | 2.4 | 2.1 | 1.8 | 1.5 | 1.2 | 1 | 0.8 | 1.3 | 2.5 | 3.9 | 5.4 | 6.9 | 8 | 8.8 | 9.1 | 8.9 | 8.2 | 7 | 5.8 | 5 | 4.3 | 3.7 | 3.3 | 2.9 | 3月 | 0.9 | 0.7 | 0.5 | 0.3 | 0.1 | -0.1 | -0.3 | 0.1 | 0.9 | 1.7 | 2.6 | 3.3 | 3.9 | 4.2 | 4.3 | 4.2 | 3.9 | 3.4 | 2.8 | 2.4 | 2 | 1.7 | 1.5 | 1.2 | 1.925
| 周囲温度 |  |  |  | 4月 | 5月 | 6月 | 7月 | 8月 | 9月 | 10月 | 11月 | 12月 | 1月 | 2月 | 3月 | [9 empty] | 周囲温度 |  |  |  | 4月 | 5月 | 6月 | 7月 | 8月 | 9月 | 10月 | 11月 | 12月 | 1月 | 2月 | 3月
| T1d [℃] |  |  |  | 30 | 31 | 30 | 31 | 31 | 30 | 31 | 30 | 31 | 31 | 29 | 31 | [9 empty] | T1d [℃] |  |  |  | 30 | 31 | 30 | 31 | 31 | 30 | 31 | 30 | 31 | 31 | 29 | 31
| -6.5 | -6 | -5.5 |  | 0 | 0 | 0 | 0 | 0 | 0 | 0 | 0 | 0 | 0 | 0 | 0 | [9 empty] | -6.5 | -6 | -5.5 |  | 0 | 0 | 0 | 0 | 0 | 0 | 0 | 0 | 0 | 0 | 0 | 0
| -5.5 | -5 | -4.5 |  | 0 | 0 | 0 | 0 | 0 | 0 | 0 | 0 | 0 | 0 | 0 | 0 | [9 empty] | -5.5 | -5 | -4.5 |  | 0 | 0 | 0 | 0 | 0 | 0 | 0 | 0 | 0 | 0 | 0 | 0
| -4.5 | -4 | -3.5 |  | 0 | 0 | 0 | 0 | 0 | 0 | 0 | 0 | 0 | 0 | 0 | 0 | [9 empty] | -4.5 | -4 | -3.5 |  | 0 | 0 | 0 | 0 | 0 | 0 | 0 | 0 | 0 | 0 | 0 | 0
| -3.5 | -3 | -2.5 |  | 0 | 0 | 0 | 0 | 0 | 0 | 0 | 0 | 0 | 93 | 0 | 0 | [9 empty] | -3.5 | -3 | -2.5 |  | 0 | 0 | 0 | 0 | 0 | 0 | 0 | 0 | 0 | 217 | 174 | 0
| -2.5 | -2 | -1.5 |  | 0 | 0 | 0 | 0 | 0 | 0 | 0 | 0 | 0 | 155 | 203 | 0 | [9 empty] | -2.5 | -2 | -1.5 |  | 0 | 0 | 0 | 0 | 0 | 0 | 0 | 0 | 0 | 217 | 145 | 0
| -1.5 | -1 | -0.5 |  | 0 | 0 | 0 | 0 | 0 | 0 | 0 | 0 | 0 | 155 | 58 | 0 | [9 empty] | -1.5 | -1 | -0.5 |  | 0 | 0 | 0 | 0 | 0 | 0 | 0 | 0 | 93 | 124 | 116 | 0
| -0.5 | 0 | 0.5 |  | 0 | 0 | 0 | 0 | 0 | 0 | 0 | 0 | 186 | 93 | 116 | 0 | [9 empty] | -0.5 | 0 | 0.5 |  | 0 | 0 | 0 | 0 | 0 | 0 | 0 | 0 | 248 | 186 | 116 | 155
| 0.5 | 1 | 1.5 |  | 0 | 0 | 0 | 0 | 0 | 0 | 0 | 0 | 155 | 93 | 87 | 124 | [9 empty] | 0.5 | 1 | 1.5 |  | 0 | 0 | 0 | 0 | 0 | 0 | 0 | 0 | 155 | 0 | 145 | 155
| 1.5 | 2 | 2.5 |  | 0 | 0 | 0 | 0 | 0 | 0 | 0 | 0 | 93 | 93 | 58 | 124 | [9 empty] | 1.5 | 2 | 2.5 |  | 0 | 0 | 0 | 0 | 0 | 0 | 0 | 0 | 124 | 0 | 0 | 155
| 2.5 | 3 | 3.5 |  | 0 | 0 | 0 | 0 | 0 | 0 | 0 | 0 | 93 | 62 | 58 | 93 | [9 empty] | 2.5 | 3 | 3.5 |  | 0 | 0 | 0 | 0 | 0 | 0 | 0 | 0 | 124 | 0 | 0 | 124
| 3.5 | 4 | 4.5 |  | 0 | 0 | 0 | 0 | 0 | 0 | 0 | 0 | 62 | 0 | 116 | 93 | [9 empty] | 3.5 | 4 | 4.5 |  | 30 | 0 | 0 | 0 | 0 | 0 | 0 | 120 | 0 | 0 | 0 | 155
| 4.5 | 5 | 5.5 |  | 0 | 0 | 0 | 0 | 0 | 0 | 0 | 120 | 62 | 0 | 0 | 62 | [9 empty] | 4.5 | 5 | 5.5 |  | 180 | 0 | 0 | 0 | 0 | 0 | 0 | 180 | 0 | 0 | 0 | 0
| 5.5 | 6 | 6.5 |  | 90 | 0 | 0 | 0 | 0 | 0 | 0 | 120 | 93 | 0 | 0 | 31 | [9 empty] | 5.5 | 6 | 6.5 |  | 120 | 0 | 0 | 0 | 0 | 0 | 0 | 180 | 0 | 0 | 0 | 0
| 6.5 | 7 | 7.5 |  | 90 | 0 | 0 | 0 | 0 | 0 | 0 | 120 | 0 | 0 | 0 | 62 | [9 empty] | 6.5 | 7 | 7.5 |  | 120 | 0 | 0 | 0 | 0 | 0 | 0 | 90 | 0 | 0 | 0 | 0
| 7.5 | 8 | 8.5 |  | 60 | 0 | 0 | 0 | 0 | 0 | 0 | 90 | 0 | 0 | 0 | 62 | [9 empty] | 7.5 | 8 | 8.5 |  | 120 | 0 | 0 | 0 | 0 | 0 | 0 | 150 | 0 | 0 | 0 | 0
| 8.5 | 9 | 9.5 |  | 90 | 0 | 0 | 0 | 0 | 0 | 0 | 60 | 0 | 0 | 0 | 93 | [9 empty] | 8.5 | 9 | 9.5 |  | 150 | 0 | 0 | 0 | 0 | 0 | 0 | 0 | 0 | 0 | 0 | 0
| 9.5 | 10 | 10.5 |  | 60 | 0 | 0 | 0 | 0 | 0 | 0 | 60 | 0 | 0 | 0 | 0 | [9 empty] | 9.5 | 10 | 10.5 |  | 0 | 124 | 0 | 0 | 0 | 0 | 62 | 0 | 0 | 0 | 0 | 0
| 10.5 | 11 | 11.5 |  | 60 | 0 | 0 | 0 | 0 | 0 | 31 | 60 | 0 | 0 | 0 | 0 | [9 empty] | 10.5 | 11 | 11.5 |  | 0 | 155 | 0 | 0 | 0 | 0 | 279 | 0 | 0 | 0 | 0 | 0
| 11.5 | 12 | 12.5 |  | 60 | 62 | 0 | 0 | 0 | 0 | 155 | 90 | 0 | 0 | 0 | 0 | [9 empty] | 11.5 | 12 | 12.5 |  | 0 | 186 | 0 | 0 | 0 | 0 | 186 | 0 | 0 | 0 | 0 | 0
| 12.5 | 13 | 13.5 |  | 0 | 124 | 0 | 0 | 0 | 0 | 155 | 0 | 0 | 0 | 0 | 0 | [9 empty] | 12.5 | 13 | 13.5 |  | 0 | 124 | 0 | 0 | 0 | 0 | 186 | 0 | 0 | 0 | 0 | 0
| 13.5 | 14 | 14.5 |  | 60 | 93 | 0 | 0 | 0 | 0 | 93 | 0 | 0 | 0 | 0 | 0 | [9 empty] | 13.5 | 14 | 14.5 |  | 0 | 155 | 0 | 0 | 0 | 0 | 31 | 0 | 0 | 0 | 0 | 0
| 14.5 | 15 | 15.5 |  | 60 | 93 | 0 | 0 | 0 | 0 | 62 | 0 | 0 | 0 | 0 | 0 | [9 empty] | 14.5 | 15 | 15.5 |  | 0 | 0 | 150 | 0 | 0 | 0 | 0 | 0 | 0 | 0 | 0 | 0
| 15.5 | 16 | 16.5 |  | 90 | 31 | 0 | 0 | 0 | 0 | 62 | 0 | 0 | 0 | 0 | 0 | [9 empty] | 15.5 | 16 | 16.5 |  | 0 | 0 | 180 | 0 | 0 | 0 | 0 | 0 | 0 | 0 | 0 | 0
| 16.5 | 17 | 17.5 |  | 0 | 62 | 120 | 0 | 0 | 0 | 62 | 0 | 0 | 0 | 0 | 0 | [9 empty] | 16.5 | 17 | 17.5 |  | 0 | 0 | 180 | 0 | 0 | 330 | 0 | 0 | 0 | 0 | 0 | 0
| 17.5 | 18 | 18.5 |  | 0 | 62 | 120 | 0 | 0 | 90 | 62 | 0 | 0 | 0 | 0 | 0 | [9 empty] | 17.5 | 18 | 18.5 |  | 0 | 0 | 210 | 0 | 0 | 210 | 0 | 0 | 0 | 0 | 0 | 0
| 18.5 | 19 | 19.5 |  | 0 | 31 | 90 | 0 | 0 | 150 | 62 | 0 | 0 | 0 | 0 | 0 | [9 empty] | 18.5 | 19 | 19.5 |  | 0 | 0 | 0 | 0 | 0 | 180 | 0 | 0 | 0 | 0 | 0 | 0
| 19.5 | 20 | 20.5 |  | 0 | 62 | 60 | 0 | 0 | 120 | 0 | 0 | 0 | 0 | 0 | 0 | [9 empty] | 19.5 | 20 | 20.5 |  | 0 | 0 | 0 | 310 | 93 | 0 | 0 | 0 | 0 | 0 | 0 | 0
| 20.5 | 21 | 21.5 |  | 0 | 62 | 60 | 62 | 0 | 90 | 0 | 0 | 0 | 0 | 0 | 0 | [9 empty] | 20.5 | 21 | 21.5 |  | 0 | 0 | 0 | 217 | 279 | 0 | 0 | 0 | 0 | 0 | 0 | 0
| 21.5 | 22 | 22.5 |  | 0 | 62 | 60 | 186 | 93 | 60 | 0 | 0 | 0 | 0 | 0 | 0 | [9 empty] | 21.5 | 22 | 22.5 |  | 0 | 0 | 0 | 217 | 248 | 0 | 0 | 0 | 0 | 0 | 0 | 0
| 22.5 | 23 | 23.5 |  | 0 | 0 | 60 | 124 | 155 | 30 | 0 | 0 | 0 | 0 | 0 | 0 | [9 empty] | 22.5 | 23 | 23.5 |  | 0 | 0 | 0 | 0 | 124 | 0 | 0 | 0 | 0 | 0 | 0 | 0
| 23.5 | 24 | 24.5 |  | 0 | 0 | 90 | 31 | 124 | 90 | 0 | 0 | 0 | 0 | 0 | 0 | [9 empty] | 23.5 | 24 | 24.5 |  | 0 | 0 | 0 | 0 | 0 | 0 | 0 | 0 | 0 | 0 | 0 | 0
| 24.5 | 25 | 25.5 |  | 0 | 0 | 60 | 93 | 62 | 90 | 0 | 0 | 0 | 0 | 0 | 0 | [9 empty] | 24.5 | 25 | 25.5 |  | 0 | 0 | 0 | 0 | 0 | 0 | 0 | 0 | 0 | 0 | 0 | 0
| 25.5 | 26 | 26.5 |  | 0 | 0 | 0 | 62 | 62 | 0 | 0 | 0 | 0 | 0 | 0 | 0 | [9 empty] | 25.5 | 26 | 26.5 |  | 0 | 0 | 0 | 0 | 0 | 0 | 0 | 0 | 0 | 0 | 0 | 0
| 26.5 | 27 | 27.5 |  | 0 | 0 | 0 | 62 | 62 | 0 | 0 | 0 | 0 | 0 | 0 | 0 | [9 empty] | 26.5 | 27 | 27.5 |  | 0 | 0 | 0 | 0 | 0 | 0 | 0 | 0 | 0 | 0 | 0 | 0
| 27.5 | 28 | 28.5 |  | 0 | 0 | 0 | 93 | 31 | 0 | 0 | 0 | 0 | 0 | 0 | 0 | [9 empty] | 27.5 | 28 | 28.5 |  | 0 | 0 | 0 | 0 | 0 | 0 | 0 | 0 | 0 | 0 | 0 | 0
| 28.5 | 29 | 29.5 |  | 0 | 0 | 0 | 31 | 93 | 0 | 0 | 0 | 0 | 0 | 0 | 0 | [9 empty] | 28.5 | 29 | 29.5 |  | 0 | 0 | 0 | 0 | 0 | 0 | 0 | 0 | 0 | 0 | 0 | 0
| 29.5 | 30 | 30.5 |  | 0 | 0 | 0 | 0 | 62 | 0 | 0 | 0 | 0 | 0 | 0 | 0 | [9 empty] | 29.5 | 30 | 30.5 |  | 0 | 0 | 0 | 0 | 0 | 0 | 0 | 0 | 0 | 0 | 0 | 0
| 30.5 | 31 | 31.5 |  | 0 | 0 | 0 | 0 | 0 | 0 | 0 | 0 | 0 | 0 | 0 | 0 | [9 empty] | 30.5 | 31 | 31.5 |  | 0 | 0 | 0 | 0 | 0 | 0 | 0 | 0 | 0 | 0 | 0 | 0
| 31.5 | 32 | 32.5 |  | 0 | 0 | 0 | 0 | 0 | 0 | 0 | 0 | 0 | 0 | 0 | 0 | [9 empty] | 31.5 | 32 | 32.5 |  | 0 | 0 | 0 | 0 | 0 | 0 | 0 | 0 | 0 | 0 | 0 | 0
| 32.5 | 33 | 33.5 |  | 0 | 0 | 0 | 0 | 0 | 0 | 0 | 0 | 0 | 0 | 0 | 0 | [9 empty] | 32.5 | 33 | 33.5 |  | 0 | 0 | 0 | 0 | 0 | 0 | 0 | 0 | 0 | 0 | 0 | 0
| 33.5 | 34 | 34.5 |  | 0 | 0 | 0 | 0 | 0 | 0 | 0 | 0 | 0 | 0 | 0 | 0 | [9 empty] | 33.5 | 34 | 34.5 |  | 0 | 0 | 0 | 0 | 0 | 0 | 0 | 0 | 0 | 0 | 0 | 0
| 34.5 | 35 | 35.5 |  | 0 | 0 | 0 | 0 | 0 | 0 | 0 | 0 | 0 | 0 | 0 | 0 | [9 empty] | 34.5 | 35 | 35.5 |  | 0 | 0 | 0 | 0 | 0 | 0 | 0 | 0 | 0 | 0 | 0 | 0
| 35.5 | 36 | 36.5 |  | 0 | 0 | 0 | 0 | 0 | 0 | 0 | 0 | 0 | 0 | 0 | 0 | [9 empty] | 35.5 | 36 | 36.5 |  | 0 | 0 | 0 | 0 | 0 | 0 | 0 | 0 | 0 | 0 | 0 | 0

## 岐阜 (hidden)
気象データ | [24 empty] | 気象データ
岐阜 | [24 empty] | 岐阜s
時刻別平均気温 | [24 empty] | 時刻別平均外気湿球温度
時刻 | 0 | 1 | 2 | 3 | 4 | 5 | 6 | 7 | 8 | 9 | 10 | 11 | 12 | 13 | 14 | 15 | 16 | 17 | 18 | 19 | 20 | 21 | 22 | 23 | 時刻 | 0 | 1 | 2 | 3 | 4 | 5 | 6 | 7 | 8 | 9 | 10 | 11 | 12 | 13 | 14 | 15 | 16 | 17 | 18 | 19 | 20 | 21 | 22 | 23 | 平均
4月 | 12.4 | 12 | 11.6 | 11.2 | 10.9 | 10.5 | 10.6 | 11.6 | 13 | 14.4 | 15.8 | 17 | 17.9 | 18.5 | 18.8 | 18.7 | 18.2 | 17.4 | 16.3 | 15.4 | 14.7 | 14.1 | 13.6 | 13.1 | 4月 | 9.3 | 9 | 8.8 | 8.6 | 8.4 | 8.2 | 8.2 | 8.6 | 9.2 | 9.8 | 10.4 | 10.9 | 11.4 | 11.6 | 11.7 | 11.6 | 11.5 | 11.1 | 10.7 | 10.5 | 10.3 | 10.1 | 9.9 | 9.7 | 9.9792
5月 | 17.4 | 16.9 | 16.5 | 16.2 | 15.8 | 15.5 | 16 | 17 | 18.3 | 19.6 | 20.9 | 21.9 | 22.7 | 23.3 | 23.6 | 23.5 | 23 | 22.3 | 21.3 | 20.3 | 19.5 | 18.9 | 18.4 | 17.9 | 5月 | 14.1 | 13.9 | 13.7 | 13.5 | 13.4 | 13.2 | 13.4 | 13.7 | 14.2 | 14.7 | 15.2 | 15.5 | 15.8 | 15.9 | 16.1 | 16 | 15.8 | 15.6 | 15.2 | 14.9 | 14.8 | 14.6 | 14.5 | 14.4 | 14.6708
6月 | 21.3 | 21 | 20.7 | 20.4 | 20.1 | 20 | 20.4 | 21.2 | 22.2 | 23.2 | 24.3 | 25.2 | 25.9 | 26.4 | 26.7 | 26.6 | 26.3 | 25.6 | 24.8 | 23.9 | 23.2 | 22.6 | 22.2 | 21.8 | 6月 | 18.4 | 18.3 | 18.2 | 18.1 | 17.9 | 17.8 | 18 | 18.2 | 18.6 | 18.9 | 19.3 | 19.5 | 19.8 | 19.9 | 20 | 20 | 19.8 | 19.6 | 19.4 | 19.1 | 19 | 18.9 | 18.8 | 18.7 | 18.925
7月 | 25.3 | 25.1 | 24.8 | 24.6 | 24.3 | 24.1 | 24.4 | 25.1 | 26 | 27 | 28 | 28.9 | 29.6 | 30.1 | 30.4 | 30.4 | 30.1 | 29.4 | 28.6 | 27.7 | 27 | 26.5 | 26.1 | 25.8 | 7月 | 22.5 | 22.4 | 22.3 | 22.2 | 22.2 | 22.1 | 22.2 | 22.4 | 22.7 | 22.9 | 23.2 | 23.4 | 23.6 | 23.7 | 23.7 | 23.8 | 23.7 | 23.4 | 23.3 | 23.1 | 23 | 22.9 | 22.8 | 22.7 | 22.925
8月 | 26.5 | 26.2 | 26 | 25.7 | 25.5 | 25.3 | 25.4 | 26.1 | 27.2 | 28.3 | 29.5 | 30.6 | 31.4 | 32 | 32.3 | 32.1 | 31.6 | 30.8 | 29.7 | 28.7 | 28.1 | 27.6 | 27.2 | 26.8 | 8月 | 23.3 | 23.2 | 23.1 | 23 | 22.9 | 22.8 | 22.8 | 23 | 23.3 | 23.6 | 23.8 | 24.1 | 24.2 | 24.4 | 24.3 | 24.3 | 24.2 | 24 | 23.8 | 23.6 | 23.6 | 23.5 | 23.4 | 23.3 | 23.5625
9月 | 23 | 22.6 | 22.4 | 22.1 | 21.8 | 21.6 | 21.5 | 22.2 | 23.3 | 24.5 | 25.6 | 26.6 | 27.3 | 27.8 | 28 | 28 | 27.5 | 26.6 | 25.5 | 24.8 | 24.2 | 23.8 | 23.4 | 23.1 | 9月 | 20 | 19.9 | 19.8 | 19.6 | 19.5 | 19.4 | 19.3 | 19.5 | 19.8 | 20.2 | 20.5 | 20.8 | 21 | 21.1 | 21 | 21.1 | 21 | 20.8 | 20.6 | 20.4 | 20.3 | 20.2 | 20.1 | 20 | 20.2458
10月 | 17.1 | 16.8 | 16.5 | 16.2 | 15.9 | 15.6 | 15.4 | 16 | 17.3 | 18.7 | 20 | 21.2 | 22.1 | 22.6 | 22.7 | 22.5 | 21.8 | 20.8 | 19.8 | 19.2 | 18.6 | 18.1 | 17.7 | 17.3 | 10月 | 14.4 | 14.2 | 14 | 13.9 | 13.7 | 13.5 | 13.4 | 13.7 | 14.2 | 14.6 | 15.1 | 15.5 | 15.7 | 15.9 | 15.9 | 15.8 | 15.7 | 15.4 | 15.2 | 15 | 14.9 | 14.7 | 14.5 | 14.3 | 14.7167
11月 | 11 | 10.7 | 10.3 | 10.1 | 9.8 | 9.6 | 9.4 | 9.5 | 10.8 | 12.3 | 13.7 | 14.9 | 15.9 | 16.4 | 16.6 | 16.4 | 15.6 | 14.5 | 13.8 | 13.1 | 12.5 | 12 | 11.6 | 11.2 | 11月 | 8.7 | 8.6 | 8.3 | 8.1 | 7.9 | 7.8 | 7.6 | 7.7 | 8.4 | 9 | 9.6 | 10.1 | 10.5 | 10.7 | 10.8 | 10.7 | 10.5 | 10.1 | 9.9 | 9.7 | 9.4 | 9.2 | 9 | 8.8 | 9.2125
12月 | 5.7 | 5.5 | 5.2 | 4.9 | 4.7 | 4.5 | 4.3 | 4.2 | 5 | 6.4 | 7.8 | 9 | 9.8 | 10.4 | 10.6 | 10.3 | 9.7 | 8.7 | 8 | 7.5 | 7 | 6.6 | 6.2 | 5.9 | 12月 | 3.9 | 3.7 | 3.5 | 3.3 | 3.2 | 3 | 2.9 | 2.8 | 3.4 | 4.1 | 4.8 | 5.4 | 5.7 | 6 | 6.1 | 5.9 | 5.7 | 5.3 | 5 | 4.8 | 4.6 | 4.4 | 4.1 | 3.9 | 4.3958
1月 | 3.3 | 3 | 2.7 | 2.4 | 2.2 | 2 | 1.9 | 1.7 | 2.4 | 3.8 | 5.2 | 6.4 | 7.2 | 7.8 | 8 | 7.9 | 7.3 | 6.4 | 5.7 | 5.2 | 4.7 | 4.3 | 3.9 | 3.6 | 1月 | 1.5 | 1.3 | 1.1 | 0.9 | 0.7 | 0.5 | 0.4 | 0.3 | 0.8 | 1.6 | 2.4 | 3 | 3.4 | 3.7 | 3.8 | 3.7 | 3.5 | 3.1 | 2.8 | 2.5 | 2.3 | 2.1 | 1.9 | 1.7 | 2.0417
2月 | 4 | 3.6 | 3.3 | 3.1 | 2.8 | 2.6 | 2.4 | 2.3 | 3.4 | 4.8 | 6.1 | 7.4 | 8.4 | 9 | 9.3 | 9.2 | 8.7 | 7.8 | 6.9 | 6.2 | 5.7 | 5.2 | 4.8 | 4.5 | 2月 | 1.8 | 1.5 | 1.3 | 1.2 | 1 | 0.8 | 0.7 | 0.7 | 1.3 | 2.1 | 2.8 | 3.5 | 4 | 4.3 | 4.4 | 4.3 | 4.1 | 3.7 | 3.3 | 3 | 2.8 | 2.6 | 2.3 | 2.1 | 2.4833
3月 | 7.3 | 6.9 | 6.6 | 6.2 | 5.9 | 5.7 | 5.4 | 6 | 7.3 | 8.7 | 10.1 | 11.3 | 12.3 | 12.9 | 13.1 | 13.1 | 12.7 | 11.8 | 10.7 | 10 | 9.3 | 8.8 | 8.3 | 7.8 | 3月 | 4.6 | 4.4 | 4.2 | 3.9 | 3.7 | 3.5 | 3.4 | 3.7 | 4.3 | 5 | 5.7 | 6.3 | 6.8 | 7.1 | 7.2 | 7.2 | 7 | 6.6 | 6.2 | 5.9 | 5.7 | 5.4 | 5.2 | 5 | 5.3333
| 周囲温度 |  |  |  | 4月 | 5月 | 6月 | 7月 | 8月 | 9月 | 10月 | 11月 | 12月 | 1月 | 2月 | 3月 | [9 empty] | 周囲温度 |  |  |  | 4月 | 5月 | 6月 | 7月 | 8月 | 9月 | 10月 | 11月 | 12月 | 1月 | 2月 | 3月
| T1d [℃] |  |  |  | 30 | 31 | 30 | 31 | 31 | 30 | 31 | 30 | 31 | 31 | 29 | 31 | [9 empty] | T1d [℃] |  |  |  | 30 | 31 | 30 | 31 | 31 | 30 | 31 | 30 | 31 | 31 | 29 | 31
| -6.5 | -6 | -5.5 |  | 0 | 0 | 0 | 0 | 0 | 0 | 0 | 0 | 0 | 0 | 0 | 0 | [9 empty] | -6.5 | -6 | -5.5 |  | 0 | 0 | 0 | 0 | 0 | 0 | 0 | 0 | 0 | 0 | 0 | 0
| -5.5 | -5 | -4.5 |  | 0 | 0 | 0 | 0 | 0 | 0 | 0 | 0 | 0 | 0 | 0 | 0 | [9 empty] | -5.5 | -5 | -4.5 |  | 0 | 0 | 0 | 0 | 0 | 0 | 0 | 0 | 0 | 0 | 0 | 0
| -4.5 | -4 | -3.5 |  | 0 | 0 | 0 | 0 | 0 | 0 | 0 | 0 | 0 | 0 | 0 | 0 | [9 empty] | -4.5 | -4 | -3.5 |  | 0 | 0 | 0 | 0 | 0 | 0 | 0 | 0 | 0 | 0 | 0 | 0
| -3.5 | -3 | -2.5 |  | 0 | 0 | 0 | 0 | 0 | 0 | 0 | 0 | 0 | 0 | 0 | 0 | [9 empty] | -3.5 | -3 | -2.5 |  | 0 | 0 | 0 | 0 | 0 | 0 | 0 | 0 | 0 | 0 | 0 | 0
| -2.5 | -2 | -1.5 |  | 0 | 0 | 0 | 0 | 0 | 0 | 0 | 0 | 0 | 0 | 0 | 0 | [9 empty] | -2.5 | -2 | -1.5 |  | 0 | 0 | 0 | 0 | 0 | 0 | 0 | 0 | 0 | 0 | 0 | 0
| -1.5 | -1 | -0.5 |  | 0 | 0 | 0 | 0 | 0 | 0 | 0 | 0 | 0 | 0 | 0 | 0 | [9 empty] | -1.5 | -1 | -0.5 |  | 0 | 0 | 0 | 0 | 0 | 0 | 0 | 0 | 0 | 0 | 0 | 0
| -0.5 | 0 | 0.5 |  | 0 | 0 | 0 | 0 | 0 | 0 | 0 | 0 | 0 | 0 | 0 | 0 | [9 empty] | -0.5 | 0 | 0.5 |  | 0 | 0 | 0 | 0 | 0 | 0 | 0 | 0 | 0 | 62 | 0 | 0
| 0.5 | 1 | 1.5 |  | 0 | 0 | 0 | 0 | 0 | 0 | 0 | 0 | 0 | 0 | 0 | 0 | [9 empty] | 0.5 | 1 | 1.5 |  | 0 | 0 | 0 | 0 | 0 | 0 | 0 | 0 | 0 | 186 | 203 | 0
| 1.5 | 2 | 2.5 |  | 0 | 0 | 0 | 0 | 0 | 0 | 0 | 0 | 0 | 186 | 58 | 0 | [9 empty] | 1.5 | 2 | 2.5 |  | 0 | 0 | 0 | 0 | 0 | 0 | 0 | 0 | 0 | 217 | 145 | 0
| 2.5 | 3 | 3.5 |  | 0 | 0 | 0 | 0 | 0 | 0 | 0 | 0 | 0 | 93 | 145 | 0 | [9 empty] | 2.5 | 3 | 3.5 |  | 0 | 0 | 0 | 0 | 0 | 0 | 0 | 0 | 186 | 155 | 145 | 31
| 3.5 | 4 | 4.5 |  | 0 | 0 | 0 | 0 | 0 | 0 | 0 | 0 | 62 | 124 | 58 | 0 | [9 empty] | 3.5 | 4 | 4.5 |  | 0 | 0 | 0 | 0 | 0 | 0 | 0 | 0 | 217 | 124 | 203 | 217
| 4.5 | 5 | 5.5 |  | 0 | 0 | 0 | 0 | 0 | 0 | 0 | 0 | 155 | 93 | 116 | 31 | [9 empty] | 4.5 | 5 | 5.5 |  | 0 | 0 | 0 | 0 | 0 | 0 | 0 | 0 | 186 | 0 | 0 | 155
| 5.5 | 6 | 6.5 |  | 0 | 0 | 0 | 0 | 0 | 0 | 0 | 0 | 155 | 93 | 87 | 124 | [9 empty] | 5.5 | 6 | 6.5 |  | 0 | 0 | 0 | 0 | 0 | 0 | 0 | 0 | 155 | 0 | 0 | 155
| 6.5 | 7 | 7.5 |  | 0 | 0 | 0 | 0 | 0 | 0 | 0 | 0 | 62 | 62 | 58 | 124 | [9 empty] | 6.5 | 7 | 7.5 |  | 0 | 0 | 0 | 0 | 0 | 0 | 0 | 0 | 0 | 0 | 0 | 186
| 7.5 | 8 | 8.5 |  | 0 | 0 | 0 | 0 | 0 | 0 | 0 | 0 | 93 | 93 | 58 | 62 | [9 empty] | 7.5 | 8 | 8.5 |  | 90 | 0 | 0 | 0 | 0 | 0 | 0 | 210 | 0 | 0 | 0 | 0
| 8.5 | 9 | 9.5 |  | 0 | 0 | 0 | 0 | 0 | 0 | 0 | 30 | 62 | 0 | 116 | 93 | [9 empty] | 8.5 | 9 | 9.5 |  | 180 | 0 | 0 | 0 | 0 | 0 | 0 | 210 | 0 | 0 | 0 | 0
| 9.5 | 10 | 10.5 |  | 0 | 0 | 0 | 0 | 0 | 0 | 0 | 150 | 124 | 0 | 0 | 62 | [9 empty] | 9.5 | 10 | 10.5 |  | 180 | 0 | 0 | 0 | 0 | 0 | 0 | 150 | 0 | 0 | 0 | 0
| 10.5 | 11 | 11.5 |  | 120 | 0 | 0 | 0 | 0 | 0 | 0 | 120 | 31 | 0 | 0 | 62 | [9 empty] | 10.5 | 11 | 11.5 |  | 150 | 0 | 0 | 0 | 0 | 0 | 0 | 150 | 0 | 0 | 0 | 0
| 11.5 | 12 | 12.5 |  | 120 | 0 | 0 | 0 | 0 | 0 | 0 | 90 | 0 | 0 | 0 | 62 | [9 empty] | 11.5 | 12 | 12.5 |  | 120 | 0 | 0 | 0 | 0 | 0 | 0 | 0 | 0 | 0 | 0 | 0
| 12.5 | 13 | 13.5 |  | 60 | 0 | 0 | 0 | 0 | 0 | 0 | 60 | 0 | 0 | 0 | 124 | [9 empty] | 12.5 | 13 | 13.5 |  | 0 | 93 | 0 | 0 | 0 | 0 | 31 | 0 | 0 | 0 | 0 | 0
| 13.5 | 14 | 14.5 |  | 90 | 0 | 0 | 0 | 0 | 0 | 0 | 60 | 0 | 0 | 0 | 0 | [9 empty] | 13.5 | 14 | 14.5 |  | 0 | 217 | 0 | 0 | 0 | 0 | 279 | 0 | 0 | 0 | 0 | 0
| 14.5 | 15 | 15.5 |  | 60 | 0 | 0 | 0 | 0 | 0 | 31 | 60 | 0 | 0 | 0 | 0 | [9 empty] | 14.5 | 15 | 15.5 |  | 0 | 217 | 0 | 0 | 0 | 0 | 248 | 0 | 0 | 0 | 0 | 0
| 15.5 | 16 | 16.5 |  | 60 | 124 | 0 | 0 | 0 | 0 | 124 | 120 | 0 | 0 | 0 | 0 | [9 empty] | 15.5 | 16 | 16.5 |  | 0 | 217 | 0 | 0 | 0 | 0 | 186 | 0 | 0 | 0 | 0 | 0
| 16.5 | 17 | 17.5 |  | 60 | 124 | 0 | 0 | 0 | 0 | 155 | 30 | 0 | 0 | 0 | 0 | [9 empty] | 16.5 | 17 | 17.5 |  | 0 | 0 | 0 | 0 | 0 | 0 | 0 | 0 | 0 | 0 | 0 | 0
| 17.5 | 18 | 18.5 |  | 60 | 93 | 0 | 0 | 0 | 0 | 62 | 0 | 0 | 0 | 0 | 0 | [9 empty] | 17.5 | 18 | 18.5 |  | 0 | 0 | 240 | 0 | 0 | 0 | 0 | 0 | 0 | 0 | 0 | 0
| 18.5 | 19 | 19.5 |  | 90 | 31 | 0 | 0 | 0 | 0 | 93 | 0 | 0 | 0 | 0 | 0 | [9 empty] | 18.5 | 19 | 19.5 |  | 0 | 0 | 270 | 0 | 0 | 60 | 0 | 0 | 0 | 0 | 0 | 0
| 19.5 | 20 | 20.5 |  | 0 | 93 | 120 | 0 | 0 | 0 | 62 | 0 | 0 | 0 | 0 | 0 | [9 empty] | 19.5 | 20 | 20.5 |  | 0 | 0 | 210 | 0 | 0 | 390 | 0 | 0 | 0 | 0 | 0 | 0
| 20.5 | 21 | 21.5 |  | 0 | 62 | 120 | 0 | 0 | 0 | 62 | 0 | 0 | 0 | 0 | 0 | [9 empty] | 20.5 | 21 | 21.5 |  | 0 | 0 | 0 | 0 | 0 | 270 | 0 | 0 | 0 | 0 | 0 | 0
| 21.5 | 22 | 22.5 |  | 0 | 62 | 90 | 0 | 0 | 180 | 62 | 0 | 0 | 0 | 0 | 0 | [9 empty] | 21.5 | 22 | 22.5 |  | 0 | 0 | 0 | 217 | 0 | 0 | 0 | 0 | 0 | 0 | 0 | 0
| 22.5 | 23 | 23.5 |  | 0 | 93 | 90 | 0 | 0 | 150 | 93 | 0 | 0 | 0 | 0 | 0 | [9 empty] | 22.5 | 23 | 23.5 |  | 0 | 0 | 0 | 372 | 341 | 0 | 0 | 0 | 0 | 0 | 0 | 0
| 23.5 | 24 | 24.5 |  | 0 | 62 | 60 | 93 | 0 | 60 | 0 | 0 | 0 | 0 | 0 | 0 | [9 empty] | 23.5 | 24 | 24.5 |  | 0 | 0 | 0 | 155 | 403 | 0 | 0 | 0 | 0 | 0 | 0 | 0
| 24.5 | 25 | 25.5 |  | 0 | 0 | 60 | 155 | 62 | 60 | 0 | 0 | 0 | 0 | 0 | 0 | [9 empty] | 24.5 | 25 | 25.5 |  | 0 | 0 | 0 | 0 | 0 | 0 | 0 | 0 | 0 | 0 | 0 | 0
| 25.5 | 26 | 26.5 |  | 0 | 0 | 120 | 93 | 155 | 60 | 0 | 0 | 0 | 0 | 0 | 0 | [9 empty] | 25.5 | 26 | 26.5 |  | 0 | 0 | 0 | 0 | 0 | 0 | 0 | 0 | 0 | 0 | 0 | 0
| 26.5 | 27 | 27.5 |  | 0 | 0 | 60 | 93 | 124 | 90 | 0 | 0 | 0 | 0 | 0 | 0 | [9 empty] | 26.5 | 27 | 27.5 |  | 0 | 0 | 0 | 0 | 0 | 0 | 0 | 0 | 0 | 0 | 0 | 0
| 27.5 | 28 | 28.5 |  | 0 | 0 | 0 | 62 | 93 | 120 | 0 | 0 | 0 | 0 | 0 | 0 | [9 empty] | 27.5 | 28 | 28.5 |  | 0 | 0 | 0 | 0 | 0 | 0 | 0 | 0 | 0 | 0 | 0 | 0
| 28.5 | 29 | 29.5 |  | 0 | 0 | 0 | 93 | 31 | 0 | 0 | 0 | 0 | 0 | 0 | 0 | [9 empty] | 28.5 | 29 | 29.5 |  | 0 | 0 | 0 | 0 | 0 | 0 | 0 | 0 | 0 | 0 | 0 | 0
| 29.5 | 30 | 30.5 |  | 0 | 0 | 0 | 155 | 62 | 0 | 0 | 0 | 0 | 0 | 0 | 0 | [9 empty] | 29.5 | 30 | 30.5 |  | 0 | 0 | 0 | 0 | 0 | 0 | 0 | 0 | 0 | 0 | 0 | 0
| 30.5 | 31 | 31.5 |  | 0 | 0 | 0 | 0 | 93 | 0 | 0 | 0 | 0 | 0 | 0 | 0 | [9 empty] | 30.5 | 31 | 31.5 |  | 0 | 0 | 0 | 0 | 0 | 0 | 0 | 0 | 0 | 0 | 0 | 0
| 31.5 | 32 | 32.5 |  | 0 | 0 | 0 | 0 | 124 | 0 | 0 | 0 | 0 | 0 | 0 | 0 | [9 empty] | 31.5 | 32 | 32.5 |  | 0 | 0 | 0 | 0 | 0 | 0 | 0 | 0 | 0 | 0 | 0 | 0
| 32.5 | 33 | 33.5 |  | 0 | 0 | 0 | 0 | 0 | 0 | 0 | 0 | 0 | 0 | 0 | 0 | [9 empty] | 32.5 | 33 | 33.5 |  | 0 | 0 | 0 | 0 | 0 | 0 | 0 | 0 | 0 | 0 | 0 | 0
| 33.5 | 34 | 34.5 |  | 0 | 0 | 0 | 0 | 0 | 0 | 0 | 0 | 0 | 0 | 0 | 0 | [9 empty] | 33.5 | 34 | 34.5 |  | 0 | 0 | 0 | 0 | 0 | 0 | 0 | 0 | 0 | 0 | 0 | 0
| 34.5 | 35 | 35.5 |  | 0 | 0 | 0 | 0 | 0 | 0 | 0 | 0 | 0 | 0 | 0 | 0 | [9 empty] | 34.5 | 35 | 35.5 |  | 0 | 0 | 0 | 0 | 0 | 0 | 0 | 0 | 0 | 0 | 0 | 0
| 35.5 | 36 | 36.5 |  | 0 | 0 | 0 | 0 | 0 | 0 | 0 | 0 | 0 | 0 | 0 | 0 | [9 empty] | 35.5 | 36 | 36.5 |  | 0 | 0 | 0 | 0 | 0 | 0 | 0 | 0 | 0 | 0 | 0 | 0

## 静岡 (hidden)
気象データ | [24 empty] | 気象データ
静岡 | [24 empty] | 静岡s
時刻別平均気温 | [24 empty] | 時刻別平均外気湿球温度
時刻 | 0 | 1 | 2 | 3 | 4 | 5 | 6 | 7 | 8 | 9 | 10 | 11 | 12 | 13 | 14 | 15 | 16 | 17 | 18 | 19 | 20 | 21 | 22 | 23 | 時刻 | 0 | 1 | 2 | 3 | 4 | 5 | 6 | 7 | 8 | 9 | 10 | 11 | 12 | 13 | 14 | 15 | 16 | 17 | 18 | 19 | 20 | 21 | 22 | 23 | 平均
4月 | 13.2 | 12.8 | 12.5 | 12.2 | 11.9 | 11.6 | 11.8 | 13.1 | 14.7 | 16 | 16.9 | 17.6 | 18 | 18.3 | 18.4 | 18.2 | 17.9 | 17.3 | 16.6 | 16 | 15.4 | 14.9 | 14.3 | 13.9 | 4月 | 10.5 | 10.3 | 10.1 | 9.9 | 9.7 | 9.5 | 9.6 | 10.3 | 11 | 11.6 | 12 | 12.3 | 12.5 | 12.7 | 12.7 | 12.6 | 12.5 | 12.3 | 12.1 | 11.9 | 11.7 | 11.5 | 11.2 | 11 | 11.3125
5月 | 17.5 | 17.1 | 16.7 | 16.4 | 16.2 | 16 | 16.6 | 17.9 | 19.3 | 20.3 | 21 | 21.6 | 21.9 | 22.1 | 22 | 21.9 | 21.5 | 21 | 20.5 | 19.9 | 19.4 | 18.9 | 18.4 | 18 | 5月 | 15.1 | 14.9 | 14.7 | 14.4 | 14.2 | 14.1 | 14.4 | 14.9 | 15.5 | 16 | 16.3 | 16.5 | 16.6 | 16.7 | 16.7 | 16.7 | 16.6 | 16.5 | 16.3 | 16.2 | 16 | 15.9 | 15.7 | 15.5 | 15.6833
6月 | 20.9 | 20.6 | 20.4 | 20.1 | 19.9 | 19.8 | 20.3 | 21.3 | 22.3 | 23.1 | 23.8 | 24.2 | 24.6 | 24.7 | 24.7 | 24.5 | 24.2 | 23.8 | 23.3 | 22.8 | 22.4 | 22.1 | 21.7 | 21.4 | 6月 | 19 | 18.9 | 18.7 | 18.5 | 18.4 | 18.3 | 18.5 | 18.9 | 19.3 | 19.6 | 19.8 | 20 | 20.1 | 20.1 | 20.1 | 20.2 | 20.1 | 20 | 19.9 | 19.8 | 19.7 | 19.6 | 19.5 | 19.3 | 19.4292
7月 | 24.7 | 24.5 | 24.2 | 24 | 23.8 | 23.7 | 24.1 | 24.9 | 25.9 | 26.8 | 27.5 | 27.9 | 28.2 | 28.4 | 28.4 | 28.2 | 27.9 | 27.5 | 26.9 | 26.4 | 26 | 25.7 | 25.4 | 25.1 | 7月 | 22.8 | 22.7 | 22.5 | 22.4 | 22.3 | 22.2 | 22.3 | 22.6 | 23 | 23.3 | 23.5 | 23.7 | 23.8 | 23.8 | 23.8 | 23.8 | 23.7 | 23.6 | 23.5 | 23.4 | 23.3 | 23.2 | 23.1 | 23 | 23.1375
8月 | 26 | 25.7 | 25.5 | 25.2 | 25 | 24.8 | 25.1 | 26.1 | 27.2 | 28.3 | 29 | 29.6 | 29.9 | 30.1 | 30.1 | 29.8 | 29.4 | 28.8 | 28.2 | 27.7 | 27.3 | 27 | 26.7 | 26.3 | 8月 | 23.7 | 23.5 | 23.4 | 23.2 | 23.1 | 23 | 23 | 23.4 | 23.8 | 24.2 | 24.3 | 24.5 | 24.6 | 24.7 | 24.8 | 24.7 | 24.6 | 24.5 | 24.4 | 24.3 | 24.2 | 24.1 | 24 | 23.8 | 23.9917
9月 | 23.1 | 22.8 | 22.5 | 22.3 | 22.1 | 21.9 | 21.9 | 22.8 | 24 | 25.2 | 26.1 | 26.6 | 27 | 27.2 | 27.1 | 26.9 | 26.4 | 25.9 | 25.3 | 24.8 | 24.4 | 24 | 23.6 | 23.2 | 9月 | 20.7 | 20.5 | 20.4 | 20.2 | 20 | 19.9 | 19.9 | 20.2 | 20.7 | 21.1 | 21.3 | 21.5 | 21.6 | 21.7 | 21.7 | 21.7 | 21.7 | 21.5 | 21.5 | 21.4 | 21.3 | 21.1 | 21 | 20.7 | 20.9708
10月 | 17.9 | 17.7 | 17.4 | 17.1 | 16.9 | 16.8 | 16.6 | 17.3 | 18.8 | 20.2 | 21.3 | 21.9 | 22.4 | 22.6 | 22.6 | 22.3 | 21.8 | 21.1 | 20.4 | 19.8 | 19.3 | 18.8 | 18.5 | 18.1 | 10月 | 15.5 | 15.4 | 15.2 | 15 | 14.9 | 14.7 | 14.6 | 14.9 | 15.5 | 16.1 | 16.4 | 16.7 | 16.9 | 17 | 17 | 17 | 16.9 | 16.7 | 16.6 | 16.4 | 16.2 | 16 | 15.8 | 15.6 | 15.9583
11月 | 12.7 | 12.4 | 12.1 | 11.8 | 11.6 | 11.4 | 11.2 | 11.4 | 13 | 14.8 | 16.2 | 17.1 | 17.7 | 18 | 18 | 17.7 | 17 | 16.1 | 15.3 | 14.6 | 14 | 13.6 | 13.2 | 12.9 | 11月 | 10.2 | 10 | 9.8 | 9.6 | 9.4 | 9.3 | 9.1 | 9.2 | 10 | 10.8 | 11.5 | 11.9 | 12.2 | 12.4 | 12.4 | 12.4 | 12.2 | 11.9 | 11.6 | 11.4 | 11.1 | 10.8 | 10.6 | 10.3 | 10.8375
12月 | 7.6 | 7.3 | 7 | 6.7 | 6.5 | 6.3 | 6.1 | 6 | 7.2 | 9.2 | 11 | 12.2 | 12.8 | 13.2 | 13.3 | 12.9 | 12.2 | 11.2 | 10.3 | 9.6 | 9.1 | 8.6 | 8.2 | 7.8 | 12月 | 5 | 4.8 | 4.6 | 4.4 | 4.2 | 4.1 | 3.9 | 3.9 | 4.6 | 5.7 | 6.5 | 7.1 | 7.5 | 7.7 | 7.7 | 7.6 | 7.3 | 6.8 | 6.5 | 6.2 | 5.9 | 5.6 | 5.3 | 5.1 | 5.75
1月 | 5.2 | 4.9 | 4.5 | 4.2 | 4 | 3.7 | 3.5 | 3.4 | 4.4 | 6.5 | 8.4 | 9.5 | 10.2 | 10.7 | 10.9 | 10.7 | 10.1 | 9.1 | 8.2 | 7.5 | 6.9 | 6.4 | 6 | 5.6 | 1月 | 2.5 | 2.3 | 2.1 | 1.9 | 1.7 | 1.5 | 1.3 | 1.2 | 1.9 | 3.1 | 4.1 | 4.7 | 5.1 | 5.4 | 5.5 | 5.4 | 5.1 | 4.7 | 4.2 | 3.9 | 3.6 | 3.3 | 3 | 2.8 | 3.3458
2月 | 6 | 5.7 | 5.3 | 5 | 4.7 | 4.5 | 4.3 | 4.3 | 5.8 | 7.8 | 9.3 | 10.3 | 11 | 11.4 | 11.5 | 11.5 | 11 | 10.3 | 9.5 | 8.7 | 8 | 7.5 | 7 | 6.5 | 2月 | 3.2 | 3 | 2.8 | 2.6 | 2.4 | 2.2 | 2.1 | 2.1 | 3 | 4 | 4.8 | 5.4 | 5.8 | 6 | 6.1 | 6.1 | 5.9 | 5.5 | 5.2 | 4.8 | 4.5 | 4.2 | 3.9 | 3.6 | 4.1333
3月 | 9.1 | 8.7 | 8.3 | 8 | 7.7 | 7.4 | 7.3 | 8.1 | 9.7 | 11.3 | 12.4 | 13.2 | 13.8 | 14.2 | 14.3 | 14.2 | 13.9 | 13.2 | 12.5 | 11.8 | 11.1 | 10.6 | 10.1 | 9.6 | 3月 | 6.4 | 6.2 | 5.9 | 5.7 | 5.5 | 5.3 | 5.2 | 5.6 | 6.5 | 7.3 | 7.9 | 8.3 | 8.6 | 8.8 | 8.9 | 8.8 | 8.6 | 8.4 | 8.1 | 7.9 | 7.6 | 7.3 | 7.1 | 6.8 | 7.1958
| 周囲温度 |  |  |  | 4月 | 5月 | 6月 | 7月 | 8月 | 9月 | 10月 | 11月 | 12月 | 1月 | 2月 | 3月 | [9 empty] | 周囲温度 |  |  |  | 4月 | 5月 | 6月 | 7月 | 8月 | 9月 | 10月 | 11月 | 12月 | 1月 | 2月 | 3月
| T1d [℃] |  |  |  | 30 | 31 | 30 | 31 | 31 | 30 | 31 | 30 | 31 | 31 | 29 | 31 | [9 empty] | T1d [℃] |  |  |  | 30 | 31 | 30 | 31 | 31 | 30 | 31 | 30 | 31 | 31 | 29 | 31
| -6.5 | -6 | -5.5 |  | 0 | 0 | 0 | 0 | 0 | 0 | 0 | 0 | 0 | 0 | 0 | 0 | [9 empty] | -6.5 | -6 | -5.5 |  | 0 | 0 | 0 | 0 | 0 | 0 | 0 | 0 | 0 | 0 | 0 | 0
| -5.5 | -5 | -4.5 |  | 0 | 0 | 0 | 0 | 0 | 0 | 0 | 0 | 0 | 0 | 0 | 0 | [9 empty] | -5.5 | -5 | -4.5 |  | 0 | 0 | 0 | 0 | 0 | 0 | 0 | 0 | 0 | 0 | 0 | 0
| -4.5 | -4 | -3.5 |  | 0 | 0 | 0 | 0 | 0 | 0 | 0 | 0 | 0 | 0 | 0 | 0 | [9 empty] | -4.5 | -4 | -3.5 |  | 0 | 0 | 0 | 0 | 0 | 0 | 0 | 0 | 0 | 0 | 0 | 0
| -3.5 | -3 | -2.5 |  | 0 | 0 | 0 | 0 | 0 | 0 | 0 | 0 | 0 | 0 | 0 | 0 | [9 empty] | -3.5 | -3 | -2.5 |  | 0 | 0 | 0 | 0 | 0 | 0 | 0 | 0 | 0 | 0 | 0 | 0
| -2.5 | -2 | -1.5 |  | 0 | 0 | 0 | 0 | 0 | 0 | 0 | 0 | 0 | 0 | 0 | 0 | [9 empty] | -2.5 | -2 | -1.5 |  | 0 | 0 | 0 | 0 | 0 | 0 | 0 | 0 | 0 | 0 | 0 | 0
| -1.5 | -1 | -0.5 |  | 0 | 0 | 0 | 0 | 0 | 0 | 0 | 0 | 0 | 0 | 0 | 0 | [9 empty] | -1.5 | -1 | -0.5 |  | 0 | 0 | 0 | 0 | 0 | 0 | 0 | 0 | 0 | 0 | 0 | 0
| -0.5 | 0 | 0.5 |  | 0 | 0 | 0 | 0 | 0 | 0 | 0 | 0 | 0 | 0 | 0 | 0 | [9 empty] | -0.5 | 0 | 0.5 |  | 0 | 0 | 0 | 0 | 0 | 0 | 0 | 0 | 0 | 0 | 0 | 0
| 0.5 | 1 | 1.5 |  | 0 | 0 | 0 | 0 | 0 | 0 | 0 | 0 | 0 | 0 | 0 | 0 | [9 empty] | 0.5 | 1 | 1.5 |  | 0 | 0 | 0 | 0 | 0 | 0 | 0 | 0 | 0 | 62 | 0 | 0
| 1.5 | 2 | 2.5 |  | 0 | 0 | 0 | 0 | 0 | 0 | 0 | 0 | 0 | 0 | 0 | 0 | [9 empty] | 1.5 | 2 | 2.5 |  | 0 | 0 | 0 | 0 | 0 | 0 | 0 | 0 | 0 | 186 | 116 | 0
| 2.5 | 3 | 3.5 |  | 0 | 0 | 0 | 0 | 0 | 0 | 0 | 0 | 0 | 31 | 0 | 0 | [9 empty] | 2.5 | 3 | 3.5 |  | 0 | 0 | 0 | 0 | 0 | 0 | 0 | 0 | 0 | 155 | 145 | 0
| 3.5 | 4 | 4.5 |  | 0 | 0 | 0 | 0 | 0 | 0 | 0 | 0 | 0 | 155 | 58 | 0 | [9 empty] | 3.5 | 4 | 4.5 |  | 0 | 0 | 0 | 0 | 0 | 0 | 0 | 0 | 155 | 124 | 116 | 0
| 4.5 | 5 | 5.5 |  | 0 | 0 | 0 | 0 | 0 | 0 | 0 | 0 | 0 | 93 | 116 | 0 | [9 empty] | 4.5 | 5 | 5.5 |  | 0 | 0 | 0 | 0 | 0 | 0 | 0 | 0 | 186 | 186 | 145 | 62
| 5.5 | 6 | 6.5 |  | 0 | 0 | 0 | 0 | 0 | 0 | 0 | 0 | 93 | 93 | 87 | 0 | [9 empty] | 5.5 | 6 | 6.5 |  | 0 | 0 | 0 | 0 | 0 | 0 | 0 | 0 | 124 | 31 | 174 | 186
| 6.5 | 7 | 7.5 |  | 0 | 0 | 0 | 0 | 0 | 0 | 0 | 0 | 155 | 62 | 58 | 62 | [9 empty] | 6.5 | 7 | 7.5 |  | 0 | 0 | 0 | 0 | 0 | 0 | 0 | 0 | 155 | 0 | 0 | 155
| 7.5 | 8 | 8.5 |  | 0 | 0 | 0 | 0 | 0 | 0 | 0 | 0 | 93 | 93 | 87 | 124 | [9 empty] | 7.5 | 8 | 8.5 |  | 0 | 0 | 0 | 0 | 0 | 0 | 0 | 0 | 124 | 0 | 0 | 186
| 8.5 | 9 | 9.5 |  | 0 | 0 | 0 | 0 | 0 | 0 | 0 | 0 | 93 | 31 | 58 | 62 | [9 empty] | 8.5 | 9 | 9.5 |  | 0 | 0 | 0 | 0 | 0 | 0 | 0 | 120 | 0 | 0 | 0 | 155
| 9.5 | 10 | 10.5 |  | 0 | 0 | 0 | 0 | 0 | 0 | 0 | 0 | 62 | 93 | 87 | 93 | [9 empty] | 9.5 | 10 | 10.5 |  | 210 | 0 | 0 | 0 | 0 | 0 | 0 | 180 | 0 | 0 | 0 | 0
| 10.5 | 11 | 11.5 |  | 0 | 0 | 0 | 0 | 0 | 0 | 0 | 90 | 62 | 93 | 87 | 93 | [9 empty] | 10.5 | 11 | 11.5 |  | 120 | 0 | 0 | 0 | 0 | 0 | 0 | 150 | 0 | 0 | 0 | 0
| 11.5 | 12 | 12.5 |  | 120 | 0 | 0 | 0 | 0 | 0 | 0 | 120 | 62 | 0 | 58 | 62 | [9 empty] | 11.5 | 12 | 12.5 |  | 240 | 0 | 0 | 0 | 0 | 0 | 0 | 270 | 0 | 0 | 0 | 0
| 12.5 | 13 | 13.5 |  | 120 | 0 | 0 | 0 | 0 | 0 | 0 | 120 | 124 | 0 | 0 | 93 | [9 empty] | 12.5 | 13 | 13.5 |  | 150 | 0 | 0 | 0 | 0 | 0 | 0 | 0 | 0 | 0 | 0 | 0
| 13.5 | 14 | 14.5 |  | 60 | 0 | 0 | 0 | 0 | 0 | 0 | 60 | 0 | 0 | 0 | 155 | [9 empty] | 13.5 | 14 | 14.5 |  | 0 | 124 | 0 | 0 | 0 | 0 | 0 | 0 | 0 | 0 | 0 | 0
| 14.5 | 15 | 15.5 |  | 90 | 0 | 0 | 0 | 0 | 0 | 0 | 90 | 0 | 0 | 0 | 0 | [9 empty] | 14.5 | 15 | 15.5 |  | 0 | 124 | 0 | 0 | 0 | 0 | 217 | 0 | 0 | 0 | 0 | 0
| 15.5 | 16 | 16.5 |  | 60 | 93 | 0 | 0 | 0 | 0 | 0 | 60 | 0 | 0 | 0 | 0 | [9 empty] | 15.5 | 16 | 16.5 |  | 0 | 279 | 0 | 0 | 0 | 0 | 279 | 0 | 0 | 0 | 0 | 0
| 16.5 | 17 | 17.5 |  | 90 | 93 | 0 | 0 | 0 | 0 | 186 | 60 | 0 | 0 | 0 | 0 | [9 empty] | 16.5 | 17 | 17.5 |  | 0 | 217 | 0 | 0 | 0 | 0 | 248 | 0 | 0 | 0 | 0 | 0
| 17.5 | 18 | 18.5 |  | 180 | 124 | 0 | 0 | 0 | 0 | 93 | 120 | 0 | 0 | 0 | 0 | [9 empty] | 17.5 | 18 | 18.5 |  | 0 | 0 | 60 | 0 | 0 | 0 | 0 | 0 | 0 | 0 | 0 | 0
| 18.5 | 19 | 19.5 |  | 0 | 93 | 0 | 0 | 0 | 0 | 124 | 0 | 0 | 0 | 0 | 0 | [9 empty] | 18.5 | 19 | 19.5 |  | 0 | 0 | 240 | 0 | 0 | 0 | 0 | 0 | 0 | 0 | 0 | 0
| 19.5 | 20 | 20.5 |  | 0 | 62 | 150 | 0 | 0 | 0 | 93 | 0 | 0 | 0 | 0 | 0 | [9 empty] | 19.5 | 20 | 20.5 |  | 0 | 0 | 420 | 0 | 0 | 180 | 0 | 0 | 0 | 0 | 0 | 0
| 20.5 | 21 | 21.5 |  | 0 | 93 | 120 | 0 | 0 | 0 | 62 | 0 | 0 | 0 | 0 | 0 | [9 empty] | 20.5 | 21 | 21.5 |  | 0 | 0 | 0 | 0 | 0 | 300 | 0 | 0 | 0 | 0 | 0 | 0
| 21.5 | 22 | 22.5 |  | 0 | 186 | 120 | 0 | 0 | 120 | 124 | 0 | 0 | 0 | 0 | 0 | [9 empty] | 21.5 | 22 | 22.5 |  | 0 | 0 | 0 | 124 | 0 | 240 | 0 | 0 | 0 | 0 | 0 | 0
| 22.5 | 23 | 23.5 |  | 0 | 0 | 90 | 0 | 0 | 150 | 62 | 0 | 0 | 0 | 0 | 0 | [9 empty] | 22.5 | 23 | 23.5 |  | 0 | 0 | 0 | 341 | 186 | 0 | 0 | 0 | 0 | 0 | 0 | 0
| 23.5 | 24 | 24.5 |  | 0 | 0 | 120 | 155 | 0 | 120 | 0 | 0 | 0 | 0 | 0 | 0 | [9 empty] | 23.5 | 24 | 24.5 |  | 0 | 0 | 0 | 279 | 341 | 0 | 0 | 0 | 0 | 0 | 0 | 0
| 24.5 | 25 | 25.5 |  | 0 | 0 | 120 | 155 | 124 | 90 | 0 | 0 | 0 | 0 | 0 | 0 | [9 empty] | 24.5 | 25 | 25.5 |  | 0 | 0 | 0 | 0 | 217 | 0 | 0 | 0 | 0 | 0 | 0 | 0
| 25.5 | 26 | 26.5 |  | 0 | 0 | 0 | 124 | 155 | 90 | 0 | 0 | 0 | 0 | 0 | 0 | [9 empty] | 25.5 | 26 | 26.5 |  | 0 | 0 | 0 | 0 | 0 | 0 | 0 | 0 | 0 | 0 | 0 | 0
| 26.5 | 27 | 27.5 |  | 0 | 0 | 0 | 62 | 124 | 150 | 0 | 0 | 0 | 0 | 0 | 0 | [9 empty] | 26.5 | 27 | 27.5 |  | 0 | 0 | 0 | 0 | 0 | 0 | 0 | 0 | 0 | 0 | 0 | 0
| 27.5 | 28 | 28.5 |  | 0 | 0 | 0 | 248 | 93 | 0 | 0 | 0 | 0 | 0 | 0 | 0 | [9 empty] | 27.5 | 28 | 28.5 |  | 0 | 0 | 0 | 0 | 0 | 0 | 0 | 0 | 0 | 0 | 0 | 0
| 28.5 | 29 | 29.5 |  | 0 | 0 | 0 | 0 | 93 | 0 | 0 | 0 | 0 | 0 | 0 | 0 | [9 empty] | 28.5 | 29 | 29.5 |  | 0 | 0 | 0 | 0 | 0 | 0 | 0 | 0 | 0 | 0 | 0 | 0
| 29.5 | 30 | 30.5 |  | 0 | 0 | 0 | 0 | 155 | 0 | 0 | 0 | 0 | 0 | 0 | 0 | [9 empty] | 29.5 | 30 | 30.5 |  | 0 | 0 | 0 | 0 | 0 | 0 | 0 | 0 | 0 | 0 | 0 | 0
| 30.5 | 31 | 31.5 |  | 0 | 0 | 0 | 0 | 0 | 0 | 0 | 0 | 0 | 0 | 0 | 0 | [9 empty] | 30.5 | 31 | 31.5 |  | 0 | 0 | 0 | 0 | 0 | 0 | 0 | 0 | 0 | 0 | 0 | 0
| 31.5 | 32 | 32.5 |  | 0 | 0 | 0 | 0 | 0 | 0 | 0 | 0 | 0 | 0 | 0 | 0 | [9 empty] | 31.5 | 32 | 32.5 |  | 0 | 0 | 0 | 0 | 0 | 0 | 0 | 0 | 0 | 0 | 0 | 0
| 32.5 | 33 | 33.5 |  | 0 | 0 | 0 | 0 | 0 | 0 | 0 | 0 | 0 | 0 | 0 | 0 | [9 empty] | 32.5 | 33 | 33.5 |  | 0 | 0 | 0 | 0 | 0 | 0 | 0 | 0 | 0 | 0 | 0 | 0
| 33.5 | 34 | 34.5 |  | 0 | 0 | 0 | 0 | 0 | 0 | 0 | 0 | 0 | 0 | 0 | 0 | [9 empty] | 33.5 | 34 | 34.5 |  | 0 | 0 | 0 | 0 | 0 | 0 | 0 | 0 | 0 | 0 | 0 | 0
| 34.5 | 35 | 35.5 |  | 0 | 0 | 0 | 0 | 0 | 0 | 0 | 0 | 0 | 0 | 0 | 0 | [9 empty] | 34.5 | 35 | 35.5 |  | 0 | 0 | 0 | 0 | 0 | 0 | 0 | 0 | 0 | 0 | 0 | 0
| 35.5 | 36 | 36.5 |  | 0 | 0 | 0 | 0 | 0 | 0 | 0 | 0 | 0 | 0 | 0 | 0 | [9 empty] | 35.5 | 36 | 36.5 |  | 0 | 0 | 0 | 0 | 0 | 0 | 0 | 0 | 0 | 0 | 0 | 0

## 名古屋 (hidden)
気象データ | [24 empty] | 気象データ
名古屋 | [24 empty] | 名古屋s
時刻別平均気温 | [24 empty] | 時刻別平均外気湿球温度
時刻 | 0 | 1 | 2 | 3 | 4 | 5 | 6 | 7 | 8 | 9 | 10 | 11 | 12 | 13 | 14 | 15 | 16 | 17 | 18 | 19 | 20 | 21 | 22 | 23 | 時刻 | 0 | 1 | 2 | 3 | 4 | 5 | 6 | 7 | 8 | 9 | 10 | 11 | 12 | 13 | 14 | 15 | 16 | 17 | 18 | 19 | 20 | 21 | 22 | 23 | 平均
4月 | 12.5 | 12.1 | 11.7 | 11.4 | 11.1 | 10.7 | 10.8 | 11.8 | 13.2 | 14.7 | 16.1 | 17.2 | 18.1 | 18.6 | 18.8 | 18.6 | 18.1 | 17.2 | 16.2 | 15.3 | 14.6 | 14 | 13.5 | 13.1 | 4月 | 9.4 | 9.1 | 8.9 | 8.7 | 8.6 | 8.4 | 8.4 | 8.9 | 9.5 | 10.1 | 10.7 | 11.1 | 11.4 | 11.6 | 11.7 | 11.6 | 11.4 | 11.1 | 10.8 | 10.6 | 10.4 | 10.1 | 10 | 9.7 | 10.0917
5月 | 17.3 | 16.9 | 16.6 | 16.2 | 15.9 | 15.7 | 16.2 | 17.2 | 18.5 | 19.9 | 21 | 22.1 | 22.8 | 23.3 | 23.4 | 23.2 | 22.7 | 21.9 | 20.9 | 20 | 19.2 | 18.7 | 18.2 | 17.8 | 5月 | 14.1 | 14 | 13.8 | 13.7 | 13.5 | 13.3 | 13.6 | 14 | 14.5 | 15 | 15.3 | 15.6 | 15.9 | 16 | 16 | 15.9 | 15.7 | 15.5 | 15.3 | 15 | 14.9 | 14.8 | 14.6 | 14.4 | 14.7667
6月 | 21.1 | 20.9 | 20.6 | 20.4 | 20.1 | 20 | 20.4 | 21.2 | 22.2 | 23.3 | 24.3 | 25.1 | 25.8 | 26.2 | 26.3 | 26.2 | 25.8 | 25.1 | 24.3 | 23.5 | 22.8 | 22.3 | 21.9 | 21.6 | 6月 | 18.4 | 18.3 | 18.2 | 18.1 | 18 | 17.9 | 18.1 | 18.4 | 18.8 | 19.1 | 19.3 | 19.6 | 19.8 | 19.9 | 19.9 | 19.9 | 19.7 | 19.5 | 19.3 | 19.1 | 19 | 18.9 | 18.8 | 18.7 | 18.9458
7月 | 25.2 | 24.9 | 24.7 | 24.5 | 24.3 | 24.1 | 24.4 | 25.2 | 26.1 | 27.1 | 28.1 | 28.9 | 29.5 | 29.9 | 30.2 | 30.1 | 29.7 | 29 | 28.2 | 27.4 | 26.7 | 26.2 | 25.9 | 25.5 | 7月 | 22.4 | 22.3 | 22.2 | 22.1 | 22.1 | 22 | 22.1 | 22.4 | 22.7 | 23 | 23.3 | 23.4 | 23.6 | 23.6 | 23.7 | 23.6 | 23.5 | 23.4 | 23.1 | 23 | 22.9 | 22.8 | 22.7 | 22.6 | 22.8542
8月 | 26.4 | 26.1 | 25.9 | 25.7 | 25.5 | 25.3 | 25.4 | 26.3 | 27.4 | 28.5 | 29.7 | 30.6 | 31.4 | 31.8 | 31.9 | 31.7 | 31.1 | 30.3 | 29.3 | 28.4 | 27.8 | 27.3 | 27 | 26.6 | 8月 | 23.2 | 23.1 | 23 | 22.9 | 22.8 | 22.7 | 22.8 | 23.1 | 23.4 | 23.7 | 23.9 | 24 | 24.2 | 24.2 | 24.2 | 24.1 | 24.1 | 23.9 | 23.7 | 23.6 | 23.5 | 23.4 | 23.3 | 23.3 | 23.5042
9月 | 23 | 22.7 | 22.5 | 22.2 | 22 | 21.8 | 21.7 | 22.4 | 23.4 | 24.6 | 25.7 | 26.6 | 27.3 | 27.8 | 27.9 | 27.7 | 27.1 | 26.3 | 25.4 | 24.7 | 24.2 | 23.8 | 23.4 | 23.1 | 9月 | 20.1 | 20 | 19.8 | 19.7 | 19.6 | 19.5 | 19.4 | 19.7 | 20 | 20.4 | 20.7 | 20.8 | 21 | 21.1 | 21.1 | 21 | 20.9 | 20.7 | 20.5 | 20.5 | 20.4 | 20.3 | 20.2 | 20 | 20.3083
10月 | 17.2 | 16.9 | 16.6 | 16.3 | 16.1 | 15.9 | 15.6 | 16.1 | 17.3 | 18.7 | 20 | 21.1 | 21.9 | 22.3 | 22.4 | 22.1 | 21.5 | 20.6 | 19.8 | 19.1 | 18.6 | 18.1 | 17.7 | 17.3 | 10月 | 14.5 | 14.4 | 14.2 | 14 | 13.9 | 13.7 | 13.6 | 13.8 | 14.3 | 14.8 | 15.3 | 15.6 | 15.9 | 15.9 | 15.9 | 15.8 | 15.7 | 15.4 | 15.2 | 15.1 | 14.9 | 14.8 | 14.6 | 14.5 | 14.825
11月 | 11.2 | 10.8 | 10.5 | 10.2 | 10 | 9.7 | 9.6 | 9.7 | 10.8 | 12.3 | 13.7 | 14.9 | 15.8 | 16.3 | 16.5 | 16.2 | 15.5 | 14.5 | 13.7 | 13.1 | 12.6 | 12.2 | 11.7 | 11.4 | 11月 | 8.8 | 8.6 | 8.4 | 8.3 | 8.1 | 7.9 | 7.7 | 7.8 | 8.4 | 9.1 | 9.7 | 10.2 | 10.6 | 10.7 | 10.8 | 10.7 | 10.4 | 10.1 | 9.9 | 9.6 | 9.4 | 9.3 | 9.1 | 8.9 | 9.2708
12月 | 6 | 5.7 | 5.4 | 5.1 | 4.9 | 4.7 | 4.5 | 4.4 | 5.2 | 6.5 | 8 | 9.2 | 10 | 10.5 | 10.7 | 10.4 | 9.7 | 8.8 | 8.1 | 7.6 | 7.2 | 6.8 | 6.4 | 6.1 | 12月 | 3.9 | 3.7 | 3.5 | 3.4 | 3.2 | 3.1 | 2.9 | 2.8 | 3.3 | 4.1 | 4.8 | 5.4 | 5.7 | 6 | 6 | 5.9 | 5.6 | 5.2 | 5 | 4.8 | 4.6 | 4.3 | 4.1 | 3.9 | 4.3833
1月 | 3.5 | 3.2 | 2.9 | 2.6 | 2.4 | 2.2 | 2 | 1.9 | 2.6 | 4 | 5.4 | 6.6 | 7.5 | 8 | 8.2 | 8 | 7.4 | 6.5 | 5.8 | 5.3 | 4.9 | 4.5 | 4.1 | 3.8 | 1月 | 1.5 | 1.3 | 1.1 | 0.9 | 0.7 | 0.6 | 0.4 | 0.3 | 0.8 | 1.6 | 2.4 | 3 | 3.5 | 3.7 | 3.8 | 3.7 | 3.4 | 3 | 2.7 | 2.5 | 2.3 | 2.1 | 1.9 | 1.7 | 2.0375
2月 | 4.1 | 3.8 | 3.5 | 3.2 | 2.9 | 2.7 | 2.4 | 2.4 | 3.4 | 4.9 | 6.4 | 7.6 | 8.6 | 9.2 | 9.5 | 9.4 | 8.8 | 7.9 | 6.9 | 6.3 | 5.8 | 5.3 | 5 | 4.6 | 2月 | 1.8 | 1.6 | 1.4 | 1.2 | 1 | 0.8 | 0.7 | 0.6 | 1.3 | 2.1 | 2.9 | 3.6 | 4 | 4.3 | 4.5 | 4.4 | 4.1 | 3.7 | 3.3 | 3.1 | 2.8 | 2.6 | 2.4 | 2.2 | 2.5167
3月 | 7.5 | 7.1 | 6.7 | 6.4 | 6.1 | 5.8 | 5.6 | 6.1 | 7.4 | 8.9 | 10.4 | 11.6 | 12.6 | 13.1 | 13.3 | 13.2 | 12.7 | 11.8 | 10.8 | 10 | 9.4 | 8.9 | 8.4 | 8 | 3月 | 4.8 | 4.6 | 4.3 | 4.1 | 3.9 | 3.7 | 3.5 | 3.8 | 4.5 | 5.2 | 5.9 | 6.5 | 6.9 | 7.2 | 7.4 | 7.3 | 7.1 | 6.7 | 6.3 | 6 | 5.8 | 5.6 | 5.3 | 5.1 | 5.4792
| 周囲温度 |  |  |  | 4月 | 5月 | 6月 | 7月 | 8月 | 9月 | 10月 | 11月 | 12月 | 1月 | 2月 | 3月 | [9 empty] | 周囲温度 |  |  |  | 4月 | 5月 | 6月 | 7月 | 8月 | 9月 | 10月 | 11月 | 12月 | 1月 | 2月 | 3月
| T1d [℃] |  |  |  | 30 | 31 | 30 | 31 | 31 | 30 | 31 | 30 | 31 | 31 | 29 | 31 | [9 empty] | T1d [℃] |  |  |  | 30 | 31 | 30 | 31 | 31 | 30 | 31 | 30 | 31 | 31 | 29 | 31
| -6.5 | -6 | -5.5 |  | 0 | 0 | 0 | 0 | 0 | 0 | 0 | 0 | 0 | 0 | 0 | 0 | [9 empty] | -6.5 | -6 | -5.5 |  | 0 | 0 | 0 | 0 | 0 | 0 | 0 | 0 | 0 | 0 | 0 | 0
| -5.5 | -5 | -4.5 |  | 0 | 0 | 0 | 0 | 0 | 0 | 0 | 0 | 0 | 0 | 0 | 0 | [9 empty] | -5.5 | -5 | -4.5 |  | 0 | 0 | 0 | 0 | 0 | 0 | 0 | 0 | 0 | 0 | 0 | 0
| -4.5 | -4 | -3.5 |  | 0 | 0 | 0 | 0 | 0 | 0 | 0 | 0 | 0 | 0 | 0 | 0 | [9 empty] | -4.5 | -4 | -3.5 |  | 0 | 0 | 0 | 0 | 0 | 0 | 0 | 0 | 0 | 0 | 0 | 0
| -3.5 | -3 | -2.5 |  | 0 | 0 | 0 | 0 | 0 | 0 | 0 | 0 | 0 | 0 | 0 | 0 | [9 empty] | -3.5 | -3 | -2.5 |  | 0 | 0 | 0 | 0 | 0 | 0 | 0 | 0 | 0 | 0 | 0 | 0
| -2.5 | -2 | -1.5 |  | 0 | 0 | 0 | 0 | 0 | 0 | 0 | 0 | 0 | 0 | 0 | 0 | [9 empty] | -2.5 | -2 | -1.5 |  | 0 | 0 | 0 | 0 | 0 | 0 | 0 | 0 | 0 | 0 | 0 | 0
| -1.5 | -1 | -0.5 |  | 0 | 0 | 0 | 0 | 0 | 0 | 0 | 0 | 0 | 0 | 0 | 0 | [9 empty] | -1.5 | -1 | -0.5 |  | 0 | 0 | 0 | 0 | 0 | 0 | 0 | 0 | 0 | 0 | 0 | 0
| -0.5 | 0 | 0.5 |  | 0 | 0 | 0 | 0 | 0 | 0 | 0 | 0 | 0 | 0 | 0 | 0 | [9 empty] | -0.5 | 0 | 0.5 |  | 0 | 0 | 0 | 0 | 0 | 0 | 0 | 0 | 0 | 62 | 0 | 0
| 0.5 | 1 | 1.5 |  | 0 | 0 | 0 | 0 | 0 | 0 | 0 | 0 | 0 | 0 | 0 | 0 | [9 empty] | 0.5 | 1 | 1.5 |  | 0 | 0 | 0 | 0 | 0 | 0 | 0 | 0 | 0 | 186 | 203 | 0
| 1.5 | 2 | 2.5 |  | 0 | 0 | 0 | 0 | 0 | 0 | 0 | 0 | 0 | 124 | 58 | 0 | [9 empty] | 1.5 | 2 | 2.5 |  | 0 | 0 | 0 | 0 | 0 | 0 | 0 | 0 | 0 | 217 | 145 | 0
| 2.5 | 3 | 3.5 |  | 0 | 0 | 0 | 0 | 0 | 0 | 0 | 0 | 0 | 124 | 116 | 0 | [9 empty] | 2.5 | 3 | 3.5 |  | 0 | 0 | 0 | 0 | 0 | 0 | 0 | 0 | 186 | 155 | 145 | 0
| 3.5 | 4 | 4.5 |  | 0 | 0 | 0 | 0 | 0 | 0 | 0 | 0 | 31 | 124 | 87 | 0 | [9 empty] | 3.5 | 4 | 4.5 |  | 0 | 0 | 0 | 0 | 0 | 0 | 0 | 0 | 217 | 124 | 174 | 186
| 4.5 | 5 | 5.5 |  | 0 | 0 | 0 | 0 | 0 | 0 | 0 | 0 | 186 | 124 | 116 | 0 | [9 empty] | 4.5 | 5 | 5.5 |  | 0 | 0 | 0 | 0 | 0 | 0 | 0 | 0 | 186 | 0 | 29 | 186
| 5.5 | 6 | 6.5 |  | 0 | 0 | 0 | 0 | 0 | 0 | 0 | 0 | 124 | 31 | 87 | 155 | [9 empty] | 5.5 | 6 | 6.5 |  | 0 | 0 | 0 | 0 | 0 | 0 | 0 | 0 | 155 | 0 | 0 | 155
| 6.5 | 7 | 7.5 |  | 0 | 0 | 0 | 0 | 0 | 0 | 0 | 0 | 93 | 93 | 29 | 93 | [9 empty] | 6.5 | 7 | 7.5 |  | 0 | 0 | 0 | 0 | 0 | 0 | 0 | 0 | 0 | 0 | 0 | 217
| 7.5 | 8 | 8.5 |  | 0 | 0 | 0 | 0 | 0 | 0 | 0 | 0 | 93 | 124 | 58 | 93 | [9 empty] | 7.5 | 8 | 8.5 |  | 60 | 0 | 0 | 0 | 0 | 0 | 0 | 210 | 0 | 0 | 0 | 0
| 8.5 | 9 | 9.5 |  | 0 | 0 | 0 | 0 | 0 | 0 | 0 | 0 | 62 | 0 | 116 | 93 | [9 empty] | 8.5 | 9 | 9.5 |  | 180 | 0 | 0 | 0 | 0 | 0 | 0 | 210 | 0 | 0 | 0 | 0
| 9.5 | 10 | 10.5 |  | 0 | 0 | 0 | 0 | 0 | 0 | 0 | 150 | 93 | 0 | 29 | 62 | [9 empty] | 9.5 | 10 | 10.5 |  | 180 | 0 | 0 | 0 | 0 | 0 | 0 | 180 | 0 | 0 | 0 | 0
| 10.5 | 11 | 11.5 |  | 120 | 0 | 0 | 0 | 0 | 0 | 0 | 150 | 62 | 0 | 0 | 31 | [9 empty] | 10.5 | 11 | 11.5 |  | 210 | 0 | 0 | 0 | 0 | 0 | 0 | 120 | 0 | 0 | 0 | 0
| 11.5 | 12 | 12.5 |  | 90 | 0 | 0 | 0 | 0 | 0 | 0 | 90 | 0 | 0 | 0 | 62 | [9 empty] | 11.5 | 12 | 12.5 |  | 90 | 0 | 0 | 0 | 0 | 0 | 0 | 0 | 0 | 0 | 0 | 0
| 12.5 | 13 | 13.5 |  | 90 | 0 | 0 | 0 | 0 | 0 | 0 | 60 | 0 | 0 | 0 | 155 | [9 empty] | 12.5 | 13 | 13.5 |  | 0 | 31 | 0 | 0 | 0 | 0 | 0 | 0 | 0 | 0 | 0 | 0
| 13.5 | 14 | 14.5 |  | 60 | 0 | 0 | 0 | 0 | 0 | 0 | 60 | 0 | 0 | 0 | 0 | [9 empty] | 13.5 | 14 | 14.5 |  | 0 | 248 | 0 | 0 | 0 | 0 | 248 | 0 | 0 | 0 | 0 | 0
| 14.5 | 15 | 15.5 |  | 90 | 0 | 0 | 0 | 0 | 0 | 0 | 60 | 0 | 0 | 0 | 0 | [9 empty] | 14.5 | 15 | 15.5 |  | 0 | 248 | 0 | 0 | 0 | 0 | 310 | 0 | 0 | 0 | 0 | 0
| 15.5 | 16 | 16.5 |  | 60 | 124 | 0 | 0 | 0 | 0 | 155 | 120 | 0 | 0 | 0 | 0 | [9 empty] | 15.5 | 16 | 16.5 |  | 0 | 217 | 0 | 0 | 0 | 0 | 186 | 0 | 0 | 0 | 0 | 0
| 16.5 | 17 | 17.5 |  | 60 | 124 | 0 | 0 | 0 | 0 | 155 | 30 | 0 | 0 | 0 | 0 | [9 empty] | 16.5 | 17 | 17.5 |  | 0 | 0 | 0 | 0 | 0 | 0 | 0 | 0 | 0 | 0 | 0 | 0
| 17.5 | 18 | 18.5 |  | 60 | 62 | 0 | 0 | 0 | 0 | 62 | 0 | 0 | 0 | 0 | 0 | [9 empty] | 17.5 | 18 | 18.5 |  | 0 | 0 | 240 | 0 | 0 | 0 | 0 | 0 | 0 | 0 | 0 | 0
| 18.5 | 19 | 19.5 |  | 90 | 93 | 0 | 0 | 0 | 0 | 93 | 0 | 0 | 0 | 0 | 0 | [9 empty] | 18.5 | 19 | 19.5 |  | 0 | 0 | 270 | 0 | 0 | 30 | 0 | 0 | 0 | 0 | 0 | 0
| 19.5 | 20 | 20.5 |  | 0 | 62 | 120 | 0 | 0 | 0 | 62 | 0 | 0 | 0 | 0 | 0 | [9 empty] | 19.5 | 20 | 20.5 |  | 0 | 0 | 210 | 0 | 0 | 390 | 0 | 0 | 0 | 0 | 0 | 0
| 20.5 | 21 | 21.5 |  | 0 | 62 | 120 | 0 | 0 | 0 | 62 | 0 | 0 | 0 | 0 | 0 | [9 empty] | 20.5 | 21 | 21.5 |  | 0 | 0 | 0 | 0 | 0 | 300 | 0 | 0 | 0 | 0 | 0 | 0
| 21.5 | 22 | 22.5 |  | 0 | 62 | 120 | 0 | 0 | 150 | 155 | 0 | 0 | 0 | 0 | 0 | [9 empty] | 21.5 | 22 | 22.5 |  | 0 | 0 | 0 | 248 | 0 | 0 | 0 | 0 | 0 | 0 | 0 | 0
| 22.5 | 23 | 23.5 |  | 0 | 155 | 60 | 0 | 0 | 180 | 0 | 0 | 0 | 0 | 0 | 0 | [9 empty] | 22.5 | 23 | 23.5 |  | 0 | 0 | 0 | 341 | 372 | 0 | 0 | 0 | 0 | 0 | 0 | 0
| 23.5 | 24 | 24.5 |  | 0 | 0 | 90 | 93 | 0 | 60 | 0 | 0 | 0 | 0 | 0 | 0 | [9 empty] | 23.5 | 24 | 24.5 |  | 0 | 0 | 0 | 155 | 372 | 0 | 0 | 0 | 0 | 0 | 0 | 0
| 24.5 | 25 | 25.5 |  | 0 | 0 | 60 | 155 | 62 | 90 | 0 | 0 | 0 | 0 | 0 | 0 | [9 empty] | 24.5 | 25 | 25.5 |  | 0 | 0 | 0 | 0 | 0 | 0 | 0 | 0 | 0 | 0 | 0 | 0
| 25.5 | 26 | 26.5 |  | 0 | 0 | 150 | 124 | 186 | 60 | 0 | 0 | 0 | 0 | 0 | 0 | [9 empty] | 25.5 | 26 | 26.5 |  | 0 | 0 | 0 | 0 | 0 | 0 | 0 | 0 | 0 | 0 | 0 | 0
| 26.5 | 27 | 27.5 |  | 0 | 0 | 0 | 93 | 124 | 90 | 0 | 0 | 0 | 0 | 0 | 0 | [9 empty] | 26.5 | 27 | 27.5 |  | 0 | 0 | 0 | 0 | 0 | 0 | 0 | 0 | 0 | 0 | 0 | 0
| 27.5 | 28 | 28.5 |  | 0 | 0 | 0 | 62 | 62 | 90 | 0 | 0 | 0 | 0 | 0 | 0 | [9 empty] | 27.5 | 28 | 28.5 |  | 0 | 0 | 0 | 0 | 0 | 0 | 0 | 0 | 0 | 0 | 0 | 0
| 28.5 | 29 | 29.5 |  | 0 | 0 | 0 | 62 | 62 | 0 | 0 | 0 | 0 | 0 | 0 | 0 | [9 empty] | 28.5 | 29 | 29.5 |  | 0 | 0 | 0 | 0 | 0 | 0 | 0 | 0 | 0 | 0 | 0 | 0
| 29.5 | 30 | 30.5 |  | 0 | 0 | 0 | 155 | 62 | 0 | 0 | 0 | 0 | 0 | 0 | 0 | [9 empty] | 29.5 | 30 | 30.5 |  | 0 | 0 | 0 | 0 | 0 | 0 | 0 | 0 | 0 | 0 | 0 | 0
| 30.5 | 31 | 31.5 |  | 0 | 0 | 0 | 0 | 93 | 0 | 0 | 0 | 0 | 0 | 0 | 0 | [9 empty] | 30.5 | 31 | 31.5 |  | 0 | 0 | 0 | 0 | 0 | 0 | 0 | 0 | 0 | 0 | 0 | 0
| 31.5 | 32 | 32.5 |  | 0 | 0 | 0 | 0 | 93 | 0 | 0 | 0 | 0 | 0 | 0 | 0 | [9 empty] | 31.5 | 32 | 32.5 |  | 0 | 0 | 0 | 0 | 0 | 0 | 0 | 0 | 0 | 0 | 0 | 0
| 32.5 | 33 | 33.5 |  | 0 | 0 | 0 | 0 | 0 | 0 | 0 | 0 | 0 | 0 | 0 | 0 | [9 empty] | 32.5 | 33 | 33.5 |  | 0 | 0 | 0 | 0 | 0 | 0 | 0 | 0 | 0 | 0 | 0 | 0
| 33.5 | 34 | 34.5 |  | 0 | 0 | 0 | 0 | 0 | 0 | 0 | 0 | 0 | 0 | 0 | 0 | [9 empty] | 33.5 | 34 | 34.5 |  | 0 | 0 | 0 | 0 | 0 | 0 | 0 | 0 | 0 | 0 | 0 | 0
| 34.5 | 35 | 35.5 |  | 0 | 0 | 0 | 0 | 0 | 0 | 0 | 0 | 0 | 0 | 0 | 0 | [9 empty] | 34.5 | 35 | 35.5 |  | 0 | 0 | 0 | 0 | 0 | 0 | 0 | 0 | 0 | 0 | 0 | 0
| 35.5 | 36 | 36.5 |  | 0 | 0 | 0 | 0 | 0 | 0 | 0 | 0 | 0 | 0 | 0 | 0 | [9 empty] | 35.5 | 36 | 36.5 |  | 0 | 0 | 0 | 0 | 0 | 0 | 0 | 0 | 0 | 0 | 0 | 0

## 津 (hidden)
気象データ | [24 empty] | 気象データ
津 | [24 empty] | 津s
時刻別平均気温 | [24 empty] | 時刻別平均外気湿球温度
時刻 | 0 | 1 | 2 | 3 | 4 | 5 | 6 | 7 | 8 | 9 | 10 | 11 | 12 | 13 | 14 | 15 | 16 | 17 | 18 | 19 | 20 | 21 | 22 | 23 | 時刻 | 0 | 1 | 2 | 3 | 4 | 5 | 6 | 7 | 8 | 9 | 10 | 11 | 12 | 13 | 14 | 15 | 16 | 17 | 18 | 19 | 20 | 21 | 22 | 23 | 平均
4月 | 12.5 | 12.2 | 11.9 | 11.6 | 11.4 | 11.2 | 11.2 | 12.1 | 13.4 | 14.3 | 15.1 | 15.8 | 16.4 | 16.9 | 17.1 | 17.2 | 16.9 | 16.5 | 15.8 | 15.1 | 14.6 | 14.1 | 13.6 | 13.1 | 4月 | 9.5 | 9.4 | 9.2 | 9 | 8.9 | 8.8 | 8.8 | 9.3 | 9.9 | 10.3 | 10.6 | 11 | 11.2 | 11.5 | 11.7 | 11.8 | 11.7 | 11.5 | 11.2 | 10.9 | 10.7 | 10.5 | 10.2 | 9.9 | 10.3125
5月 | 17.5 | 17.1 | 16.8 | 16.6 | 16.4 | 16.2 | 16.5 | 17.5 | 18.5 | 19.3 | 19.9 | 20.6 | 21.2 | 21.6 | 21.7 | 21.7 | 21.5 | 21.1 | 20.5 | 19.9 | 19.4 | 18.9 | 18.4 | 18 | 5月 | 14.5 | 14.3 | 14.2 | 14 | 13.9 | 13.8 | 13.9 | 14.4 | 14.8 | 15.2 | 15.5 | 15.8 | 16 | 16.1 | 16.3 | 16.3 | 16.3 | 16.1 | 15.8 | 15.6 | 15.4 | 15.2 | 15 | 14.8 | 15.1333
6月 | 21.4 | 21.1 | 20.8 | 20.6 | 20.5 | 20.4 | 20.6 | 21.4 | 22.2 | 22.9 | 23.5 | 24.1 | 24.5 | 24.8 | 24.9 | 24.9 | 24.8 | 24.4 | 24 | 23.4 | 23 | 22.6 | 22.2 | 21.9 | 6月 | 18.6 | 18.5 | 18.4 | 18.3 | 18.2 | 18.1 | 18.3 | 18.6 | 18.9 | 19.2 | 19.5 | 19.7 | 19.8 | 20 | 20.1 | 20.2 | 20.2 | 20.1 | 19.9 | 19.6 | 19.4 | 19.3 | 19.1 | 19 | 19.2083
7月 | 25.5 | 25.3 | 25 | 24.8 | 24.7 | 24.5 | 24.7 | 25.4 | 26.2 | 26.9 | 27.5 | 28.1 | 28.5 | 28.9 | 29 | 29.1 | 28.9 | 28.6 | 28.1 | 27.5 | 27.1 | 26.7 | 26.3 | 26 | 7月 | 22.7 | 22.6 | 22.5 | 22.4 | 22.3 | 22.3 | 22.4 | 22.6 | 22.9 | 23.2 | 23.4 | 23.6 | 23.7 | 23.9 | 23.8 | 24 | 23.9 | 23.8 | 23.7 | 23.4 | 23.3 | 23.1 | 23 | 22.9 | 23.1417
8月 | 26.6 | 26.3 | 26.1 | 25.9 | 25.7 | 25.6 | 25.6 | 26.3 | 27.3 | 28.2 | 28.9 | 29.5 | 30 | 30.3 | 30.5 | 30.4 | 30.2 | 29.8 | 29.2 | 28.5 | 28.1 | 27.7 | 27.3 | 26.9 | 8月 | 23.5 | 23.4 | 23.3 | 23.2 | 23.1 | 23 | 23.1 | 23.3 | 23.7 | 24 | 24.2 | 24.4 | 24.5 | 24.6 | 24.7 | 24.7 | 24.6 | 24.6 | 24.3 | 24.1 | 23.9 | 23.8 | 23.7 | 23.5 | 23.8833
9月 | 23.2 | 22.9 | 22.7 | 22.5 | 22.4 | 22.2 | 22.2 | 22.7 | 23.7 | 24.6 | 25.4 | 25.9 | 26.4 | 26.7 | 26.9 | 26.8 | 26.4 | 25.9 | 25.3 | 24.8 | 24.4 | 24 | 23.6 | 23.3 | 9月 | 20.2 | 20.1 | 20 | 19.9 | 19.8 | 19.7 | 19.7 | 19.9 | 20.3 | 20.6 | 20.9 | 21.1 | 21.2 | 21.2 | 21.3 | 21.3 | 21.3 | 21.2 | 21 | 20.8 | 20.6 | 20.5 | 20.3 | 20.2 | 20.5458
10月 | 17.5 | 17.3 | 17.1 | 16.9 | 16.8 | 16.7 | 16.5 | 16.8 | 18 | 19.2 | 20.1 | 20.7 | 21.2 | 21.5 | 21.7 | 21.6 | 21.2 | 20.5 | 19.9 | 19.4 | 18.8 | 18.3 | 18 | 17.6 | 10月 | 14.7 | 14.6 | 14.4 | 14.3 | 14.2 | 14.1 | 14.1 | 14.2 | 14.8 | 15.2 | 15.5 | 15.8 | 15.9 | 16 | 16.1 | 16.1 | 16 | 15.8 | 15.6 | 15.4 | 15.2 | 15 | 14.8 | 14.6 | 15.1
11月 | 11.8 | 11.6 | 11.4 | 11.2 | 11.1 | 10.9 | 10.8 | 10.8 | 12 | 13.4 | 14.5 | 15.2 | 15.7 | 16.1 | 16.2 | 16 | 15.6 | 14.8 | 14.2 | 13.6 | 13.1 | 12.6 | 12.3 | 12 | 11月 | 9.2 | 9 | 8.9 | 8.8 | 8.7 | 8.5 | 8.4 | 8.5 | 9.1 | 9.8 | 10.2 | 10.6 | 10.8 | 11 | 11 | 11 | 10.8 | 10.5 | 10.3 | 10.1 | 9.8 | 9.6 | 9.4 | 9.2 | 9.7167
12月 | 6.9 | 6.7 | 6.5 | 6.3 | 6.2 | 6.1 | 6 | 5.9 | 6.6 | 8 | 9.2 | 10 | 10.5 | 10.8 | 10.9 | 10.8 | 10.2 | 9.5 | 8.9 | 8.3 | 7.9 | 7.5 | 7.2 | 6.9 | 12月 | 4.4 | 4.2 | 4.1 | 4 | 3.9 | 3.8 | 3.7 | 3.7 | 4.2 | 5 | 5.6 | 6 | 6.2 | 6.3 | 6.4 | 6.3 | 6 | 5.7 | 5.5 | 5.2 | 4.9 | 4.7 | 4.5 | 4.3 | 4.9417
1月 | 4.5 | 4.3 | 4.1 | 3.9 | 3.8 | 3.7 | 3.6 | 3.5 | 4 | 5.4 | 6.5 | 7.3 | 7.9 | 8.2 | 8.3 | 8.2 | 7.8 | 7 | 6.5 | 6 | 5.5 | 5.2 | 4.9 | 4.6 | 1月 | 2.1 | 1.9 | 1.8 | 1.7 | 1.6 | 1.5 | 1.4 | 1.4 | 1.8 | 2.5 | 3.2 | 3.6 | 3.9 | 4 | 4.1 | 4 | 3.9 | 3.5 | 3.3 | 3 | 2.8 | 2.5 | 2.4 | 2.2 | 2.6708
2月 | 4.7 | 4.4 | 4.2 | 4 | 3.9 | 3.8 | 3.7 | 3.6 | 4.5 | 5.9 | 7 | 7.7 | 8.2 | 8.5 | 8.8 | 8.7 | 8.4 | 7.8 | 7.1 | 6.6 | 6.1 | 5.7 | 5.4 | 5 | 2月 | 2.2 | 2.1 | 2 | 1.8 | 1.7 | 1.6 | 1.6 | 1.6 | 2.1 | 2.9 | 3.5 | 3.9 | 4.2 | 4.3 | 4.4 | 4.5 | 4.3 | 4 | 3.7 | 3.4 | 3.2 | 3 | 2.7 | 2.5 | 2.9667
3月 | 7.6 | 7.3 | 7.1 | 6.8 | 6.6 | 6.5 | 6.3 | 6.7 | 7.9 | 9.2 | 10.1 | 10.8 | 11.3 | 11.7 | 12 | 12.1 | 11.8 | 11.2 | 10.5 | 9.9 | 9.4 | 8.9 | 8.5 | 8.1 | 3月 | 5 | 4.8 | 4.6 | 4.5 | 4.3 | 4.2 | 4.1 | 4.3 | 5 | 5.6 | 6.1 | 6.4 | 6.7 | 6.9 | 7.1 | 7.2 | 7.1 | 6.9 | 6.6 | 6.3 | 6 | 5.8 | 5.5 | 5.3 | 5.6792
| 周囲温度 |  |  |  | 4月 | 5月 | 6月 | 7月 | 8月 | 9月 | 10月 | 11月 | 12月 | 1月 | 2月 | 3月 | [9 empty] | 周囲温度 |  |  |  | 4月 | 5月 | 6月 | 7月 | 8月 | 9月 | 10月 | 11月 | 12月 | 1月 | 2月 | 3月
| T1d [℃] |  |  |  | 30 | 31 | 30 | 31 | 31 | 30 | 31 | 30 | 31 | 31 | 29 | 31 | [9 empty] | T1d [℃] |  |  |  | 30 | 31 | 30 | 31 | 31 | 30 | 31 | 30 | 31 | 31 | 29 | 31
| -6.5 | -6 | -5.5 |  | 0 | 0 | 0 | 0 | 0 | 0 | 0 | 0 | 0 | 0 | 0 | 0 | [9 empty] | -6.5 | -6 | -5.5 |  | 0 | 0 | 0 | 0 | 0 | 0 | 0 | 0 | 0 | 0 | 0 | 0
| -5.5 | -5 | -4.5 |  | 0 | 0 | 0 | 0 | 0 | 0 | 0 | 0 | 0 | 0 | 0 | 0 | [9 empty] | -5.5 | -5 | -4.5 |  | 0 | 0 | 0 | 0 | 0 | 0 | 0 | 0 | 0 | 0 | 0 | 0
| -4.5 | -4 | -3.5 |  | 0 | 0 | 0 | 0 | 0 | 0 | 0 | 0 | 0 | 0 | 0 | 0 | [9 empty] | -4.5 | -4 | -3.5 |  | 0 | 0 | 0 | 0 | 0 | 0 | 0 | 0 | 0 | 0 | 0 | 0
| -3.5 | -3 | -2.5 |  | 0 | 0 | 0 | 0 | 0 | 0 | 0 | 0 | 0 | 0 | 0 | 0 | [9 empty] | -3.5 | -3 | -2.5 |  | 0 | 0 | 0 | 0 | 0 | 0 | 0 | 0 | 0 | 0 | 0 | 0
| -2.5 | -2 | -1.5 |  | 0 | 0 | 0 | 0 | 0 | 0 | 0 | 0 | 0 | 0 | 0 | 0 | [9 empty] | -2.5 | -2 | -1.5 |  | 0 | 0 | 0 | 0 | 0 | 0 | 0 | 0 | 0 | 0 | 0 | 0
| -1.5 | -1 | -0.5 |  | 0 | 0 | 0 | 0 | 0 | 0 | 0 | 0 | 0 | 0 | 0 | 0 | [9 empty] | -1.5 | -1 | -0.5 |  | 0 | 0 | 0 | 0 | 0 | 0 | 0 | 0 | 0 | 0 | 0 | 0
| -0.5 | 0 | 0.5 |  | 0 | 0 | 0 | 0 | 0 | 0 | 0 | 0 | 0 | 0 | 0 | 0 | [9 empty] | -0.5 | 0 | 0.5 |  | 0 | 0 | 0 | 0 | 0 | 0 | 0 | 0 | 0 | 0 | 0 | 0
| 0.5 | 1 | 1.5 |  | 0 | 0 | 0 | 0 | 0 | 0 | 0 | 0 | 0 | 0 | 0 | 0 | [9 empty] | 0.5 | 1 | 1.5 |  | 0 | 0 | 0 | 0 | 0 | 0 | 0 | 0 | 0 | 62 | 0 | 0
| 1.5 | 2 | 2.5 |  | 0 | 0 | 0 | 0 | 0 | 0 | 0 | 0 | 0 | 0 | 0 | 0 | [9 empty] | 1.5 | 2 | 2.5 |  | 0 | 0 | 0 | 0 | 0 | 0 | 0 | 0 | 0 | 279 | 261 | 0
| 2.5 | 3 | 3.5 |  | 0 | 0 | 0 | 0 | 0 | 0 | 0 | 0 | 0 | 0 | 0 | 0 | [9 empty] | 2.5 | 3 | 3.5 |  | 0 | 0 | 0 | 0 | 0 | 0 | 0 | 0 | 0 | 186 | 174 | 0
| 3.5 | 4 | 4.5 |  | 0 | 0 | 0 | 0 | 0 | 0 | 0 | 0 | 0 | 248 | 203 | 0 | [9 empty] | 3.5 | 4 | 4.5 |  | 0 | 0 | 0 | 0 | 0 | 0 | 0 | 0 | 310 | 217 | 232 | 124
| 4.5 | 5 | 5.5 |  | 0 | 0 | 0 | 0 | 0 | 0 | 0 | 0 | 0 | 155 | 116 | 0 | [9 empty] | 4.5 | 5 | 5.5 |  | 0 | 0 | 0 | 0 | 0 | 0 | 0 | 0 | 155 | 0 | 29 | 186
| 5.5 | 6 | 6.5 |  | 0 | 0 | 0 | 0 | 0 | 0 | 0 | 0 | 155 | 62 | 87 | 31 | [9 empty] | 5.5 | 6 | 6.5 |  | 0 | 0 | 0 | 0 | 0 | 0 | 0 | 0 | 279 | 0 | 0 | 217
| 6.5 | 7 | 7.5 |  | 0 | 0 | 0 | 0 | 0 | 0 | 0 | 0 | 186 | 124 | 87 | 186 | [9 empty] | 6.5 | 7 | 7.5 |  | 0 | 0 | 0 | 0 | 0 | 0 | 0 | 0 | 0 | 0 | 0 | 217
| 7.5 | 8 | 8.5 |  | 0 | 0 | 0 | 0 | 0 | 0 | 0 | 0 | 124 | 155 | 116 | 93 | [9 empty] | 7.5 | 8 | 8.5 |  | 0 | 0 | 0 | 0 | 0 | 0 | 0 | 30 | 0 | 0 | 0 | 0
| 8.5 | 9 | 9.5 |  | 0 | 0 | 0 | 0 | 0 | 0 | 0 | 0 | 62 | 0 | 87 | 124 | [9 empty] | 8.5 | 9 | 9.5 |  | 210 | 0 | 0 | 0 | 0 | 0 | 0 | 300 | 0 | 0 | 0 | 0
| 9.5 | 10 | 10.5 |  | 0 | 0 | 0 | 0 | 0 | 0 | 0 | 0 | 93 | 0 | 0 | 62 | [9 empty] | 9.5 | 10 | 10.5 |  | 150 | 0 | 0 | 0 | 0 | 0 | 0 | 180 | 0 | 0 | 0 | 0
| 10.5 | 11 | 11.5 |  | 90 | 0 | 0 | 0 | 0 | 0 | 0 | 180 | 124 | 0 | 0 | 124 | [9 empty] | 10.5 | 11 | 11.5 |  | 210 | 0 | 0 | 0 | 0 | 0 | 0 | 210 | 0 | 0 | 0 | 0
| 11.5 | 12 | 12.5 |  | 120 | 0 | 0 | 0 | 0 | 0 | 0 | 150 | 0 | 0 | 0 | 124 | [9 empty] | 11.5 | 12 | 12.5 |  | 150 | 0 | 0 | 0 | 0 | 0 | 0 | 0 | 0 | 0 | 0 | 0
| 12.5 | 13 | 13.5 |  | 90 | 0 | 0 | 0 | 0 | 0 | 0 | 90 | 0 | 0 | 0 | 0 | [9 empty] | 12.5 | 13 | 13.5 |  | 0 | 0 | 0 | 0 | 0 | 0 | 0 | 0 | 0 | 0 | 0 | 0
| 13.5 | 14 | 14.5 |  | 90 | 0 | 0 | 0 | 0 | 0 | 0 | 60 | 0 | 0 | 0 | 0 | [9 empty] | 13.5 | 14 | 14.5 |  | 0 | 217 | 0 | 0 | 0 | 0 | 186 | 0 | 0 | 0 | 0 | 0
| 14.5 | 15 | 15.5 |  | 90 | 0 | 0 | 0 | 0 | 0 | 0 | 90 | 0 | 0 | 0 | 0 | [9 empty] | 14.5 | 15 | 15.5 |  | 0 | 217 | 0 | 0 | 0 | 0 | 279 | 0 | 0 | 0 | 0 | 0
| 15.5 | 16 | 16.5 |  | 90 | 62 | 0 | 0 | 0 | 0 | 0 | 150 | 0 | 0 | 0 | 0 | [9 empty] | 15.5 | 16 | 16.5 |  | 0 | 310 | 0 | 0 | 0 | 0 | 279 | 0 | 0 | 0 | 0 | 0
| 16.5 | 17 | 17.5 |  | 150 | 124 | 0 | 0 | 0 | 0 | 217 | 0 | 0 | 0 | 0 | 0 | [9 empty] | 16.5 | 17 | 17.5 |  | 0 | 0 | 0 | 0 | 0 | 0 | 0 | 0 | 0 | 0 | 0 | 0
| 17.5 | 18 | 18.5 |  | 0 | 124 | 0 | 0 | 0 | 0 | 155 | 0 | 0 | 0 | 0 | 0 | [9 empty] | 17.5 | 18 | 18.5 |  | 0 | 0 | 150 | 0 | 0 | 0 | 0 | 0 | 0 | 0 | 0 | 0
| 18.5 | 19 | 19.5 |  | 0 | 124 | 0 | 0 | 0 | 0 | 93 | 0 | 0 | 0 | 0 | 0 | [9 empty] | 18.5 | 19 | 19.5 |  | 0 | 0 | 270 | 0 | 0 | 0 | 0 | 0 | 0 | 0 | 0 | 0
| 19.5 | 20 | 20.5 |  | 0 | 62 | 30 | 0 | 0 | 0 | 62 | 0 | 0 | 0 | 0 | 0 | [9 empty] | 19.5 | 20 | 20.5 |  | 0 | 0 | 300 | 0 | 0 | 330 | 0 | 0 | 0 | 0 | 0 | 0
| 20.5 | 21 | 21.5 |  | 0 | 124 | 210 | 0 | 0 | 0 | 124 | 0 | 0 | 0 | 0 | 0 | [9 empty] | 20.5 | 21 | 21.5 |  | 0 | 0 | 0 | 0 | 0 | 390 | 0 | 0 | 0 | 0 | 0 | 0
| 21.5 | 22 | 22.5 |  | 0 | 124 | 90 | 0 | 0 | 90 | 93 | 0 | 0 | 0 | 0 | 0 | [9 empty] | 21.5 | 22 | 22.5 |  | 0 | 0 | 0 | 124 | 0 | 0 | 0 | 0 | 0 | 0 | 0 | 0
| 22.5 | 23 | 23.5 |  | 0 | 0 | 120 | 0 | 0 | 180 | 0 | 0 | 0 | 0 | 0 | 0 | [9 empty] | 22.5 | 23 | 23.5 |  | 0 | 0 | 0 | 372 | 217 | 0 | 0 | 0 | 0 | 0 | 0 | 0
| 23.5 | 24 | 24.5 |  | 0 | 0 | 120 | 0 | 0 | 120 | 0 | 0 | 0 | 0 | 0 | 0 | [9 empty] | 23.5 | 24 | 24.5 |  | 0 | 0 | 0 | 248 | 341 | 0 | 0 | 0 | 0 | 0 | 0 | 0
| 24.5 | 25 | 25.5 |  | 0 | 0 | 150 | 217 | 0 | 120 | 0 | 0 | 0 | 0 | 0 | 0 | [9 empty] | 24.5 | 25 | 25.5 |  | 0 | 0 | 0 | 0 | 186 | 0 | 0 | 0 | 0 | 0 | 0 | 0
| 25.5 | 26 | 26.5 |  | 0 | 0 | 0 | 124 | 217 | 120 | 0 | 0 | 0 | 0 | 0 | 0 | [9 empty] | 25.5 | 26 | 26.5 |  | 0 | 0 | 0 | 0 | 0 | 0 | 0 | 0 | 0 | 0 | 0 | 0
| 26.5 | 27 | 27.5 |  | 0 | 0 | 0 | 93 | 124 | 90 | 0 | 0 | 0 | 0 | 0 | 0 | [9 empty] | 26.5 | 27 | 27.5 |  | 0 | 0 | 0 | 0 | 0 | 0 | 0 | 0 | 0 | 0 | 0 | 0
| 27.5 | 28 | 28.5 |  | 0 | 0 | 0 | 124 | 93 | 0 | 0 | 0 | 0 | 0 | 0 | 0 | [9 empty] | 27.5 | 28 | 28.5 |  | 0 | 0 | 0 | 0 | 0 | 0 | 0 | 0 | 0 | 0 | 0 | 0
| 28.5 | 29 | 29.5 |  | 0 | 0 | 0 | 186 | 93 | 0 | 0 | 0 | 0 | 0 | 0 | 0 | [9 empty] | 28.5 | 29 | 29.5 |  | 0 | 0 | 0 | 0 | 0 | 0 | 0 | 0 | 0 | 0 | 0 | 0
| 29.5 | 30 | 30.5 |  | 0 | 0 | 0 | 0 | 186 | 0 | 0 | 0 | 0 | 0 | 0 | 0 | [9 empty] | 29.5 | 30 | 30.5 |  | 0 | 0 | 0 | 0 | 0 | 0 | 0 | 0 | 0 | 0 | 0 | 0
| 30.5 | 31 | 31.5 |  | 0 | 0 | 0 | 0 | 31 | 0 | 0 | 0 | 0 | 0 | 0 | 0 | [9 empty] | 30.5 | 31 | 31.5 |  | 0 | 0 | 0 | 0 | 0 | 0 | 0 | 0 | 0 | 0 | 0 | 0
| 31.5 | 32 | 32.5 |  | 0 | 0 | 0 | 0 | 0 | 0 | 0 | 0 | 0 | 0 | 0 | 0 | [9 empty] | 31.5 | 32 | 32.5 |  | 0 | 0 | 0 | 0 | 0 | 0 | 0 | 0 | 0 | 0 | 0 | 0
| 32.5 | 33 | 33.5 |  | 0 | 0 | 0 | 0 | 0 | 0 | 0 | 0 | 0 | 0 | 0 | 0 | [9 empty] | 32.5 | 33 | 33.5 |  | 0 | 0 | 0 | 0 | 0 | 0 | 0 | 0 | 0 | 0 | 0 | 0
| 33.5 | 34 | 34.5 |  | 0 | 0 | 0 | 0 | 0 | 0 | 0 | 0 | 0 | 0 | 0 | 0 | [9 empty] | 33.5 | 34 | 34.5 |  | 0 | 0 | 0 | 0 | 0 | 0 | 0 | 0 | 0 | 0 | 0 | 0
| 34.5 | 35 | 35.5 |  | 0 | 0 | 0 | 0 | 0 | 0 | 0 | 0 | 0 | 0 | 0 | 0 | [9 empty] | 34.5 | 35 | 35.5 |  | 0 | 0 | 0 | 0 | 0 | 0 | 0 | 0 | 0 | 0 | 0 | 0
| 35.5 | 36 | 36.5 |  | 0 | 0 | 0 | 0 | 0 | 0 | 0 | 0 | 0 | 0 | 0 | 0 | [9 empty] | 35.5 | 36 | 36.5 |  | 0 | 0 | 0 | 0 | 0 | 0 | 0 | 0 | 0 | 0 | 0 | 0

## 大津 (hidden)
気象データ |  |  | ※滋賀県は気温と湿球温度の都市が異なります | [21 empty] | 気象データ
大津 | [24 empty] | 彦根s
時刻別平均気温 | [24 empty] | 時刻別平均外気湿球温度
時刻 | 0 | 1 | 2 | 3 | 4 | 5 | 6 | 7 | 8 | 9 | 10 | 11 | 12 | 13 | 14 | 15 | 16 | 17 | 18 | 19 | 20 | 21 | 22 | 23 | 時刻 | 0 | 1 | 2 | 3 | 4 | 5 | 6 | 7 | 8 | 9 | 10 | 11 | 12 | 13 | 14 | 15 | 16 | 17 | 18 | 19 | 20 | 21 | 22 | 23 | 平均
4月 | 10.9 | 10.5 | 10.1 | 9.7 | 9.5 | 9.2 | 9.2 | 10.3 | 11.8 | 12.9 | 14.1 | 15.2 | 16.2 | 16.8 | 17.2 | 17.2 | 16.9 | 16.2 | 15.2 | 14.2 | 13.5 | 12.8 | 12.2 | 11.6 | 4月 | 8.7 | 8.5 | 8.3 | 8.1 | 7.9 | 7.8 | 7.8 | 8.4 | 9.1 | 9.5 | 9.9 | 10.2 | 10.5 | 10.8 | 10.9 | 10.9 | 10.8 | 10.6 | 10.3 | 10 | 9.8 | 9.6 | 9.4 | 9.1 | 9.4542
5月 | 16 | 15.6 | 15.2 | 14.9 | 14.6 | 14.3 | 14.8 | 16.1 | 17.3 | 18.4 | 19.5 | 20.5 | 21.3 | 22 | 22.2 | 22.2 | 21.9 | 21.3 | 20.4 | 19.4 | 18.5 | 17.9 | 17.2 | 16.7 | 5月 | 13.5 | 13.4 | 13.2 | 13 | 12.8 | 12.7 | 13 | 13.6 | 14.1 | 14.5 | 14.8 | 15.1 | 15.3 | 15.5 | 15.6 | 15.5 | 15.4 | 15.2 | 14.9 | 14.6 | 14.4 | 14.3 | 14 | 13.8 | 14.2583
6月 | 20.2 | 19.8 | 19.5 | 19.3 | 19.1 | 18.9 | 19.4 | 20.4 | 21.4 | 22.2 | 23.1 | 23.9 | 24.7 | 25.2 | 25.5 | 25.5 | 25.3 | 24.8 | 24 | 23.1 | 22.3 | 21.7 | 21.2 | 20.8 | 6月 | 18 | 17.9 | 17.7 | 17.6 | 17.5 | 17.4 | 17.7 | 18.1 | 18.5 | 18.8 | 19 | 19.3 | 19.5 | 19.7 | 19.7 | 19.7 | 19.6 | 19.5 | 19.2 | 19 | 18.8 | 18.6 | 18.5 | 18.3 | 18.65
7月 | 24.4 | 24.1 | 23.8 | 23.6 | 23.4 | 23.3 | 23.6 | 24.6 | 25.6 | 26.5 | 27.3 | 28.1 | 28.8 | 29.3 | 29.6 | 29.5 | 29.1 | 28.6 | 27.8 | 26.8 | 26.1 | 25.6 | 25.2 | 24.9 | 7月 | 22.2 | 22.1 | 22 | 21.9 | 21.8 | 21.7 | 21.9 | 22.3 | 22.7 | 23 | 23.2 | 23.4 | 23.6 | 23.8 | 23.9 | 23.8 | 23.7 | 23.5 | 23.3 | 23.1 | 22.9 | 22.8 | 22.6 | 22.5 | 22.8208
8月 | 25.4 | 25 | 24.8 | 24.5 | 24.3 | 24.1 | 24.3 | 25.4 | 26.7 | 27.7 | 28.8 | 29.6 | 30.4 | 30.9 | 31.2 | 31.1 | 30.7 | 29.9 | 28.8 | 27.7 | 27 | 26.6 | 26.1 | 25.7 | 8月 | 23 | 22.9 | 22.8 | 22.7 | 22.5 | 22.5 | 22.5 | 22.9 | 23.4 | 23.8 | 24 | 24.2 | 24.4 | 24.5 | 24.6 | 24.5 | 24.4 | 24.2 | 24 | 23.8 | 23.6 | 23.4 | 23.3 | 23.1 | 23.5417
9月 | 21.6 | 21.3 | 21.1 | 20.8 | 20.6 | 20.5 | 20.4 | 21.3 | 22.6 | 23.8 | 24.7 | 25.5 | 26.2 | 26.6 | 26.8 | 26.8 | 26.3 | 25.4 | 24.4 | 23.6 | 23.1 | 22.6 | 22.2 | 21.8 | 9月 | 19.8 | 19.6 | 19.5 | 19.4 | 19.3 | 19.1 | 19.1 | 19.5 | 20 | 20.4 | 20.6 | 20.8 | 21 | 21 | 21.1 | 21.1 | 21 | 20.8 | 20.5 | 20.3 | 20.2 | 20.1 | 19.9 | 19.7 | 20.1583
10月 | 15.7 | 15.4 | 15.2 | 15 | 14.7 | 14.6 | 14.4 | 14.9 | 16.4 | 17.9 | 18.9 | 19.8 | 20.5 | 21 | 21.3 | 21.1 | 20.6 | 19.6 | 18.6 | 17.9 | 17.3 | 16.7 | 16.2 | 15.8 | 10月 | 14.2 | 14.1 | 13.9 | 13.8 | 13.6 | 13.5 | 13.4 | 13.7 | 14.4 | 15 | 15.4 | 15.6 | 15.8 | 15.9 | 15.9 | 15.9 | 15.8 | 15.6 | 15.4 | 15.2 | 14.9 | 14.6 | 14.4 | 14.2 | 14.7583
11月 | 10 | 9.7 | 9.5 | 9.3 | 9.1 | 8.9 | 8.8 | 8.9 | 10 | 11.6 | 12.8 | 13.7 | 14.4 | 15 | 15.2 | 15.1 | 14.5 | 13.5 | 12.8 | 12 | 11.4 | 10.9 | 10.5 | 10.2 | 11月 | 8.7 | 8.5 | 8.4 | 8.2 | 8 | 7.9 | 7.8 | 7.9 | 8.5 | 9.4 | 9.9 | 10.3 | 10.6 | 10.7 | 10.8 | 10.8 | 10.6 | 10.4 | 10.1 | 9.8 | 9.5 | 9.3 | 9 | 8.8 | 9.3292
12月 | 5.3 | 5.1 | 4.8 | 4.7 | 4.5 | 4.4 | 4.3 | 4.3 | 4.8 | 6.1 | 7.3 | 8.1 | 8.8 | 9.2 | 9.5 | 9.4 | 8.9 | 8.1 | 7.5 | 6.9 | 6.4 | 6 | 5.6 | 5.4 | 12月 | 4.1 | 3.9 | 3.7 | 3.7 | 3.5 | 3.4 | 3.4 | 3.3 | 3.6 | 4.3 | 4.9 | 5.4 | 5.6 | 5.8 | 5.9 | 5.9 | 5.7 | 5.5 | 5.2 | 4.9 | 4.7 | 4.4 | 4.2 | 4 | 4.5417
1月 | 2.9 | 2.7 | 2.5 | 2.3 | 2.2 | 2.1 | 2 | 1.9 | 2.3 | 3.5 | 4.7 | 5.5 | 6.1 | 6.5 | 6.8 | 6.8 | 6.4 | 5.7 | 5.1 | 4.6 | 4.2 | 3.8 | 3.4 | 3.1 | 1月 | 1.7 | 1.5 | 1.4 | 1.3 | 1.1 | 1 | 1 | 0.9 | 1.1 | 1.8 | 2.4 | 2.8 | 3.1 | 3.3 | 3.5 | 3.5 | 3.3 | 3.1 | 2.9 | 2.7 | 2.5 | 2.2 | 2 | 1.8 | 2.1625
2月 | 3 | 2.8 | 2.6 | 2.4 | 2.2 | 2.1 | 2 | 2 | 2.8 | 4 | 5.1 | 6 | 6.7 | 7.2 | 7.5 | 7.5 | 7.2 | 6.6 | 5.8 | 5.3 | 4.8 | 4.3 | 3.8 | 3.5 | 2月 | 1.9 | 1.7 | 1.5 | 1.4 | 1.3 | 1.2 | 1.1 | 1.1 | 1.5 | 2.2 | 2.7 | 3.2 | 3.5 | 3.7 | 3.8 | 3.8 | 3.7 | 3.5 | 3.2 | 3.1 | 2.8 | 2.6 | 2.4 | 2.2 | 2.4625
3月 | 6 | 5.6 | 5.3 | 5 | 4.8 | 4.7 | 4.5 | 4.9 | 6.1 | 7.5 | 8.5 | 9.5 | 10.5 | 11 | 11.4 | 11.4 | 11.1 | 10.4 | 9.5 | 8.7 | 8.2 | 7.6 | 7.1 | 6.6 | 3月 | 4.4 | 4.2 | 4 | 3.8 | 3.7 | 3.5 | 3.4 | 3.6 | 4.4 | 5 | 5.4 | 5.8 | 6.1 | 6.3 | 6.5 | 6.6 | 6.5 | 6.3 | 5.9 | 5.7 | 5.5 | 5.2 | 5 | 4.8 | 5.0667
| 周囲温度 |  |  |  | 4月 | 5月 | 6月 | 7月 | 8月 | 9月 | 10月 | 11月 | 12月 | 1月 | 2月 | 3月 | [9 empty] | 周囲温度 |  |  |  | 4月 | 5月 | 6月 | 7月 | 8月 | 9月 | 10月 | 11月 | 12月 | 1月 | 2月 | 3月
| T1d [℃] |  |  |  | 30 | 31 | 30 | 31 | 31 | 30 | 31 | 30 | 31 | 31 | 29 | 31 | [9 empty] | T1d [℃] |  |  |  | 30 | 31 | 30 | 31 | 31 | 30 | 31 | 30 | 31 | 31 | 29 | 31
| -6.5 | -6 | -5.5 |  | 0 | 0 | 0 | 0 | 0 | 0 | 0 | 0 | 0 | 0 | 0 | 0 | [9 empty] | -6.5 | -6 | -5.5 |  | 0 | 0 | 0 | 0 | 0 | 0 | 0 | 0 | 0 | 0 | 0 | 0
| -5.5 | -5 | -4.5 |  | 0 | 0 | 0 | 0 | 0 | 0 | 0 | 0 | 0 | 0 | 0 | 0 | [9 empty] | -5.5 | -5 | -4.5 |  | 0 | 0 | 0 | 0 | 0 | 0 | 0 | 0 | 0 | 0 | 0 | 0
| -4.5 | -4 | -3.5 |  | 0 | 0 | 0 | 0 | 0 | 0 | 0 | 0 | 0 | 0 | 0 | 0 | [9 empty] | -4.5 | -4 | -3.5 |  | 0 | 0 | 0 | 0 | 0 | 0 | 0 | 0 | 0 | 0 | 0 | 0
| -3.5 | -3 | -2.5 |  | 0 | 0 | 0 | 0 | 0 | 0 | 0 | 0 | 0 | 0 | 0 | 0 | [9 empty] | -3.5 | -3 | -2.5 |  | 0 | 0 | 0 | 0 | 0 | 0 | 0 | 0 | 0 | 0 | 0 | 0
| -2.5 | -2 | -1.5 |  | 0 | 0 | 0 | 0 | 0 | 0 | 0 | 0 | 0 | 0 | 0 | 0 | [9 empty] | -2.5 | -2 | -1.5 |  | 0 | 0 | 0 | 0 | 0 | 0 | 0 | 0 | 0 | 0 | 0 | 0
| -1.5 | -1 | -0.5 |  | 0 | 0 | 0 | 0 | 0 | 0 | 0 | 0 | 0 | 0 | 0 | 0 | [9 empty] | -1.5 | -1 | -0.5 |  | 0 | 0 | 0 | 0 | 0 | 0 | 0 | 0 | 0 | 0 | 0 | 0
| -0.5 | 0 | 0.5 |  | 0 | 0 | 0 | 0 | 0 | 0 | 0 | 0 | 0 | 0 | 0 | 0 | [9 empty] | -0.5 | 0 | 0.5 |  | 0 | 0 | 0 | 0 | 0 | 0 | 0 | 0 | 0 | 0 | 0 | 0
| 0.5 | 1 | 1.5 |  | 0 | 0 | 0 | 0 | 0 | 0 | 0 | 0 | 0 | 0 | 0 | 0 | [9 empty] | 0.5 | 1 | 1.5 |  | 0 | 0 | 0 | 0 | 0 | 0 | 0 | 0 | 0 | 217 | 145 | 0
| 1.5 | 2 | 2.5 |  | 0 | 0 | 0 | 0 | 0 | 0 | 0 | 0 | 0 | 186 | 145 | 0 | [9 empty] | 1.5 | 2 | 2.5 |  | 0 | 0 | 0 | 0 | 0 | 0 | 0 | 0 | 0 | 217 | 203 | 0
| 2.5 | 3 | 3.5 |  | 0 | 0 | 0 | 0 | 0 | 0 | 0 | 0 | 0 | 155 | 116 | 0 | [9 empty] | 2.5 | 3 | 3.5 |  | 0 | 0 | 0 | 0 | 0 | 0 | 0 | 0 | 93 | 248 | 174 | 31
| 3.5 | 4 | 4.5 |  | 0 | 0 | 0 | 0 | 0 | 0 | 0 | 0 | 93 | 93 | 116 | 0 | [9 empty] | 3.5 | 4 | 4.5 |  | 0 | 0 | 0 | 0 | 0 | 0 | 0 | 0 | 310 | 62 | 174 | 248
| 4.5 | 5 | 5.5 |  | 0 | 0 | 0 | 0 | 0 | 0 | 0 | 0 | 217 | 93 | 87 | 186 | [9 empty] | 4.5 | 5 | 5.5 |  | 0 | 0 | 0 | 0 | 0 | 0 | 0 | 0 | 155 | 0 | 0 | 155
| 5.5 | 6 | 6.5 |  | 0 | 0 | 0 | 0 | 0 | 0 | 0 | 0 | 124 | 124 | 58 | 93 | [9 empty] | 5.5 | 6 | 6.5 |  | 0 | 0 | 0 | 0 | 0 | 0 | 0 | 0 | 186 | 0 | 0 | 217
| 6.5 | 7 | 7.5 |  | 0 | 0 | 0 | 0 | 0 | 0 | 0 | 0 | 62 | 93 | 116 | 62 | [9 empty] | 6.5 | 7 | 7.5 |  | 0 | 0 | 0 | 0 | 0 | 0 | 0 | 0 | 0 | 0 | 0 | 93
| 7.5 | 8 | 8.5 |  | 0 | 0 | 0 | 0 | 0 | 0 | 0 | 0 | 93 | 0 | 58 | 93 | [9 empty] | 7.5 | 8 | 8.5 |  | 180 | 0 | 0 | 0 | 0 | 0 | 0 | 180 | 0 | 0 | 0 | 0
| 8.5 | 9 | 9.5 |  | 60 | 0 | 0 | 0 | 0 | 0 | 0 | 150 | 124 | 0 | 0 | 62 | [9 empty] | 8.5 | 9 | 9.5 |  | 150 | 0 | 0 | 0 | 0 | 0 | 0 | 210 | 0 | 0 | 0 | 0
| 9.5 | 10 | 10.5 |  | 120 | 0 | 0 | 0 | 0 | 0 | 0 | 150 | 31 | 0 | 0 | 93 | [9 empty] | 9.5 | 10 | 10.5 |  | 210 | 0 | 0 | 0 | 0 | 0 | 0 | 180 | 0 | 0 | 0 | 0
| 10.5 | 11 | 11.5 |  | 60 | 0 | 0 | 0 | 0 | 0 | 0 | 90 | 0 | 0 | 0 | 155 | [9 empty] | 10.5 | 11 | 11.5 |  | 180 | 0 | 0 | 0 | 0 | 0 | 0 | 150 | 0 | 0 | 0 | 0
| 11.5 | 12 | 12.5 |  | 90 | 0 | 0 | 0 | 0 | 0 | 0 | 60 | 0 | 0 | 0 | 0 | [9 empty] | 11.5 | 12 | 12.5 |  | 0 | 0 | 0 | 0 | 0 | 0 | 0 | 0 | 0 | 0 | 0 | 0
| 12.5 | 13 | 13.5 |  | 60 | 0 | 0 | 0 | 0 | 0 | 0 | 60 | 0 | 0 | 0 | 0 | [9 empty] | 12.5 | 13 | 13.5 |  | 0 | 186 | 0 | 0 | 0 | 0 | 31 | 0 | 0 | 0 | 0 | 0
| 13.5 | 14 | 14.5 |  | 90 | 31 | 0 | 0 | 0 | 0 | 31 | 90 | 0 | 0 | 0 | 0 | [9 empty] | 13.5 | 14 | 14.5 |  | 0 | 217 | 0 | 0 | 0 | 0 | 310 | 0 | 0 | 0 | 0 | 0
| 14.5 | 15 | 15.5 |  | 60 | 124 | 0 | 0 | 0 | 0 | 186 | 120 | 0 | 0 | 0 | 0 | [9 empty] | 14.5 | 15 | 15.5 |  | 0 | 248 | 0 | 0 | 0 | 0 | 186 | 0 | 0 | 0 | 0 | 0
| 15.5 | 16 | 16.5 |  | 60 | 93 | 0 | 0 | 0 | 0 | 124 | 0 | 0 | 0 | 0 | 0 | [9 empty] | 15.5 | 16 | 16.5 |  | 0 | 93 | 0 | 0 | 0 | 0 | 217 | 0 | 0 | 0 | 0 | 0
| 16.5 | 17 | 17.5 |  | 120 | 93 | 0 | 0 | 0 | 0 | 62 | 0 | 0 | 0 | 0 | 0 | [9 empty] | 16.5 | 17 | 17.5 |  | 0 | 0 | 30 | 0 | 0 | 0 | 0 | 0 | 0 | 0 | 0 | 0
| 17.5 | 18 | 18.5 |  | 0 | 62 | 0 | 0 | 0 | 0 | 62 | 0 | 0 | 0 | 0 | 0 | [9 empty] | 17.5 | 18 | 18.5 |  | 0 | 0 | 240 | 0 | 0 | 0 | 0 | 0 | 0 | 0 | 0 | 0
| 18.5 | 19 | 19.5 |  | 0 | 62 | 120 | 0 | 0 | 0 | 62 | 0 | 0 | 0 | 0 | 0 | [9 empty] | 18.5 | 19 | 19.5 |  | 0 | 0 | 270 | 0 | 0 | 120 | 0 | 0 | 0 | 0 | 0 | 0
| 19.5 | 20 | 20.5 |  | 0 | 62 | 120 | 0 | 0 | 30 | 62 | 0 | 0 | 0 | 0 | 0 | [9 empty] | 19.5 | 20 | 20.5 |  | 0 | 0 | 180 | 0 | 0 | 330 | 0 | 0 | 0 | 0 | 0 | 0
| 20.5 | 21 | 21.5 |  | 0 | 93 | 90 | 0 | 0 | 180 | 155 | 0 | 0 | 0 | 0 | 0 | [9 empty] | 20.5 | 21 | 21.5 |  | 0 | 0 | 0 | 0 | 0 | 270 | 0 | 0 | 0 | 0 | 0 | 0
| 21.5 | 22 | 22.5 |  | 0 | 124 | 90 | 0 | 0 | 90 | 0 | 0 | 0 | 0 | 0 | 0 | [9 empty] | 21.5 | 22 | 22.5 |  | 0 | 0 | 0 | 248 | 0 | 0 | 0 | 0 | 0 | 0 | 0 | 0
| 22.5 | 23 | 23.5 |  | 0 | 0 | 60 | 62 | 0 | 90 | 0 | 0 | 0 | 0 | 0 | 0 | [9 empty] | 22.5 | 23 | 23.5 |  | 0 | 0 | 0 | 310 | 372 | 0 | 0 | 0 | 0 | 0 | 0 | 0
| 23.5 | 24 | 24.5 |  | 0 | 0 | 60 | 155 | 93 | 90 | 0 | 0 | 0 | 0 | 0 | 0 | [9 empty] | 23.5 | 24 | 24.5 |  | 0 | 0 | 0 | 186 | 279 | 0 | 0 | 0 | 0 | 0 | 0 | 0
| 24.5 | 25 | 25.5 |  | 0 | 0 | 120 | 93 | 155 | 60 | 0 | 0 | 0 | 0 | 0 | 0 | [9 empty] | 24.5 | 25 | 25.5 |  | 0 | 0 | 0 | 0 | 93 | 0 | 0 | 0 | 0 | 0 | 0 | 0
| 25.5 | 26 | 26.5 |  | 0 | 0 | 60 | 93 | 62 | 90 | 0 | 0 | 0 | 0 | 0 | 0 | [9 empty] | 25.5 | 26 | 26.5 |  | 0 | 0 | 0 | 0 | 0 | 0 | 0 | 0 | 0 | 0 | 0 | 0
| 26.5 | 27 | 27.5 |  | 0 | 0 | 0 | 93 | 93 | 90 | 0 | 0 | 0 | 0 | 0 | 0 | [9 empty] | 26.5 | 27 | 27.5 |  | 0 | 0 | 0 | 0 | 0 | 0 | 0 | 0 | 0 | 0 | 0 | 0
| 27.5 | 28 | 28.5 |  | 0 | 0 | 0 | 62 | 62 | 0 | 0 | 0 | 0 | 0 | 0 | 0 | [9 empty] | 27.5 | 28 | 28.5 |  | 0 | 0 | 0 | 0 | 0 | 0 | 0 | 0 | 0 | 0 | 0 | 0
| 28.5 | 29 | 29.5 |  | 0 | 0 | 0 | 124 | 62 | 0 | 0 | 0 | 0 | 0 | 0 | 0 | [9 empty] | 28.5 | 29 | 29.5 |  | 0 | 0 | 0 | 0 | 0 | 0 | 0 | 0 | 0 | 0 | 0 | 0
| 29.5 | 30 | 30.5 |  | 0 | 0 | 0 | 62 | 93 | 0 | 0 | 0 | 0 | 0 | 0 | 0 | [9 empty] | 29.5 | 30 | 30.5 |  | 0 | 0 | 0 | 0 | 0 | 0 | 0 | 0 | 0 | 0 | 0 | 0
| 30.5 | 31 | 31.5 |  | 0 | 0 | 0 | 0 | 124 | 0 | 0 | 0 | 0 | 0 | 0 | 0 | [9 empty] | 30.5 | 31 | 31.5 |  | 0 | 0 | 0 | 0 | 0 | 0 | 0 | 0 | 0 | 0 | 0 | 0
| 31.5 | 32 | 32.5 |  | 0 | 0 | 0 | 0 | 0 | 0 | 0 | 0 | 0 | 0 | 0 | 0 | [9 empty] | 31.5 | 32 | 32.5 |  | 0 | 0 | 0 | 0 | 0 | 0 | 0 | 0 | 0 | 0 | 0 | 0
| 32.5 | 33 | 33.5 |  | 0 | 0 | 0 | 0 | 0 | 0 | 0 | 0 | 0 | 0 | 0 | 0 | [9 empty] | 32.5 | 33 | 33.5 |  | 0 | 0 | 0 | 0 | 0 | 0 | 0 | 0 | 0 | 0 | 0 | 0
| 33.5 | 34 | 34.5 |  | 0 | 0 | 0 | 0 | 0 | 0 | 0 | 0 | 0 | 0 | 0 | 0 | [9 empty] | 33.5 | 34 | 34.5 |  | 0 | 0 | 0 | 0 | 0 | 0 | 0 | 0 | 0 | 0 | 0 | 0
| 34.5 | 35 | 35.5 |  | 0 | 0 | 0 | 0 | 0 | 0 | 0 | 0 | 0 | 0 | 0 | 0 | [9 empty] | 34.5 | 35 | 35.5 |  | 0 | 0 | 0 | 0 | 0 | 0 | 0 | 0 | 0 | 0 | 0 | 0
| 35.5 | 36 | 36.5 |  | 0 | 0 | 0 | 0 | 0 | 0 | 0 | 0 | 0 | 0 | 0 | 0 | [9 empty] | 35.5 | 36 | 36.5 |  | 0 | 0 | 0 | 0 | 0 | 0 | 0 | 0 | 0 | 0 | 0 | 0

## 京都 (hidden)
気象データ | [24 empty] | 気象データ
京都 | [24 empty] | 京都s
時刻別平均気温 | [24 empty] | 時刻別平均外気湿球温度
時刻 | 0 | 1 | 2 | 3 | 4 | 5 | 6 | 7 | 8 | 9 | 10 | 11 | 12 | 13 | 14 | 15 | 16 | 17 | 18 | 19 | 20 | 21 | 22 | 23 | 時刻 | 0 | 1 | 2 | 3 | 4 | 5 | 6 | 7 | 8 | 9 | 10 | 11 | 12 | 13 | 14 | 15 | 16 | 17 | 18 | 19 | 20 | 21 | 22 | 23 | 平均
4月 | 12.1 | 11.7 | 11.3 | 10.9 | 10.7 | 10.4 | 10.3 | 11.2 | 12.6 | 14.2 | 15.7 | 16.9 | 17.8 | 18.4 | 18.8 | 18.8 | 18.4 | 17.6 | 16.6 | 15.5 | 14.7 | 13.9 | 13.3 | 12.8 | 4月 | 8.9 | 8.7 | 8.5 | 8.4 | 8.2 | 8.1 | 8.1 | 8.5 | 9.2 | 9.9 | 10.5 | 11 | 11.2 | 11.4 | 11.5 | 11.4 | 11.3 | 11 | 10.7 | 10.4 | 10.1 | 9.8 | 9.6 | 9.3 | 9.8208
5月 | 17.1 | 16.7 | 16.3 | 16 | 15.7 | 15.5 | 15.8 | 16.9 | 18.2 | 19.6 | 20.9 | 22.1 | 23 | 23.6 | 23.9 | 23.8 | 23.4 | 22.7 | 21.7 | 20.6 | 19.7 | 19 | 18.3 | 17.7 | 5月 | 13.5 | 13.3 | 13.2 | 13.1 | 12.9 | 12.8 | 13 | 13.6 | 14.2 | 14.7 | 15.1 | 15.5 | 15.7 | 15.8 | 15.8 | 15.8 | 15.7 | 15.5 | 15.1 | 14.8 | 14.5 | 14.3 | 14.1 | 13.8 | 14.4083
6月 | 21.3 | 20.9 | 20.5 | 20.3 | 20.1 | 19.9 | 20.2 | 21.1 | 22.2 | 23.3 | 24.4 | 25.3 | 26 | 26.6 | 26.9 | 26.9 | 26.6 | 26 | 25.2 | 24.3 | 23.5 | 22.8 | 22.3 | 21.8 | 6月 | 17.9 | 17.7 | 17.6 | 17.5 | 17.4 | 17.3 | 17.5 | 17.9 | 18.3 | 18.8 | 19.1 | 19.4 | 19.6 | 19.7 | 19.7 | 19.7 | 19.6 | 19.5 | 19.2 | 19 | 18.8 | 18.6 | 18.4 | 18.3 | 18.6042
7月 | 25.5 | 25.2 | 24.9 | 24.6 | 24.4 | 24.2 | 24.4 | 25.2 | 26.2 | 27.3 | 28.3 | 29.2 | 29.9 | 30.5 | 30.8 | 30.8 | 30.5 | 29.9 | 29 | 28.1 | 27.4 | 26.8 | 26.4 | 26 | 7月 | 22.2 | 22.1 | 22 | 21.9 | 21.8 | 21.7 | 21.8 | 22.1 | 22.5 | 22.8 | 23.1 | 23.2 | 23.4 | 23.5 | 23.5 | 23.4 | 23.4 | 23.3 | 23.1 | 23 | 22.8 | 22.7 | 22.5 | 22.4 | 22.675
8月 | 26.7 | 26.3 | 26 | 25.7 | 25.5 | 25.3 | 25.3 | 26.1 | 27.3 | 28.6 | 29.7 | 30.8 | 31.6 | 32.2 | 32.5 | 32.4 | 32 | 31.2 | 30.2 | 29.1 | 28.4 | 27.9 | 27.4 | 27 | 8月 | 22.8 | 22.7 | 22.6 | 22.5 | 22.4 | 22.3 | 22.3 | 22.7 | 23.1 | 23.4 | 23.7 | 23.8 | 24 | 23.9 | 23.9 | 23.9 | 23.8 | 23.8 | 23.6 | 23.4 | 23.3 | 23.1 | 23 | 22.9 | 23.2042
9月 | 22.8 | 22.5 | 22.2 | 21.9 | 21.7 | 21.5 | 21.4 | 22.1 | 23.3 | 24.6 | 25.7 | 26.7 | 27.4 | 27.8 | 28.1 | 27.9 | 27.4 | 26.6 | 25.6 | 24.8 | 24.2 | 23.7 | 23.3 | 22.9 | 9月 | 19.5 | 19.4 | 19.3 | 19.2 | 19.1 | 19 | 19 | 19.2 | 19.7 | 20.1 | 20.4 | 20.6 | 20.7 | 20.7 | 20.6 | 20.7 | 20.5 | 20.4 | 20.2 | 20 | 19.9 | 19.7 | 19.6 | 19.5 | 19.875
10月 | 16.8 | 16.5 | 16.3 | 16 | 15.7 | 15.5 | 15.4 | 15.7 | 16.9 | 18.5 | 19.9 | 21 | 21.8 | 22.3 | 22.4 | 22.3 | 21.7 | 20.7 | 19.6 | 18.9 | 18.3 | 17.8 | 17.4 | 17 | 10月 | 14.1 | 14 | 13.8 | 13.7 | 13.5 | 13.5 | 13.4 | 13.5 | 14.1 | 14.7 | 15.3 | 15.6 | 15.8 | 15.8 | 15.8 | 15.7 | 15.6 | 15.3 | 15.1 | 14.9 | 14.6 | 14.4 | 14.2 | 14.1 | 14.6042
11月 | 11 | 10.7 | 10.4 | 10.1 | 9.9 | 9.7 | 9.5 | 9.6 | 10.5 | 12 | 13.5 | 14.8 | 15.7 | 16.2 | 16.5 | 16.3 | 15.7 | 14.7 | 13.7 | 13 | 12.4 | 11.9 | 11.5 | 11.2 | 11月 | 8.8 | 8.6 | 8.4 | 8.3 | 8.1 | 8 | 7.9 | 7.9 | 8.4 | 9.2 | 9.9 | 10.4 | 10.8 | 10.9 | 10.9 | 10.9 | 10.6 | 10.4 | 10.1 | 9.8 | 9.5 | 9.3 | 9.1 | 8.9 | 9.3792
12月 | 5.9 | 5.6 | 5.4 | 5.2 | 5 | 4.8 | 4.7 | 4.5 | 5 | 6.2 | 7.6 | 8.9 | 9.8 | 10.4 | 10.6 | 10.5 | 10 | 9.1 | 8.3 | 7.7 | 7.1 | 6.7 | 6.3 | 6 | 12月 | 4 | 3.9 | 3.7 | 3.6 | 3.4 | 3.3 | 3.2 | 3.1 | 3.5 | 4.2 | 4.9 | 5.5 | 5.9 | 6.2 | 6.2 | 6.2 | 5.9 | 5.6 | 5.3 | 5 | 4.7 | 4.5 | 4.3 | 4.1 | 4.5917
1月 | 3.6 | 3.3 | 3.1 | 2.9 | 2.7 | 2.6 | 2.5 | 2.3 | 2.7 | 3.8 | 5.1 | 6.3 | 7.2 | 7.8 | 8 | 7.9 | 7.5 | 6.8 | 6 | 5.4 | 4.9 | 4.5 | 4.2 | 3.9 | 1月 | 1.8 | 1.6 | 1.5 | 1.4 | 1.2 | 1.1 | 1 | 0.9 | 1.2 | 1.9 | 2.6 | 3.2 | 3.7 | 3.9 | 4 | 4 | 3.7 | 3.4 | 3.1 | 2.9 | 2.6 | 2.4 | 2.2 | 2 | 2.3875
2月 | 4 | 3.7 | 3.5 | 3.3 | 3.1 | 2.9 | 2.8 | 2.7 | 3.3 | 4.6 | 6 | 7.2 | 8.1 | 8.7 | 9 | 9 | 8.6 | 7.8 | 7 | 6.3 | 5.7 | 5.2 | 4.8 | 4.4 | 2月 | 2.1 | 1.9 | 1.7 | 1.6 | 1.5 | 1.4 | 1.3 | 1.2 | 1.7 | 2.4 | 3.2 | 3.7 | 4.2 | 4.4 | 4.5 | 4.5 | 4.3 | 4 | 3.6 | 3.3 | 3 | 2.8 | 2.6 | 2.4 | 2.8042
3月 | 7.1 | 6.8 | 6.5 | 6.2 | 5.9 | 5.7 | 5.5 | 5.8 | 6.9 | 8.3 | 9.8 | 11.1 | 12 | 12.6 | 12.9 | 12.9 | 12.5 | 11.7 | 10.7 | 9.9 | 9.2 | 8.6 | 8 | 7.6 | 3月 | 4.7 | 4.5 | 4.3 | 4.1 | 3.9 | 3.8 | 3.7 | 3.9 | 4.5 | 5.2 | 5.9 | 6.5 | 7 | 7.2 | 7.3 | 7.3 | 7.1 | 6.7 | 6.3 | 6 | 5.7 | 5.4 | 5.2 | 4.9 | 5.4625
| 周囲温度 |  |  |  | 4月 | 5月 | 6月 | 7月 | 8月 | 9月 | 10月 | 11月 | 12月 | 1月 | 2月 | 3月 | [9 empty] | 周囲温度 |  |  |  | 4月 | 5月 | 6月 | 7月 | 8月 | 9月 | 10月 | 11月 | 12月 | 1月 | 2月 | 3月
| T1d [℃] |  |  |  | 30 | 31 | 30 | 31 | 31 | 30 | 31 | 30 | 31 | 31 | 29 | 31 | [9 empty] | T1d [℃] |  |  |  | 30 | 31 | 30 | 31 | 31 | 30 | 31 | 30 | 31 | 31 | 29 | 31
| -6.5 | -6 | -5.5 |  | 0 | 0 | 0 | 0 | 0 | 0 | 0 | 0 | 0 | 0 | 0 | 0 | [9 empty] | -6.5 | -6 | -5.5 |  | 0 | 0 | 0 | 0 | 0 | 0 | 0 | 0 | 0 | 0 | 0 | 0
| -5.5 | -5 | -4.5 |  | 0 | 0 | 0 | 0 | 0 | 0 | 0 | 0 | 0 | 0 | 0 | 0 | [9 empty] | -5.5 | -5 | -4.5 |  | 0 | 0 | 0 | 0 | 0 | 0 | 0 | 0 | 0 | 0 | 0 | 0
| -4.5 | -4 | -3.5 |  | 0 | 0 | 0 | 0 | 0 | 0 | 0 | 0 | 0 | 0 | 0 | 0 | [9 empty] | -4.5 | -4 | -3.5 |  | 0 | 0 | 0 | 0 | 0 | 0 | 0 | 0 | 0 | 0 | 0 | 0
| -3.5 | -3 | -2.5 |  | 0 | 0 | 0 | 0 | 0 | 0 | 0 | 0 | 0 | 0 | 0 | 0 | [9 empty] | -3.5 | -3 | -2.5 |  | 0 | 0 | 0 | 0 | 0 | 0 | 0 | 0 | 0 | 0 | 0 | 0
| -2.5 | -2 | -1.5 |  | 0 | 0 | 0 | 0 | 0 | 0 | 0 | 0 | 0 | 0 | 0 | 0 | [9 empty] | -2.5 | -2 | -1.5 |  | 0 | 0 | 0 | 0 | 0 | 0 | 0 | 0 | 0 | 0 | 0 | 0
| -1.5 | -1 | -0.5 |  | 0 | 0 | 0 | 0 | 0 | 0 | 0 | 0 | 0 | 0 | 0 | 0 | [9 empty] | -1.5 | -1 | -0.5 |  | 0 | 0 | 0 | 0 | 0 | 0 | 0 | 0 | 0 | 0 | 0 | 0
| -0.5 | 0 | 0.5 |  | 0 | 0 | 0 | 0 | 0 | 0 | 0 | 0 | 0 | 0 | 0 | 0 | [9 empty] | -0.5 | 0 | 0.5 |  | 0 | 0 | 0 | 0 | 0 | 0 | 0 | 0 | 0 | 0 | 0 | 0
| 0.5 | 1 | 1.5 |  | 0 | 0 | 0 | 0 | 0 | 0 | 0 | 0 | 0 | 0 | 0 | 0 | [9 empty] | 0.5 | 1 | 1.5 |  | 0 | 0 | 0 | 0 | 0 | 0 | 0 | 0 | 0 | 186 | 87 | 0
| 1.5 | 2 | 2.5 |  | 0 | 0 | 0 | 0 | 0 | 0 | 0 | 0 | 0 | 31 | 0 | 0 | [9 empty] | 1.5 | 2 | 2.5 |  | 0 | 0 | 0 | 0 | 0 | 0 | 0 | 0 | 0 | 217 | 232 | 0
| 2.5 | 3 | 3.5 |  | 0 | 0 | 0 | 0 | 0 | 0 | 0 | 0 | 0 | 217 | 174 | 0 | [9 empty] | 2.5 | 3 | 3.5 |  | 0 | 0 | 0 | 0 | 0 | 0 | 0 | 0 | 124 | 186 | 145 | 0
| 3.5 | 4 | 4.5 |  | 0 | 0 | 0 | 0 | 0 | 0 | 0 | 0 | 0 | 124 | 116 | 0 | [9 empty] | 3.5 | 4 | 4.5 |  | 0 | 0 | 0 | 0 | 0 | 0 | 0 | 0 | 248 | 155 | 174 | 186
| 4.5 | 5 | 5.5 |  | 0 | 0 | 0 | 0 | 0 | 0 | 0 | 0 | 217 | 124 | 87 | 0 | [9 empty] | 4.5 | 5 | 5.5 |  | 0 | 0 | 0 | 0 | 0 | 0 | 0 | 0 | 155 | 0 | 58 | 217
| 5.5 | 6 | 6.5 |  | 0 | 0 | 0 | 0 | 0 | 0 | 0 | 0 | 155 | 62 | 87 | 155 | [9 empty] | 5.5 | 6 | 6.5 |  | 0 | 0 | 0 | 0 | 0 | 0 | 0 | 0 | 217 | 0 | 0 | 124
| 6.5 | 7 | 7.5 |  | 0 | 0 | 0 | 0 | 0 | 0 | 0 | 0 | 62 | 62 | 58 | 124 | [9 empty] | 6.5 | 7 | 7.5 |  | 0 | 0 | 0 | 0 | 0 | 0 | 0 | 0 | 0 | 0 | 0 | 217
| 7.5 | 8 | 8.5 |  | 0 | 0 | 0 | 0 | 0 | 0 | 0 | 0 | 93 | 124 | 58 | 93 | [9 empty] | 7.5 | 8 | 8.5 |  | 120 | 0 | 0 | 0 | 0 | 0 | 0 | 210 | 0 | 0 | 0 | 0
| 8.5 | 9 | 9.5 |  | 0 | 0 | 0 | 0 | 0 | 0 | 0 | 0 | 62 | 0 | 116 | 62 | [9 empty] | 8.5 | 9 | 9.5 |  | 180 | 0 | 0 | 0 | 0 | 0 | 0 | 180 | 0 | 0 | 0 | 0
| 9.5 | 10 | 10.5 |  | 60 | 0 | 0 | 0 | 0 | 0 | 0 | 180 | 93 | 0 | 0 | 62 | [9 empty] | 9.5 | 10 | 10.5 |  | 150 | 0 | 0 | 0 | 0 | 0 | 0 | 180 | 0 | 0 | 0 | 0
| 10.5 | 11 | 11.5 |  | 120 | 0 | 0 | 0 | 0 | 0 | 0 | 120 | 62 | 0 | 0 | 62 | [9 empty] | 10.5 | 11 | 11.5 |  | 240 | 0 | 0 | 0 | 0 | 0 | 0 | 150 | 0 | 0 | 0 | 0
| 11.5 | 12 | 12.5 |  | 60 | 0 | 0 | 0 | 0 | 0 | 0 | 120 | 0 | 0 | 0 | 62 | [9 empty] | 11.5 | 12 | 12.5 |  | 30 | 0 | 0 | 0 | 0 | 0 | 0 | 0 | 0 | 0 | 0 | 0
| 12.5 | 13 | 13.5 |  | 90 | 0 | 0 | 0 | 0 | 0 | 0 | 30 | 0 | 0 | 0 | 124 | [9 empty] | 12.5 | 13 | 13.5 |  | 0 | 186 | 0 | 0 | 0 | 0 | 31 | 0 | 0 | 0 | 0 | 0
| 13.5 | 14 | 14.5 |  | 60 | 0 | 0 | 0 | 0 | 0 | 0 | 60 | 0 | 0 | 0 | 0 | [9 empty] | 13.5 | 14 | 14.5 |  | 0 | 186 | 0 | 0 | 0 | 0 | 341 | 0 | 0 | 0 | 0 | 0
| 14.5 | 15 | 15.5 |  | 30 | 0 | 0 | 0 | 0 | 0 | 31 | 60 | 0 | 0 | 0 | 0 | [9 empty] | 14.5 | 15 | 15.5 |  | 0 | 155 | 0 | 0 | 0 | 0 | 186 | 0 | 0 | 0 | 0 | 0
| 15.5 | 16 | 16.5 |  | 60 | 155 | 0 | 0 | 0 | 0 | 155 | 120 | 0 | 0 | 0 | 0 | [9 empty] | 15.5 | 16 | 16.5 |  | 0 | 217 | 0 | 0 | 0 | 0 | 186 | 0 | 0 | 0 | 0 | 0
| 16.5 | 17 | 17.5 |  | 60 | 93 | 0 | 0 | 0 | 0 | 155 | 30 | 0 | 0 | 0 | 0 | [9 empty] | 16.5 | 17 | 17.5 |  | 0 | 0 | 60 | 0 | 0 | 0 | 0 | 0 | 0 | 0 | 0 | 0
| 17.5 | 18 | 18.5 |  | 120 | 93 | 0 | 0 | 0 | 0 | 62 | 0 | 0 | 0 | 0 | 0 | [9 empty] | 17.5 | 18 | 18.5 |  | 0 | 0 | 270 | 0 | 0 | 0 | 0 | 0 | 0 | 0 | 0 | 0
| 18.5 | 19 | 19.5 |  | 60 | 31 | 0 | 0 | 0 | 0 | 62 | 0 | 0 | 0 | 0 | 0 | [9 empty] | 18.5 | 19 | 19.5 |  | 0 | 0 | 210 | 0 | 0 | 210 | 0 | 0 | 0 | 0 | 0 | 0
| 19.5 | 20 | 20.5 |  | 0 | 62 | 120 | 0 | 0 | 0 | 62 | 0 | 0 | 0 | 0 | 0 | [9 empty] | 19.5 | 20 | 20.5 |  | 0 | 0 | 180 | 0 | 0 | 330 | 0 | 0 | 0 | 0 | 0 | 0
| 20.5 | 21 | 21.5 |  | 0 | 62 | 120 | 0 | 0 | 30 | 62 | 0 | 0 | 0 | 0 | 0 | [9 empty] | 20.5 | 21 | 21.5 |  | 0 | 0 | 0 | 0 | 0 | 180 | 0 | 0 | 0 | 0 | 0 | 0
| 21.5 | 22 | 22.5 |  | 0 | 62 | 90 | 0 | 0 | 150 | 155 | 0 | 0 | 0 | 0 | 0 | [9 empty] | 21.5 | 22 | 22.5 |  | 0 | 0 | 0 | 279 | 93 | 0 | 0 | 0 | 0 | 0 | 0 | 0
| 22.5 | 23 | 23.5 |  | 0 | 93 | 60 | 0 | 0 | 150 | 0 | 0 | 0 | 0 | 0 | 0 | [9 empty] | 22.5 | 23 | 23.5 |  | 0 | 0 | 0 | 403 | 372 | 0 | 0 | 0 | 0 | 0 | 0 | 0
| 23.5 | 24 | 24.5 |  | 0 | 93 | 90 | 93 | 0 | 60 | 0 | 0 | 0 | 0 | 0 | 0 | [9 empty] | 23.5 | 24 | 24.5 |  | 0 | 0 | 0 | 62 | 279 | 0 | 0 | 0 | 0 | 0 | 0 | 0
| 24.5 | 25 | 25.5 |  | 0 | 0 | 60 | 124 | 62 | 60 | 0 | 0 | 0 | 0 | 0 | 0 | [9 empty] | 24.5 | 25 | 25.5 |  | 0 | 0 | 0 | 0 | 0 | 0 | 0 | 0 | 0 | 0 | 0 | 0
| 25.5 | 26 | 26.5 |  | 0 | 0 | 60 | 124 | 155 | 60 | 0 | 0 | 0 | 0 | 0 | 0 | [9 empty] | 25.5 | 26 | 26.5 |  | 0 | 0 | 0 | 0 | 0 | 0 | 0 | 0 | 0 | 0 | 0 | 0
| 26.5 | 27 | 27.5 |  | 0 | 0 | 120 | 93 | 124 | 120 | 0 | 0 | 0 | 0 | 0 | 0 | [9 empty] | 26.5 | 27 | 27.5 |  | 0 | 0 | 0 | 0 | 0 | 0 | 0 | 0 | 0 | 0 | 0 | 0
| 27.5 | 28 | 28.5 |  | 0 | 0 | 0 | 62 | 62 | 90 | 0 | 0 | 0 | 0 | 0 | 0 | [9 empty] | 27.5 | 28 | 28.5 |  | 0 | 0 | 0 | 0 | 0 | 0 | 0 | 0 | 0 | 0 | 0 | 0
| 28.5 | 29 | 29.5 |  | 0 | 0 | 0 | 62 | 62 | 0 | 0 | 0 | 0 | 0 | 0 | 0 | [9 empty] | 28.5 | 29 | 29.5 |  | 0 | 0 | 0 | 0 | 0 | 0 | 0 | 0 | 0 | 0 | 0 | 0
| 29.5 | 30 | 30.5 |  | 0 | 0 | 0 | 62 | 62 | 0 | 0 | 0 | 0 | 0 | 0 | 0 | [9 empty] | 29.5 | 30 | 30.5 |  | 0 | 0 | 0 | 0 | 0 | 0 | 0 | 0 | 0 | 0 | 0 | 0
| 30.5 | 31 | 31.5 |  | 0 | 0 | 0 | 124 | 62 | 0 | 0 | 0 | 0 | 0 | 0 | 0 | [9 empty] | 30.5 | 31 | 31.5 |  | 0 | 0 | 0 | 0 | 0 | 0 | 0 | 0 | 0 | 0 | 0 | 0
| 31.5 | 32 | 32.5 |  | 0 | 0 | 0 | 0 | 124 | 0 | 0 | 0 | 0 | 0 | 0 | 0 | [9 empty] | 31.5 | 32 | 32.5 |  | 0 | 0 | 0 | 0 | 0 | 0 | 0 | 0 | 0 | 0 | 0 | 0
| 32.5 | 33 | 33.5 |  | 0 | 0 | 0 | 0 | 31 | 0 | 0 | 0 | 0 | 0 | 0 | 0 | [9 empty] | 32.5 | 33 | 33.5 |  | 0 | 0 | 0 | 0 | 0 | 0 | 0 | 0 | 0 | 0 | 0 | 0
| 33.5 | 34 | 34.5 |  | 0 | 0 | 0 | 0 | 0 | 0 | 0 | 0 | 0 | 0 | 0 | 0 | [9 empty] | 33.5 | 34 | 34.5 |  | 0 | 0 | 0 | 0 | 0 | 0 | 0 | 0 | 0 | 0 | 0 | 0
| 34.5 | 35 | 35.5 |  | 0 | 0 | 0 | 0 | 0 | 0 | 0 | 0 | 0 | 0 | 0 | 0 | [9 empty] | 34.5 | 35 | 35.5 |  | 0 | 0 | 0 | 0 | 0 | 0 | 0 | 0 | 0 | 0 | 0 | 0
| 35.5 | 36 | 36.5 |  | 0 | 0 | 0 | 0 | 0 | 0 | 0 | 0 | 0 | 0 | 0 | 0 | [9 empty] | 35.5 | 36 | 36.5 |  | 0 | 0 | 0 | 0 | 0 | 0 | 0 | 0 | 0 | 0 | 0 | 0

## 大阪 (hidden)
気象データ | [24 empty] | 気象データ
大阪 | [24 empty] | 大阪s
時刻別平均気温 | [24 empty] | 時刻別平均外気湿球温度
時刻 | 0 | 1 | 2 | 3 | 4 | 5 | 6 | 7 | 8 | 9 | 10 | 11 | 12 | 13 | 14 | 15 | 16 | 17 | 18 | 19 | 20 | 21 | 22 | 23 | 時刻 | 0 | 1 | 2 | 3 | 4 | 5 | 6 | 7 | 8 | 9 | 10 | 11 | 12 | 13 | 14 | 15 | 16 | 17 | 18 | 19 | 20 | 21 | 22 | 23 | 平均
4月 | 13.7 | 13.3 | 12.9 | 12.6 | 12.2 | 12 | 11.9 | 12.5 | 13.6 | 14.9 | 16.2 | 17.2 | 17.9 | 18.4 | 18.6 | 18.5 | 18.1 | 17.5 | 16.8 | 16.1 | 15.5 | 15.1 | 14.6 | 14.3 | 4月 | 10.1 | 9.9 | 9.7 | 9.5 | 9.4 | 9.2 | 9.2 | 9.5 | 10 | 10.6 | 11.1 | 11.4 | 11.6 | 11.8 | 11.8 | 11.8 | 11.6 | 11.4 | 11.2 | 11 | 10.9 | 10.7 | 10.6 | 10.4 | 10.6
5月 | 18.4 | 18.1 | 17.7 | 17.4 | 17.1 | 16.8 | 17.1 | 17.8 | 19 | 20.2 | 21.4 | 22.3 | 22.9 | 23.3 | 23.5 | 23.4 | 22.9 | 22.3 | 21.6 | 20.8 | 20.2 | 19.7 | 19.3 | 18.9 | 5月 | 14.7 | 14.5 | 14.4 | 14.2 | 14.1 | 14 | 14.1 | 14.5 | 14.9 | 15.3 | 15.6 | 15.8 | 16 | 16.1 | 16.1 | 16.1 | 15.9 | 15.8 | 15.6 | 15.4 | 15.4 | 15.2 | 15.1 | 14.9 | 15.1542
6月 | 22.1 | 21.8 | 21.6 | 21.3 | 21.1 | 20.9 | 21.1 | 21.8 | 22.7 | 23.7 | 24.6 | 25.4 | 26 | 26.4 | 26.6 | 26.5 | 26.1 | 25.5 | 24.9 | 24.2 | 23.7 | 23.2 | 22.8 | 22.5 | 6月 | 18.9 | 18.8 | 18.6 | 18.5 | 18.4 | 18.3 | 18.5 | 18.7 | 19 | 19.3 | 19.6 | 19.8 | 19.9 | 20 | 20 | 20 | 19.9 | 19.7 | 19.6 | 19.5 | 19.4 | 19.4 | 19.2 | 19.1 | 19.2542
7月 | 26.2 | 26 | 25.8 | 25.6 | 25.4 | 25.2 | 25.4 | 26 | 26.8 | 27.8 | 28.6 | 29.4 | 30 | 30.4 | 30.6 | 30.4 | 30 | 29.5 | 28.9 | 28.2 | 27.6 | 27.2 | 26.9 | 26.6 | 7月 | 22.9 | 22.8 | 22.7 | 22.7 | 22.6 | 22.5 | 22.6 | 22.8 | 23.1 | 23.3 | 23.5 | 23.6 | 23.7 | 23.7 | 23.7 | 23.6 | 23.6 | 23.5 | 23.4 | 23.4 | 23.3 | 23.2 | 23.2 | 23.1 | 23.1875
8月 | 27.5 | 27.3 | 27 | 26.8 | 26.6 | 26.4 | 26.4 | 27.1 | 28.1 | 29.2 | 30.2 | 31.1 | 31.8 | 32.2 | 32.3 | 32.1 | 31.5 | 30.8 | 30.1 | 29.4 | 28.8 | 28.4 | 28 | 27.7 | 8月 | 23.6 | 23.5 | 23.4 | 23.3 | 23.2 | 23.2 | 23.2 | 23.4 | 23.7 | 23.9 | 24.1 | 24.2 | 24.3 | 24.4 | 24.3 | 24.2 | 24 | 24 | 24 | 23.9 | 23.9 | 23.8 | 23.7 | 23.6 | 23.7833
9月 | 23.8 | 23.6 | 23.3 | 23.1 | 22.9 | 22.7 | 22.6 | 23.1 | 24 | 25.1 | 26.2 | 27.1 | 27.7 | 28.1 | 28.2 | 28 | 27.6 | 26.9 | 26.2 | 25.5 | 25 | 24.6 | 24.3 | 24 | 9月 | 20.2 | 20.1 | 20 | 19.9 | 19.9 | 19.8 | 19.8 | 20 | 20.3 | 20.6 | 20.8 | 20.9 | 21.1 | 21.1 | 21.1 | 21 | 21 | 20.8 | 20.6 | 20.5 | 20.4 | 20.3 | 20.2 | 20.1 | 20.4375
10月 | 18.3 | 18 | 17.7 | 17.4 | 17.2 | 17 | 16.8 | 17.1 | 18.1 | 19.4 | 20.5 | 21.5 | 22.2 | 22.5 | 22.7 | 22.6 | 22 | 21.3 | 20.6 | 20.1 | 19.6 | 19.1 | 18.7 | 18.4 | 10月 | 14.9 | 14.8 | 14.7 | 14.6 | 14.5 | 14.4 | 14.3 | 14.5 | 14.9 | 15.4 | 15.7 | 16 | 16.1 | 16.2 | 16.2 | 16.1 | 15.9 | 15.7 | 15.6 | 15.4 | 15.3 | 15.2 | 15 | 14.9 | 15.2625
11月 | 12.8 | 12.4 | 12.1 | 11.9 | 11.6 | 11.4 | 11.3 | 11.3 | 12.1 | 13.3 | 14.6 | 15.6 | 16.4 | 16.7 | 16.9 | 16.7 | 16.2 | 15.6 | 15.1 | 14.7 | 14.1 | 13.7 | 13.3 | 13 | 11月 | 9.8 | 9.6 | 9.5 | 9.3 | 9.2 | 9.1 | 9 | 9 | 9.5 | 10 | 10.6 | 10.9 | 11.2 | 11.3 | 11.4 | 11.3 | 11.1 | 10.8 | 10.7 | 10.5 | 10.3 | 10.1 | 10 | 9.8 | 10.1667
12月 | 7.7 | 7.5 | 7.2 | 7 | 6.8 | 6.5 | 6.4 | 6.4 | 6.8 | 7.9 | 9.1 | 10.1 | 10.8 | 11.1 | 11.2 | 11.1 | 10.6 | 10.1 | 9.7 | 9.3 | 8.9 | 8.5 | 8.2 | 7.9 | 12月 | 5.1 | 4.9 | 4.8 | 4.6 | 4.5 | 4.4 | 4.3 | 4.3 | 4.5 | 5.2 | 5.8 | 6.2 | 6.5 | 6.6 | 6.6 | 6.6 | 6.4 | 6.1 | 6 | 5.8 | 5.6 | 5.4 | 5.2 | 5 | 5.4333
1月 | 5.3 | 5 | 4.8 | 4.5 | 4.3 | 4.2 | 4 | 4 | 4.3 | 5.4 | 6.5 | 7.5 | 8 | 8.4 | 8.6 | 8.5 | 8.2 | 7.7 | 7.2 | 6.8 | 6.5 | 6.1 | 5.8 | 5.5 | 1月 | 2.7 | 2.5 | 2.4 | 2.3 | 2.2 | 2.1 | 2 | 1.9 | 2.2 | 2.8 | 3.4 | 3.9 | 4.1 | 4.3 | 4.4 | 4.4 | 4.2 | 3.9 | 3.7 | 3.5 | 3.4 | 3.2 | 3 | 2.8 | 3.1375
2月 | 5.6 | 5.3 | 5 | 4.8 | 4.6 | 4.4 | 4.2 | 4.3 | 4.9 | 6 | 7.1 | 8.1 | 8.7 | 9.1 | 9.4 | 9.4 | 9.1 | 8.5 | 7.9 | 7.5 | 7.1 | 6.7 | 6.3 | 6 | 2月 | 2.9 | 2.8 | 2.6 | 2.5 | 2.4 | 2.3 | 2.2 | 2.2 | 2.6 | 3.2 | 3.8 | 4.3 | 4.6 | 4.8 | 4.9 | 4.9 | 4.8 | 4.4 | 4.2 | 4 | 3.8 | 3.6 | 3.4 | 3.2 | 3.5167
3月 | 8.7 | 8.4 | 8.1 | 7.8 | 7.5 | 7.3 | 7.1 | 7.3 | 8.2 | 9.4 | 10.6 | 11.6 | 12.3 | 12.8 | 13 | 13 | 12.7 | 12.2 | 11.4 | 10.9 | 10.4 | 9.9 | 9.5 | 9.2 | 3月 | 5.6 | 5.5 | 5.3 | 5.1 | 5 | 4.8 | 4.7 | 4.8 | 5.4 | 5.9 | 6.5 | 7 | 7.3 | 7.5 | 7.6 | 7.6 | 7.5 | 7.2 | 6.9 | 6.7 | 6.5 | 6.3 | 6.1 | 5.9 | 6.1958
| 周囲温度 |  |  |  | 4月 | 5月 | 6月 | 7月 | 8月 | 9月 | 10月 | 11月 | 12月 | 1月 | 2月 | 3月 | [9 empty] | 周囲温度 |  |  |  | 4月 | 5月 | 6月 | 7月 | 8月 | 9月 | 10月 | 11月 | 12月 | 1月 | 2月 | 3月
| T1d [℃] |  |  |  | 30 | 31 | 30 | 31 | 31 | 30 | 31 | 30 | 31 | 31 | 29 | 31 | [9 empty] | T1d [℃] |  |  |  | 30 | 31 | 30 | 31 | 31 | 30 | 31 | 30 | 31 | 31 | 29 | 31
| -6.5 | -6 | -5.5 |  | 0 | 0 | 0 | 0 | 0 | 0 | 0 | 0 | 0 | 0 | 0 | 0 | [9 empty] | -6.5 | -6 | -5.5 |  | 0 | 0 | 0 | 0 | 0 | 0 | 0 | 0 | 0 | 0 | 0 | 0
| -5.5 | -5 | -4.5 |  | 0 | 0 | 0 | 0 | 0 | 0 | 0 | 0 | 0 | 0 | 0 | 0 | [9 empty] | -5.5 | -5 | -4.5 |  | 0 | 0 | 0 | 0 | 0 | 0 | 0 | 0 | 0 | 0 | 0 | 0
| -4.5 | -4 | -3.5 |  | 0 | 0 | 0 | 0 | 0 | 0 | 0 | 0 | 0 | 0 | 0 | 0 | [9 empty] | -4.5 | -4 | -3.5 |  | 0 | 0 | 0 | 0 | 0 | 0 | 0 | 0 | 0 | 0 | 0 | 0
| -3.5 | -3 | -2.5 |  | 0 | 0 | 0 | 0 | 0 | 0 | 0 | 0 | 0 | 0 | 0 | 0 | [9 empty] | -3.5 | -3 | -2.5 |  | 0 | 0 | 0 | 0 | 0 | 0 | 0 | 0 | 0 | 0 | 0 | 0
| -2.5 | -2 | -1.5 |  | 0 | 0 | 0 | 0 | 0 | 0 | 0 | 0 | 0 | 0 | 0 | 0 | [9 empty] | -2.5 | -2 | -1.5 |  | 0 | 0 | 0 | 0 | 0 | 0 | 0 | 0 | 0 | 0 | 0 | 0
| -1.5 | -1 | -0.5 |  | 0 | 0 | 0 | 0 | 0 | 0 | 0 | 0 | 0 | 0 | 0 | 0 | [9 empty] | -1.5 | -1 | -0.5 |  | 0 | 0 | 0 | 0 | 0 | 0 | 0 | 0 | 0 | 0 | 0 | 0
| -0.5 | 0 | 0.5 |  | 0 | 0 | 0 | 0 | 0 | 0 | 0 | 0 | 0 | 0 | 0 | 0 | [9 empty] | -0.5 | 0 | 0.5 |  | 0 | 0 | 0 | 0 | 0 | 0 | 0 | 0 | 0 | 0 | 0 | 0
| 0.5 | 1 | 1.5 |  | 0 | 0 | 0 | 0 | 0 | 0 | 0 | 0 | 0 | 0 | 0 | 0 | [9 empty] | 0.5 | 1 | 1.5 |  | 0 | 0 | 0 | 0 | 0 | 0 | 0 | 0 | 0 | 0 | 0 | 0
| 1.5 | 2 | 2.5 |  | 0 | 0 | 0 | 0 | 0 | 0 | 0 | 0 | 0 | 0 | 0 | 0 | [9 empty] | 1.5 | 2 | 2.5 |  | 0 | 0 | 0 | 0 | 0 | 0 | 0 | 0 | 0 | 217 | 116 | 0
| 2.5 | 3 | 3.5 |  | 0 | 0 | 0 | 0 | 0 | 0 | 0 | 0 | 0 | 0 | 0 | 0 | [9 empty] | 2.5 | 3 | 3.5 |  | 0 | 0 | 0 | 0 | 0 | 0 | 0 | 0 | 0 | 248 | 232 | 0
| 3.5 | 4 | 4.5 |  | 0 | 0 | 0 | 0 | 0 | 0 | 0 | 0 | 0 | 155 | 87 | 0 | [9 empty] | 3.5 | 4 | 4.5 |  | 0 | 0 | 0 | 0 | 0 | 0 | 0 | 0 | 93 | 279 | 203 | 0
| 4.5 | 5 | 5.5 |  | 0 | 0 | 0 | 0 | 0 | 0 | 0 | 0 | 0 | 155 | 145 | 0 | [9 empty] | 4.5 | 5 | 5.5 |  | 0 | 0 | 0 | 0 | 0 | 0 | 0 | 0 | 310 | 0 | 145 | 217
| 5.5 | 6 | 6.5 |  | 0 | 0 | 0 | 0 | 0 | 0 | 0 | 0 | 62 | 93 | 116 | 0 | [9 empty] | 5.5 | 6 | 6.5 |  | 0 | 0 | 0 | 0 | 0 | 0 | 0 | 0 | 217 | 0 | 0 | 186
| 6.5 | 7 | 7.5 |  | 0 | 0 | 0 | 0 | 0 | 0 | 0 | 0 | 155 | 124 | 87 | 93 | [9 empty] | 6.5 | 7 | 7.5 |  | 0 | 0 | 0 | 0 | 0 | 0 | 0 | 0 | 124 | 0 | 0 | 217
| 7.5 | 8 | 8.5 |  | 0 | 0 | 0 | 0 | 0 | 0 | 0 | 0 | 155 | 155 | 87 | 155 | [9 empty] | 7.5 | 8 | 8.5 |  | 0 | 0 | 0 | 0 | 0 | 0 | 0 | 0 | 0 | 0 | 0 | 124
| 8.5 | 9 | 9.5 |  | 0 | 0 | 0 | 0 | 0 | 0 | 0 | 0 | 124 | 62 | 174 | 93 | [9 empty] | 8.5 | 9 | 9.5 |  | 90 | 0 | 0 | 0 | 0 | 0 | 0 | 150 | 0 | 0 | 0 | 0
| 9.5 | 10 | 10.5 |  | 0 | 0 | 0 | 0 | 0 | 0 | 0 | 0 | 93 | 0 | 0 | 93 | [9 empty] | 9.5 | 10 | 10.5 |  | 210 | 0 | 0 | 0 | 0 | 0 | 0 | 270 | 0 | 0 | 0 | 0
| 10.5 | 11 | 11.5 |  | 0 | 0 | 0 | 0 | 0 | 0 | 0 | 90 | 155 | 0 | 0 | 93 | [9 empty] | 10.5 | 11 | 11.5 |  | 270 | 0 | 0 | 0 | 0 | 0 | 0 | 300 | 0 | 0 | 0 | 0
| 11.5 | 12 | 12.5 |  | 90 | 0 | 0 | 0 | 0 | 0 | 0 | 150 | 0 | 0 | 0 | 93 | [9 empty] | 11.5 | 12 | 12.5 |  | 150 | 0 | 0 | 0 | 0 | 0 | 0 | 0 | 0 | 0 | 0 | 0
| 12.5 | 13 | 13.5 |  | 120 | 0 | 0 | 0 | 0 | 0 | 0 | 120 | 0 | 0 | 0 | 124 | [9 empty] | 12.5 | 13 | 13.5 |  | 0 | 0 | 0 | 0 | 0 | 0 | 0 | 0 | 0 | 0 | 0 | 0
| 13.5 | 14 | 14.5 |  | 90 | 0 | 0 | 0 | 0 | 0 | 0 | 60 | 0 | 0 | 0 | 0 | [9 empty] | 13.5 | 14 | 14.5 |  | 0 | 155 | 0 | 0 | 0 | 0 | 62 | 0 | 0 | 0 | 0 | 0
| 14.5 | 15 | 15.5 |  | 90 | 0 | 0 | 0 | 0 | 0 | 0 | 90 | 0 | 0 | 0 | 0 | [9 empty] | 14.5 | 15 | 15.5 |  | 0 | 310 | 0 | 0 | 0 | 0 | 403 | 0 | 0 | 0 | 0 | 0
| 15.5 | 16 | 16.5 |  | 90 | 0 | 0 | 0 | 0 | 0 | 0 | 120 | 0 | 0 | 0 | 0 | [9 empty] | 15.5 | 16 | 16.5 |  | 0 | 279 | 0 | 0 | 0 | 0 | 279 | 0 | 0 | 0 | 0 | 0
| 16.5 | 17 | 17.5 |  | 60 | 124 | 0 | 0 | 0 | 0 | 155 | 90 | 0 | 0 | 0 | 0 | [9 empty] | 16.5 | 17 | 17.5 |  | 0 | 0 | 0 | 0 | 0 | 0 | 0 | 0 | 0 | 0 | 0 | 0
| 17.5 | 18 | 18.5 |  | 120 | 124 | 0 | 0 | 0 | 0 | 155 | 0 | 0 | 0 | 0 | 0 | [9 empty] | 17.5 | 18 | 18.5 |  | 0 | 0 | 60 | 0 | 0 | 0 | 0 | 0 | 0 | 0 | 0 | 0
| 18.5 | 19 | 19.5 |  | 60 | 93 | 0 | 0 | 0 | 0 | 93 | 0 | 0 | 0 | 0 | 0 | [9 empty] | 18.5 | 19 | 19.5 |  | 0 | 0 | 360 | 0 | 0 | 0 | 0 | 0 | 0 | 0 | 0 | 0
| 19.5 | 20 | 20.5 |  | 0 | 93 | 0 | 0 | 0 | 0 | 62 | 0 | 0 | 0 | 0 | 0 | [9 empty] | 19.5 | 20 | 20.5 |  | 0 | 0 | 300 | 0 | 0 | 390 | 0 | 0 | 0 | 0 | 0 | 0
| 20.5 | 21 | 21.5 |  | 0 | 62 | 120 | 0 | 0 | 0 | 93 | 0 | 0 | 0 | 0 | 0 | [9 empty] | 20.5 | 21 | 21.5 |  | 0 | 0 | 0 | 0 | 0 | 330 | 0 | 0 | 0 | 0 | 0 | 0
| 21.5 | 22 | 22.5 |  | 0 | 93 | 120 | 0 | 0 | 0 | 93 | 0 | 0 | 0 | 0 | 0 | [9 empty] | 21.5 | 22 | 22.5 |  | 0 | 0 | 0 | 0 | 0 | 0 | 0 | 0 | 0 | 0 | 0 | 0
| 22.5 | 23 | 23.5 |  | 0 | 124 | 120 | 0 | 0 | 180 | 93 | 0 | 0 | 0 | 0 | 0 | [9 empty] | 22.5 | 23 | 23.5 |  | 0 | 0 | 0 | 496 | 186 | 0 | 0 | 0 | 0 | 0 | 0 | 0
| 23.5 | 24 | 24.5 |  | 0 | 31 | 90 | 0 | 0 | 150 | 0 | 0 | 0 | 0 | 0 | 0 | [9 empty] | 23.5 | 24 | 24.5 |  | 0 | 0 | 0 | 248 | 558 | 0 | 0 | 0 | 0 | 0 | 0 | 0
| 24.5 | 25 | 25.5 |  | 0 | 0 | 90 | 93 | 0 | 90 | 0 | 0 | 0 | 0 | 0 | 0 | [9 empty] | 24.5 | 25 | 25.5 |  | 0 | 0 | 0 | 0 | 0 | 0 | 0 | 0 | 0 | 0 | 0 | 0
| 25.5 | 26 | 26.5 |  | 0 | 0 | 120 | 155 | 62 | 90 | 0 | 0 | 0 | 0 | 0 | 0 | [9 empty] | 25.5 | 26 | 26.5 |  | 0 | 0 | 0 | 0 | 0 | 0 | 0 | 0 | 0 | 0 | 0 | 0
| 26.5 | 27 | 27.5 |  | 0 | 0 | 60 | 124 | 155 | 60 | 0 | 0 | 0 | 0 | 0 | 0 | [9 empty] | 26.5 | 27 | 27.5 |  | 0 | 0 | 0 | 0 | 0 | 0 | 0 | 0 | 0 | 0 | 0 | 0
| 27.5 | 28 | 28.5 |  | 0 | 0 | 0 | 93 | 155 | 150 | 0 | 0 | 0 | 0 | 0 | 0 | [9 empty] | 27.5 | 28 | 28.5 |  | 0 | 0 | 0 | 0 | 0 | 0 | 0 | 0 | 0 | 0 | 0 | 0
| 28.5 | 29 | 29.5 |  | 0 | 0 | 0 | 93 | 93 | 0 | 0 | 0 | 0 | 0 | 0 | 0 | [9 empty] | 28.5 | 29 | 29.5 |  | 0 | 0 | 0 | 0 | 0 | 0 | 0 | 0 | 0 | 0 | 0 | 0
| 29.5 | 30 | 30.5 |  | 0 | 0 | 0 | 155 | 62 | 0 | 0 | 0 | 0 | 0 | 0 | 0 | [9 empty] | 29.5 | 30 | 30.5 |  | 0 | 0 | 0 | 0 | 0 | 0 | 0 | 0 | 0 | 0 | 0 | 0
| 30.5 | 31 | 31.5 |  | 0 | 0 | 0 | 31 | 62 | 0 | 0 | 0 | 0 | 0 | 0 | 0 | [9 empty] | 30.5 | 31 | 31.5 |  | 0 | 0 | 0 | 0 | 0 | 0 | 0 | 0 | 0 | 0 | 0 | 0
| 31.5 | 32 | 32.5 |  | 0 | 0 | 0 | 0 | 155 | 0 | 0 | 0 | 0 | 0 | 0 | 0 | [9 empty] | 31.5 | 32 | 32.5 |  | 0 | 0 | 0 | 0 | 0 | 0 | 0 | 0 | 0 | 0 | 0 | 0
| 32.5 | 33 | 33.5 |  | 0 | 0 | 0 | 0 | 0 | 0 | 0 | 0 | 0 | 0 | 0 | 0 | [9 empty] | 32.5 | 33 | 33.5 |  | 0 | 0 | 0 | 0 | 0 | 0 | 0 | 0 | 0 | 0 | 0 | 0
| 33.5 | 34 | 34.5 |  | 0 | 0 | 0 | 0 | 0 | 0 | 0 | 0 | 0 | 0 | 0 | 0 | [9 empty] | 33.5 | 34 | 34.5 |  | 0 | 0 | 0 | 0 | 0 | 0 | 0 | 0 | 0 | 0 | 0 | 0
| 34.5 | 35 | 35.5 |  | 0 | 0 | 0 | 0 | 0 | 0 | 0 | 0 | 0 | 0 | 0 | 0 | [9 empty] | 34.5 | 35 | 35.5 |  | 0 | 0 | 0 | 0 | 0 | 0 | 0 | 0 | 0 | 0 | 0 | 0
| 35.5 | 36 | 36.5 |  | 0 | 0 | 0 | 0 | 0 | 0 | 0 | 0 | 0 | 0 | 0 | 0 | [9 empty] | 35.5 | 36 | 36.5 |  | 0 | 0 | 0 | 0 | 0 | 0 | 0 | 0 | 0 | 0 | 0 | 0

## 神戸 (hidden)
気象データ | [24 empty] | 気象データ
神戸 | [24 empty] | 神戸s
時刻別平均気温 | [24 empty] | 時刻別平均外気湿球温度
時刻 | 0 | 1 | 2 | 3 | 4 | 5 | 6 | 7 | 8 | 9 | 10 | 11 | 12 | 13 | 14 | 15 | 16 | 17 | 18 | 19 | 20 | 21 | 22 | 23 | 時刻 | 0 | 1 | 2 | 3 | 4 | 5 | 6 | 7 | 8 | 9 | 10 | 11 | 12 | 13 | 14 | 15 | 16 | 17 | 18 | 19 | 20 | 21 | 22 | 23 | 平均
4月 | 13.6 | 13.3 | 13 | 12.7 | 12.4 | 12.2 | 12.2 | 13 | 13.9 | 14.7 | 15.6 | 16.3 | 16.9 | 17.4 | 17.7 | 17.7 | 17.4 | 17 | 16.4 | 15.6 | 15.1 | 14.8 | 14.4 | 14.1 | 4月 | 10.2 | 10 | 9.9 | 9.7 | 9.5 | 9.4 | 9.4 | 9.8 | 10.3 | 10.7 | 11.1 | 11.4 | 11.6 | 11.8 | 11.8 | 11.8 | 11.7 | 11.6 | 11.4 | 11.1 | 10.9 | 10.8 | 10.7 | 10.5 | 10.7125
5月 | 18.3 | 18 | 17.7 | 17.5 | 17.3 | 17.1 | 17.4 | 18.2 | 19 | 19.8 | 20.5 | 21.2 | 21.7 | 22.1 | 22.4 | 22.3 | 22.1 | 21.6 | 21 | 20.3 | 19.8 | 19.4 | 19 | 18.7 | 5月 | 14.8 | 14.6 | 14.5 | 14.4 | 14.3 | 14.1 | 14.3 | 14.8 | 15.1 | 15.4 | 15.7 | 16 | 16.1 | 16.2 | 16.3 | 16.2 | 16.1 | 16 | 15.9 | 15.7 | 15.5 | 15.3 | 15.2 | 15 | 15.3125
6月 | 21.9 | 21.7 | 21.5 | 21.3 | 21.2 | 21 | 21.3 | 21.9 | 22.6 | 23.2 | 23.8 | 24.4 | 24.8 | 25.3 | 25.5 | 25.5 | 25.2 | 24.8 | 24.3 | 23.6 | 23.2 | 22.8 | 22.6 | 22.3 | 6月 | 19 | 18.9 | 18.8 | 18.7 | 18.6 | 18.5 | 18.7 | 19 | 19.3 | 19.5 | 19.8 | 19.9 | 20 | 20.1 | 20.1 | 20.1 | 20 | 19.9 | 19.8 | 19.7 | 19.6 | 19.5 | 19.4 | 19.3 | 19.425
7月 | 25.9 | 25.7 | 25.5 | 25.4 | 25.2 | 25.1 | 25.3 | 25.9 | 26.5 | 27.1 | 27.7 | 28.3 | 28.8 | 29.1 | 29.3 | 29.3 | 28.9 | 28.5 | 27.9 | 27.3 | 26.9 | 26.6 | 26.4 | 26.2 | 7月 | 23.2 | 23.1 | 23 | 22.9 | 22.9 | 22.8 | 22.9 | 23.1 | 23.4 | 23.6 | 23.7 | 23.8 | 23.9 | 24 | 24.1 | 24 | 24 | 23.8 | 23.8 | 23.6 | 23.5 | 23.5 | 23.4 | 23.3 | 23.4708
8月 | 27.3 | 27.1 | 26.9 | 26.7 | 26.6 | 26.5 | 26.5 | 27.2 | 27.9 | 28.7 | 29.4 | 30 | 30.5 | 30.9 | 31.1 | 31 | 30.6 | 30 | 29.3 | 28.6 | 28.2 | 27.9 | 27.7 | 27.5 | 8月 | 23.9 | 23.8 | 23.7 | 23.6 | 23.6 | 23.5 | 23.5 | 23.7 | 24 | 24.2 | 24.4 | 24.5 | 24.6 | 24.6 | 24.7 | 24.7 | 24.6 | 24.5 | 24.4 | 24.3 | 24.2 | 24.1 | 24.1 | 24 | 24.1333
9月 | 24.1 | 23.9 | 23.7 | 23.5 | 23.3 | 23.2 | 23.1 | 23.7 | 24.5 | 25.3 | 26 | 26.6 | 27 | 27.4 | 27.5 | 27.4 | 27.1 | 26.6 | 25.8 | 25.3 | 25 | 24.7 | 24.4 | 24.2 | 9月 | 20.4 | 20.3 | 20.3 | 20.2 | 20.1 | 20 | 20 | 20.3 | 20.6 | 20.9 | 21.1 | 21.3 | 21.4 | 21.4 | 21.4 | 21.4 | 21.3 | 21.2 | 21 | 20.8 | 20.6 | 20.5 | 20.4 | 20.3 | 20.7167
10月 | 18.7 | 18.4 | 18.2 | 18 | 17.8 | 17.6 | 17.5 | 17.9 | 18.9 | 19.8 | 20.6 | 21.3 | 21.8 | 22.1 | 22.2 | 22.1 | 21.8 | 21 | 20.2 | 19.8 | 19.5 | 19.2 | 19 | 18.7 | 10月 | 15 | 14.9 | 14.8 | 14.7 | 14.6 | 14.5 | 14.5 | 14.7 | 15.2 | 15.6 | 15.9 | 16.2 | 16.3 | 16.4 | 16.4 | 16.3 | 16.2 | 16 | 15.7 | 15.5 | 15.3 | 15.2 | 15 | 14.9 | 15.4083
11月 | 13 | 12.8 | 12.6 | 12.4 | 12.2 | 12 | 11.9 | 11.9 | 13 | 14 | 14.9 | 15.6 | 16.1 | 16.4 | 16.5 | 16.5 | 16 | 15.2 | 14.5 | 14.2 | 13.9 | 13.7 | 13.4 | 13.1 | 11月 | 9.8 | 9.7 | 9.6 | 9.5 | 9.4 | 9.3 | 9.2 | 9.3 | 9.9 | 10.4 | 10.8 | 11.1 | 11.4 | 11.5 | 11.5 | 11.4 | 11.2 | 10.9 | 10.6 | 10.4 | 10.2 | 10.1 | 10 | 9.8 | 10.2917
12月 | 7.7 | 7.5 | 7.4 | 7.2 | 7 | 6.9 | 6.8 | 6.7 | 7.3 | 8.4 | 9.3 | 10 | 10.5 | 10.8 | 11 | 10.9 | 10.5 | 9.7 | 9.1 | 8.7 | 8.5 | 8.2 | 8 | 7.7 | 12月 | 5 | 4.9 | 4.8 | 4.7 | 4.6 | 4.5 | 4.5 | 4.4 | 4.8 | 5.4 | 5.9 | 6.3 | 6.5 | 6.6 | 6.7 | 6.6 | 6.4 | 6.1 | 5.7 | 5.5 | 5.3 | 5.2 | 5 | 4.9 | 5.4292
1月 | 5.1 | 4.8 | 4.7 | 4.5 | 4.4 | 4.3 | 4.2 | 4.1 | 4.6 | 5.7 | 6.6 | 7.3 | 7.8 | 8.2 | 8.3 | 8.3 | 8 | 7.4 | 6.8 | 6.3 | 6 | 5.8 | 5.5 | 5.3 | 1月 | 2.6 | 2.4 | 2.4 | 2.2 | 2.1 | 2.1 | 2 | 2 | 2.3 | 3 | 3.5 | 3.9 | 4.1 | 4.3 | 4.4 | 4.4 | 4.2 | 3.9 | 3.6 | 3.3 | 3.1 | 3 | 2.8 | 2.7 | 3.0958
2月 | 5.5 | 5.2 | 5.1 | 4.8 | 4.7 | 4.6 | 4.4 | 4.4 | 5.2 | 6.2 | 7.1 | 7.8 | 8.4 | 8.8 | 9 | 9 | 8.8 | 8.3 | 7.6 | 7.1 | 6.7 | 6.4 | 6.1 | 5.8 | 2月 | 2.9 | 2.8 | 2.6 | 2.5 | 2.4 | 2.4 | 2.3 | 2.3 | 2.8 | 3.4 | 3.9 | 4.3 | 4.5 | 4.8 | 4.9 | 4.9 | 4.8 | 4.5 | 4.2 | 3.8 | 3.6 | 3.5 | 3.3 | 3.2 | 3.525
3月 | 8.6 | 8.4 | 8.1 | 7.9 | 7.7 | 7.5 | 7.3 | 7.6 | 8.6 | 9.5 | 10.4 | 11.1 | 11.7 | 12.1 | 12.3 | 12.4 | 12.2 | 11.8 | 11.1 | 10.4 | 10 | 9.7 | 9.3 | 9 | 3月 | 5.7 | 5.6 | 5.4 | 5.3 | 5.1 | 5 | 4.9 | 5.1 | 5.7 | 6.2 | 6.6 | 7 | 7.3 | 7.5 | 7.6 | 7.6 | 7.5 | 7.3 | 7 | 6.7 | 6.5 | 6.3 | 6.1 | 5.9 | 6.2875
| 周囲温度 |  |  |  | 4月 | 5月 | 6月 | 7月 | 8月 | 9月 | 10月 | 11月 | 12月 | 1月 | 2月 | 3月 | [9 empty] | 周囲温度 |  |  |  | 4月 | 5月 | 6月 | 7月 | 8月 | 9月 | 10月 | 11月 | 12月 | 1月 | 2月 | 3月
| T1d [℃] |  |  |  | 30 | 31 | 30 | 31 | 31 | 30 | 31 | 30 | 31 | 31 | 29 | 31 | [9 empty] | T1d [℃] |  |  |  | 30 | 31 | 30 | 31 | 31 | 30 | 31 | 30 | 31 | 31 | 29 | 31
| -6.5 | -6 | -5.5 |  | 0 | 0 | 0 | 0 | 0 | 0 | 0 | 0 | 0 | 0 | 0 | 0 | [9 empty] | -6.5 | -6 | -5.5 |  | 0 | 0 | 0 | 0 | 0 | 0 | 0 | 0 | 0 | 0 | 0 | 0
| -5.5 | -5 | -4.5 |  | 0 | 0 | 0 | 0 | 0 | 0 | 0 | 0 | 0 | 0 | 0 | 0 | [9 empty] | -5.5 | -5 | -4.5 |  | 0 | 0 | 0 | 0 | 0 | 0 | 0 | 0 | 0 | 0 | 0 | 0
| -4.5 | -4 | -3.5 |  | 0 | 0 | 0 | 0 | 0 | 0 | 0 | 0 | 0 | 0 | 0 | 0 | [9 empty] | -4.5 | -4 | -3.5 |  | 0 | 0 | 0 | 0 | 0 | 0 | 0 | 0 | 0 | 0 | 0 | 0
| -3.5 | -3 | -2.5 |  | 0 | 0 | 0 | 0 | 0 | 0 | 0 | 0 | 0 | 0 | 0 | 0 | [9 empty] | -3.5 | -3 | -2.5 |  | 0 | 0 | 0 | 0 | 0 | 0 | 0 | 0 | 0 | 0 | 0 | 0
| -2.5 | -2 | -1.5 |  | 0 | 0 | 0 | 0 | 0 | 0 | 0 | 0 | 0 | 0 | 0 | 0 | [9 empty] | -2.5 | -2 | -1.5 |  | 0 | 0 | 0 | 0 | 0 | 0 | 0 | 0 | 0 | 0 | 0 | 0
| -1.5 | -1 | -0.5 |  | 0 | 0 | 0 | 0 | 0 | 0 | 0 | 0 | 0 | 0 | 0 | 0 | [9 empty] | -1.5 | -1 | -0.5 |  | 0 | 0 | 0 | 0 | 0 | 0 | 0 | 0 | 0 | 0 | 0 | 0
| -0.5 | 0 | 0.5 |  | 0 | 0 | 0 | 0 | 0 | 0 | 0 | 0 | 0 | 0 | 0 | 0 | [9 empty] | -0.5 | 0 | 0.5 |  | 0 | 0 | 0 | 0 | 0 | 0 | 0 | 0 | 0 | 0 | 0 | 0
| 0.5 | 1 | 1.5 |  | 0 | 0 | 0 | 0 | 0 | 0 | 0 | 0 | 0 | 0 | 0 | 0 | [9 empty] | 0.5 | 1 | 1.5 |  | 0 | 0 | 0 | 0 | 0 | 0 | 0 | 0 | 0 | 0 | 0 | 0
| 1.5 | 2 | 2.5 |  | 0 | 0 | 0 | 0 | 0 | 0 | 0 | 0 | 0 | 0 | 0 | 0 | [9 empty] | 1.5 | 2 | 2.5 |  | 0 | 0 | 0 | 0 | 0 | 0 | 0 | 0 | 0 | 248 | 116 | 0
| 2.5 | 3 | 3.5 |  | 0 | 0 | 0 | 0 | 0 | 0 | 0 | 0 | 0 | 0 | 0 | 0 | [9 empty] | 2.5 | 3 | 3.5 |  | 0 | 0 | 0 | 0 | 0 | 0 | 0 | 0 | 0 | 217 | 232 | 0
| 3.5 | 4 | 4.5 |  | 0 | 0 | 0 | 0 | 0 | 0 | 0 | 0 | 0 | 124 | 58 | 0 | [9 empty] | 3.5 | 4 | 4.5 |  | 0 | 0 | 0 | 0 | 0 | 0 | 0 | 0 | 31 | 279 | 174 | 0
| 4.5 | 5 | 5.5 |  | 0 | 0 | 0 | 0 | 0 | 0 | 0 | 0 | 0 | 186 | 174 | 0 | [9 empty] | 4.5 | 5 | 5.5 |  | 0 | 0 | 0 | 0 | 0 | 0 | 0 | 0 | 403 | 0 | 174 | 186
| 5.5 | 6 | 6.5 |  | 0 | 0 | 0 | 0 | 0 | 0 | 0 | 0 | 0 | 155 | 145 | 0 | [9 empty] | 5.5 | 6 | 6.5 |  | 0 | 0 | 0 | 0 | 0 | 0 | 0 | 0 | 186 | 0 | 0 | 217
| 6.5 | 7 | 7.5 |  | 0 | 0 | 0 | 0 | 0 | 0 | 0 | 0 | 217 | 124 | 87 | 31 | [9 empty] | 6.5 | 7 | 7.5 |  | 0 | 0 | 0 | 0 | 0 | 0 | 0 | 0 | 124 | 0 | 0 | 217
| 7.5 | 8 | 8.5 |  | 0 | 0 | 0 | 0 | 0 | 0 | 0 | 0 | 186 | 155 | 116 | 186 | [9 empty] | 7.5 | 8 | 8.5 |  | 0 | 0 | 0 | 0 | 0 | 0 | 0 | 0 | 0 | 0 | 0 | 124
| 8.5 | 9 | 9.5 |  | 0 | 0 | 0 | 0 | 0 | 0 | 0 | 0 | 124 | 0 | 116 | 124 | [9 empty] | 8.5 | 9 | 9.5 |  | 60 | 0 | 0 | 0 | 0 | 0 | 0 | 120 | 0 | 0 | 0 | 0
| 9.5 | 10 | 10.5 |  | 0 | 0 | 0 | 0 | 0 | 0 | 0 | 0 | 62 | 0 | 0 | 155 | [9 empty] | 9.5 | 10 | 10.5 |  | 210 | 0 | 0 | 0 | 0 | 0 | 0 | 330 | 0 | 0 | 0 | 0
| 10.5 | 11 | 11.5 |  | 0 | 0 | 0 | 0 | 0 | 0 | 0 | 0 | 155 | 0 | 0 | 62 | [9 empty] | 10.5 | 11 | 11.5 |  | 270 | 0 | 0 | 0 | 0 | 0 | 0 | 210 | 0 | 0 | 0 | 0
| 11.5 | 12 | 12.5 |  | 90 | 0 | 0 | 0 | 0 | 0 | 0 | 150 | 0 | 0 | 0 | 186 | [9 empty] | 11.5 | 12 | 12.5 |  | 180 | 0 | 0 | 0 | 0 | 0 | 0 | 60 | 0 | 0 | 0 | 0
| 12.5 | 13 | 13.5 |  | 120 | 0 | 0 | 0 | 0 | 0 | 0 | 180 | 0 | 0 | 0 | 0 | [9 empty] | 12.5 | 13 | 13.5 |  | 0 | 0 | 0 | 0 | 0 | 0 | 0 | 0 | 0 | 0 | 0 | 0
| 13.5 | 14 | 14.5 |  | 120 | 0 | 0 | 0 | 0 | 0 | 0 | 120 | 0 | 0 | 0 | 0 | [9 empty] | 13.5 | 14 | 14.5 |  | 0 | 124 | 0 | 0 | 0 | 0 | 0 | 0 | 0 | 0 | 0 | 0
| 14.5 | 15 | 15.5 |  | 90 | 0 | 0 | 0 | 0 | 0 | 0 | 90 | 0 | 0 | 0 | 0 | [9 empty] | 14.5 | 15 | 15.5 |  | 0 | 279 | 0 | 0 | 0 | 0 | 403 | 0 | 0 | 0 | 0 | 0
| 15.5 | 16 | 16.5 |  | 120 | 0 | 0 | 0 | 0 | 0 | 0 | 120 | 0 | 0 | 0 | 0 | [9 empty] | 15.5 | 16 | 16.5 |  | 0 | 341 | 0 | 0 | 0 | 0 | 341 | 0 | 0 | 0 | 0 | 0
| 16.5 | 17 | 17.5 |  | 120 | 93 | 0 | 0 | 0 | 0 | 0 | 60 | 0 | 0 | 0 | 0 | [9 empty] | 16.5 | 17 | 17.5 |  | 0 | 0 | 0 | 0 | 0 | 0 | 0 | 0 | 0 | 0 | 0 | 0
| 17.5 | 18 | 18.5 |  | 60 | 155 | 0 | 0 | 0 | 0 | 217 | 0 | 0 | 0 | 0 | 0 | [9 empty] | 17.5 | 18 | 18.5 |  | 0 | 0 | 0 | 0 | 0 | 0 | 0 | 0 | 0 | 0 | 0 | 0
| 18.5 | 19 | 19.5 |  | 0 | 124 | 0 | 0 | 0 | 0 | 155 | 0 | 0 | 0 | 0 | 0 | [9 empty] | 18.5 | 19 | 19.5 |  | 0 | 0 | 330 | 0 | 0 | 0 | 0 | 0 | 0 | 0 | 0 | 0
| 19.5 | 20 | 20.5 |  | 0 | 93 | 0 | 0 | 0 | 0 | 124 | 0 | 0 | 0 | 0 | 0 | [9 empty] | 19.5 | 20 | 20.5 |  | 0 | 0 | 390 | 0 | 0 | 300 | 0 | 0 | 0 | 0 | 0 | 0
| 20.5 | 21 | 21.5 |  | 0 | 93 | 120 | 0 | 0 | 0 | 93 | 0 | 0 | 0 | 0 | 0 | [9 empty] | 20.5 | 21 | 21.5 |  | 0 | 0 | 0 | 0 | 0 | 420 | 0 | 0 | 0 | 0 | 0 | 0
| 21.5 | 22 | 22.5 |  | 0 | 186 | 150 | 0 | 0 | 0 | 155 | 0 | 0 | 0 | 0 | 0 | [9 empty] | 21.5 | 22 | 22.5 |  | 0 | 0 | 0 | 0 | 0 | 0 | 0 | 0 | 0 | 0 | 0 | 0
| 22.5 | 23 | 23.5 |  | 0 | 0 | 150 | 0 | 0 | 90 | 0 | 0 | 0 | 0 | 0 | 0 | [9 empty] | 22.5 | 23 | 23.5 |  | 0 | 0 | 0 | 341 | 0 | 0 | 0 | 0 | 0 | 0 | 0 | 0
| 23.5 | 24 | 24.5 |  | 0 | 0 | 120 | 0 | 0 | 210 | 0 | 0 | 0 | 0 | 0 | 0 | [9 empty] | 23.5 | 24 | 24.5 |  | 0 | 0 | 0 | 403 | 527 | 0 | 0 | 0 | 0 | 0 | 0 | 0
| 24.5 | 25 | 25.5 |  | 0 | 0 | 120 | 124 | 0 | 150 | 0 | 0 | 0 | 0 | 0 | 0 | [9 empty] | 24.5 | 25 | 25.5 |  | 0 | 0 | 0 | 0 | 217 | 0 | 0 | 0 | 0 | 0 | 0 | 0
| 25.5 | 26 | 26.5 |  | 0 | 0 | 60 | 186 | 0 | 60 | 0 | 0 | 0 | 0 | 0 | 0 | [9 empty] | 25.5 | 26 | 26.5 |  | 0 | 0 | 0 | 0 | 0 | 0 | 0 | 0 | 0 | 0 | 0 | 0
| 26.5 | 27 | 27.5 |  | 0 | 0 | 0 | 155 | 248 | 180 | 0 | 0 | 0 | 0 | 0 | 0 | [9 empty] | 26.5 | 27 | 27.5 |  | 0 | 0 | 0 | 0 | 0 | 0 | 0 | 0 | 0 | 0 | 0 | 0
| 27.5 | 28 | 28.5 |  | 0 | 0 | 0 | 93 | 155 | 30 | 0 | 0 | 0 | 0 | 0 | 0 | [9 empty] | 27.5 | 28 | 28.5 |  | 0 | 0 | 0 | 0 | 0 | 0 | 0 | 0 | 0 | 0 | 0 | 0
| 28.5 | 29 | 29.5 |  | 0 | 0 | 0 | 186 | 124 | 0 | 0 | 0 | 0 | 0 | 0 | 0 | [9 empty] | 28.5 | 29 | 29.5 |  | 0 | 0 | 0 | 0 | 0 | 0 | 0 | 0 | 0 | 0 | 0 | 0
| 29.5 | 30 | 30.5 |  | 0 | 0 | 0 | 0 | 62 | 0 | 0 | 0 | 0 | 0 | 0 | 0 | [9 empty] | 29.5 | 30 | 30.5 |  | 0 | 0 | 0 | 0 | 0 | 0 | 0 | 0 | 0 | 0 | 0 | 0
| 30.5 | 31 | 31.5 |  | 0 | 0 | 0 | 0 | 155 | 0 | 0 | 0 | 0 | 0 | 0 | 0 | [9 empty] | 30.5 | 31 | 31.5 |  | 0 | 0 | 0 | 0 | 0 | 0 | 0 | 0 | 0 | 0 | 0 | 0
| 31.5 | 32 | 32.5 |  | 0 | 0 | 0 | 0 | 0 | 0 | 0 | 0 | 0 | 0 | 0 | 0 | [9 empty] | 31.5 | 32 | 32.5 |  | 0 | 0 | 0 | 0 | 0 | 0 | 0 | 0 | 0 | 0 | 0 | 0
| 32.5 | 33 | 33.5 |  | 0 | 0 | 0 | 0 | 0 | 0 | 0 | 0 | 0 | 0 | 0 | 0 | [9 empty] | 32.5 | 33 | 33.5 |  | 0 | 0 | 0 | 0 | 0 | 0 | 0 | 0 | 0 | 0 | 0 | 0
| 33.5 | 34 | 34.5 |  | 0 | 0 | 0 | 0 | 0 | 0 | 0 | 0 | 0 | 0 | 0 | 0 | [9 empty] | 33.5 | 34 | 34.5 |  | 0 | 0 | 0 | 0 | 0 | 0 | 0 | 0 | 0 | 0 | 0 | 0
| 34.5 | 35 | 35.5 |  | 0 | 0 | 0 | 0 | 0 | 0 | 0 | 0 | 0 | 0 | 0 | 0 | [9 empty] | 34.5 | 35 | 35.5 |  | 0 | 0 | 0 | 0 | 0 | 0 | 0 | 0 | 0 | 0 | 0 | 0
| 35.5 | 36 | 36.5 |  | 0 | 0 | 0 | 0 | 0 | 0 | 0 | 0 | 0 | 0 | 0 | 0 | [9 empty] | 35.5 | 36 | 36.5 |  | 0 | 0 | 0 | 0 | 0 | 0 | 0 | 0 | 0 | 0 | 0 | 0

## 奈良 (hidden)
気象データ | [24 empty] | 気象データ
奈良 | [24 empty] | 奈良s
時刻別平均気温 | [24 empty] | 時刻別平均外気湿球温度
時刻 | 0 | 1 | 2 | 3 | 4 | 5 | 6 | 7 | 8 | 9 | 10 | 11 | 12 | 13 | 14 | 15 | 16 | 17 | 18 | 19 | 20 | 21 | 22 | 23 | 時刻 | 0 | 1 | 2 | 3 | 4 | 5 | 6 | 7 | 8 | 9 | 10 | 11 | 12 | 13 | 14 | 15 | 16 | 17 | 18 | 19 | 20 | 21 | 22 | 23 | 平均
4月 | 10.7 | 10.3 | 9.9 | 9.6 | 9.3 | 9.1 | 9 | 10.3 | 12.1 | 13.9 | 15.5 | 16.8 | 17.7 | 18.3 | 18.5 | 18.5 | 18 | 17.2 | 16 | 14.6 | 13.6 | 12.8 | 12 | 11.4 | 4月 | 8.5 | 8.3 | 8.1 | 7.9 | 7.7 | 7.6 | 7.6 | 8.5 | 9.4 | 10.2 | 10.8 | 11.3 | 11.5 | 11.7 | 11.7 | 11.7 | 11.4 | 11 | 10.6 | 10.2 | 9.8 | 9.5 | 9.2 | 9 | 9.7167
5月 | 15.7 | 15.3 | 14.9 | 14.5 | 14.3 | 14 | 14.5 | 16 | 17.6 | 19.2 | 20.6 | 21.8 | 22.6 | 23.1 | 23.4 | 23.2 | 22.8 | 22 | 20.9 | 19.6 | 18.4 | 17.6 | 16.9 | 16.3 | 5月 | 13.4 | 13.2 | 13 | 12.8 | 12.7 | 12.6 | 13 | 13.8 | 14.5 | 15.1 | 15.5 | 15.9 | 16 | 16.1 | 16.2 | 16.1 | 15.8 | 15.5 | 15.2 | 14.9 | 14.5 | 14.2 | 13.9 | 13.7 | 14.4833
6月 | 19.8 | 19.5 | 19.2 | 18.9 | 18.7 | 18.6 | 19.1 | 20.1 | 21.4 | 22.7 | 23.8 | 24.7 | 25.3 | 25.8 | 26.1 | 26 | 25.7 | 25.1 | 24.2 | 23.2 | 22.2 | 21.5 | 20.9 | 20.4 | 6月 | 17.9 | 17.7 | 17.6 | 17.5 | 17.4 | 17.3 | 17.6 | 18.2 | 18.8 | 19.2 | 19.6 | 19.8 | 19.9 | 20 | 20 | 20 | 19.8 | 19.6 | 19.3 | 19.1 | 18.8 | 18.6 | 18.3 | 18.2 | 18.7583
7月 | 24 | 23.7 | 23.4 | 23.2 | 23 | 22.9 | 23.2 | 24.3 | 25.5 | 26.7 | 27.7 | 28.6 | 29.3 | 29.8 | 30 | 29.9 | 29.5 | 28.9 | 28 | 27.1 | 26.2 | 25.5 | 24.9 | 24.5 | 7月 | 22 | 21.9 | 21.8 | 21.7 | 21.6 | 21.5 | 21.8 | 22.3 | 22.7 | 23.2 | 23.5 | 23.7 | 23.8 | 23.9 | 23.8 | 23.7 | 23.6 | 23.4 | 23.2 | 22.9 | 22.7 | 22.5 | 22.4 | 22.2 | 22.7417
8月 | 24.9 | 24.6 | 24.4 | 24.1 | 23.9 | 23.7 | 23.8 | 25 | 26.5 | 27.9 | 29.2 | 30.3 | 31 | 31.4 | 31.6 | 31.5 | 31 | 30.1 | 28.9 | 27.8 | 27 | 26.3 | 25.7 | 25.3 | 8月 | 22.6 | 22.5 | 22.4 | 22.3 | 22.2 | 22.1 | 22.2 | 22.8 | 23.3 | 23.8 | 24.1 | 24.3 | 24.3 | 24.3 | 24.2 | 24.3 | 24 | 23.8 | 23.6 | 23.3 | 23.1 | 23 | 22.8 | 22.7 | 23.25
9月 | 21.2 | 20.9 | 20.7 | 20.4 | 20.2 | 20.1 | 20 | 20.9 | 22.3 | 23.7 | 25 | 26 | 26.7 | 27.1 | 27.2 | 27 | 26.4 | 25.6 | 24.4 | 23.4 | 22.7 | 22.2 | 21.7 | 21.3 | 9月 | 19.3 | 19.2 | 19.1 | 19 | 18.9 | 18.8 | 18.8 | 19.3 | 20 | 20.5 | 20.9 | 21.1 | 21.2 | 21.2 | 21.2 | 21 | 20.8 | 20.7 | 20.3 | 20 | 19.8 | 19.6 | 19.5 | 19.3 | 19.9792
10月 | 15.2 | 15 | 14.7 | 14.5 | 14.3 | 14.1 | 14 | 14.4 | 16 | 17.6 | 19.1 | 20.3 | 21.1 | 21.5 | 21.6 | 21.4 | 20.8 | 19.6 | 18.3 | 17.5 | 16.8 | 16.2 | 15.7 | 15.4 | 10月 | 13.8 | 13.6 | 13.5 | 13.4 | 13.3 | 13.1 | 13 | 13.4 | 14.3 | 15 | 15.6 | 16 | 16.2 | 16.3 | 16.2 | 16 | 15.8 | 15.4 | 15 | 14.7 | 14.4 | 14.1 | 13.9 | 13.7 | 14.5708
11月 | 9.6 | 9.3 | 9.1 | 8.8 | 8.6 | 8.4 | 8.3 | 8.3 | 9.7 | 11.4 | 13 | 14.4 | 15.3 | 15.7 | 15.8 | 15.5 | 14.8 | 13.5 | 12.5 | 11.7 | 11.1 | 10.6 | 10.1 | 9.8 | 11月 | 8.3 | 8.2 | 8 | 7.8 | 7.6 | 7.5 | 7.4 | 7.4 | 8.4 | 9.4 | 10.1 | 10.7 | 11 | 11.1 | 11.1 | 11 | 10.7 | 10.2 | 9.8 | 9.4 | 9.1 | 8.9 | 8.6 | 8.4 | 9.1708
12月 | 4.8 | 4.6 | 4.4 | 4.2 | 4 | 3.9 | 3.7 | 3.7 | 4.4 | 6 | 7.5 | 8.8 | 9.7 | 10.1 | 10.2 | 10 | 9.4 | 8.2 | 7.3 | 6.7 | 6.1 | 5.7 | 5.3 | 5 | 12月 | 3.4 | 3.3 | 3.1 | 3 | 2.9 | 2.8 | 2.7 | 2.6 | 3.2 | 4.2 | 5.1 | 5.7 | 6.1 | 6.2 | 6.2 | 6.1 | 5.8 | 5.3 | 4.9 | 4.5 | 4.1 | 3.9 | 3.6 | 3.4 | 4.2542
1月 | 2.6 | 2.4 | 2.2 | 2.1 | 1.9 | 1.7 | 1.6 | 1.5 | 2 | 3.6 | 5.1 | 6.3 | 7.1 | 7.6 | 7.7 | 7.6 | 7 | 6.2 | 5.2 | 4.5 | 4 | 3.5 | 3.2 | 2.8 | 1月 | 1.2 | 1 | 0.9 | 0.8 | 0.6 | 0.5 | 0.5 | 0.4 | 0.8 | 1.9 | 2.7 | 3.3 | 3.7 | 3.9 | 4 | 3.9 | 3.6 | 3.2 | 2.7 | 2.3 | 2 | 1.7 | 1.5 | 1.3 | 2.0167
2月 | 2.8 | 2.6 | 2.3 | 2.1 | 2 | 1.8 | 1.7 | 1.6 | 2.7 | 4.3 | 5.8 | 7.1 | 8 | 8.5 | 8.7 | 8.7 | 8.2 | 7.4 | 6.3 | 5.4 | 4.7 | 4.1 | 3.6 | 3.2 | 2月 | 1.3 | 1.2 | 1 | 0.9 | 0.8 | 0.7 | 0.6 | 0.6 | 1.4 | 2.4 | 3.2 | 3.8 | 4.2 | 4.4 | 4.5 | 4.5 | 4.3 | 3.8 | 3.3 | 2.9 | 2.5 | 2.2 | 1.9 | 1.7 | 2.4208
3月 | 5.9 | 5.5 | 5.2 | 4.9 | 4.7 | 4.5 | 4.3 | 4.7 | 6.3 | 8 | 9.7 | 11 | 11.9 | 12.5 | 12.7 | 12.6 | 12.2 | 11.3 | 10.2 | 9 | 8.2 | 7.5 | 6.9 | 6.4 | 3月 | 4.1 | 3.9 | 3.7 | 3.6 | 3.4 | 3.3 | 3.1 | 3.5 | 4.5 | 5.4 | 6.2 | 6.8 | 7.2 | 7.4 | 7.4 | 7.4 | 7.1 | 6.8 | 6.3 | 5.8 | 5.4 | 5 | 4.7 | 4.4 | 5.2667
| 周囲温度 |  |  |  | 4月 | 5月 | 6月 | 7月 | 8月 | 9月 | 10月 | 11月 | 12月 | 1月 | 2月 | 3月 | [9 empty] | 周囲温度 |  |  |  | 4月 | 5月 | 6月 | 7月 | 8月 | 9月 | 10月 | 11月 | 12月 | 1月 | 2月 | 3月
| T1d [℃] |  |  |  | 30 | 31 | 30 | 31 | 31 | 30 | 31 | 30 | 31 | 31 | 29 | 31 | [9 empty] | T1d [℃] |  |  |  | 30 | 31 | 30 | 31 | 31 | 30 | 31 | 30 | 31 | 31 | 29 | 31
| -6.5 | -6 | -5.5 |  | 0 | 0 | 0 | 0 | 0 | 0 | 0 | 0 | 0 | 0 | 0 | 0 | [9 empty] | -6.5 | -6 | -5.5 |  | 0 | 0 | 0 | 0 | 0 | 0 | 0 | 0 | 0 | 0 | 0 | 0
| -5.5 | -5 | -4.5 |  | 0 | 0 | 0 | 0 | 0 | 0 | 0 | 0 | 0 | 0 | 0 | 0 | [9 empty] | -5.5 | -5 | -4.5 |  | 0 | 0 | 0 | 0 | 0 | 0 | 0 | 0 | 0 | 0 | 0 | 0
| -4.5 | -4 | -3.5 |  | 0 | 0 | 0 | 0 | 0 | 0 | 0 | 0 | 0 | 0 | 0 | 0 | [9 empty] | -4.5 | -4 | -3.5 |  | 0 | 0 | 0 | 0 | 0 | 0 | 0 | 0 | 0 | 0 | 0 | 0
| -3.5 | -3 | -2.5 |  | 0 | 0 | 0 | 0 | 0 | 0 | 0 | 0 | 0 | 0 | 0 | 0 | [9 empty] | -3.5 | -3 | -2.5 |  | 0 | 0 | 0 | 0 | 0 | 0 | 0 | 0 | 0 | 0 | 0 | 0
| -2.5 | -2 | -1.5 |  | 0 | 0 | 0 | 0 | 0 | 0 | 0 | 0 | 0 | 0 | 0 | 0 | [9 empty] | -2.5 | -2 | -1.5 |  | 0 | 0 | 0 | 0 | 0 | 0 | 0 | 0 | 0 | 0 | 0 | 0
| -1.5 | -1 | -0.5 |  | 0 | 0 | 0 | 0 | 0 | 0 | 0 | 0 | 0 | 0 | 0 | 0 | [9 empty] | -1.5 | -1 | -0.5 |  | 0 | 0 | 0 | 0 | 0 | 0 | 0 | 0 | 0 | 0 | 0 | 0
| -0.5 | 0 | 0.5 |  | 0 | 0 | 0 | 0 | 0 | 0 | 0 | 0 | 0 | 0 | 0 | 0 | [9 empty] | -0.5 | 0 | 0.5 |  | 0 | 0 | 0 | 0 | 0 | 0 | 0 | 0 | 0 | 31 | 0 | 0
| 0.5 | 1 | 1.5 |  | 0 | 0 | 0 | 0 | 0 | 0 | 0 | 0 | 0 | 0 | 0 | 0 | [9 empty] | 0.5 | 1 | 1.5 |  | 0 | 0 | 0 | 0 | 0 | 0 | 0 | 0 | 0 | 279 | 261 | 0
| 1.5 | 2 | 2.5 |  | 0 | 0 | 0 | 0 | 0 | 0 | 0 | 0 | 0 | 248 | 174 | 0 | [9 empty] | 1.5 | 2 | 2.5 |  | 0 | 0 | 0 | 0 | 0 | 0 | 0 | 0 | 0 | 155 | 116 | 0
| 2.5 | 3 | 3.5 |  | 0 | 0 | 0 | 0 | 0 | 0 | 0 | 0 | 0 | 93 | 116 | 0 | [9 empty] | 2.5 | 3 | 3.5 |  | 0 | 0 | 0 | 0 | 0 | 0 | 0 | 0 | 310 | 124 | 116 | 93
| 3.5 | 4 | 4.5 |  | 0 | 0 | 0 | 0 | 0 | 0 | 0 | 0 | 217 | 93 | 87 | 31 | [9 empty] | 3.5 | 4 | 4.5 |  | 0 | 0 | 0 | 0 | 0 | 0 | 0 | 0 | 124 | 155 | 145 | 186
| 4.5 | 5 | 5.5 |  | 0 | 0 | 0 | 0 | 0 | 0 | 0 | 0 | 124 | 93 | 58 | 155 | [9 empty] | 4.5 | 5 | 5.5 |  | 0 | 0 | 0 | 0 | 0 | 0 | 0 | 0 | 124 | 0 | 58 | 155
| 5.5 | 6 | 6.5 |  | 0 | 0 | 0 | 0 | 0 | 0 | 0 | 0 | 93 | 62 | 58 | 124 | [9 empty] | 5.5 | 6 | 6.5 |  | 0 | 0 | 0 | 0 | 0 | 0 | 0 | 0 | 186 | 0 | 0 | 93
| 6.5 | 7 | 7.5 |  | 0 | 0 | 0 | 0 | 0 | 0 | 0 | 0 | 62 | 62 | 58 | 31 | [9 empty] | 6.5 | 7 | 7.5 |  | 0 | 0 | 0 | 0 | 0 | 0 | 0 | 60 | 0 | 0 | 0 | 217
| 7.5 | 8 | 8.5 |  | 0 | 0 | 0 | 0 | 0 | 0 | 0 | 90 | 62 | 93 | 58 | 93 | [9 empty] | 7.5 | 8 | 8.5 |  | 180 | 0 | 0 | 0 | 0 | 0 | 0 | 240 | 0 | 0 | 0 | 0
| 8.5 | 9 | 9.5 |  | 90 | 0 | 0 | 0 | 0 | 0 | 0 | 120 | 62 | 0 | 87 | 31 | [9 empty] | 8.5 | 9 | 9.5 |  | 150 | 0 | 0 | 0 | 0 | 0 | 0 | 150 | 0 | 0 | 0 | 0
| 9.5 | 10 | 10.5 |  | 120 | 0 | 0 | 0 | 0 | 0 | 0 | 120 | 124 | 0 | 0 | 62 | [9 empty] | 9.5 | 10 | 10.5 |  | 120 | 0 | 0 | 0 | 0 | 0 | 0 | 90 | 0 | 0 | 0 | 0
| 10.5 | 11 | 11.5 |  | 60 | 0 | 0 | 0 | 0 | 0 | 0 | 90 | 0 | 0 | 0 | 62 | [9 empty] | 10.5 | 11 | 11.5 |  | 150 | 0 | 0 | 0 | 0 | 0 | 0 | 180 | 0 | 0 | 0 | 0
| 11.5 | 12 | 12.5 |  | 60 | 0 | 0 | 0 | 0 | 0 | 0 | 30 | 0 | 0 | 0 | 62 | [9 empty] | 11.5 | 12 | 12.5 |  | 120 | 0 | 0 | 0 | 0 | 0 | 0 | 0 | 0 | 0 | 0 | 0
| 12.5 | 13 | 13.5 |  | 30 | 0 | 0 | 0 | 0 | 0 | 0 | 60 | 0 | 0 | 0 | 93 | [9 empty] | 12.5 | 13 | 13.5 |  | 0 | 217 | 0 | 0 | 0 | 0 | 155 | 0 | 0 | 0 | 0 | 0
| 13.5 | 14 | 14.5 |  | 60 | 62 | 0 | 0 | 0 | 0 | 124 | 60 | 0 | 0 | 0 | 0 | [9 empty] | 13.5 | 14 | 14.5 |  | 0 | 124 | 0 | 0 | 0 | 0 | 248 | 0 | 0 | 0 | 0 | 0
| 14.5 | 15 | 15.5 |  | 30 | 124 | 0 | 0 | 0 | 0 | 155 | 60 | 0 | 0 | 0 | 0 | [9 empty] | 14.5 | 15 | 15.5 |  | 0 | 155 | 0 | 0 | 0 | 0 | 124 | 0 | 0 | 0 | 0 | 0
| 15.5 | 16 | 16.5 |  | 60 | 93 | 0 | 0 | 0 | 0 | 93 | 90 | 0 | 0 | 0 | 0 | [9 empty] | 15.5 | 16 | 16.5 |  | 0 | 248 | 0 | 0 | 0 | 0 | 217 | 0 | 0 | 0 | 0 | 0
| 16.5 | 17 | 17.5 |  | 60 | 31 | 0 | 0 | 0 | 0 | 31 | 0 | 0 | 0 | 0 | 0 | [9 empty] | 16.5 | 17 | 17.5 |  | 0 | 0 | 60 | 0 | 0 | 0 | 0 | 0 | 0 | 0 | 0 | 0
| 17.5 | 18 | 18.5 |  | 90 | 93 | 0 | 0 | 0 | 0 | 93 | 0 | 0 | 0 | 0 | 0 | [9 empty] | 17.5 | 18 | 18.5 |  | 0 | 0 | 240 | 0 | 0 | 0 | 0 | 0 | 0 | 0 | 0 | 0
| 18.5 | 19 | 19.5 |  | 60 | 31 | 150 | 0 | 0 | 0 | 31 | 0 | 0 | 0 | 0 | 0 | [9 empty] | 18.5 | 19 | 19.5 |  | 0 | 0 | 180 | 0 | 0 | 270 | 0 | 0 | 0 | 0 | 0 | 0
| 19.5 | 20 | 20.5 |  | 0 | 31 | 120 | 0 | 0 | 120 | 62 | 0 | 0 | 0 | 0 | 0 | [9 empty] | 19.5 | 20 | 20.5 |  | 0 | 0 | 240 | 0 | 0 | 180 | 0 | 0 | 0 | 0 | 0 | 0
| 20.5 | 21 | 21.5 |  | 0 | 62 | 60 | 0 | 0 | 150 | 93 | 0 | 0 | 0 | 0 | 0 | [9 empty] | 20.5 | 21 | 21.5 |  | 0 | 0 | 0 | 0 | 0 | 270 | 0 | 0 | 0 | 0 | 0 | 0
| 21.5 | 22 | 22.5 |  | 0 | 62 | 60 | 0 | 0 | 90 | 62 | 0 | 0 | 0 | 0 | 0 | [9 empty] | 21.5 | 22 | 22.5 |  | 0 | 0 | 0 | 310 | 155 | 0 | 0 | 0 | 0 | 0 | 0 | 0
| 22.5 | 23 | 23.5 |  | 0 | 155 | 60 | 155 | 0 | 60 | 0 | 0 | 0 | 0 | 0 | 0 | [9 empty] | 22.5 | 23 | 23.5 |  | 0 | 0 | 0 | 217 | 279 | 0 | 0 | 0 | 0 | 0 | 0 | 0
| 23.5 | 24 | 24.5 |  | 0 | 0 | 60 | 93 | 155 | 60 | 0 | 0 | 0 | 0 | 0 | 0 | [9 empty] | 23.5 | 24 | 24.5 |  | 0 | 0 | 0 | 217 | 310 | 0 | 0 | 0 | 0 | 0 | 0 | 0
| 24.5 | 25 | 25.5 |  | 0 | 0 | 90 | 62 | 124 | 30 | 0 | 0 | 0 | 0 | 0 | 0 | [9 empty] | 24.5 | 25 | 25.5 |  | 0 | 0 | 0 | 0 | 0 | 0 | 0 | 0 | 0 | 0 | 0 | 0
| 25.5 | 26 | 26.5 |  | 0 | 0 | 120 | 93 | 62 | 90 | 0 | 0 | 0 | 0 | 0 | 0 | [9 empty] | 25.5 | 26 | 26.5 |  | 0 | 0 | 0 | 0 | 0 | 0 | 0 | 0 | 0 | 0 | 0 | 0
| 26.5 | 27 | 27.5 |  | 0 | 0 | 0 | 62 | 62 | 120 | 0 | 0 | 0 | 0 | 0 | 0 | [9 empty] | 26.5 | 27 | 27.5 |  | 0 | 0 | 0 | 0 | 0 | 0 | 0 | 0 | 0 | 0 | 0 | 0
| 27.5 | 28 | 28.5 |  | 0 | 0 | 0 | 62 | 62 | 0 | 0 | 0 | 0 | 0 | 0 | 0 | [9 empty] | 27.5 | 28 | 28.5 |  | 0 | 0 | 0 | 0 | 0 | 0 | 0 | 0 | 0 | 0 | 0 | 0
| 28.5 | 29 | 29.5 |  | 0 | 0 | 0 | 93 | 62 | 0 | 0 | 0 | 0 | 0 | 0 | 0 | [9 empty] | 28.5 | 29 | 29.5 |  | 0 | 0 | 0 | 0 | 0 | 0 | 0 | 0 | 0 | 0 | 0 | 0
| 29.5 | 30 | 30.5 |  | 0 | 0 | 0 | 124 | 62 | 0 | 0 | 0 | 0 | 0 | 0 | 0 | [9 empty] | 29.5 | 30 | 30.5 |  | 0 | 0 | 0 | 0 | 0 | 0 | 0 | 0 | 0 | 0 | 0 | 0
| 30.5 | 31 | 31.5 |  | 0 | 0 | 0 | 0 | 93 | 0 | 0 | 0 | 0 | 0 | 0 | 0 | [9 empty] | 30.5 | 31 | 31.5 |  | 0 | 0 | 0 | 0 | 0 | 0 | 0 | 0 | 0 | 0 | 0 | 0
| 31.5 | 32 | 32.5 |  | 0 | 0 | 0 | 0 | 62 | 0 | 0 | 0 | 0 | 0 | 0 | 0 | [9 empty] | 31.5 | 32 | 32.5 |  | 0 | 0 | 0 | 0 | 0 | 0 | 0 | 0 | 0 | 0 | 0 | 0
| 32.5 | 33 | 33.5 |  | 0 | 0 | 0 | 0 | 0 | 0 | 0 | 0 | 0 | 0 | 0 | 0 | [9 empty] | 32.5 | 33 | 33.5 |  | 0 | 0 | 0 | 0 | 0 | 0 | 0 | 0 | 0 | 0 | 0 | 0
| 33.5 | 34 | 34.5 |  | 0 | 0 | 0 | 0 | 0 | 0 | 0 | 0 | 0 | 0 | 0 | 0 | [9 empty] | 33.5 | 34 | 34.5 |  | 0 | 0 | 0 | 0 | 0 | 0 | 0 | 0 | 0 | 0 | 0 | 0
| 34.5 | 35 | 35.5 |  | 0 | 0 | 0 | 0 | 0 | 0 | 0 | 0 | 0 | 0 | 0 | 0 | [9 empty] | 34.5 | 35 | 35.5 |  | 0 | 0 | 0 | 0 | 0 | 0 | 0 | 0 | 0 | 0 | 0 | 0
| 35.5 | 36 | 36.5 |  | 0 | 0 | 0 | 0 | 0 | 0 | 0 | 0 | 0 | 0 | 0 | 0 | [9 empty] | 35.5 | 36 | 36.5 |  | 0 | 0 | 0 | 0 | 0 | 0 | 0 | 0 | 0 | 0 | 0 | 0

## 和歌山 (hidden)
気象データ | [24 empty] | 気象データ
和歌山 | [24 empty] | 和歌山s
時刻別平均気温 | [24 empty] | 時刻別平均外気湿球温度
時刻 | 0 | 1 | 2 | 3 | 4 | 5 | 6 | 7 | 8 | 9 | 10 | 11 | 12 | 13 | 14 | 15 | 16 | 17 | 18 | 19 | 20 | 21 | 22 | 23 | 時刻 | 0 | 1 | 2 | 3 | 4 | 5 | 6 | 7 | 8 | 9 | 10 | 11 | 12 | 13 | 14 | 15 | 16 | 17 | 18 | 19 | 20 | 21 | 22 | 23 | 平均
4月 | 13.6 | 13.1 | 12.7 | 12.3 | 12 | 11.7 | 11.5 | 12.1 | 13.5 | 15.2 | 16.3 | 17.1 | 17.6 | 18.1 | 18.4 | 18.3 | 18.1 | 17.6 | 16.8 | 16.2 | 15.7 | 15.3 | 14.8 | 14.3 | 4月 | 10.2 | 10 | 9.8 | 9.6 | 9.3 | 9.1 | 9 | 9.3 | 10 | 10.7 | 11.3 | 11.7 | 11.9 | 11.9 | 12.1 | 12.1 | 12 | 11.9 | 11.7 | 11.6 | 11.4 | 11.3 | 11 | 10.7 | 10.8167
5月 | 18.3 | 17.8 | 17.4 | 17 | 16.7 | 16.4 | 16.5 | 17.4 | 18.9 | 20.3 | 21.2 | 21.9 | 22.4 | 22.7 | 22.9 | 22.8 | 22.5 | 22 | 21.3 | 20.6 | 20.1 | 19.7 | 19.3 | 18.8 | 5月 | 14.9 | 14.6 | 14.4 | 14.2 | 14 | 13.8 | 13.8 | 14.2 | 14.9 | 15.4 | 15.9 | 16.1 | 16.2 | 16.3 | 16.4 | 16.4 | 16.3 | 16.3 | 16.2 | 16 | 15.8 | 15.7 | 15.5 | 15.3 | 15.3583
6月 | 22 | 21.6 | 21.3 | 21 | 20.8 | 20.6 | 20.7 | 21.4 | 22.6 | 23.6 | 24.4 | 25 | 25.4 | 25.6 | 25.7 | 25.6 | 25.3 | 24.8 | 24.3 | 23.7 | 23.3 | 23 | 22.8 | 22.5 | 6月 | 19.2 | 19 | 18.8 | 18.7 | 18.5 | 18.4 | 18.4 | 18.7 | 19.1 | 19.4 | 19.7 | 20 | 20 | 20.1 | 20.1 | 20.1 | 20.1 | 20.1 | 20 | 19.9 | 19.8 | 19.7 | 19.6 | 19.5 | 19.4542
7月 | 26.1 | 25.8 | 25.5 | 25.3 | 25 | 24.8 | 24.9 | 25.6 | 26.7 | 27.7 | 28.4 | 28.9 | 29.4 | 29.6 | 29.7 | 29.6 | 29.3 | 28.8 | 28.1 | 27.5 | 27.1 | 26.9 | 26.6 | 26.4 | 7月 | 23 | 23 | 22.8 | 22.7 | 22.6 | 22.4 | 22.5 | 22.7 | 23.1 | 23.4 | 23.7 | 23.8 | 23.9 | 23.9 | 24 | 23.9 | 23.9 | 23.8 | 23.7 | 23.6 | 23.5 | 23.4 | 23.3 | 23.2 | 23.325
8月 | 27.2 | 26.8 | 26.5 | 26.2 | 25.9 | 25.7 | 25.6 | 26.3 | 27.6 | 29 | 29.9 | 30.6 | 31 | 31.3 | 31.3 | 31.1 | 30.7 | 30.1 | 29.3 | 28.7 | 28.3 | 28 | 27.7 | 27.5 | 8月 | 23.7 | 23.6 | 23.4 | 23.3 | 23.1 | 23 | 22.9 | 23.1 | 23.5 | 24 | 24.3 | 24.5 | 24.6 | 24.6 | 24.6 | 24.5 | 24.5 | 24.4 | 24.4 | 24.3 | 24.1 | 24 | 23.9 | 23.8 | 23.9208
9月 | 23.7 | 23.3 | 23 | 22.7 | 22.5 | 22.2 | 22.1 | 22.5 | 23.7 | 25 | 26.1 | 26.9 | 27.4 | 27.6 | 27.8 | 27.7 | 27.3 | 26.7 | 26 | 25.5 | 25.1 | 24.7 | 24.3 | 23.9 | 9月 | 20.4 | 20.2 | 20.1 | 20 | 19.8 | 19.7 | 19.6 | 19.7 | 20.1 | 20.6 | 20.9 | 21.2 | 21.3 | 21.3 | 21.3 | 21.2 | 21.2 | 21.1 | 21.1 | 21 | 20.9 | 20.8 | 20.5 | 20.4 | 20.6
10月 | 18 | 17.6 | 17.3 | 17 | 16.7 | 16.5 | 16.4 | 16.5 | 17.7 | 19.3 | 20.6 | 21.5 | 22.1 | 22.4 | 22.5 | 22.4 | 22 | 21.4 | 20.7 | 20.2 | 19.6 | 19.1 | 18.6 | 18.2 | 10月 | 15 | 14.8 | 14.6 | 14.5 | 14.3 | 14.2 | 14.1 | 14.1 | 14.7 | 15.3 | 15.8 | 16.1 | 16.3 | 16.4 | 16.4 | 16.4 | 16.2 | 16.1 | 16 | 15.9 | 15.7 | 15.4 | 15.2 | 15 | 15.3542
11月 | 12.5 | 12.1 | 11.9 | 11.6 | 11.4 | 11.2 | 11.1 | 11 | 11.8 | 13.3 | 14.8 | 15.9 | 16.6 | 16.9 | 17 | 16.9 | 16.4 | 15.8 | 15.2 | 14.7 | 14.1 | 13.5 | 13.1 | 12.7 | 11月 | 9.8 | 9.6 | 9.4 | 9.3 | 9.1 | 9 | 8.9 | 8.8 | 9.3 | 10 | 10.7 | 11.2 | 11.5 | 11.6 | 11.7 | 11.6 | 11.5 | 11.2 | 11.1 | 10.9 | 10.6 | 10.3 | 10.1 | 9.9 | 10.2958
12月 | 7.5 | 7.3 | 7.1 | 6.9 | 6.7 | 6.5 | 6.4 | 6.3 | 6.7 | 7.8 | 9.2 | 10.3 | 11 | 11.3 | 11.4 | 11.3 | 10.9 | 10.3 | 9.9 | 9.4 | 8.9 | 8.4 | 8 | 7.7 | 12月 | 5 | 4.8 | 4.6 | 4.5 | 4.4 | 4.3 | 4.2 | 4.2 | 4.4 | 5.1 | 5.8 | 6.4 | 6.7 | 6.8 | 6.9 | 6.8 | 6.6 | 6.4 | 6.2 | 6 | 5.7 | 5.4 | 5.2 | 5 | 5.475
1月 | 5.1 | 4.9 | 4.7 | 4.5 | 4.2 | 4.1 | 4 | 3.9 | 4.2 | 5.2 | 6.5 | 7.6 | 8.2 | 8.6 | 8.8 | 8.7 | 8.5 | 7.9 | 7.4 | 7.1 | 6.6 | 6.2 | 5.8 | 5.4 | 1月 | 2.6 | 2.5 | 2.3 | 2.2 | 2.1 | 2 | 1.9 | 1.9 | 2.1 | 2.7 | 3.4 | 4 | 4.3 | 4.4 | 4.5 | 4.5 | 4.4 | 4.2 | 4 | 3.8 | 3.6 | 3.3 | 3 | 2.8 | 3.1875
2月 | 5.5 | 5.2 | 5 | 4.7 | 4.5 | 4.3 | 4.1 | 4.1 | 4.7 | 6 | 7.4 | 8.4 | 9 | 9.4 | 9.6 | 9.6 | 9.4 | 8.9 | 8.2 | 7.8 | 7.3 | 6.8 | 6.4 | 6 | 2月 | 3 | 2.8 | 2.6 | 2.5 | 2.3 | 2.2 | 2.1 | 2.1 | 2.5 | 3.2 | 4 | 4.4 | 4.8 | 5 | 5.1 | 5.1 | 5 | 4.8 | 4.5 | 4.3 | 4.1 | 3.8 | 3.5 | 3.3 | 3.625
3月 | 8.7 | 8.3 | 8 | 7.7 | 7.4 | 7.1 | 6.9 | 7.1 | 8.1 | 9.6 | 10.9 | 11.8 | 12.4 | 12.9 | 13.1 | 13.2 | 12.9 | 12.4 | 11.7 | 11.2 | 10.7 | 10.2 | 9.7 | 9.2 | 3月 | 5.8 | 5.6 | 5.4 | 5.2 | 5 | 4.9 | 4.7 | 4.8 | 5.4 | 6.2 | 6.8 | 7.3 | 7.6 | 7.8 | 7.9 | 7.9 | 7.8 | 7.6 | 7.4 | 7.2 | 7 | 6.7 | 6.4 | 6.1 | 6.4375
| 周囲温度 |  |  |  | 4月 | 5月 | 6月 | 7月 | 8月 | 9月 | 10月 | 11月 | 12月 | 1月 | 2月 | 3月 | [9 empty] | 周囲温度 |  |  |  | 4月 | 5月 | 6月 | 7月 | 8月 | 9月 | 10月 | 11月 | 12月 | 1月 | 2月 | 3月
| T1d [℃] |  |  |  | 30 | 31 | 30 | 31 | 31 | 30 | 31 | 30 | 31 | 31 | 29 | 31 | [9 empty] | T1d [℃] |  |  |  | 30 | 31 | 30 | 31 | 31 | 30 | 31 | 30 | 31 | 31 | 29 | 31
| -6.5 | -6 | -5.5 |  | 0 | 0 | 0 | 0 | 0 | 0 | 0 | 0 | 0 | 0 | 0 | 0 | [9 empty] | -6.5 | -6 | -5.5 |  | 0 | 0 | 0 | 0 | 0 | 0 | 0 | 0 | 0 | 0 | 0 | 0
| -5.5 | -5 | -4.5 |  | 0 | 0 | 0 | 0 | 0 | 0 | 0 | 0 | 0 | 0 | 0 | 0 | [9 empty] | -5.5 | -5 | -4.5 |  | 0 | 0 | 0 | 0 | 0 | 0 | 0 | 0 | 0 | 0 | 0 | 0
| -4.5 | -4 | -3.5 |  | 0 | 0 | 0 | 0 | 0 | 0 | 0 | 0 | 0 | 0 | 0 | 0 | [9 empty] | -4.5 | -4 | -3.5 |  | 0 | 0 | 0 | 0 | 0 | 0 | 0 | 0 | 0 | 0 | 0 | 0
| -3.5 | -3 | -2.5 |  | 0 | 0 | 0 | 0 | 0 | 0 | 0 | 0 | 0 | 0 | 0 | 0 | [9 empty] | -3.5 | -3 | -2.5 |  | 0 | 0 | 0 | 0 | 0 | 0 | 0 | 0 | 0 | 0 | 0 | 0
| -2.5 | -2 | -1.5 |  | 0 | 0 | 0 | 0 | 0 | 0 | 0 | 0 | 0 | 0 | 0 | 0 | [9 empty] | -2.5 | -2 | -1.5 |  | 0 | 0 | 0 | 0 | 0 | 0 | 0 | 0 | 0 | 0 | 0 | 0
| -1.5 | -1 | -0.5 |  | 0 | 0 | 0 | 0 | 0 | 0 | 0 | 0 | 0 | 0 | 0 | 0 | [9 empty] | -1.5 | -1 | -0.5 |  | 0 | 0 | 0 | 0 | 0 | 0 | 0 | 0 | 0 | 0 | 0 | 0
| -0.5 | 0 | 0.5 |  | 0 | 0 | 0 | 0 | 0 | 0 | 0 | 0 | 0 | 0 | 0 | 0 | [9 empty] | -0.5 | 0 | 0.5 |  | 0 | 0 | 0 | 0 | 0 | 0 | 0 | 0 | 0 | 0 | 0 | 0
| 0.5 | 1 | 1.5 |  | 0 | 0 | 0 | 0 | 0 | 0 | 0 | 0 | 0 | 0 | 0 | 0 | [9 empty] | 0.5 | 1 | 1.5 |  | 0 | 0 | 0 | 0 | 0 | 0 | 0 | 0 | 0 | 0 | 0 | 0
| 1.5 | 2 | 2.5 |  | 0 | 0 | 0 | 0 | 0 | 0 | 0 | 0 | 0 | 0 | 0 | 0 | [9 empty] | 1.5 | 2 | 2.5 |  | 0 | 0 | 0 | 0 | 0 | 0 | 0 | 0 | 0 | 217 | 116 | 0
| 2.5 | 3 | 3.5 |  | 0 | 0 | 0 | 0 | 0 | 0 | 0 | 0 | 0 | 0 | 0 | 0 | [9 empty] | 2.5 | 3 | 3.5 |  | 0 | 0 | 0 | 0 | 0 | 0 | 0 | 0 | 0 | 217 | 203 | 0
| 3.5 | 4 | 4.5 |  | 0 | 0 | 0 | 0 | 0 | 0 | 0 | 0 | 0 | 155 | 87 | 0 | [9 empty] | 3.5 | 4 | 4.5 |  | 0 | 0 | 0 | 0 | 0 | 0 | 0 | 0 | 155 | 248 | 174 | 0
| 4.5 | 5 | 5.5 |  | 0 | 0 | 0 | 0 | 0 | 0 | 0 | 0 | 0 | 186 | 145 | 0 | [9 empty] | 4.5 | 5 | 5.5 |  | 0 | 0 | 0 | 0 | 0 | 0 | 0 | 0 | 248 | 62 | 203 | 217
| 5.5 | 6 | 6.5 |  | 0 | 0 | 0 | 0 | 0 | 0 | 0 | 0 | 62 | 62 | 116 | 0 | [9 empty] | 5.5 | 6 | 6.5 |  | 0 | 0 | 0 | 0 | 0 | 0 | 0 | 0 | 186 | 0 | 0 | 155
| 6.5 | 7 | 7.5 |  | 0 | 0 | 0 | 0 | 0 | 0 | 0 | 0 | 186 | 124 | 87 | 124 | [9 empty] | 6.5 | 7 | 7.5 |  | 0 | 0 | 0 | 0 | 0 | 0 | 0 | 0 | 155 | 0 | 0 | 186
| 7.5 | 8 | 8.5 |  | 0 | 0 | 0 | 0 | 0 | 0 | 0 | 0 | 155 | 93 | 87 | 124 | [9 empty] | 7.5 | 8 | 8.5 |  | 0 | 0 | 0 | 0 | 0 | 0 | 0 | 0 | 0 | 0 | 0 | 186
| 8.5 | 9 | 9.5 |  | 0 | 0 | 0 | 0 | 0 | 0 | 0 | 0 | 93 | 124 | 116 | 62 | [9 empty] | 8.5 | 9 | 9.5 |  | 120 | 0 | 0 | 0 | 0 | 0 | 0 | 210 | 0 | 0 | 0 | 0
| 9.5 | 10 | 10.5 |  | 0 | 0 | 0 | 0 | 0 | 0 | 0 | 0 | 93 | 0 | 58 | 93 | [9 empty] | 9.5 | 10 | 10.5 |  | 150 | 0 | 0 | 0 | 0 | 0 | 0 | 180 | 0 | 0 | 0 | 0
| 10.5 | 11 | 11.5 |  | 0 | 0 | 0 | 0 | 0 | 0 | 0 | 120 | 155 | 0 | 0 | 93 | [9 empty] | 10.5 | 11 | 11.5 |  | 180 | 0 | 0 | 0 | 0 | 0 | 0 | 180 | 0 | 0 | 0 | 0
| 11.5 | 12 | 12.5 |  | 150 | 0 | 0 | 0 | 0 | 0 | 0 | 120 | 0 | 0 | 0 | 124 | [9 empty] | 11.5 | 12 | 12.5 |  | 270 | 0 | 0 | 0 | 0 | 0 | 0 | 150 | 0 | 0 | 0 | 0
| 12.5 | 13 | 13.5 |  | 60 | 0 | 0 | 0 | 0 | 0 | 0 | 120 | 0 | 0 | 0 | 124 | [9 empty] | 12.5 | 13 | 13.5 |  | 0 | 0 | 0 | 0 | 0 | 0 | 0 | 0 | 0 | 0 | 0 | 0
| 13.5 | 14 | 14.5 |  | 90 | 0 | 0 | 0 | 0 | 0 | 0 | 60 | 0 | 0 | 0 | 0 | [9 empty] | 13.5 | 14 | 14.5 |  | 0 | 186 | 0 | 0 | 0 | 0 | 124 | 0 | 0 | 0 | 0 | 0
| 14.5 | 15 | 15.5 |  | 90 | 0 | 0 | 0 | 0 | 0 | 0 | 90 | 0 | 0 | 0 | 0 | [9 empty] | 14.5 | 15 | 15.5 |  | 0 | 155 | 0 | 0 | 0 | 0 | 279 | 0 | 0 | 0 | 0 | 0
| 15.5 | 16 | 16.5 |  | 90 | 31 | 0 | 0 | 0 | 0 | 31 | 90 | 0 | 0 | 0 | 0 | [9 empty] | 15.5 | 16 | 16.5 |  | 0 | 403 | 0 | 0 | 0 | 0 | 341 | 0 | 0 | 0 | 0 | 0
| 16.5 | 17 | 17.5 |  | 60 | 155 | 0 | 0 | 0 | 0 | 155 | 120 | 0 | 0 | 0 | 0 | [9 empty] | 16.5 | 17 | 17.5 |  | 0 | 0 | 0 | 0 | 0 | 0 | 0 | 0 | 0 | 0 | 0 | 0
| 17.5 | 18 | 18.5 |  | 180 | 62 | 0 | 0 | 0 | 0 | 124 | 0 | 0 | 0 | 0 | 0 | [9 empty] | 17.5 | 18 | 18.5 |  | 0 | 0 | 60 | 0 | 0 | 0 | 0 | 0 | 0 | 0 | 0 | 0
| 18.5 | 19 | 19.5 |  | 0 | 93 | 0 | 0 | 0 | 0 | 93 | 0 | 0 | 0 | 0 | 0 | [9 empty] | 18.5 | 19 | 19.5 |  | 0 | 0 | 240 | 0 | 0 | 0 | 0 | 0 | 0 | 0 | 0 | 0
| 19.5 | 20 | 20.5 |  | 0 | 93 | 0 | 0 | 0 | 0 | 62 | 0 | 0 | 0 | 0 | 0 | [9 empty] | 19.5 | 20 | 20.5 |  | 0 | 0 | 420 | 0 | 0 | 300 | 0 | 0 | 0 | 0 | 0 | 0
| 20.5 | 21 | 21.5 |  | 0 | 93 | 180 | 0 | 0 | 0 | 93 | 0 | 0 | 0 | 0 | 0 | [9 empty] | 20.5 | 21 | 21.5 |  | 0 | 0 | 0 | 0 | 0 | 420 | 0 | 0 | 0 | 0 | 0 | 0
| 21.5 | 22 | 22.5 |  | 0 | 93 | 60 | 0 | 0 | 60 | 155 | 0 | 0 | 0 | 0 | 0 | [9 empty] | 21.5 | 22 | 22.5 |  | 0 | 0 | 0 | 31 | 0 | 0 | 0 | 0 | 0 | 0 | 0 | 0
| 22.5 | 23 | 23.5 |  | 0 | 124 | 150 | 0 | 0 | 150 | 31 | 0 | 0 | 0 | 0 | 0 | [9 empty] | 22.5 | 23 | 23.5 |  | 0 | 0 | 0 | 372 | 186 | 0 | 0 | 0 | 0 | 0 | 0 | 0
| 23.5 | 24 | 24.5 |  | 0 | 0 | 120 | 0 | 0 | 120 | 0 | 0 | 0 | 0 | 0 | 0 | [9 empty] | 23.5 | 24 | 24.5 |  | 0 | 0 | 0 | 341 | 372 | 0 | 0 | 0 | 0 | 0 | 0 | 0
| 24.5 | 25 | 25.5 |  | 0 | 0 | 120 | 124 | 0 | 90 | 0 | 0 | 0 | 0 | 0 | 0 | [9 empty] | 24.5 | 25 | 25.5 |  | 0 | 0 | 0 | 0 | 186 | 0 | 0 | 0 | 0 | 0 | 0 | 0
| 25.5 | 26 | 26.5 |  | 0 | 0 | 90 | 155 | 155 | 90 | 0 | 0 | 0 | 0 | 0 | 0 | [9 empty] | 25.5 | 26 | 26.5 |  | 0 | 0 | 0 | 0 | 0 | 0 | 0 | 0 | 0 | 0 | 0 | 0
| 26.5 | 27 | 27.5 |  | 0 | 0 | 0 | 124 | 93 | 120 | 0 | 0 | 0 | 0 | 0 | 0 | [9 empty] | 26.5 | 27 | 27.5 |  | 0 | 0 | 0 | 0 | 0 | 0 | 0 | 0 | 0 | 0 | 0 | 0
| 27.5 | 28 | 28.5 |  | 0 | 0 | 0 | 124 | 155 | 90 | 0 | 0 | 0 | 0 | 0 | 0 | [9 empty] | 27.5 | 28 | 28.5 |  | 0 | 0 | 0 | 0 | 0 | 0 | 0 | 0 | 0 | 0 | 0 | 0
| 28.5 | 29 | 29.5 |  | 0 | 0 | 0 | 124 | 93 | 0 | 0 | 0 | 0 | 0 | 0 | 0 | [9 empty] | 28.5 | 29 | 29.5 |  | 0 | 0 | 0 | 0 | 0 | 0 | 0 | 0 | 0 | 0 | 0 | 0
| 29.5 | 30 | 30.5 |  | 0 | 0 | 0 | 93 | 62 | 0 | 0 | 0 | 0 | 0 | 0 | 0 | [9 empty] | 29.5 | 30 | 30.5 |  | 0 | 0 | 0 | 0 | 0 | 0 | 0 | 0 | 0 | 0 | 0 | 0
| 30.5 | 31 | 31.5 |  | 0 | 0 | 0 | 0 | 186 | 0 | 0 | 0 | 0 | 0 | 0 | 0 | [9 empty] | 30.5 | 31 | 31.5 |  | 0 | 0 | 0 | 0 | 0 | 0 | 0 | 0 | 0 | 0 | 0 | 0
| 31.5 | 32 | 32.5 |  | 0 | 0 | 0 | 0 | 0 | 0 | 0 | 0 | 0 | 0 | 0 | 0 | [9 empty] | 31.5 | 32 | 32.5 |  | 0 | 0 | 0 | 0 | 0 | 0 | 0 | 0 | 0 | 0 | 0 | 0
| 32.5 | 33 | 33.5 |  | 0 | 0 | 0 | 0 | 0 | 0 | 0 | 0 | 0 | 0 | 0 | 0 | [9 empty] | 32.5 | 33 | 33.5 |  | 0 | 0 | 0 | 0 | 0 | 0 | 0 | 0 | 0 | 0 | 0 | 0
| 33.5 | 34 | 34.5 |  | 0 | 0 | 0 | 0 | 0 | 0 | 0 | 0 | 0 | 0 | 0 | 0 | [9 empty] | 33.5 | 34 | 34.5 |  | 0 | 0 | 0 | 0 | 0 | 0 | 0 | 0 | 0 | 0 | 0 | 0
| 34.5 | 35 | 35.5 |  | 0 | 0 | 0 | 0 | 0 | 0 | 0 | 0 | 0 | 0 | 0 | 0 | [9 empty] | 34.5 | 35 | 35.5 |  | 0 | 0 | 0 | 0 | 0 | 0 | 0 | 0 | 0 | 0 | 0 | 0
| 35.5 | 36 | 36.5 |  | 0 | 0 | 0 | 0 | 0 | 0 | 0 | 0 | 0 | 0 | 0 | 0 | [9 empty] | 35.5 | 36 | 36.5 |  | 0 | 0 | 0 | 0 | 0 | 0 | 0 | 0 | 0 | 0 | 0 | 0

## 鳥取 (hidden)
気象データ | [24 empty] | 気象データ
鳥取 | [24 empty] | 鳥取s
時刻別平均気温 | [24 empty] | 時刻別平均外気湿球温度
時刻 | 0 | 1 | 2 | 3 | 4 | 5 | 6 | 7 | 8 | 9 | 10 | 11 | 12 | 13 | 14 | 15 | 16 | 17 | 18 | 19 | 20 | 21 | 22 | 23 | 時刻 | 0 | 1 | 2 | 3 | 4 | 5 | 6 | 7 | 8 | 9 | 10 | 11 | 12 | 13 | 14 | 15 | 16 | 17 | 18 | 19 | 20 | 21 | 22 | 23 | 平均
4月 | 10.5 | 10.2 | 9.9 | 9.7 | 9.5 | 9.3 | 9.3 | 10.4 | 12.3 | 14.3 | 15.8 | 16.7 | 17.1 | 17.2 | 17.2 | 16.9 | 16.4 | 15.8 | 14.9 | 14 | 13 | 12.2 | 11.6 | 11.2 | 4月 | 8.5 | 8.2 | 8 | 7.8 | 7.6 | 7.5 | 7.5 | 8.1 | 9.2 | 10.1 | 10.6 | 11 | 11.2 | 11.3 | 11.3 | 11.2 | 11.1 | 10.9 | 10.6 | 10.3 | 10 | 9.6 | 9.2 | 8.9 | 9.5708
5月 | 15.5 | 15.2 | 15 | 14.7 | 14.5 | 14.3 | 14.6 | 16 | 17.9 | 19.7 | 21 | 21.7 | 22.1 | 22.1 | 22 | 21.8 | 21.3 | 20.6 | 19.9 | 18.9 | 17.8 | 17 | 16.4 | 16 | 5月 | 13.2 | 13 | 12.8 | 12.6 | 12.4 | 12.3 | 12.5 | 13.2 | 14.1 | 14.8 | 15.1 | 15.3 | 15.5 | 15.5 | 15.6 | 15.5 | 15.4 | 15.2 | 14.9 | 14.8 | 14.5 | 14.2 | 13.8 | 13.6 | 14.1583
6月 | 19.8 | 19.6 | 19.4 | 19.1 | 19 | 18.8 | 19.1 | 20.2 | 21.6 | 23 | 24.1 | 24.8 | 25.2 | 25.4 | 25.3 | 25 | 24.6 | 24 | 23.3 | 22.6 | 21.8 | 21.2 | 20.7 | 20.3 | 6月 | 17.8 | 17.6 | 17.5 | 17.3 | 17.2 | 17.1 | 17.2 | 17.8 | 18.4 | 18.9 | 19.2 | 19.5 | 19.6 | 19.6 | 19.7 | 19.6 | 19.4 | 19.3 | 19.1 | 19 | 18.8 | 18.6 | 18.4 | 18.2 | 18.5333
7月 | 24.3 | 24 | 23.8 | 23.6 | 23.5 | 23.4 | 23.5 | 24.5 | 25.8 | 27.1 | 28.2 | 28.8 | 29.2 | 29.3 | 29.3 | 29 | 28.6 | 28 | 27.3 | 26.6 | 25.9 | 25.4 | 25 | 24.6 | 7月 | 22.1 | 21.9 | 21.8 | 21.7 | 21.6 | 21.5 | 21.6 | 22 | 22.5 | 23 | 23.2 | 23.4 | 23.6 | 23.5 | 23.6 | 23.6 | 23.5 | 23.4 | 23.2 | 23 | 22.9 | 22.7 | 22.5 | 22.3 | 22.6708
8月 | 25.2 | 25 | 24.8 | 24.5 | 24.3 | 24.1 | 24.2 | 25.2 | 26.7 | 28.4 | 29.7 | 30.5 | 31 | 31.2 | 31.1 | 30.7 | 30.1 | 29.5 | 28.6 | 27.7 | 26.9 | 26.3 | 25.9 | 25.5 | 8月 | 22.9 | 22.7 | 22.5 | 22.4 | 22.2 | 22.1 | 22.1 | 22.5 | 23.1 | 23.6 | 23.9 | 24.1 | 24.3 | 24.3 | 24.3 | 24.3 | 24.2 | 24 | 24 | 23.8 | 23.7 | 23.4 | 23.2 | 23 | 23.3583
9月 | 21 | 20.8 | 20.6 | 20.4 | 20.2 | 20.1 | 20 | 20.6 | 22 | 23.5 | 24.9 | 25.8 | 26.3 | 26.5 | 26.4 | 26.1 | 25.7 | 24.9 | 24.1 | 23.2 | 22.5 | 21.9 | 21.5 | 21.1 | 9月 | 19.3 | 19.1 | 19 | 18.8 | 18.7 | 18.6 | 18.5 | 18.8 | 19.5 | 20.1 | 20.5 | 20.8 | 21 | 21 | 21 | 20.9 | 20.8 | 20.6 | 20.5 | 20.3 | 20.1 | 19.8 | 19.6 | 19.3 | 19.8583
10月 | 15.2 | 15 | 14.8 | 14.6 | 14.4 | 14.3 | 14.1 | 14.4 | 15.8 | 17.6 | 19.4 | 20.5 | 21.1 | 21.3 | 21.3 | 21 | 20.4 | 19.6 | 18.5 | 17.4 | 16.7 | 16.2 | 15.7 | 15.4 | 10月 | 13.7 | 13.5 | 13.4 | 13.2 | 13.1 | 13 | 12.8 | 13 | 13.8 | 14.7 | 15.4 | 15.7 | 15.8 | 16 | 16 | 15.9 | 15.7 | 15.5 | 15.4 | 15 | 14.6 | 14.3 | 14 | 13.8 | 14.4708
11月 | 10.3 | 10 | 9.9 | 9.7 | 9.6 | 9.5 | 9.4 | 9.4 | 10.4 | 11.9 | 13.5 | 14.8 | 15.4 | 15.6 | 15.6 | 15.3 | 14.8 | 13.9 | 12.8 | 12 | 11.3 | 11 | 10.6 | 10.3 | 11月 | 8.7 | 8.5 | 8.4 | 8.3 | 8.2 | 8.1 | 8 | 8 | 8.7 | 9.6 | 10.4 | 10.8 | 10.9 | 11 | 11 | 10.9 | 10.8 | 10.5 | 10.2 | 9.8 | 9.5 | 9.2 | 8.9 | 8.7 | 9.4625
12月 | 5.6 | 5.4 | 5.3 | 5.2 | 5.1 | 5 | 5 | 4.9 | 5.3 | 6.3 | 7.5 | 8.5 | 9.2 | 9.5 | 9.6 | 9.4 | 8.9 | 8.2 | 7.4 | 6.8 | 6.4 | 6.1 | 5.8 | 5.6 | 12月 | 4.2 | 4 | 4 | 3.9 | 3.8 | 3.7 | 3.7 | 3.6 | 3.9 | 4.5 | 5.3 | 5.8 | 6 | 6.1 | 6.1 | 6.1 | 5.9 | 5.6 | 5.3 | 5 | 4.7 | 4.5 | 4.3 | 4.1 | 4.7542
1月 | 3.1 | 2.9 | 2.8 | 2.8 | 2.7 | 2.6 | 2.6 | 2.6 | 2.8 | 3.6 | 4.7 | 5.7 | 6.4 | 6.7 | 6.7 | 6.6 | 6.3 | 5.7 | 4.9 | 4.3 | 3.9 | 3.6 | 3.4 | 3.2 | 1月 | 1.8 | 1.7 | 1.6 | 1.6 | 1.5 | 1.5 | 1.4 | 1.4 | 1.6 | 2.2 | 2.9 | 3.4 | 3.7 | 3.8 | 3.9 | 3.8 | 3.7 | 3.4 | 3.1 | 2.7 | 2.5 | 2.3 | 2.1 | 1.9 | 2.4792
2月 | 3.3 | 3.2 | 3 | 2.9 | 2.8 | 2.7 | 2.7 | 2.6 | 3.2 | 4.3 | 5.6 | 6.6 | 7.3 | 7.6 | 7.7 | 7.7 | 7.3 | 6.8 | 6 | 5.2 | 4.6 | 4.1 | 3.8 | 3.6 | 2月 | 1.9 | 1.8 | 1.7 | 1.6 | 1.5 | 1.5 | 1.4 | 1.4 | 1.8 | 2.5 | 3.3 | 3.8 | 4.1 | 4.3 | 4.4 | 4.4 | 4.2 | 4 | 3.6 | 3.2 | 2.9 | 2.6 | 2.4 | 2.2 | 2.7708
3月 | 6 | 5.7 | 5.6 | 5.4 | 5.2 | 5.1 | 5 | 5.3 | 6.6 | 8.2 | 9.8 | 10.7 | 11.3 | 11.6 | 11.6 | 11.5 | 11.1 | 10.5 | 9.7 | 8.8 | 7.9 | 7.3 | 6.8 | 6.4 | 3月 | 4.3 | 4.1 | 4 | 3.8 | 3.7 | 3.6 | 3.5 | 3.7 | 4.5 | 5.5 | 6.2 | 6.7 | 6.9 | 7.1 | 7.2 | 7.1 | 7 | 6.7 | 6.4 | 6.1 | 5.6 | 5.2 | 4.9 | 4.6 | 5.35
| 周囲温度 |  |  |  | 4月 | 5月 | 6月 | 7月 | 8月 | 9月 | 10月 | 11月 | 12月 | 1月 | 2月 | 3月 | [9 empty] | 周囲温度 |  |  |  | 4月 | 5月 | 6月 | 7月 | 8月 | 9月 | 10月 | 11月 | 12月 | 1月 | 2月 | 3月
| T1d [℃] |  |  |  | 30 | 31 | 30 | 31 | 31 | 30 | 31 | 30 | 31 | 31 | 29 | 31 | [9 empty] | T1d [℃] |  |  |  | 30 | 31 | 30 | 31 | 31 | 30 | 31 | 30 | 31 | 31 | 29 | 31
| -6.5 | -6 | -5.5 |  | 0 | 0 | 0 | 0 | 0 | 0 | 0 | 0 | 0 | 0 | 0 | 0 | [9 empty] | -6.5 | -6 | -5.5 |  | 0 | 0 | 0 | 0 | 0 | 0 | 0 | 0 | 0 | 0 | 0 | 0
| -5.5 | -5 | -4.5 |  | 0 | 0 | 0 | 0 | 0 | 0 | 0 | 0 | 0 | 0 | 0 | 0 | [9 empty] | -5.5 | -5 | -4.5 |  | 0 | 0 | 0 | 0 | 0 | 0 | 0 | 0 | 0 | 0 | 0 | 0
| -4.5 | -4 | -3.5 |  | 0 | 0 | 0 | 0 | 0 | 0 | 0 | 0 | 0 | 0 | 0 | 0 | [9 empty] | -4.5 | -4 | -3.5 |  | 0 | 0 | 0 | 0 | 0 | 0 | 0 | 0 | 0 | 0 | 0 | 0
| -3.5 | -3 | -2.5 |  | 0 | 0 | 0 | 0 | 0 | 0 | 0 | 0 | 0 | 0 | 0 | 0 | [9 empty] | -3.5 | -3 | -2.5 |  | 0 | 0 | 0 | 0 | 0 | 0 | 0 | 0 | 0 | 0 | 0 | 0
| -2.5 | -2 | -1.5 |  | 0 | 0 | 0 | 0 | 0 | 0 | 0 | 0 | 0 | 0 | 0 | 0 | [9 empty] | -2.5 | -2 | -1.5 |  | 0 | 0 | 0 | 0 | 0 | 0 | 0 | 0 | 0 | 0 | 0 | 0
| -1.5 | -1 | -0.5 |  | 0 | 0 | 0 | 0 | 0 | 0 | 0 | 0 | 0 | 0 | 0 | 0 | [9 empty] | -1.5 | -1 | -0.5 |  | 0 | 0 | 0 | 0 | 0 | 0 | 0 | 0 | 0 | 0 | 0 | 0
| -0.5 | 0 | 0.5 |  | 0 | 0 | 0 | 0 | 0 | 0 | 0 | 0 | 0 | 0 | 0 | 0 | [9 empty] | -0.5 | 0 | 0.5 |  | 0 | 0 | 0 | 0 | 0 | 0 | 0 | 0 | 0 | 0 | 0 | 0
| 0.5 | 1 | 1.5 |  | 0 | 0 | 0 | 0 | 0 | 0 | 0 | 0 | 0 | 0 | 0 | 0 | [9 empty] | 0.5 | 1 | 1.5 |  | 0 | 0 | 0 | 0 | 0 | 0 | 0 | 0 | 0 | 62 | 58 | 0
| 1.5 | 2 | 2.5 |  | 0 | 0 | 0 | 0 | 0 | 0 | 0 | 0 | 0 | 0 | 0 | 0 | [9 empty] | 1.5 | 2 | 2.5 |  | 0 | 0 | 0 | 0 | 0 | 0 | 0 | 0 | 0 | 341 | 261 | 0
| 2.5 | 3 | 3.5 |  | 0 | 0 | 0 | 0 | 0 | 0 | 0 | 0 | 0 | 341 | 261 | 0 | [9 empty] | 2.5 | 3 | 3.5 |  | 0 | 0 | 0 | 0 | 0 | 0 | 0 | 0 | 0 | 186 | 145 | 0
| 3.5 | 4 | 4.5 |  | 0 | 0 | 0 | 0 | 0 | 0 | 0 | 0 | 0 | 124 | 116 | 0 | [9 empty] | 3.5 | 4 | 4.5 |  | 0 | 0 | 0 | 0 | 0 | 0 | 0 | 0 | 341 | 155 | 232 | 248
| 4.5 | 5 | 5.5 |  | 0 | 0 | 0 | 0 | 0 | 0 | 0 | 0 | 248 | 62 | 58 | 155 | [9 empty] | 4.5 | 5 | 5.5 |  | 0 | 0 | 0 | 0 | 0 | 0 | 0 | 0 | 186 | 0 | 0 | 124
| 5.5 | 6 | 6.5 |  | 0 | 0 | 0 | 0 | 0 | 0 | 0 | 0 | 186 | 124 | 58 | 124 | [9 empty] | 5.5 | 6 | 6.5 |  | 0 | 0 | 0 | 0 | 0 | 0 | 0 | 0 | 217 | 0 | 0 | 155
| 6.5 | 7 | 7.5 |  | 0 | 0 | 0 | 0 | 0 | 0 | 0 | 0 | 62 | 93 | 116 | 93 | [9 empty] | 6.5 | 7 | 7.5 |  | 0 | 0 | 0 | 0 | 0 | 0 | 0 | 0 | 0 | 0 | 0 | 217
| 7.5 | 8 | 8.5 |  | 0 | 0 | 0 | 0 | 0 | 0 | 0 | 0 | 62 | 0 | 87 | 62 | [9 empty] | 7.5 | 8 | 8.5 |  | 210 | 0 | 0 | 0 | 0 | 0 | 0 | 180 | 0 | 0 | 0 | 0
| 8.5 | 9 | 9.5 |  | 60 | 0 | 0 | 0 | 0 | 0 | 0 | 60 | 124 | 0 | 0 | 31 | [9 empty] | 8.5 | 9 | 9.5 |  | 120 | 0 | 0 | 0 | 0 | 0 | 0 | 180 | 0 | 0 | 0 | 0
| 9.5 | 10 | 10.5 |  | 150 | 0 | 0 | 0 | 0 | 0 | 0 | 240 | 62 | 0 | 0 | 62 | [9 empty] | 9.5 | 10 | 10.5 |  | 120 | 0 | 0 | 0 | 0 | 0 | 0 | 150 | 0 | 0 | 0 | 0
| 10.5 | 11 | 11.5 |  | 60 | 0 | 0 | 0 | 0 | 0 | 0 | 90 | 0 | 0 | 0 | 124 | [9 empty] | 10.5 | 11 | 11.5 |  | 270 | 0 | 0 | 0 | 0 | 0 | 0 | 210 | 0 | 0 | 0 | 0
| 11.5 | 12 | 12.5 |  | 90 | 0 | 0 | 0 | 0 | 0 | 0 | 60 | 0 | 0 | 0 | 93 | [9 empty] | 11.5 | 12 | 12.5 |  | 0 | 62 | 0 | 0 | 0 | 0 | 0 | 0 | 0 | 0 | 0 | 0
| 12.5 | 13 | 13.5 |  | 30 | 0 | 0 | 0 | 0 | 0 | 0 | 30 | 0 | 0 | 0 | 0 | [9 empty] | 12.5 | 13 | 13.5 |  | 0 | 186 | 0 | 0 | 0 | 0 | 186 | 0 | 0 | 0 | 0 | 0
| 13.5 | 14 | 14.5 |  | 60 | 31 | 0 | 0 | 0 | 0 | 124 | 60 | 0 | 0 | 0 | 0 | [9 empty] | 13.5 | 14 | 14.5 |  | 0 | 124 | 0 | 0 | 0 | 0 | 186 | 0 | 0 | 0 | 0 | 0
| 14.5 | 15 | 15.5 |  | 30 | 155 | 0 | 0 | 0 | 0 | 155 | 120 | 0 | 0 | 0 | 0 | [9 empty] | 14.5 | 15 | 15.5 |  | 0 | 248 | 0 | 0 | 0 | 0 | 155 | 0 | 0 | 0 | 0 | 0
| 15.5 | 16 | 16.5 |  | 90 | 124 | 0 | 0 | 0 | 0 | 93 | 60 | 0 | 0 | 0 | 0 | [9 empty] | 15.5 | 16 | 16.5 |  | 0 | 124 | 0 | 0 | 0 | 0 | 217 | 0 | 0 | 0 | 0 | 0
| 16.5 | 17 | 17.5 |  | 150 | 31 | 0 | 0 | 0 | 0 | 62 | 0 | 0 | 0 | 0 | 0 | [9 empty] | 16.5 | 17 | 17.5 |  | 0 | 0 | 120 | 0 | 0 | 0 | 0 | 0 | 0 | 0 | 0 | 0
| 17.5 | 18 | 18.5 |  | 0 | 62 | 0 | 0 | 0 | 0 | 31 | 0 | 0 | 0 | 0 | 0 | [9 empty] | 17.5 | 18 | 18.5 |  | 0 | 0 | 210 | 0 | 0 | 0 | 0 | 0 | 0 | 0 | 0 | 0
| 18.5 | 19 | 19.5 |  | 0 | 31 | 150 | 0 | 0 | 0 | 62 | 0 | 0 | 0 | 0 | 0 | [9 empty] | 18.5 | 19 | 19.5 |  | 0 | 0 | 240 | 0 | 0 | 270 | 0 | 0 | 0 | 0 | 0 | 0
| 19.5 | 20 | 20.5 |  | 0 | 62 | 120 | 0 | 0 | 120 | 62 | 0 | 0 | 0 | 0 | 0 | [9 empty] | 19.5 | 20 | 20.5 |  | 0 | 0 | 150 | 0 | 0 | 180 | 0 | 0 | 0 | 0 | 0 | 0
| 20.5 | 21 | 21.5 |  | 0 | 93 | 60 | 0 | 0 | 150 | 155 | 0 | 0 | 0 | 0 | 0 | [9 empty] | 20.5 | 21 | 21.5 |  | 0 | 0 | 0 | 0 | 0 | 270 | 0 | 0 | 0 | 0 | 0 | 0
| 21.5 | 22 | 22.5 |  | 0 | 155 | 60 | 0 | 0 | 90 | 0 | 0 | 0 | 0 | 0 | 0 | [9 empty] | 21.5 | 22 | 22.5 |  | 0 | 0 | 0 | 279 | 124 | 0 | 0 | 0 | 0 | 0 | 0 | 0
| 22.5 | 23 | 23.5 |  | 0 | 0 | 90 | 31 | 0 | 60 | 0 | 0 | 0 | 0 | 0 | 0 | [9 empty] | 22.5 | 23 | 23.5 |  | 0 | 0 | 0 | 310 | 248 | 0 | 0 | 0 | 0 | 0 | 0 | 0
| 23.5 | 24 | 24.5 |  | 0 | 0 | 60 | 186 | 93 | 60 | 0 | 0 | 0 | 0 | 0 | 0 | [9 empty] | 23.5 | 24 | 24.5 |  | 0 | 0 | 0 | 155 | 372 | 0 | 0 | 0 | 0 | 0 | 0 | 0
| 24.5 | 25 | 25.5 |  | 0 | 0 | 180 | 124 | 155 | 60 | 0 | 0 | 0 | 0 | 0 | 0 | [9 empty] | 24.5 | 25 | 25.5 |  | 0 | 0 | 0 | 0 | 0 | 0 | 0 | 0 | 0 | 0 | 0 | 0
| 25.5 | 26 | 26.5 |  | 0 | 0 | 0 | 62 | 93 | 150 | 0 | 0 | 0 | 0 | 0 | 0 | [9 empty] | 25.5 | 26 | 26.5 |  | 0 | 0 | 0 | 0 | 0 | 0 | 0 | 0 | 0 | 0 | 0 | 0
| 26.5 | 27 | 27.5 |  | 0 | 0 | 0 | 93 | 62 | 30 | 0 | 0 | 0 | 0 | 0 | 0 | [9 empty] | 26.5 | 27 | 27.5 |  | 0 | 0 | 0 | 0 | 0 | 0 | 0 | 0 | 0 | 0 | 0 | 0
| 27.5 | 28 | 28.5 |  | 0 | 0 | 0 | 62 | 62 | 0 | 0 | 0 | 0 | 0 | 0 | 0 | [9 empty] | 27.5 | 28 | 28.5 |  | 0 | 0 | 0 | 0 | 0 | 0 | 0 | 0 | 0 | 0 | 0 | 0
| 28.5 | 29 | 29.5 |  | 0 | 0 | 0 | 186 | 31 | 0 | 0 | 0 | 0 | 0 | 0 | 0 | [9 empty] | 28.5 | 29 | 29.5 |  | 0 | 0 | 0 | 0 | 0 | 0 | 0 | 0 | 0 | 0 | 0 | 0
| 29.5 | 30 | 30.5 |  | 0 | 0 | 0 | 0 | 93 | 0 | 0 | 0 | 0 | 0 | 0 | 0 | [9 empty] | 29.5 | 30 | 30.5 |  | 0 | 0 | 0 | 0 | 0 | 0 | 0 | 0 | 0 | 0 | 0 | 0
| 30.5 | 31 | 31.5 |  | 0 | 0 | 0 | 0 | 155 | 0 | 0 | 0 | 0 | 0 | 0 | 0 | [9 empty] | 30.5 | 31 | 31.5 |  | 0 | 0 | 0 | 0 | 0 | 0 | 0 | 0 | 0 | 0 | 0 | 0
| 31.5 | 32 | 32.5 |  | 0 | 0 | 0 | 0 | 0 | 0 | 0 | 0 | 0 | 0 | 0 | 0 | [9 empty] | 31.5 | 32 | 32.5 |  | 0 | 0 | 0 | 0 | 0 | 0 | 0 | 0 | 0 | 0 | 0 | 0
| 32.5 | 33 | 33.5 |  | 0 | 0 | 0 | 0 | 0 | 0 | 0 | 0 | 0 | 0 | 0 | 0 | [9 empty] | 32.5 | 33 | 33.5 |  | 0 | 0 | 0 | 0 | 0 | 0 | 0 | 0 | 0 | 0 | 0 | 0
| 33.5 | 34 | 34.5 |  | 0 | 0 | 0 | 0 | 0 | 0 | 0 | 0 | 0 | 0 | 0 | 0 | [9 empty] | 33.5 | 34 | 34.5 |  | 0 | 0 | 0 | 0 | 0 | 0 | 0 | 0 | 0 | 0 | 0 | 0
| 34.5 | 35 | 35.5 |  | 0 | 0 | 0 | 0 | 0 | 0 | 0 | 0 | 0 | 0 | 0 | 0 | [9 empty] | 34.5 | 35 | 35.5 |  | 0 | 0 | 0 | 0 | 0 | 0 | 0 | 0 | 0 | 0 | 0 | 0
| 35.5 | 36 | 36.5 |  | 0 | 0 | 0 | 0 | 0 | 0 | 0 | 0 | 0 | 0 | 0 | 0 | [9 empty] | 35.5 | 36 | 36.5 |  | 0 | 0 | 0 | 0 | 0 | 0 | 0 | 0 | 0 | 0 | 0 | 0

## 松江 (hidden)
気象データ | [24 empty] | 気象データ
松江 | [24 empty] | 松江s
時刻別平均気温 | [24 empty] | 時刻別平均外気湿球温度
時刻 | 0 | 1 | 2 | 3 | 4 | 5 | 6 | 7 | 8 | 9 | 10 | 11 | 12 | 13 | 14 | 15 | 16 | 17 | 18 | 19 | 20 | 21 | 22 | 23 | 時刻 | 0 | 1 | 2 | 3 | 4 | 5 | 6 | 7 | 8 | 9 | 10 | 11 | 12 | 13 | 14 | 15 | 16 | 17 | 18 | 19 | 20 | 21 | 22 | 23 | 平均
4月 | 10.9 | 10.6 | 10.4 | 10.1 | 9.9 | 9.8 | 9.7 | 10.8 | 12.4 | 14 | 15.4 | 16.3 | 16.9 | 17 | 16.9 | 16.5 | 15.9 | 15.1 | 14.3 | 13.5 | 13 | 12.4 | 12 | 11.5 | 4月 | 9 | 8.8 | 8.6 | 8.5 | 8.3 | 8.2 | 8.2 | 8.9 | 9.8 | 10.5 | 11 | 11.4 | 11.5 | 11.7 | 11.6 | 11.4 | 11.2 | 10.8 | 10.6 | 10.3 | 10.1 | 9.9 | 9.6 | 9.4 | 9.9708
5月 | 15.9 | 15.5 | 15.3 | 15 | 14.8 | 14.7 | 15 | 16.3 | 17.8 | 19.2 | 20.4 | 21.2 | 21.6 | 21.8 | 21.6 | 21.3 | 20.7 | 20 | 19.1 | 18.3 | 17.7 | 17.2 | 16.7 | 16.3 | 5月 | 13.8 | 13.6 | 13.4 | 13.3 | 13.2 | 13.1 | 13.3 | 14.1 | 14.7 | 15.2 | 15.6 | 15.8 | 15.9 | 15.9 | 15.9 | 15.7 | 15.5 | 15.2 | 15 | 14.7 | 14.6 | 14.4 | 14.2 | 14 | 14.5875
6月 | 19.9 | 19.7 | 19.5 | 19.3 | 19.1 | 18.9 | 19.3 | 20.3 | 21.4 | 22.6 | 23.6 | 24.3 | 24.7 | 24.8 | 24.6 | 24.2 | 23.8 | 23.2 | 22.5 | 21.8 | 21.3 | 20.9 | 20.6 | 20.3 | 6月 | 18.2 | 18.1 | 17.9 | 17.8 | 17.7 | 17.6 | 17.9 | 18.4 | 18.8 | 19.2 | 19.5 | 19.7 | 19.9 | 20 | 19.9 | 19.8 | 19.6 | 19.3 | 19.1 | 18.9 | 18.8 | 18.7 | 18.6 | 18.5 | 18.8292
7月 | 24.3 | 24.1 | 23.9 | 23.8 | 23.6 | 23.5 | 23.7 | 24.6 | 25.6 | 26.6 | 27.4 | 28 | 28.4 | 28.5 | 28.3 | 28.1 | 27.7 | 27.1 | 26.5 | 25.9 | 25.4 | 25.1 | 24.8 | 24.6 | 7月 | 22.4 | 22.3 | 22.2 | 22.2 | 22 | 22 | 22.1 | 22.5 | 22.9 | 23.3 | 23.5 | 23.7 | 23.8 | 23.9 | 23.8 | 23.8 | 23.6 | 23.4 | 23.2 | 23 | 22.8 | 22.8 | 22.7 | 22.6 | 22.9375
8月 | 25.5 | 25.3 | 25.1 | 24.9 | 24.7 | 24.5 | 24.6 | 25.6 | 26.9 | 28 | 29 | 29.7 | 30.2 | 30.3 | 30.1 | 29.7 | 29.2 | 28.5 | 27.8 | 27.1 | 26.7 | 26.3 | 26 | 25.8 | 8月 | 23.3 | 23.2 | 23.1 | 23 | 22.9 | 22.8 | 22.9 | 23.3 | 23.8 | 24.1 | 24.3 | 24.5 | 24.6 | 24.6 | 24.6 | 24.6 | 24.4 | 24.2 | 24 | 23.8 | 23.7 | 23.6 | 23.5 | 23.4 | 23.7583
9月 | 21.6 | 21.3 | 21.1 | 20.9 | 20.7 | 20.5 | 20.4 | 21.1 | 22.3 | 23.6 | 24.6 | 25.3 | 25.7 | 25.8 | 25.7 | 25.4 | 24.9 | 24.2 | 23.6 | 23 | 22.7 | 22.3 | 22 | 21.7 | 9月 | 19.7 | 19.6 | 19.5 | 19.3 | 19.2 | 19.1 | 19.1 | 19.5 | 20.1 | 20.5 | 20.8 | 20.9 | 21 | 21 | 21 | 20.8 | 20.7 | 20.5 | 20.3 | 20.2 | 20.1 | 20 | 19.9 | 19.7 | 20.1042
10月 | 15.8 | 15.5 | 15.2 | 15 | 14.9 | 14.7 | 14.6 | 14.9 | 16.2 | 17.8 | 19.1 | 20.1 | 20.7 | 20.9 | 20.8 | 20.4 | 19.8 | 19.1 | 18.4 | 17.7 | 17.2 | 16.8 | 16.3 | 15.9 | 10月 | 14.2 | 14 | 13.8 | 13.7 | 13.6 | 13.4 | 13.3 | 13.6 | 14.4 | 15.2 | 15.7 | 15.9 | 16 | 15.9 | 15.9 | 15.8 | 15.6 | 15.3 | 15.1 | 14.9 | 14.7 | 14.5 | 14.3 | 14.2 | 14.7083
11月 | 10.5 | 10.3 | 10.1 | 10 | 9.8 | 9.7 | 9.6 | 9.6 | 10.5 | 11.9 | 13.2 | 14.3 | 15 | 15.3 | 15.2 | 14.9 | 14.3 | 13.5 | 12.8 | 12.2 | 11.8 | 11.3 | 11 | 10.6 | 11月 | 9 | 8.9 | 8.7 | 8.6 | 8.5 | 8.4 | 8.3 | 8.3 | 9 | 9.8 | 10.5 | 10.9 | 11.1 | 11.1 | 11.1 | 10.9 | 10.7 | 10.4 | 10.2 | 9.9 | 9.6 | 9.4 | 9.2 | 9 | 9.6458
12月 | 6 | 5.9 | 5.7 | 5.6 | 5.5 | 5.4 | 5.2 | 5.2 | 5.5 | 6.5 | 7.5 | 8.5 | 9.1 | 9.4 | 9.4 | 9.1 | 8.6 | 8 | 7.5 | 7.2 | 6.9 | 6.6 | 6.3 | 6.1 | 12月 | 4.5 | 4.4 | 4.3 | 4.2 | 4.1 | 4.1 | 3.9 | 3.9 | 4.2 | 4.9 | 5.5 | 6 | 6.3 | 6.4 | 6.3 | 6.2 | 5.9 | 5.6 | 5.4 | 5.2 | 5 | 4.8 | 4.6 | 4.5 | 5.0083
1月 | 3.7 | 3.6 | 3.4 | 3.3 | 3.2 | 3.1 | 3.1 | 3 | 3.2 | 4.1 | 5 | 5.9 | 6.4 | 6.7 | 6.8 | 6.6 | 6.2 | 5.6 | 5.2 | 4.8 | 4.5 | 4.2 | 4 | 3.8 | 1月 | 2.2 | 2.2 | 2.1 | 2 | 1.9 | 1.9 | 1.8 | 1.8 | 1.9 | 2.6 | 3.3 | 3.7 | 3.9 | 4.1 | 4 | 3.9 | 3.7 | 3.4 | 3.2 | 3 | 2.8 | 2.6 | 2.5 | 2.3 | 2.7833
2月 | 3.9 | 3.7 | 3.5 | 3.3 | 3.1 | 3 | 2.9 | 2.9 | 3.4 | 4.6 | 5.8 | 6.8 | 7.4 | 7.8 | 7.8 | 7.6 | 7.2 | 6.6 | 6 | 5.5 | 5.1 | 4.8 | 4.5 | 4.2 | 2月 | 2.4 | 2.2 | 2.1 | 2 | 1.9 | 1.8 | 1.8 | 1.7 | 2.2 | 3 | 3.7 | 4.2 | 4.5 | 4.6 | 4.6 | 4.5 | 4.3 | 4 | 3.7 | 3.5 | 3.2 | 3 | 2.8 | 2.7 | 3.1
3月 | 6.4 | 6.1 | 5.9 | 5.7 | 5.5 | 5.4 | 5.3 | 5.5 | 6.9 | 8.4 | 9.8 | 10.8 | 11.4 | 11.6 | 11.6 | 11.3 | 10.7 | 10.1 | 9.3 | 8.7 | 8.2 | 7.7 | 7.2 | 6.9 | 3月 | 4.8 | 4.6 | 4.5 | 4.3 | 4.2 | 4.1 | 4 | 4.2 | 5.1 | 6 | 6.6 | 7 | 7.3 | 7.4 | 7.4 | 7.2 | 7 | 6.7 | 6.4 | 6.1 | 5.9 | 5.6 | 5.3 | 5.1 | 5.7
| 周囲温度 |  |  |  | 4月 | 5月 | 6月 | 7月 | 8月 | 9月 | 10月 | 11月 | 12月 | 1月 | 2月 | 3月 | [9 empty] | 周囲温度 |  |  |  | 4月 | 5月 | 6月 | 7月 | 8月 | 9月 | 10月 | 11月 | 12月 | 1月 | 2月 | 3月
| T1d [℃] |  |  |  | 30 | 31 | 30 | 31 | 31 | 30 | 31 | 30 | 31 | 31 | 29 | 31 | [9 empty] | T1d [℃] |  |  |  | 30 | 31 | 30 | 31 | 31 | 30 | 31 | 30 | 31 | 31 | 29 | 31
| -6.5 | -6 | -5.5 |  | 0 | 0 | 0 | 0 | 0 | 0 | 0 | 0 | 0 | 0 | 0 | 0 | [9 empty] | -6.5 | -6 | -5.5 |  | 0 | 0 | 0 | 0 | 0 | 0 | 0 | 0 | 0 | 0 | 0 | 0
| -5.5 | -5 | -4.5 |  | 0 | 0 | 0 | 0 | 0 | 0 | 0 | 0 | 0 | 0 | 0 | 0 | [9 empty] | -5.5 | -5 | -4.5 |  | 0 | 0 | 0 | 0 | 0 | 0 | 0 | 0 | 0 | 0 | 0 | 0
| -4.5 | -4 | -3.5 |  | 0 | 0 | 0 | 0 | 0 | 0 | 0 | 0 | 0 | 0 | 0 | 0 | [9 empty] | -4.5 | -4 | -3.5 |  | 0 | 0 | 0 | 0 | 0 | 0 | 0 | 0 | 0 | 0 | 0 | 0
| -3.5 | -3 | -2.5 |  | 0 | 0 | 0 | 0 | 0 | 0 | 0 | 0 | 0 | 0 | 0 | 0 | [9 empty] | -3.5 | -3 | -2.5 |  | 0 | 0 | 0 | 0 | 0 | 0 | 0 | 0 | 0 | 0 | 0 | 0
| -2.5 | -2 | -1.5 |  | 0 | 0 | 0 | 0 | 0 | 0 | 0 | 0 | 0 | 0 | 0 | 0 | [9 empty] | -2.5 | -2 | -1.5 |  | 0 | 0 | 0 | 0 | 0 | 0 | 0 | 0 | 0 | 0 | 0 | 0
| -1.5 | -1 | -0.5 |  | 0 | 0 | 0 | 0 | 0 | 0 | 0 | 0 | 0 | 0 | 0 | 0 | [9 empty] | -1.5 | -1 | -0.5 |  | 0 | 0 | 0 | 0 | 0 | 0 | 0 | 0 | 0 | 0 | 0 | 0
| -0.5 | 0 | 0.5 |  | 0 | 0 | 0 | 0 | 0 | 0 | 0 | 0 | 0 | 0 | 0 | 0 | [9 empty] | -0.5 | 0 | 0.5 |  | 0 | 0 | 0 | 0 | 0 | 0 | 0 | 0 | 0 | 0 | 0 | 0
| 0.5 | 1 | 1.5 |  | 0 | 0 | 0 | 0 | 0 | 0 | 0 | 0 | 0 | 0 | 0 | 0 | [9 empty] | 0.5 | 1 | 1.5 |  | 0 | 0 | 0 | 0 | 0 | 0 | 0 | 0 | 0 | 0 | 0 | 0
| 1.5 | 2 | 2.5 |  | 0 | 0 | 0 | 0 | 0 | 0 | 0 | 0 | 0 | 0 | 0 | 0 | [9 empty] | 1.5 | 2 | 2.5 |  | 0 | 0 | 0 | 0 | 0 | 0 | 0 | 0 | 0 | 310 | 261 | 0
| 2.5 | 3 | 3.5 |  | 0 | 0 | 0 | 0 | 0 | 0 | 0 | 0 | 0 | 217 | 174 | 0 | [9 empty] | 2.5 | 3 | 3.5 |  | 0 | 0 | 0 | 0 | 0 | 0 | 0 | 0 | 0 | 248 | 145 | 0
| 3.5 | 4 | 4.5 |  | 0 | 0 | 0 | 0 | 0 | 0 | 0 | 0 | 0 | 186 | 116 | 0 | [9 empty] | 3.5 | 4 | 4.5 |  | 0 | 0 | 0 | 0 | 0 | 0 | 0 | 0 | 248 | 186 | 174 | 155
| 4.5 | 5 | 5.5 |  | 0 | 0 | 0 | 0 | 0 | 0 | 0 | 0 | 93 | 124 | 116 | 62 | [9 empty] | 4.5 | 5 | 5.5 |  | 0 | 0 | 0 | 0 | 0 | 0 | 0 | 0 | 248 | 0 | 116 | 186
| 5.5 | 6 | 6.5 |  | 0 | 0 | 0 | 0 | 0 | 0 | 0 | 0 | 248 | 124 | 87 | 186 | [9 empty] | 5.5 | 6 | 6.5 |  | 0 | 0 | 0 | 0 | 0 | 0 | 0 | 0 | 248 | 0 | 0 | 155
| 6.5 | 7 | 7.5 |  | 0 | 0 | 0 | 0 | 0 | 0 | 0 | 0 | 124 | 93 | 116 | 93 | [9 empty] | 6.5 | 7 | 7.5 |  | 0 | 0 | 0 | 0 | 0 | 0 | 0 | 0 | 0 | 0 | 0 | 248
| 7.5 | 8 | 8.5 |  | 0 | 0 | 0 | 0 | 0 | 0 | 0 | 0 | 93 | 0 | 87 | 93 | [9 empty] | 7.5 | 8 | 8.5 |  | 90 | 0 | 0 | 0 | 0 | 0 | 0 | 90 | 0 | 0 | 0 | 0
| 8.5 | 9 | 9.5 |  | 0 | 0 | 0 | 0 | 0 | 0 | 0 | 0 | 186 | 0 | 0 | 62 | [9 empty] | 8.5 | 9 | 9.5 |  | 180 | 0 | 0 | 0 | 0 | 0 | 0 | 270 | 0 | 0 | 0 | 0
| 9.5 | 10 | 10.5 |  | 150 | 0 | 0 | 0 | 0 | 0 | 0 | 210 | 0 | 0 | 0 | 62 | [9 empty] | 9.5 | 10 | 10.5 |  | 150 | 0 | 0 | 0 | 0 | 0 | 0 | 150 | 0 | 0 | 0 | 0
| 10.5 | 11 | 11.5 |  | 90 | 0 | 0 | 0 | 0 | 0 | 0 | 150 | 0 | 0 | 0 | 124 | [9 empty] | 10.5 | 11 | 11.5 |  | 210 | 0 | 0 | 0 | 0 | 0 | 0 | 210 | 0 | 0 | 0 | 0
| 11.5 | 12 | 12.5 |  | 120 | 0 | 0 | 0 | 0 | 0 | 0 | 90 | 0 | 0 | 0 | 62 | [9 empty] | 11.5 | 12 | 12.5 |  | 90 | 0 | 0 | 0 | 0 | 0 | 0 | 0 | 0 | 0 | 0 | 0
| 12.5 | 13 | 13.5 |  | 30 | 0 | 0 | 0 | 0 | 0 | 0 | 60 | 0 | 0 | 0 | 0 | [9 empty] | 12.5 | 13 | 13.5 |  | 0 | 155 | 0 | 0 | 0 | 0 | 62 | 0 | 0 | 0 | 0 | 0
| 13.5 | 14 | 14.5 |  | 90 | 0 | 0 | 0 | 0 | 0 | 0 | 90 | 0 | 0 | 0 | 0 | [9 empty] | 13.5 | 14 | 14.5 |  | 0 | 186 | 0 | 0 | 0 | 0 | 279 | 0 | 0 | 0 | 0 | 0
| 14.5 | 15 | 15.5 |  | 60 | 155 | 0 | 0 | 0 | 0 | 186 | 120 | 0 | 0 | 0 | 0 | [9 empty] | 14.5 | 15 | 15.5 |  | 0 | 186 | 0 | 0 | 0 | 0 | 186 | 0 | 0 | 0 | 0 | 0
| 15.5 | 16 | 16.5 |  | 60 | 124 | 0 | 0 | 0 | 0 | 155 | 0 | 0 | 0 | 0 | 0 | [9 empty] | 15.5 | 16 | 16.5 |  | 0 | 217 | 0 | 0 | 0 | 0 | 217 | 0 | 0 | 0 | 0 | 0
| 16.5 | 17 | 17.5 |  | 120 | 62 | 0 | 0 | 0 | 0 | 62 | 0 | 0 | 0 | 0 | 0 | [9 empty] | 16.5 | 17 | 17.5 |  | 0 | 0 | 0 | 0 | 0 | 0 | 0 | 0 | 0 | 0 | 0 | 0
| 17.5 | 18 | 18.5 |  | 0 | 93 | 0 | 0 | 0 | 0 | 93 | 0 | 0 | 0 | 0 | 0 | [9 empty] | 17.5 | 18 | 18.5 |  | 0 | 0 | 240 | 0 | 0 | 0 | 0 | 0 | 0 | 0 | 0 | 0
| 18.5 | 19 | 19.5 |  | 0 | 62 | 120 | 0 | 0 | 0 | 62 | 0 | 0 | 0 | 0 | 0 | [9 empty] | 18.5 | 19 | 19.5 |  | 0 | 0 | 270 | 0 | 0 | 120 | 0 | 0 | 0 | 0 | 0 | 0
| 19.5 | 20 | 20.5 |  | 0 | 62 | 150 | 0 | 0 | 30 | 93 | 0 | 0 | 0 | 0 | 0 | [9 empty] | 19.5 | 20 | 20.5 |  | 0 | 0 | 210 | 0 | 0 | 330 | 0 | 0 | 0 | 0 | 0 | 0
| 20.5 | 21 | 21.5 |  | 0 | 93 | 120 | 0 | 0 | 180 | 93 | 0 | 0 | 0 | 0 | 0 | [9 empty] | 20.5 | 21 | 21.5 |  | 0 | 0 | 0 | 0 | 0 | 270 | 0 | 0 | 0 | 0 | 0 | 0
| 21.5 | 22 | 22.5 |  | 0 | 93 | 30 | 0 | 0 | 150 | 0 | 0 | 0 | 0 | 0 | 0 | [9 empty] | 21.5 | 22 | 22.5 |  | 0 | 0 | 0 | 217 | 0 | 0 | 0 | 0 | 0 | 0 | 0 | 0
| 22.5 | 23 | 23.5 |  | 0 | 0 | 90 | 0 | 0 | 60 | 0 | 0 | 0 | 0 | 0 | 0 | [9 empty] | 22.5 | 23 | 23.5 |  | 0 | 0 | 0 | 310 | 279 | 0 | 0 | 0 | 0 | 0 | 0 | 0
| 23.5 | 24 | 24.5 |  | 0 | 0 | 120 | 217 | 0 | 90 | 0 | 0 | 0 | 0 | 0 | 0 | [9 empty] | 23.5 | 24 | 24.5 |  | 0 | 0 | 0 | 217 | 310 | 0 | 0 | 0 | 0 | 0 | 0 | 0
| 24.5 | 25 | 25.5 |  | 0 | 0 | 90 | 155 | 186 | 120 | 0 | 0 | 0 | 0 | 0 | 0 | [9 empty] | 24.5 | 25 | 25.5 |  | 0 | 0 | 0 | 0 | 155 | 0 | 0 | 0 | 0 | 0 | 0 | 0
| 25.5 | 26 | 26.5 |  | 0 | 0 | 0 | 62 | 155 | 90 | 0 | 0 | 0 | 0 | 0 | 0 | [9 empty] | 25.5 | 26 | 26.5 |  | 0 | 0 | 0 | 0 | 0 | 0 | 0 | 0 | 0 | 0 | 0 | 0
| 26.5 | 27 | 27.5 |  | 0 | 0 | 0 | 124 | 93 | 0 | 0 | 0 | 0 | 0 | 0 | 0 | [9 empty] | 26.5 | 27 | 27.5 |  | 0 | 0 | 0 | 0 | 0 | 0 | 0 | 0 | 0 | 0 | 0 | 0
| 27.5 | 28 | 28.5 |  | 0 | 0 | 0 | 155 | 62 | 0 | 0 | 0 | 0 | 0 | 0 | 0 | [9 empty] | 27.5 | 28 | 28.5 |  | 0 | 0 | 0 | 0 | 0 | 0 | 0 | 0 | 0 | 0 | 0 | 0
| 28.5 | 29 | 29.5 |  | 0 | 0 | 0 | 31 | 93 | 0 | 0 | 0 | 0 | 0 | 0 | 0 | [9 empty] | 28.5 | 29 | 29.5 |  | 0 | 0 | 0 | 0 | 0 | 0 | 0 | 0 | 0 | 0 | 0 | 0
| 29.5 | 30 | 30.5 |  | 0 | 0 | 0 | 0 | 155 | 0 | 0 | 0 | 0 | 0 | 0 | 0 | [9 empty] | 29.5 | 30 | 30.5 |  | 0 | 0 | 0 | 0 | 0 | 0 | 0 | 0 | 0 | 0 | 0 | 0
| 30.5 | 31 | 31.5 |  | 0 | 0 | 0 | 0 | 0 | 0 | 0 | 0 | 0 | 0 | 0 | 0 | [9 empty] | 30.5 | 31 | 31.5 |  | 0 | 0 | 0 | 0 | 0 | 0 | 0 | 0 | 0 | 0 | 0 | 0
| 31.5 | 32 | 32.5 |  | 0 | 0 | 0 | 0 | 0 | 0 | 0 | 0 | 0 | 0 | 0 | 0 | [9 empty] | 31.5 | 32 | 32.5 |  | 0 | 0 | 0 | 0 | 0 | 0 | 0 | 0 | 0 | 0 | 0 | 0
| 32.5 | 33 | 33.5 |  | 0 | 0 | 0 | 0 | 0 | 0 | 0 | 0 | 0 | 0 | 0 | 0 | [9 empty] | 32.5 | 33 | 33.5 |  | 0 | 0 | 0 | 0 | 0 | 0 | 0 | 0 | 0 | 0 | 0 | 0
| 33.5 | 34 | 34.5 |  | 0 | 0 | 0 | 0 | 0 | 0 | 0 | 0 | 0 | 0 | 0 | 0 | [9 empty] | 33.5 | 34 | 34.5 |  | 0 | 0 | 0 | 0 | 0 | 0 | 0 | 0 | 0 | 0 | 0 | 0
| 34.5 | 35 | 35.5 |  | 0 | 0 | 0 | 0 | 0 | 0 | 0 | 0 | 0 | 0 | 0 | 0 | [9 empty] | 34.5 | 35 | 35.5 |  | 0 | 0 | 0 | 0 | 0 | 0 | 0 | 0 | 0 | 0 | 0 | 0
| 35.5 | 36 | 36.5 |  | 0 | 0 | 0 | 0 | 0 | 0 | 0 | 0 | 0 | 0 | 0 | 0 | [9 empty] | 35.5 | 36 | 36.5 |  | 0 | 0 | 0 | 0 | 0 | 0 | 0 | 0 | 0 | 0 | 0 | 0

## 岡山 (hidden)
気象データ | [24 empty] | 気象データ
岡山 | [24 empty] | 岡山s
時刻別平均気温 | [24 empty] | 時刻別平均外気湿球温度
時刻 | 0 | 1 | 2 | 3 | 4 | 5 | 6 | 7 | 8 | 9 | 10 | 11 | 12 | 13 | 14 | 15 | 16 | 17 | 18 | 19 | 20 | 21 | 22 | 23 | 時刻 | 0 | 1 | 2 | 3 | 4 | 5 | 6 | 7 | 8 | 9 | 10 | 11 | 12 | 13 | 14 | 15 | 16 | 17 | 18 | 19 | 20 | 21 | 22 | 23 | 平均
4月 | 12.6 | 12.1 | 11.5 | 11.1 | 10.7 | 10.4 | 10.2 | 10.8 | 12.2 | 14.2 | 15.7 | 16.9 | 17.8 | 18.3 | 18.6 | 18.7 | 18.6 | 18.1 | 17.2 | 16.3 | 15.4 | 14.7 | 14 | 13.4 | 4月 | 9.5 | 9.2 | 9 | 8.7 | 8.5 | 8.3 | 8.2 | 8.5 | 9.2 | 10.2 | 10.8 | 11.2 | 11.5 | 11.7 | 11.8 | 11.8 | 11.7 | 11.5 | 11.2 | 10.9 | 10.7 | 10.4 | 10.1 | 9.9 | 10.1875
5月 | 17.6 | 17.1 | 16.6 | 16.2 | 15.8 | 15.5 | 15.6 | 16.4 | 17.9 | 19.5 | 20.9 | 22 | 22.8 | 23.3 | 23.6 | 23.7 | 23.5 | 23 | 22.2 | 21.3 | 20.4 | 19.6 | 18.9 | 18.3 | 5月 | 14.3 | 14.1 | 13.9 | 13.7 | 13.5 | 13.4 | 13.4 | 13.8 | 14.5 | 15.1 | 15.6 | 15.8 | 16 | 16.2 | 16.2 | 16.2 | 16.1 | 15.8 | 15.6 | 15.4 | 15.2 | 15 | 14.8 | 14.6 | 14.925
6月 | 21.6 | 21.2 | 20.8 | 20.5 | 20.2 | 20 | 20.1 | 20.9 | 22.1 | 23.2 | 24.3 | 25.2 | 25.8 | 26.3 | 26.5 | 26.5 | 26.4 | 25.9 | 25.4 | 24.6 | 23.9 | 23.3 | 22.7 | 22.2 | 6月 | 18.7 | 18.6 | 18.4 | 18.3 | 18.2 | 18.1 | 18.1 | 18.5 | 18.9 | 19.3 | 19.6 | 19.8 | 20 | 20 | 20.1 | 20 | 19.9 | 19.8 | 19.7 | 19.6 | 19.4 | 19.3 | 19.2 | 19 | 19.1875
7月 | 25.7 | 25.4 | 25.1 | 24.8 | 24.6 | 24.4 | 24.4 | 25.1 | 26.1 | 27.3 | 28.3 | 29.1 | 29.7 | 30.1 | 30.4 | 30.5 | 30.3 | 29.8 | 29.1 | 28.4 | 27.7 | 27.2 | 26.7 | 26.3 | 7月 | 22.9 | 22.8 | 22.7 | 22.6 | 22.5 | 22.4 | 22.5 | 22.7 | 23.1 | 23.4 | 23.6 | 23.8 | 23.9 | 24 | 24 | 24 | 23.9 | 23.8 | 23.7 | 23.5 | 23.4 | 23.3 | 23.2 | 23.1 | 23.2833
8月 | 26.9 | 26.5 | 26.2 | 25.9 | 25.7 | 25.4 | 25.4 | 26 | 27.1 | 28.5 | 29.6 | 30.5 | 31.2 | 31.6 | 31.8 | 31.8 | 31.6 | 31.1 | 30.3 | 29.5 | 28.8 | 28.2 | 27.7 | 27.3 | 8月 | 23.6 | 23.5 | 23.4 | 23.3 | 23.2 | 23.1 | 23.1 | 23.3 | 23.7 | 24 | 24.2 | 24.4 | 24.5 | 24.5 | 24.5 | 24.4 | 24.3 | 24.2 | 24.1 | 24.1 | 24 | 23.9 | 23.8 | 23.7 | 23.8667
9月 | 23 | 22.7 | 22.3 | 22.1 | 21.8 | 21.6 | 21.4 | 21.8 | 22.8 | 24.4 | 25.6 | 26.5 | 27.1 | 27.4 | 27.6 | 27.6 | 27.4 | 26.9 | 26.1 | 25.4 | 24.7 | 24.2 | 23.7 | 23.2 | 9月 | 20 | 19.9 | 19.8 | 19.7 | 19.5 | 19.4 | 19.3 | 19.4 | 19.9 | 20.4 | 20.7 | 20.9 | 20.9 | 21 | 21 | 21 | 21 | 20.9 | 20.8 | 20.6 | 20.5 | 20.3 | 20.2 | 20 | 20.2958
10月 | 17 | 16.6 | 16.2 | 15.9 | 15.7 | 15.4 | 15.2 | 15.3 | 16.5 | 18.2 | 19.8 | 20.9 | 21.7 | 21.9 | 22.2 | 22.2 | 21.9 | 21.2 | 20.3 | 19.5 | 18.8 | 18.2 | 17.7 | 17.2 | 10月 | 14.5 | 14.3 | 14.1 | 13.9 | 13.7 | 13.6 | 13.4 | 13.4 | 14 | 14.8 | 15.4 | 15.7 | 15.9 | 15.8 | 15.9 | 16 | 15.9 | 15.8 | 15.6 | 15.4 | 15.2 | 14.9 | 14.7 | 14.5 | 14.85
11月 | 11 | 10.6 | 10.3 | 10 | 9.7 | 9.5 | 9.3 | 9.2 | 9.9 | 11.7 | 13.4 | 14.9 | 15.8 | 16.1 | 16.3 | 16.3 | 15.9 | 15.1 | 14.3 | 13.5 | 12.8 | 12.3 | 11.7 | 11.2 | 11月 | 8.9 | 8.7 | 8.5 | 8.3 | 8.1 | 8 | 7.8 | 7.7 | 8.2 | 9.1 | 10 | 10.6 | 10.9 | 10.9 | 11 | 11 | 10.9 | 10.7 | 10.4 | 10.1 | 9.8 | 9.5 | 9.3 | 9 | 9.475
12月 | 5.9 | 5.5 | 5.2 | 5 | 4.7 | 4.5 | 4.3 | 4.2 | 4.6 | 6 | 7.8 | 9.3 | 10.2 | 10.6 | 10.7 | 10.7 | 10.3 | 9.5 | 8.8 | 8.2 | 7.5 | 7 | 6.5 | 6.1 | 12月 | 4 | 3.8 | 3.6 | 3.4 | 3.2 | 3 | 2.9 | 2.8 | 3 | 4 | 5 | 5.7 | 6.1 | 6.2 | 6.2 | 6.3 | 6.1 | 5.8 | 5.5 | 5.2 | 4.9 | 4.6 | 4.3 | 4.1 | 4.5708
1月 | 3.6 | 3.2 | 2.9 | 2.7 | 2.4 | 2.2 | 2 | 1.9 | 2.2 | 3.7 | 5.4 | 6.9 | 7.9 | 8.2 | 8.4 | 8.5 | 8.2 | 7.5 | 6.7 | 6 | 5.4 | 4.9 | 4.4 | 4 | 1月 | 1.7 | 1.5 | 1.3 | 1.1 | 0.9 | 0.8 | 0.7 | 0.6 | 0.8 | 1.8 | 2.8 | 3.6 | 4 | 4.1 | 4.2 | 4.2 | 4.1 | 3.8 | 3.4 | 3.1 | 2.8 | 2.5 | 2.2 | 1.9 | 2.4125
2月 | 4.2 | 3.8 | 3.5 | 3.1 | 2.9 | 2.6 | 2.4 | 2.4 | 2.9 | 4.6 | 6.4 | 7.8 | 8.7 | 9.1 | 9.3 | 9.4 | 9.2 | 8.6 | 7.8 | 7 | 6.4 | 5.8 | 5.3 | 4.8 | 2月 | 2.2 | 1.9 | 1.7 | 1.5 | 1.3 | 1.2 | 1 | 1 | 1.4 | 2.4 | 3.4 | 4.1 | 4.5 | 4.7 | 4.8 | 4.9 | 4.8 | 4.5 | 4.1 | 3.8 | 3.5 | 3.2 | 2.8 | 2.5 | 2.9667
3月 | 7.5 | 7 | 6.6 | 6.2 | 5.9 | 5.6 | 5.3 | 5.4 | 6.5 | 8.4 | 10.1 | 11.3 | 12.2 | 12.7 | 13 | 13.1 | 12.9 | 12.3 | 11.5 | 10.7 | 9.9 | 9.3 | 8.7 | 8.2 | 3月 | 5 | 4.8 | 4.5 | 4.3 | 4.1 | 3.9 | 3.7 | 3.8 | 4.4 | 5.4 | 6.3 | 6.9 | 7.2 | 7.4 | 7.6 | 7.6 | 7.5 | 7.2 | 6.9 | 6.5 | 6.2 | 5.9 | 5.7 | 5.4 | 5.7583
| 周囲温度 |  |  |  | 4月 | 5月 | 6月 | 7月 | 8月 | 9月 | 10月 | 11月 | 12月 | 1月 | 2月 | 3月 | [9 empty] | 周囲温度 |  |  |  | 4月 | 5月 | 6月 | 7月 | 8月 | 9月 | 10月 | 11月 | 12月 | 1月 | 2月 | 3月
| T1d [℃] |  |  |  | 30 | 31 | 30 | 31 | 31 | 30 | 31 | 30 | 31 | 31 | 29 | 31 | [9 empty] | T1d [℃] |  |  |  | 30 | 31 | 30 | 31 | 31 | 30 | 31 | 30 | 31 | 31 | 29 | 31
| -6.5 | -6 | -5.5 |  | 0 | 0 | 0 | 0 | 0 | 0 | 0 | 0 | 0 | 0 | 0 | 0 | [9 empty] | -6.5 | -6 | -5.5 |  | 0 | 0 | 0 | 0 | 0 | 0 | 0 | 0 | 0 | 0 | 0 | 0
| -5.5 | -5 | -4.5 |  | 0 | 0 | 0 | 0 | 0 | 0 | 0 | 0 | 0 | 0 | 0 | 0 | [9 empty] | -5.5 | -5 | -4.5 |  | 0 | 0 | 0 | 0 | 0 | 0 | 0 | 0 | 0 | 0 | 0 | 0
| -4.5 | -4 | -3.5 |  | 0 | 0 | 0 | 0 | 0 | 0 | 0 | 0 | 0 | 0 | 0 | 0 | [9 empty] | -4.5 | -4 | -3.5 |  | 0 | 0 | 0 | 0 | 0 | 0 | 0 | 0 | 0 | 0 | 0 | 0
| -3.5 | -3 | -2.5 |  | 0 | 0 | 0 | 0 | 0 | 0 | 0 | 0 | 0 | 0 | 0 | 0 | [9 empty] | -3.5 | -3 | -2.5 |  | 0 | 0 | 0 | 0 | 0 | 0 | 0 | 0 | 0 | 0 | 0 | 0
| -2.5 | -2 | -1.5 |  | 0 | 0 | 0 | 0 | 0 | 0 | 0 | 0 | 0 | 0 | 0 | 0 | [9 empty] | -2.5 | -2 | -1.5 |  | 0 | 0 | 0 | 0 | 0 | 0 | 0 | 0 | 0 | 0 | 0 | 0
| -1.5 | -1 | -0.5 |  | 0 | 0 | 0 | 0 | 0 | 0 | 0 | 0 | 0 | 0 | 0 | 0 | [9 empty] | -1.5 | -1 | -0.5 |  | 0 | 0 | 0 | 0 | 0 | 0 | 0 | 0 | 0 | 0 | 0 | 0
| -0.5 | 0 | 0.5 |  | 0 | 0 | 0 | 0 | 0 | 0 | 0 | 0 | 0 | 0 | 0 | 0 | [9 empty] | -0.5 | 0 | 0.5 |  | 0 | 0 | 0 | 0 | 0 | 0 | 0 | 0 | 0 | 0 | 0 | 0
| 0.5 | 1 | 1.5 |  | 0 | 0 | 0 | 0 | 0 | 0 | 0 | 0 | 0 | 0 | 0 | 0 | [9 empty] | 0.5 | 1 | 1.5 |  | 0 | 0 | 0 | 0 | 0 | 0 | 0 | 0 | 0 | 217 | 145 | 0
| 1.5 | 2 | 2.5 |  | 0 | 0 | 0 | 0 | 0 | 0 | 0 | 0 | 0 | 155 | 58 | 0 | [9 empty] | 1.5 | 2 | 2.5 |  | 0 | 0 | 0 | 0 | 0 | 0 | 0 | 0 | 0 | 155 | 145 | 0
| 2.5 | 3 | 3.5 |  | 0 | 0 | 0 | 0 | 0 | 0 | 0 | 0 | 0 | 93 | 116 | 0 | [9 empty] | 2.5 | 3 | 3.5 |  | 0 | 0 | 0 | 0 | 0 | 0 | 0 | 0 | 186 | 155 | 116 | 0
| 3.5 | 4 | 4.5 |  | 0 | 0 | 0 | 0 | 0 | 0 | 0 | 0 | 62 | 124 | 87 | 0 | [9 empty] | 3.5 | 4 | 4.5 |  | 0 | 0 | 0 | 0 | 0 | 0 | 0 | 0 | 186 | 217 | 116 | 186
| 4.5 | 5 | 5.5 |  | 0 | 0 | 0 | 0 | 0 | 0 | 0 | 0 | 155 | 93 | 87 | 62 | [9 empty] | 4.5 | 5 | 5.5 |  | 0 | 0 | 0 | 0 | 0 | 0 | 0 | 0 | 124 | 0 | 174 | 155
| 5.5 | 6 | 6.5 |  | 0 | 0 | 0 | 0 | 0 | 0 | 0 | 0 | 124 | 31 | 87 | 93 | [9 empty] | 5.5 | 6 | 6.5 |  | 0 | 0 | 0 | 0 | 0 | 0 | 0 | 0 | 248 | 0 | 0 | 124
| 6.5 | 7 | 7.5 |  | 0 | 0 | 0 | 0 | 0 | 0 | 0 | 0 | 62 | 62 | 29 | 93 | [9 empty] | 6.5 | 7 | 7.5 |  | 0 | 0 | 0 | 0 | 0 | 0 | 0 | 0 | 0 | 0 | 0 | 186
| 7.5 | 8 | 8.5 |  | 0 | 0 | 0 | 0 | 0 | 0 | 0 | 0 | 93 | 155 | 58 | 93 | [9 empty] | 7.5 | 8 | 8.5 |  | 60 | 0 | 0 | 0 | 0 | 0 | 0 | 180 | 0 | 0 | 0 | 93
| 8.5 | 9 | 9.5 |  | 0 | 0 | 0 | 0 | 0 | 0 | 0 | 60 | 62 | 31 | 174 | 62 | [9 empty] | 8.5 | 9 | 9.5 |  | 180 | 0 | 0 | 0 | 0 | 0 | 0 | 180 | 0 | 0 | 0 | 0
| 9.5 | 10 | 10.5 |  | 60 | 0 | 0 | 0 | 0 | 0 | 0 | 150 | 93 | 0 | 0 | 62 | [9 empty] | 9.5 | 10 | 10.5 |  | 150 | 0 | 0 | 0 | 0 | 0 | 0 | 150 | 0 | 0 | 0 | 0
| 10.5 | 11 | 11.5 |  | 90 | 0 | 0 | 0 | 0 | 0 | 0 | 90 | 93 | 0 | 0 | 62 | [9 empty] | 10.5 | 11 | 11.5 |  | 150 | 0 | 0 | 0 | 0 | 0 | 0 | 210 | 0 | 0 | 0 | 0
| 11.5 | 12 | 12.5 |  | 90 | 0 | 0 | 0 | 0 | 0 | 0 | 90 | 0 | 0 | 0 | 93 | [9 empty] | 11.5 | 12 | 12.5 |  | 180 | 0 | 0 | 0 | 0 | 0 | 0 | 0 | 0 | 0 | 0 | 0
| 12.5 | 13 | 13.5 |  | 60 | 0 | 0 | 0 | 0 | 0 | 0 | 60 | 0 | 0 | 0 | 124 | [9 empty] | 12.5 | 13 | 13.5 |  | 0 | 62 | 0 | 0 | 0 | 0 | 62 | 0 | 0 | 0 | 0 | 0
| 13.5 | 14 | 14.5 |  | 60 | 0 | 0 | 0 | 0 | 0 | 0 | 60 | 0 | 0 | 0 | 0 | [9 empty] | 13.5 | 14 | 14.5 |  | 0 | 186 | 0 | 0 | 0 | 0 | 186 | 0 | 0 | 0 | 0 | 0
| 14.5 | 15 | 15.5 |  | 60 | 0 | 0 | 0 | 0 | 0 | 93 | 60 | 0 | 0 | 0 | 0 | [9 empty] | 14.5 | 15 | 15.5 |  | 0 | 217 | 0 | 0 | 0 | 0 | 248 | 0 | 0 | 0 | 0 | 0
| 15.5 | 16 | 16.5 |  | 60 | 155 | 0 | 0 | 0 | 0 | 93 | 150 | 0 | 0 | 0 | 0 | [9 empty] | 15.5 | 16 | 16.5 |  | 0 | 279 | 0 | 0 | 0 | 0 | 248 | 0 | 0 | 0 | 0 | 0
| 16.5 | 17 | 17.5 |  | 60 | 62 | 0 | 0 | 0 | 0 | 124 | 0 | 0 | 0 | 0 | 0 | [9 empty] | 16.5 | 17 | 17.5 |  | 0 | 0 | 0 | 0 | 0 | 0 | 0 | 0 | 0 | 0 | 0 | 0
| 17.5 | 18 | 18.5 |  | 90 | 93 | 0 | 0 | 0 | 0 | 93 | 0 | 0 | 0 | 0 | 0 | [9 empty] | 17.5 | 18 | 18.5 |  | 0 | 0 | 150 | 0 | 0 | 0 | 0 | 0 | 0 | 0 | 0 | 0
| 18.5 | 19 | 19.5 |  | 90 | 31 | 0 | 0 | 0 | 0 | 31 | 0 | 0 | 0 | 0 | 0 | [9 empty] | 18.5 | 19 | 19.5 |  | 0 | 0 | 270 | 0 | 0 | 90 | 0 | 0 | 0 | 0 | 0 | 0
| 19.5 | 20 | 20.5 |  | 0 | 93 | 90 | 0 | 0 | 0 | 93 | 0 | 0 | 0 | 0 | 0 | [9 empty] | 19.5 | 20 | 20.5 |  | 0 | 0 | 300 | 0 | 0 | 300 | 0 | 0 | 0 | 0 | 0 | 0
| 20.5 | 21 | 21.5 |  | 0 | 62 | 120 | 0 | 0 | 30 | 62 | 0 | 0 | 0 | 0 | 0 | [9 empty] | 20.5 | 21 | 21.5 |  | 0 | 0 | 0 | 0 | 0 | 330 | 0 | 0 | 0 | 0 | 0 | 0
| 21.5 | 22 | 22.5 |  | 0 | 62 | 90 | 0 | 0 | 150 | 155 | 0 | 0 | 0 | 0 | 0 | [9 empty] | 21.5 | 22 | 22.5 |  | 0 | 0 | 0 | 31 | 0 | 0 | 0 | 0 | 0 | 0 | 0 | 0
| 22.5 | 23 | 23.5 |  | 0 | 93 | 90 | 0 | 0 | 120 | 0 | 0 | 0 | 0 | 0 | 0 | [9 empty] | 22.5 | 23 | 23.5 |  | 0 | 0 | 0 | 403 | 186 | 0 | 0 | 0 | 0 | 0 | 0 | 0
| 23.5 | 24 | 24.5 |  | 0 | 93 | 60 | 62 | 0 | 90 | 0 | 0 | 0 | 0 | 0 | 0 | [9 empty] | 23.5 | 24 | 24.5 |  | 0 | 0 | 0 | 310 | 465 | 0 | 0 | 0 | 0 | 0 | 0 | 0
| 24.5 | 25 | 25.5 |  | 0 | 0 | 90 | 155 | 62 | 60 | 0 | 0 | 0 | 0 | 0 | 0 | [9 empty] | 24.5 | 25 | 25.5 |  | 0 | 0 | 0 | 0 | 93 | 0 | 0 | 0 | 0 | 0 | 0 | 0
| 25.5 | 26 | 26.5 |  | 0 | 0 | 120 | 93 | 124 | 60 | 0 | 0 | 0 | 0 | 0 | 0 | [9 empty] | 25.5 | 26 | 26.5 |  | 0 | 0 | 0 | 0 | 0 | 0 | 0 | 0 | 0 | 0 | 0 | 0
| 26.5 | 27 | 27.5 |  | 0 | 0 | 60 | 93 | 124 | 150 | 0 | 0 | 0 | 0 | 0 | 0 | [9 empty] | 26.5 | 27 | 27.5 |  | 0 | 0 | 0 | 0 | 0 | 0 | 0 | 0 | 0 | 0 | 0 | 0
| 27.5 | 28 | 28.5 |  | 0 | 0 | 0 | 93 | 62 | 60 | 0 | 0 | 0 | 0 | 0 | 0 | [9 empty] | 27.5 | 28 | 28.5 |  | 0 | 0 | 0 | 0 | 0 | 0 | 0 | 0 | 0 | 0 | 0 | 0
| 28.5 | 29 | 29.5 |  | 0 | 0 | 0 | 62 | 62 | 0 | 0 | 0 | 0 | 0 | 0 | 0 | [9 empty] | 28.5 | 29 | 29.5 |  | 0 | 0 | 0 | 0 | 0 | 0 | 0 | 0 | 0 | 0 | 0 | 0
| 29.5 | 30 | 30.5 |  | 0 | 0 | 0 | 155 | 93 | 0 | 0 | 0 | 0 | 0 | 0 | 0 | [9 empty] | 29.5 | 30 | 30.5 |  | 0 | 0 | 0 | 0 | 0 | 0 | 0 | 0 | 0 | 0 | 0 | 0
| 30.5 | 31 | 31.5 |  | 0 | 0 | 0 | 31 | 93 | 0 | 0 | 0 | 0 | 0 | 0 | 0 | [9 empty] | 30.5 | 31 | 31.5 |  | 0 | 0 | 0 | 0 | 0 | 0 | 0 | 0 | 0 | 0 | 0 | 0
| 31.5 | 32 | 32.5 |  | 0 | 0 | 0 | 0 | 124 | 0 | 0 | 0 | 0 | 0 | 0 | 0 | [9 empty] | 31.5 | 32 | 32.5 |  | 0 | 0 | 0 | 0 | 0 | 0 | 0 | 0 | 0 | 0 | 0 | 0
| 32.5 | 33 | 33.5 |  | 0 | 0 | 0 | 0 | 0 | 0 | 0 | 0 | 0 | 0 | 0 | 0 | [9 empty] | 32.5 | 33 | 33.5 |  | 0 | 0 | 0 | 0 | 0 | 0 | 0 | 0 | 0 | 0 | 0 | 0
| 33.5 | 34 | 34.5 |  | 0 | 0 | 0 | 0 | 0 | 0 | 0 | 0 | 0 | 0 | 0 | 0 | [9 empty] | 33.5 | 34 | 34.5 |  | 0 | 0 | 0 | 0 | 0 | 0 | 0 | 0 | 0 | 0 | 0 | 0
| 34.5 | 35 | 35.5 |  | 0 | 0 | 0 | 0 | 0 | 0 | 0 | 0 | 0 | 0 | 0 | 0 | [9 empty] | 34.5 | 35 | 35.5 |  | 0 | 0 | 0 | 0 | 0 | 0 | 0 | 0 | 0 | 0 | 0 | 0
| 35.5 | 36 | 36.5 |  | 0 | 0 | 0 | 0 | 0 | 0 | 0 | 0 | 0 | 0 | 0 | 0 | [9 empty] | 35.5 | 36 | 36.5 |  | 0 | 0 | 0 | 0 | 0 | 0 | 0 | 0 | 0 | 0 | 0 | 0

## 広島 (hidden)
気象データ | [24 empty] | 気象データ
広島 | [24 empty] | 広島s
時刻別平均気温 | [24 empty] | 時刻別平均外気湿球温度
時刻 | 0 | 1 | 2 | 3 | 4 | 5 | 6 | 7 | 8 | 9 | 10 | 11 | 12 | 13 | 14 | 15 | 16 | 17 | 18 | 19 | 20 | 21 | 22 | 23 | 時刻 | 0 | 1 | 2 | 3 | 4 | 5 | 6 | 7 | 8 | 9 | 10 | 11 | 12 | 13 | 14 | 15 | 16 | 17 | 18 | 19 | 20 | 21 | 22 | 23 | 平均
4月 | 13 | 12.5 | 12 | 11.6 | 11.3 | 11 | 10.8 | 11.1 | 12.3 | 13.9 | 15.7 | 16.8 | 17.6 | 18.1 | 18.4 | 18.5 | 18.3 | 17.9 | 17.2 | 16.4 | 15.8 | 15.2 | 14.5 | 13.9 | 4月 | 9.8 | 9.5 | 9.3 | 9 | 8.8 | 8.6 | 8.4 | 8.6 | 9.2 | 10 | 10.8 | 11.2 | 11.6 | 11.8 | 12 | 12 | 11.9 | 11.7 | 11.4 | 11.2 | 11 | 10.8 | 10.6 | 10.3 | 10.3958
5月 | 18 | 17.5 | 17 | 16.5 | 16.2 | 15.9 | 15.8 | 16.4 | 17.8 | 19.4 | 20.8 | 21.7 | 22.4 | 22.8 | 23.1 | 23.1 | 22.9 | 22.5 | 21.9 | 21.2 | 20.6 | 20 | 19.3 | 18.7 | 5月 | 14.5 | 14.2 | 14 | 13.7 | 13.5 | 13.4 | 13.3 | 13.6 | 14.2 | 14.9 | 15.3 | 15.7 | 15.9 | 16.1 | 16.2 | 16.1 | 16.1 | 15.9 | 15.7 | 15.4 | 15.3 | 15.2 | 15 | 14.8 | 14.9167
6月 | 21.9 | 21.5 | 21.1 | 20.8 | 20.5 | 20.2 | 20.3 | 20.8 | 21.9 | 23.1 | 24.2 | 24.9 | 25.4 | 25.7 | 25.9 | 25.9 | 25.7 | 25.4 | 24.9 | 24.4 | 23.8 | 23.4 | 22.9 | 22.5 | 6月 | 18.8 | 18.6 | 18.5 | 18.3 | 18.2 | 18.1 | 18 | 18.3 | 18.7 | 19.1 | 19.4 | 19.7 | 19.9 | 20 | 20.1 | 20.1 | 20 | 19.8 | 19.7 | 19.6 | 19.5 | 19.4 | 19.3 | 19.2 | 19.1792
7月 | 26 | 25.6 | 25.3 | 25.1 | 24.8 | 24.6 | 24.6 | 25 | 26 | 27 | 27.9 | 28.6 | 29.1 | 29.5 | 29.7 | 29.8 | 29.6 | 29.3 | 28.8 | 28.2 | 27.7 | 27.3 | 26.9 | 26.5 | 7月 | 22.9 | 22.8 | 22.7 | 22.6 | 22.5 | 22.4 | 22.4 | 22.6 | 22.9 | 23.1 | 23.3 | 23.5 | 23.7 | 23.8 | 23.9 | 23.9 | 23.8 | 23.7 | 23.6 | 23.4 | 23.3 | 23.3 | 23.2 | 23.1 | 23.1833
8月 | 27.2 | 26.8 | 26.5 | 26.2 | 25.9 | 25.7 | 25.5 | 25.9 | 26.9 | 28.1 | 29.4 | 30.2 | 30.8 | 31.3 | 31.5 | 31.4 | 31.1 | 30.6 | 29.9 | 29.3 | 28.8 | 28.4 | 27.9 | 27.5 | 8月 | 23.7 | 23.5 | 23.4 | 23.3 | 23.2 | 23 | 23 | 23.1 | 23.4 | 23.7 | 24 | 24.1 | 24.2 | 24.4 | 24.4 | 24.4 | 24.2 | 24.3 | 24.1 | 24.1 | 24 | 23.9 | 23.8 | 23.7 | 23.7875
9月 | 23.3 | 22.9 | 22.6 | 22.3 | 22.1 | 21.9 | 21.7 | 21.8 | 22.7 | 24 | 25.5 | 26.6 | 27.3 | 27.7 | 27.9 | 27.8 | 27.5 | 26.9 | 26.2 | 25.6 | 25.1 | 24.5 | 24 | 23.5 | 9月 | 20 | 19.8 | 19.7 | 19.6 | 19.4 | 19.3 | 19.1 | 19.2 | 19.5 | 20 | 20.4 | 20.7 | 20.8 | 20.9 | 20.9 | 20.9 | 20.9 | 20.9 | 20.7 | 20.6 | 20.5 | 20.4 | 20.2 | 20 | 20.1833
10月 | 17.3 | 17 | 16.6 | 16.3 | 16 | 15.8 | 15.6 | 15.6 | 16.4 | 17.9 | 19.7 | 21.1 | 22 | 22.5 | 22.8 | 22.7 | 22.3 | 21.6 | 20.9 | 20.2 | 19.3 | 18.6 | 18 | 17.5 | 10月 | 14.4 | 14.2 | 14 | 13.8 | 13.6 | 13.5 | 13.3 | 13.3 | 13.7 | 14.3 | 15.1 | 15.5 | 15.8 | 15.9 | 16 | 15.9 | 15.9 | 15.8 | 15.6 | 15.4 | 15.2 | 14.9 | 14.7 | 14.5 | 14.7625
11月 | 11.4 | 11.1 | 10.8 | 10.5 | 10.3 | 10 | 9.9 | 9.8 | 10.3 | 11.5 | 13.3 | 14.8 | 15.9 | 16.5 | 16.7 | 16.7 | 16.2 | 15.6 | 14.9 | 14.1 | 13.3 | 12.7 | 12.1 | 11.7 | 11月 | 9.2 | 8.9 | 8.7 | 8.5 | 8.4 | 8.2 | 8.1 | 8 | 8.3 | 8.9 | 9.8 | 10.4 | 10.8 | 11 | 11.1 | 11.1 | 11 | 10.8 | 10.6 | 10.3 | 10 | 9.7 | 9.5 | 9.2 | 9.6042
12月 | 6.3 | 6 | 5.7 | 5.5 | 5.2 | 5 | 4.9 | 4.8 | 5 | 6 | 7.4 | 8.9 | 10.1 | 10.7 | 11 | 10.9 | 10.5 | 9.9 | 9.2 | 8.6 | 8 | 7.4 | 6.9 | 6.5 | 12月 | 4.4 | 4.2 | 4 | 3.8 | 3.7 | 3.5 | 3.4 | 3.4 | 3.5 | 4 | 4.8 | 5.6 | 6.1 | 6.3 | 6.5 | 6.4 | 6.2 | 6 | 5.7 | 5.5 | 5.2 | 5 | 4.7 | 4.5 | 4.85
1月 | 4.1 | 3.7 | 3.5 | 3.3 | 3 | 2.9 | 2.8 | 2.7 | 2.9 | 3.8 | 5.2 | 6.7 | 7.8 | 8.4 | 8.8 | 8.8 | 8.4 | 7.8 | 7.2 | 6.6 | 6 | 5.4 | 4.9 | 4.5 | 1月 | 2.2 | 2 | 1.8 | 1.7 | 1.5 | 1.4 | 1.3 | 1.3 | 1.4 | 2 | 2.7 | 3.5 | 4.1 | 4.3 | 4.4 | 4.4 | 4.2 | 3.9 | 3.7 | 3.4 | 3.2 | 2.9 | 2.7 | 2.4 | 2.7667
2月 | 4.8 | 4.5 | 4.1 | 3.8 | 3.6 | 3.4 | 3.3 | 3.2 | 3.6 | 4.7 | 6.2 | 7.8 | 8.8 | 9.4 | 9.8 | 9.8 | 9.5 | 8.8 | 8.2 | 7.6 | 7 | 6.5 | 5.9 | 5.4 | 2月 | 2.7 | 2.5 | 2.3 | 2.2 | 2 | 1.8 | 1.7 | 1.7 | 1.9 | 2.6 | 3.4 | 4.2 | 4.6 | 4.9 | 5.1 | 5.1 | 5 | 4.7 | 4.4 | 4.2 | 3.9 | 3.7 | 3.4 | 3.1 | 3.3792
3月 | 8.2 | 7.7 | 7.3 | 6.9 | 6.6 | 6.3 | 6.1 | 6.1 | 6.8 | 8.2 | 10 | 11.4 | 12.3 | 12.9 | 13.2 | 13.3 | 13.1 | 12.5 | 11.8 | 11.2 | 10.6 | 10 | 9.4 | 8.8 | 3月 | 5.6 | 5.3 | 5 | 4.8 | 4.6 | 4.4 | 4.2 | 4.2 | 4.6 | 5.4 | 6.3 | 7 | 7.4 | 7.7 | 7.8 | 7.9 | 7.8 | 7.5 | 7.2 | 7 | 6.8 | 6.5 | 6.2 | 5.9 | 6.1292
| 周囲温度 |  |  |  | 4月 | 5月 | 6月 | 7月 | 8月 | 9月 | 10月 | 11月 | 12月 | 1月 | 2月 | 3月 | [9 empty] | 周囲温度 |  |  |  | 4月 | 5月 | 6月 | 7月 | 8月 | 9月 | 10月 | 11月 | 12月 | 1月 | 2月 | 3月
| T1d [℃] |  |  |  | 30 | 31 | 30 | 31 | 31 | 30 | 31 | 30 | 31 | 31 | 29 | 31 | [9 empty] | T1d [℃] |  |  |  | 30 | 31 | 30 | 31 | 31 | 30 | 31 | 30 | 31 | 31 | 29 | 31
| -6.5 | -6 | -5.5 |  | 0 | 0 | 0 | 0 | 0 | 0 | 0 | 0 | 0 | 0 | 0 | 0 | [9 empty] | -6.5 | -6 | -5.5 |  | 0 | 0 | 0 | 0 | 0 | 0 | 0 | 0 | 0 | 0 | 0 | 0
| -5.5 | -5 | -4.5 |  | 0 | 0 | 0 | 0 | 0 | 0 | 0 | 0 | 0 | 0 | 0 | 0 | [9 empty] | -5.5 | -5 | -4.5 |  | 0 | 0 | 0 | 0 | 0 | 0 | 0 | 0 | 0 | 0 | 0 | 0
| -4.5 | -4 | -3.5 |  | 0 | 0 | 0 | 0 | 0 | 0 | 0 | 0 | 0 | 0 | 0 | 0 | [9 empty] | -4.5 | -4 | -3.5 |  | 0 | 0 | 0 | 0 | 0 | 0 | 0 | 0 | 0 | 0 | 0 | 0
| -3.5 | -3 | -2.5 |  | 0 | 0 | 0 | 0 | 0 | 0 | 0 | 0 | 0 | 0 | 0 | 0 | [9 empty] | -3.5 | -3 | -2.5 |  | 0 | 0 | 0 | 0 | 0 | 0 | 0 | 0 | 0 | 0 | 0 | 0
| -2.5 | -2 | -1.5 |  | 0 | 0 | 0 | 0 | 0 | 0 | 0 | 0 | 0 | 0 | 0 | 0 | [9 empty] | -2.5 | -2 | -1.5 |  | 0 | 0 | 0 | 0 | 0 | 0 | 0 | 0 | 0 | 0 | 0 | 0
| -1.5 | -1 | -0.5 |  | 0 | 0 | 0 | 0 | 0 | 0 | 0 | 0 | 0 | 0 | 0 | 0 | [9 empty] | -1.5 | -1 | -0.5 |  | 0 | 0 | 0 | 0 | 0 | 0 | 0 | 0 | 0 | 0 | 0 | 0
| -0.5 | 0 | 0.5 |  | 0 | 0 | 0 | 0 | 0 | 0 | 0 | 0 | 0 | 0 | 0 | 0 | [9 empty] | -0.5 | 0 | 0.5 |  | 0 | 0 | 0 | 0 | 0 | 0 | 0 | 0 | 0 | 0 | 0 | 0
| 0.5 | 1 | 1.5 |  | 0 | 0 | 0 | 0 | 0 | 0 | 0 | 0 | 0 | 0 | 0 | 0 | [9 empty] | 0.5 | 1 | 1.5 |  | 0 | 0 | 0 | 0 | 0 | 0 | 0 | 0 | 0 | 124 | 0 | 0
| 1.5 | 2 | 2.5 |  | 0 | 0 | 0 | 0 | 0 | 0 | 0 | 0 | 0 | 0 | 0 | 0 | [9 empty] | 1.5 | 2 | 2.5 |  | 0 | 0 | 0 | 0 | 0 | 0 | 0 | 0 | 0 | 217 | 203 | 0
| 2.5 | 3 | 3.5 |  | 0 | 0 | 0 | 0 | 0 | 0 | 0 | 0 | 0 | 186 | 87 | 0 | [9 empty] | 2.5 | 3 | 3.5 |  | 0 | 0 | 0 | 0 | 0 | 0 | 0 | 0 | 62 | 155 | 174 | 0
| 3.5 | 4 | 4.5 |  | 0 | 0 | 0 | 0 | 0 | 0 | 0 | 0 | 0 | 124 | 116 | 0 | [9 empty] | 3.5 | 4 | 4.5 |  | 0 | 0 | 0 | 0 | 0 | 0 | 0 | 0 | 248 | 248 | 145 | 93
| 4.5 | 5 | 5.5 |  | 0 | 0 | 0 | 0 | 0 | 0 | 0 | 0 | 155 | 124 | 116 | 0 | [9 empty] | 4.5 | 5 | 5.5 |  | 0 | 0 | 0 | 0 | 0 | 0 | 0 | 0 | 155 | 0 | 174 | 186
| 5.5 | 6 | 6.5 |  | 0 | 0 | 0 | 0 | 0 | 0 | 0 | 0 | 155 | 31 | 58 | 93 | [9 empty] | 5.5 | 6 | 6.5 |  | 0 | 0 | 0 | 0 | 0 | 0 | 0 | 0 | 248 | 0 | 0 | 124
| 6.5 | 7 | 7.5 |  | 0 | 0 | 0 | 0 | 0 | 0 | 0 | 0 | 124 | 93 | 58 | 124 | [9 empty] | 6.5 | 7 | 7.5 |  | 0 | 0 | 0 | 0 | 0 | 0 | 0 | 0 | 31 | 0 | 0 | 186
| 7.5 | 8 | 8.5 |  | 0 | 0 | 0 | 0 | 0 | 0 | 0 | 0 | 31 | 124 | 87 | 93 | [9 empty] | 7.5 | 8 | 8.5 |  | 30 | 0 | 0 | 0 | 0 | 0 | 0 | 150 | 0 | 0 | 0 | 155
| 8.5 | 9 | 9.5 |  | 0 | 0 | 0 | 0 | 0 | 0 | 0 | 0 | 93 | 62 | 87 | 62 | [9 empty] | 8.5 | 9 | 9.5 |  | 180 | 0 | 0 | 0 | 0 | 0 | 0 | 180 | 0 | 0 | 0 | 0
| 9.5 | 10 | 10.5 |  | 0 | 0 | 0 | 0 | 0 | 0 | 0 | 150 | 62 | 0 | 87 | 62 | [9 empty] | 9.5 | 10 | 10.5 |  | 120 | 0 | 0 | 0 | 0 | 0 | 0 | 180 | 0 | 0 | 0 | 0
| 10.5 | 11 | 11.5 |  | 120 | 0 | 0 | 0 | 0 | 0 | 0 | 120 | 124 | 0 | 0 | 93 | [9 empty] | 10.5 | 11 | 11.5 |  | 210 | 0 | 0 | 0 | 0 | 0 | 0 | 210 | 0 | 0 | 0 | 0
| 11.5 | 12 | 12.5 |  | 90 | 0 | 0 | 0 | 0 | 0 | 0 | 90 | 0 | 0 | 0 | 62 | [9 empty] | 11.5 | 12 | 12.5 |  | 180 | 0 | 0 | 0 | 0 | 0 | 0 | 0 | 0 | 0 | 0 | 0
| 12.5 | 13 | 13.5 |  | 60 | 0 | 0 | 0 | 0 | 0 | 0 | 90 | 0 | 0 | 0 | 155 | [9 empty] | 12.5 | 13 | 13.5 |  | 0 | 62 | 0 | 0 | 0 | 0 | 62 | 0 | 0 | 0 | 0 | 0
| 13.5 | 14 | 14.5 |  | 60 | 0 | 0 | 0 | 0 | 0 | 0 | 30 | 0 | 0 | 0 | 0 | [9 empty] | 13.5 | 14 | 14.5 |  | 0 | 186 | 0 | 0 | 0 | 0 | 248 | 0 | 0 | 0 | 0 | 0
| 14.5 | 15 | 15.5 |  | 60 | 0 | 0 | 0 | 0 | 0 | 0 | 60 | 0 | 0 | 0 | 0 | [9 empty] | 14.5 | 15 | 15.5 |  | 0 | 248 | 0 | 0 | 0 | 0 | 186 | 0 | 0 | 0 | 0 | 0
| 15.5 | 16 | 16.5 |  | 90 | 124 | 0 | 0 | 0 | 0 | 186 | 90 | 0 | 0 | 0 | 0 | [9 empty] | 15.5 | 16 | 16.5 |  | 0 | 248 | 0 | 0 | 0 | 0 | 248 | 0 | 0 | 0 | 0 | 0
| 16.5 | 17 | 17.5 |  | 60 | 62 | 0 | 0 | 0 | 0 | 93 | 90 | 0 | 0 | 0 | 0 | [9 empty] | 16.5 | 17 | 17.5 |  | 0 | 0 | 0 | 0 | 0 | 0 | 0 | 0 | 0 | 0 | 0 | 0
| 17.5 | 18 | 18.5 |  | 150 | 93 | 0 | 0 | 0 | 0 | 93 | 0 | 0 | 0 | 0 | 0 | [9 empty] | 17.5 | 18 | 18.5 |  | 0 | 0 | 150 | 0 | 0 | 0 | 0 | 0 | 0 | 0 | 0 | 0
| 18.5 | 19 | 19.5 |  | 30 | 93 | 0 | 0 | 0 | 0 | 62 | 0 | 0 | 0 | 0 | 0 | [9 empty] | 18.5 | 19 | 19.5 |  | 0 | 0 | 270 | 0 | 0 | 120 | 0 | 0 | 0 | 0 | 0 | 0
| 19.5 | 20 | 20.5 |  | 0 | 31 | 60 | 0 | 0 | 0 | 62 | 0 | 0 | 0 | 0 | 0 | [9 empty] | 19.5 | 20 | 20.5 |  | 0 | 0 | 300 | 0 | 0 | 300 | 0 | 0 | 0 | 0 | 0 | 0
| 20.5 | 21 | 21.5 |  | 0 | 93 | 120 | 0 | 0 | 0 | 62 | 0 | 0 | 0 | 0 | 0 | [9 empty] | 20.5 | 21 | 21.5 |  | 0 | 0 | 0 | 0 | 0 | 300 | 0 | 0 | 0 | 0 | 0 | 0
| 21.5 | 22 | 22.5 |  | 0 | 93 | 90 | 0 | 0 | 150 | 93 | 0 | 0 | 0 | 0 | 0 | [9 empty] | 21.5 | 22 | 22.5 |  | 0 | 0 | 0 | 62 | 0 | 0 | 0 | 0 | 0 | 0 | 0 | 0
| 22.5 | 23 | 23.5 |  | 0 | 155 | 120 | 0 | 0 | 120 | 93 | 0 | 0 | 0 | 0 | 0 | [9 empty] | 22.5 | 23 | 23.5 |  | 0 | 0 | 0 | 434 | 217 | 0 | 0 | 0 | 0 | 0 | 0 | 0
| 23.5 | 24 | 24.5 |  | 0 | 0 | 90 | 0 | 0 | 90 | 0 | 0 | 0 | 0 | 0 | 0 | [9 empty] | 23.5 | 24 | 24.5 |  | 0 | 0 | 0 | 248 | 527 | 0 | 0 | 0 | 0 | 0 | 0 | 0
| 24.5 | 25 | 25.5 |  | 0 | 0 | 120 | 186 | 0 | 60 | 0 | 0 | 0 | 0 | 0 | 0 | [9 empty] | 24.5 | 25 | 25.5 |  | 0 | 0 | 0 | 0 | 0 | 0 | 0 | 0 | 0 | 0 | 0 | 0
| 25.5 | 26 | 26.5 |  | 0 | 0 | 120 | 93 | 155 | 90 | 0 | 0 | 0 | 0 | 0 | 0 | [9 empty] | 25.5 | 26 | 26.5 |  | 0 | 0 | 0 | 0 | 0 | 0 | 0 | 0 | 0 | 0 | 0 | 0
| 26.5 | 27 | 27.5 |  | 0 | 0 | 0 | 124 | 124 | 90 | 0 | 0 | 0 | 0 | 0 | 0 | [9 empty] | 26.5 | 27 | 27.5 |  | 0 | 0 | 0 | 0 | 0 | 0 | 0 | 0 | 0 | 0 | 0 | 0
| 27.5 | 28 | 28.5 |  | 0 | 0 | 0 | 93 | 124 | 120 | 0 | 0 | 0 | 0 | 0 | 0 | [9 empty] | 27.5 | 28 | 28.5 |  | 0 | 0 | 0 | 0 | 0 | 0 | 0 | 0 | 0 | 0 | 0 | 0
| 28.5 | 29 | 29.5 |  | 0 | 0 | 0 | 124 | 93 | 0 | 0 | 0 | 0 | 0 | 0 | 0 | [9 empty] | 28.5 | 29 | 29.5 |  | 0 | 0 | 0 | 0 | 0 | 0 | 0 | 0 | 0 | 0 | 0 | 0
| 29.5 | 30 | 30.5 |  | 0 | 0 | 0 | 124 | 62 | 0 | 0 | 0 | 0 | 0 | 0 | 0 | [9 empty] | 29.5 | 30 | 30.5 |  | 0 | 0 | 0 | 0 | 0 | 0 | 0 | 0 | 0 | 0 | 0 | 0
| 30.5 | 31 | 31.5 |  | 0 | 0 | 0 | 0 | 155 | 0 | 0 | 0 | 0 | 0 | 0 | 0 | [9 empty] | 30.5 | 31 | 31.5 |  | 0 | 0 | 0 | 0 | 0 | 0 | 0 | 0 | 0 | 0 | 0 | 0
| 31.5 | 32 | 32.5 |  | 0 | 0 | 0 | 0 | 31 | 0 | 0 | 0 | 0 | 0 | 0 | 0 | [9 empty] | 31.5 | 32 | 32.5 |  | 0 | 0 | 0 | 0 | 0 | 0 | 0 | 0 | 0 | 0 | 0 | 0
| 32.5 | 33 | 33.5 |  | 0 | 0 | 0 | 0 | 0 | 0 | 0 | 0 | 0 | 0 | 0 | 0 | [9 empty] | 32.5 | 33 | 33.5 |  | 0 | 0 | 0 | 0 | 0 | 0 | 0 | 0 | 0 | 0 | 0 | 0
| 33.5 | 34 | 34.5 |  | 0 | 0 | 0 | 0 | 0 | 0 | 0 | 0 | 0 | 0 | 0 | 0 | [9 empty] | 33.5 | 34 | 34.5 |  | 0 | 0 | 0 | 0 | 0 | 0 | 0 | 0 | 0 | 0 | 0 | 0
| 34.5 | 35 | 35.5 |  | 0 | 0 | 0 | 0 | 0 | 0 | 0 | 0 | 0 | 0 | 0 | 0 | [9 empty] | 34.5 | 35 | 35.5 |  | 0 | 0 | 0 | 0 | 0 | 0 | 0 | 0 | 0 | 0 | 0 | 0
| 35.5 | 36 | 36.5 |  | 0 | 0 | 0 | 0 | 0 | 0 | 0 | 0 | 0 | 0 | 0 | 0 | [9 empty] | 35.5 | 36 | 36.5 |  | 0 | 0 | 0 | 0 | 0 | 0 | 0 | 0 | 0 | 0 | 0 | 0

## 山口 (hidden)
気象データ | [24 empty] | 気象データ
山口 | [24 empty] | 山口s
時刻別平均気温 | [24 empty] | 時刻別平均外気湿球温度
時刻 | 0 | 1 | 2 | 3 | 4 | 5 | 6 | 7 | 8 | 9 | 10 | 11 | 12 | 13 | 14 | 15 | 16 | 17 | 18 | 19 | 20 | 21 | 22 | 23 | 時刻 | 0 | 1 | 2 | 3 | 4 | 5 | 6 | 7 | 8 | 9 | 10 | 11 | 12 | 13 | 14 | 15 | 16 | 17 | 18 | 19 | 20 | 21 | 22 | 23 | 平均
4月 | 11.5 | 11.1 | 10.7 | 10.3 | 10 | 9.7 | 9.6 | 10.2 | 11.8 | 14.1 | 16.1 | 17.5 | 18.3 | 18.8 | 19 | 18.9 | 18.5 | 17.7 | 16.6 | 15.4 | 14.4 | 13.6 | 12.9 | 12.2 | 4月 | 9.4 | 9.2 | 8.9 | 8.7 | 8.5 | 8.3 | 8.2 | 8.6 | 9.5 | 10.6 | 11.4 | 11.9 | 12.2 | 12.4 | 12.4 | 12.3 | 12.1 | 11.8 | 11.4 | 11 | 10.8 | 10.5 | 10.2 | 9.9 | 10.425
5月 | 16.4 | 15.9 | 15.5 | 15.2 | 14.9 | 14.6 | 14.7 | 15.6 | 17.4 | 19.4 | 21.1 | 22.2 | 23 | 23.5 | 23.7 | 23.6 | 23.2 | 22.5 | 21.5 | 20.3 | 19.2 | 18.3 | 17.6 | 17 | 5月 | 14 | 13.8 | 13.6 | 13.4 | 13.2 | 13 | 13.1 | 13.6 | 14.4 | 15.3 | 15.8 | 16.1 | 16.4 | 16.5 | 16.4 | 16.3 | 16.1 | 15.8 | 15.5 | 15.2 | 15 | 14.7 | 14.5 | 14.3 | 14.8333
6月 | 20.6 | 20.3 | 20 | 19.7 | 19.5 | 19.3 | 19.4 | 20.2 | 21.5 | 22.9 | 24.1 | 25 | 25.7 | 26.1 | 26.2 | 26.2 | 25.9 | 25.3 | 24.6 | 23.6 | 22.8 | 22.1 | 21.6 | 21.2 | 6月 | 18.5 | 18.4 | 18.2 | 18.1 | 18 | 17.9 | 18 | 18.3 | 18.9 | 19.4 | 19.7 | 20 | 20.3 | 20.4 | 20.4 | 20.4 | 20.2 | 20 | 19.8 | 19.5 | 19.3 | 19.1 | 19 | 18.8 | 19.1917
7月 | 24.7 | 24.4 | 24.1 | 23.9 | 23.7 | 23.5 | 23.6 | 24.3 | 25.5 | 26.7 | 27.8 | 28.6 | 29.2 | 29.7 | 29.8 | 29.8 | 29.5 | 29 | 28.2 | 27.3 | 26.6 | 26 | 25.5 | 25.1 | 7月 | 22.6 | 22.5 | 22.4 | 22.3 | 22.2 | 22.1 | 22.1 | 22.4 | 22.9 | 23.3 | 23.6 | 23.8 | 23.9 | 24.1 | 24.1 | 24.1 | 24 | 23.8 | 23.6 | 23.4 | 23.2 | 23 | 22.9 | 22.8 | 23.1292
8月 | 25.6 | 25.3 | 25.1 | 24.8 | 24.6 | 24.4 | 24.4 | 25 | 26.4 | 27.9 | 29.2 | 30.1 | 30.8 | 31.1 | 31.2 | 31 | 30.5 | 29.9 | 29 | 28 | 27.3 | 26.8 | 26.3 | 25.9 | 8月 | 23.3 | 23.2 | 23.1 | 23 | 22.9 | 22.8 | 22.7 | 23 | 23.5 | 23.9 | 24.2 | 24.4 | 24.6 | 24.7 | 24.7 | 24.6 | 24.4 | 24.3 | 24.1 | 23.9 | 23.8 | 23.6 | 23.5 | 23.4 | 23.7333
9月 | 21.9 | 21.6 | 21.3 | 21 | 20.8 | 20.6 | 20.5 | 20.8 | 22.1 | 23.9 | 25.5 | 26.5 | 27.2 | 27.5 | 27.6 | 27.4 | 26.9 | 26.1 | 25.1 | 24.2 | 23.6 | 23 | 22.5 | 22.1 | 9月 | 19.8 | 19.6 | 19.5 | 19.3 | 19.2 | 19.1 | 18.9 | 19.2 | 19.7 | 20.3 | 20.7 | 20.9 | 21 | 21.2 | 21.3 | 21.3 | 21.2 | 21 | 20.7 | 20.5 | 20.3 | 20.2 | 20 | 19.8 | 20.1958
10月 | 15.8 | 15.4 | 15.1 | 14.8 | 14.5 | 14.3 | 14.1 | 14.2 | 15.5 | 17.6 | 19.8 | 21.3 | 22.2 | 22.6 | 22.7 | 22.4 | 21.8 | 20.8 | 19.5 | 18.5 | 17.7 | 17 | 16.5 | 16 | 10月 | 14.1 | 13.8 | 13.6 | 13.4 | 13.2 | 13 | 12.9 | 12.9 | 13.7 | 14.6 | 15.4 | 15.9 | 16.1 | 16.2 | 16.3 | 16.2 | 16.1 | 15.8 | 15.5 | 15.3 | 15 | 14.7 | 14.4 | 14.1 | 14.675
11月 | 9.9 | 9.6 | 9.3 | 9.1 | 8.9 | 8.7 | 8.6 | 8.5 | 9.3 | 11 | 13.2 | 15.1 | 16.1 | 16.6 | 16.7 | 16.5 | 15.9 | 14.8 | 13.4 | 12.5 | 11.7 | 11 | 10.5 | 10.1 | 11月 | 8.7 | 8.4 | 8.2 | 8 | 7.9 | 7.7 | 7.6 | 7.5 | 8.1 | 9.1 | 10.3 | 11.1 | 11.4 | 11.5 | 11.5 | 11.5 | 11.3 | 11 | 10.6 | 10.2 | 9.8 | 9.4 | 9.1 | 8.8 | 9.5292
12月 | 5 | 4.7 | 4.5 | 4.3 | 4.1 | 3.9 | 3.8 | 3.7 | 3.9 | 5.2 | 6.9 | 8.8 | 10.1 | 10.6 | 10.7 | 10.6 | 10.1 | 9.2 | 8 | 7.2 | 6.5 | 6 | 5.6 | 5.2 | 12月 | 3.9 | 3.6 | 3.5 | 3.2 | 3.1 | 2.9 | 2.8 | 2.7 | 2.9 | 3.8 | 4.9 | 5.9 | 6.5 | 6.7 | 6.7 | 6.6 | 6.4 | 6 | 5.6 | 5.2 | 4.8 | 4.5 | 4.2 | 4 | 4.6
1月 | 2.8 | 2.6 | 2.3 | 2.1 | 2 | 1.9 | 1.8 | 1.7 | 1.9 | 3 | 4.7 | 6.5 | 7.7 | 8.2 | 8.4 | 8.4 | 7.9 | 7.2 | 6.2 | 5.2 | 4.5 | 4 | 3.5 | 3.1 | 1月 | 1.7 | 1.5 | 1.3 | 1.2 | 1.1 | 1 | 0.9 | 0.9 | 1 | 1.8 | 2.9 | 3.9 | 4.4 | 4.5 | 4.7 | 4.6 | 4.4 | 4 | 3.6 | 3.2 | 2.8 | 2.5 | 2.2 | 1.9 | 2.5833
2月 | 3.7 | 3.4 | 3.2 | 2.9 | 2.7 | 2.5 | 2.4 | 2.3 | 2.8 | 4.3 | 6.2 | 7.9 | 9 | 9.5 | 9.8 | 9.8 | 9.4 | 8.7 | 7.7 | 6.7 | 5.9 | 5.2 | 4.7 | 4.2 | 2月 | 2.4 | 2.2 | 2 | 1.8 | 1.6 | 1.5 | 1.4 | 1.3 | 1.7 | 2.6 | 3.7 | 4.6 | 5.1 | 5.3 | 5.4 | 5.4 | 5.2 | 4.9 | 4.5 | 4.1 | 3.7 | 3.4 | 3.1 | 2.8 | 3.3208
3月 | 6.9 | 6.5 | 6.2 | 5.9 | 5.6 | 5.4 | 5.2 | 5.2 | 6.3 | 8.2 | 10.4 | 11.9 | 12.8 | 13.3 | 13.5 | 13.5 | 13.2 | 12.5 | 11.4 | 10.3 | 9.4 | 8.6 | 8 | 7.4 | 3月 | 5.3 | 5 | 4.8 | 4.5 | 4.3 | 4.2 | 4 | 4 | 4.8 | 5.9 | 7 | 7.7 | 8 | 8.2 | 8.2 | 8.2 | 8 | 7.7 | 7.3 | 6.9 | 6.6 | 6.3 | 5.9 | 5.7 | 6.1875
| 周囲温度 |  |  |  | 4月 | 5月 | 6月 | 7月 | 8月 | 9月 | 10月 | 11月 | 12月 | 1月 | 2月 | 3月 | [9 empty] | 周囲温度 |  |  |  | 4月 | 5月 | 6月 | 7月 | 8月 | 9月 | 10月 | 11月 | 12月 | 1月 | 2月 | 3月
| T1d [℃] |  |  |  | 30 | 31 | 30 | 31 | 31 | 30 | 31 | 30 | 31 | 31 | 29 | 31 | [9 empty] | T1d [℃] |  |  |  | 30 | 31 | 30 | 31 | 31 | 30 | 31 | 30 | 31 | 31 | 29 | 31
| -6.5 | -6 | -5.5 |  | 0 | 0 | 0 | 0 | 0 | 0 | 0 | 0 | 0 | 0 | 0 | 0 | [9 empty] | -6.5 | -6 | -5.5 |  | 0 | 0 | 0 | 0 | 0 | 0 | 0 | 0 | 0 | 0 | 0 | 0
| -5.5 | -5 | -4.5 |  | 0 | 0 | 0 | 0 | 0 | 0 | 0 | 0 | 0 | 0 | 0 | 0 | [9 empty] | -5.5 | -5 | -4.5 |  | 0 | 0 | 0 | 0 | 0 | 0 | 0 | 0 | 0 | 0 | 0 | 0
| -4.5 | -4 | -3.5 |  | 0 | 0 | 0 | 0 | 0 | 0 | 0 | 0 | 0 | 0 | 0 | 0 | [9 empty] | -4.5 | -4 | -3.5 |  | 0 | 0 | 0 | 0 | 0 | 0 | 0 | 0 | 0 | 0 | 0 | 0
| -3.5 | -3 | -2.5 |  | 0 | 0 | 0 | 0 | 0 | 0 | 0 | 0 | 0 | 0 | 0 | 0 | [9 empty] | -3.5 | -3 | -2.5 |  | 0 | 0 | 0 | 0 | 0 | 0 | 0 | 0 | 0 | 0 | 0 | 0
| -2.5 | -2 | -1.5 |  | 0 | 0 | 0 | 0 | 0 | 0 | 0 | 0 | 0 | 0 | 0 | 0 | [9 empty] | -2.5 | -2 | -1.5 |  | 0 | 0 | 0 | 0 | 0 | 0 | 0 | 0 | 0 | 0 | 0 | 0
| -1.5 | -1 | -0.5 |  | 0 | 0 | 0 | 0 | 0 | 0 | 0 | 0 | 0 | 0 | 0 | 0 | [9 empty] | -1.5 | -1 | -0.5 |  | 0 | 0 | 0 | 0 | 0 | 0 | 0 | 0 | 0 | 0 | 0 | 0
| -0.5 | 0 | 0.5 |  | 0 | 0 | 0 | 0 | 0 | 0 | 0 | 0 | 0 | 0 | 0 | 0 | [9 empty] | -0.5 | 0 | 0.5 |  | 0 | 0 | 0 | 0 | 0 | 0 | 0 | 0 | 0 | 0 | 0 | 0
| 0.5 | 1 | 1.5 |  | 0 | 0 | 0 | 0 | 0 | 0 | 0 | 0 | 0 | 0 | 0 | 0 | [9 empty] | 0.5 | 1 | 1.5 |  | 0 | 0 | 0 | 0 | 0 | 0 | 0 | 0 | 0 | 217 | 58 | 0
| 1.5 | 2 | 2.5 |  | 0 | 0 | 0 | 0 | 0 | 0 | 0 | 0 | 0 | 217 | 58 | 0 | [9 empty] | 1.5 | 2 | 2.5 |  | 0 | 0 | 0 | 0 | 0 | 0 | 0 | 0 | 0 | 155 | 203 | 0
| 2.5 | 3 | 3.5 |  | 0 | 0 | 0 | 0 | 0 | 0 | 0 | 0 | 0 | 124 | 174 | 0 | [9 empty] | 2.5 | 3 | 3.5 |  | 0 | 0 | 0 | 0 | 0 | 0 | 0 | 0 | 186 | 124 | 116 | 0
| 3.5 | 4 | 4.5 |  | 0 | 0 | 0 | 0 | 0 | 0 | 0 | 0 | 186 | 62 | 87 | 0 | [9 empty] | 3.5 | 4 | 4.5 |  | 0 | 0 | 0 | 0 | 0 | 0 | 0 | 0 | 186 | 155 | 87 | 124
| 4.5 | 5 | 5.5 |  | 0 | 0 | 0 | 0 | 0 | 0 | 0 | 0 | 155 | 93 | 58 | 93 | [9 empty] | 4.5 | 5 | 5.5 |  | 0 | 0 | 0 | 0 | 0 | 0 | 0 | 0 | 124 | 93 | 232 | 155
| 5.5 | 6 | 6.5 |  | 0 | 0 | 0 | 0 | 0 | 0 | 0 | 0 | 62 | 31 | 58 | 124 | [9 empty] | 5.5 | 6 | 6.5 |  | 0 | 0 | 0 | 0 | 0 | 0 | 0 | 0 | 124 | 0 | 0 | 124
| 6.5 | 7 | 7.5 |  | 0 | 0 | 0 | 0 | 0 | 0 | 0 | 0 | 93 | 62 | 29 | 93 | [9 empty] | 6.5 | 7 | 7.5 |  | 0 | 0 | 0 | 0 | 0 | 0 | 0 | 0 | 124 | 0 | 0 | 124
| 7.5 | 8 | 8.5 |  | 0 | 0 | 0 | 0 | 0 | 0 | 0 | 0 | 31 | 155 | 58 | 62 | [9 empty] | 7.5 | 8 | 8.5 |  | 60 | 0 | 0 | 0 | 0 | 0 | 0 | 240 | 0 | 0 | 0 | 217
| 8.5 | 9 | 9.5 |  | 0 | 0 | 0 | 0 | 0 | 0 | 0 | 210 | 62 | 0 | 87 | 62 | [9 empty] | 8.5 | 9 | 9.5 |  | 180 | 0 | 0 | 0 | 0 | 0 | 0 | 150 | 0 | 0 | 0 | 0
| 9.5 | 10 | 10.5 |  | 150 | 0 | 0 | 0 | 0 | 0 | 0 | 90 | 62 | 0 | 87 | 62 | [9 empty] | 9.5 | 10 | 10.5 |  | 90 | 0 | 0 | 0 | 0 | 0 | 0 | 90 | 0 | 0 | 0 | 0
| 10.5 | 11 | 11.5 |  | 60 | 0 | 0 | 0 | 0 | 0 | 0 | 90 | 93 | 0 | 0 | 31 | [9 empty] | 10.5 | 11 | 11.5 |  | 180 | 0 | 0 | 0 | 0 | 0 | 0 | 150 | 0 | 0 | 0 | 0
| 11.5 | 12 | 12.5 |  | 90 | 0 | 0 | 0 | 0 | 0 | 0 | 30 | 0 | 0 | 0 | 31 | [9 empty] | 11.5 | 12 | 12.5 |  | 210 | 0 | 0 | 0 | 0 | 0 | 0 | 90 | 0 | 0 | 0 | 0
| 12.5 | 13 | 13.5 |  | 30 | 0 | 0 | 0 | 0 | 0 | 0 | 90 | 0 | 0 | 0 | 124 | [9 empty] | 12.5 | 13 | 13.5 |  | 0 | 124 | 0 | 0 | 0 | 0 | 155 | 0 | 0 | 0 | 0 | 0
| 13.5 | 14 | 14.5 |  | 90 | 0 | 0 | 0 | 0 | 0 | 93 | 0 | 0 | 0 | 0 | 62 | [9 empty] | 13.5 | 14 | 14.5 |  | 0 | 186 | 0 | 0 | 0 | 0 | 186 | 0 | 0 | 0 | 0 | 0
| 14.5 | 15 | 15.5 |  | 30 | 124 | 0 | 0 | 0 | 0 | 124 | 60 | 0 | 0 | 0 | 0 | [9 empty] | 14.5 | 15 | 15.5 |  | 0 | 155 | 0 | 0 | 0 | 0 | 155 | 0 | 0 | 0 | 0 | 0
| 15.5 | 16 | 16.5 |  | 30 | 124 | 0 | 0 | 0 | 0 | 93 | 60 | 0 | 0 | 0 | 0 | [9 empty] | 15.5 | 16 | 16.5 |  | 0 | 248 | 0 | 0 | 0 | 0 | 248 | 0 | 0 | 0 | 0 | 0
| 16.5 | 17 | 17.5 |  | 30 | 62 | 0 | 0 | 0 | 0 | 62 | 90 | 0 | 0 | 0 | 0 | [9 empty] | 16.5 | 17 | 17.5 |  | 0 | 31 | 0 | 0 | 0 | 0 | 0 | 0 | 0 | 0 | 0 | 0
| 17.5 | 18 | 18.5 |  | 90 | 62 | 0 | 0 | 0 | 0 | 62 | 0 | 0 | 0 | 0 | 0 | [9 empty] | 17.5 | 18 | 18.5 |  | 0 | 0 | 210 | 0 | 0 | 0 | 0 | 0 | 0 | 0 | 0 | 0
| 18.5 | 19 | 19.5 |  | 120 | 62 | 60 | 0 | 0 | 0 | 31 | 0 | 0 | 0 | 0 | 0 | [9 empty] | 18.5 | 19 | 19.5 |  | 0 | 0 | 210 | 0 | 0 | 150 | 0 | 0 | 0 | 0 | 0 | 0
| 19.5 | 20 | 20.5 |  | 0 | 31 | 150 | 0 | 0 | 0 | 62 | 0 | 0 | 0 | 0 | 0 | [9 empty] | 19.5 | 20 | 20.5 |  | 0 | 0 | 300 | 0 | 0 | 270 | 0 | 0 | 0 | 0 | 0 | 0
| 20.5 | 21 | 21.5 |  | 0 | 31 | 60 | 0 | 0 | 180 | 62 | 0 | 0 | 0 | 0 | 0 | [9 empty] | 20.5 | 21 | 21.5 |  | 0 | 0 | 0 | 0 | 0 | 300 | 0 | 0 | 0 | 0 | 0 | 0
| 21.5 | 22 | 22.5 |  | 0 | 62 | 90 | 0 | 0 | 120 | 93 | 0 | 0 | 0 | 0 | 0 | [9 empty] | 21.5 | 22 | 22.5 |  | 0 | 0 | 0 | 186 | 0 | 0 | 0 | 0 | 0 | 0 | 0 | 0
| 22.5 | 23 | 23.5 |  | 0 | 93 | 60 | 0 | 0 | 60 | 62 | 0 | 0 | 0 | 0 | 0 | [9 empty] | 22.5 | 23 | 23.5 |  | 0 | 0 | 0 | 279 | 279 | 0 | 0 | 0 | 0 | 0 | 0 | 0
| 23.5 | 24 | 24.5 |  | 0 | 93 | 60 | 217 | 62 | 90 | 0 | 0 | 0 | 0 | 0 | 0 | [9 empty] | 23.5 | 24 | 24.5 |  | 0 | 0 | 0 | 279 | 341 | 0 | 0 | 0 | 0 | 0 | 0 | 0
| 24.5 | 25 | 25.5 |  | 0 | 0 | 90 | 62 | 155 | 30 | 0 | 0 | 0 | 0 | 0 | 0 | [9 empty] | 24.5 | 25 | 25.5 |  | 0 | 0 | 0 | 0 | 124 | 0 | 0 | 0 | 0 | 0 | 0 | 0
| 25.5 | 26 | 26.5 |  | 0 | 0 | 150 | 93 | 124 | 60 | 0 | 0 | 0 | 0 | 0 | 0 | [9 empty] | 25.5 | 26 | 26.5 |  | 0 | 0 | 0 | 0 | 0 | 0 | 0 | 0 | 0 | 0 | 0 | 0
| 26.5 | 27 | 27.5 |  | 0 | 0 | 0 | 93 | 62 | 120 | 0 | 0 | 0 | 0 | 0 | 0 | [9 empty] | 26.5 | 27 | 27.5 |  | 0 | 0 | 0 | 0 | 0 | 0 | 0 | 0 | 0 | 0 | 0 | 0
| 27.5 | 28 | 28.5 |  | 0 | 0 | 0 | 62 | 62 | 60 | 0 | 0 | 0 | 0 | 0 | 0 | [9 empty] | 27.5 | 28 | 28.5 |  | 0 | 0 | 0 | 0 | 0 | 0 | 0 | 0 | 0 | 0 | 0 | 0
| 28.5 | 29 | 29.5 |  | 0 | 0 | 0 | 93 | 62 | 0 | 0 | 0 | 0 | 0 | 0 | 0 | [9 empty] | 28.5 | 29 | 29.5 |  | 0 | 0 | 0 | 0 | 0 | 0 | 0 | 0 | 0 | 0 | 0 | 0
| 29.5 | 30 | 30.5 |  | 0 | 0 | 0 | 124 | 62 | 0 | 0 | 0 | 0 | 0 | 0 | 0 | [9 empty] | 29.5 | 30 | 30.5 |  | 0 | 0 | 0 | 0 | 0 | 0 | 0 | 0 | 0 | 0 | 0 | 0
| 30.5 | 31 | 31.5 |  | 0 | 0 | 0 | 0 | 155 | 0 | 0 | 0 | 0 | 0 | 0 | 0 | [9 empty] | 30.5 | 31 | 31.5 |  | 0 | 0 | 0 | 0 | 0 | 0 | 0 | 0 | 0 | 0 | 0 | 0
| 31.5 | 32 | 32.5 |  | 0 | 0 | 0 | 0 | 0 | 0 | 0 | 0 | 0 | 0 | 0 | 0 | [9 empty] | 31.5 | 32 | 32.5 |  | 0 | 0 | 0 | 0 | 0 | 0 | 0 | 0 | 0 | 0 | 0 | 0
| 32.5 | 33 | 33.5 |  | 0 | 0 | 0 | 0 | 0 | 0 | 0 | 0 | 0 | 0 | 0 | 0 | [9 empty] | 32.5 | 33 | 33.5 |  | 0 | 0 | 0 | 0 | 0 | 0 | 0 | 0 | 0 | 0 | 0 | 0
| 33.5 | 34 | 34.5 |  | 0 | 0 | 0 | 0 | 0 | 0 | 0 | 0 | 0 | 0 | 0 | 0 | [9 empty] | 33.5 | 34 | 34.5 |  | 0 | 0 | 0 | 0 | 0 | 0 | 0 | 0 | 0 | 0 | 0 | 0
| 34.5 | 35 | 35.5 |  | 0 | 0 | 0 | 0 | 0 | 0 | 0 | 0 | 0 | 0 | 0 | 0 | [9 empty] | 34.5 | 35 | 35.5 |  | 0 | 0 | 0 | 0 | 0 | 0 | 0 | 0 | 0 | 0 | 0 | 0
| 35.5 | 36 | 36.5 |  | 0 | 0 | 0 | 0 | 0 | 0 | 0 | 0 | 0 | 0 | 0 | 0 | [9 empty] | 35.5 | 36 | 36.5 |  | 0 | 0 | 0 | 0 | 0 | 0 | 0 | 0 | 0 | 0 | 0 | 0

## 徳島 (hidden)
気象データ | [24 empty] | 気象データ
徳島 | [24 empty] | 徳島s
時刻別平均気温 | [24 empty] | 時刻別平均外気湿球温度
時刻 | 0 | 1 | 2 | 3 | 4 | 5 | 6 | 7 | 8 | 9 | 10 | 11 | 12 | 13 | 14 | 15 | 16 | 17 | 18 | 19 | 20 | 21 | 22 | 23 | 時刻 | 0 | 1 | 2 | 3 | 4 | 5 | 6 | 7 | 8 | 9 | 10 | 11 | 12 | 13 | 14 | 15 | 16 | 17 | 18 | 19 | 20 | 21 | 22 | 23 | 平均
4月 | 13.4 | 13 | 12.6 | 12.3 | 12 | 11.7 | 11.6 | 12.3 | 13.7 | 15 | 16 | 16.7 | 17.4 | 17.9 | 18.2 | 18.3 | 18.1 | 17.5 | 16.8 | 16 | 15.5 | 14.9 | 14.4 | 14 | 4月 | 10.3 | 10.1 | 9.8 | 9.6 | 9.4 | 9.2 | 9.1 | 9.5 | 10.1 | 10.8 | 11.3 | 11.7 | 12 | 12.2 | 12.3 | 12.3 | 12.2 | 12.1 | 11.9 | 11.7 | 11.5 | 11.3 | 11 | 10.7 | 10.9208
5月 | 18 | 17.6 | 17.3 | 17 | 16.7 | 16.4 | 16.6 | 17.6 | 18.8 | 20 | 20.8 | 21.5 | 22.1 | 22.5 | 22.6 | 22.6 | 22.4 | 21.9 | 21.3 | 20.5 | 19.9 | 19.4 | 19 | 18.5 | 5月 | 15 | 14.8 | 14.5 | 14.3 | 14.1 | 14 | 14 | 14.5 | 15 | 15.6 | 16 | 16.3 | 16.5 | 16.6 | 16.6 | 16.5 | 16.5 | 16.3 | 16.2 | 16 | 15.9 | 15.8 | 15.6 | 15.4 | 15.5
6月 | 21.6 | 21.4 | 21.1 | 20.8 | 20.6 | 20.4 | 20.6 | 21.4 | 22.3 | 23.2 | 23.9 | 24.5 | 25 | 25.3 | 25.4 | 25.4 | 25.2 | 24.8 | 24.3 | 23.6 | 23.1 | 22.7 | 22.4 | 22.1 | 6月 | 19.2 | 19 | 18.9 | 18.7 | 18.6 | 18.5 | 18.6 | 18.9 | 19.3 | 19.7 | 19.9 | 20.1 | 20.3 | 20.3 | 20.3 | 20.3 | 20.2 | 20.2 | 20.1 | 19.9 | 19.8 | 19.8 | 19.7 | 19.5 | 19.575
7月 | 25.5 | 25.3 | 25 | 24.8 | 24.6 | 24.4 | 24.6 | 25.3 | 26.2 | 27.2 | 27.9 | 28.5 | 28.9 | 29.2 | 29.3 | 29.3 | 29.1 | 28.6 | 28 | 27.3 | 26.8 | 26.5 | 26.2 | 25.8 | 7月 | 23.2 | 23.1 | 22.9 | 22.8 | 22.7 | 22.5 | 22.6 | 22.8 | 23.1 | 23.6 | 23.9 | 24.1 | 24.2 | 24.3 | 24.2 | 24.2 | 24.1 | 24 | 23.9 | 23.7 | 23.7 | 23.6 | 23.5 | 23.4 | 23.5042
8月 | 26.7 | 26.5 | 26.2 | 25.9 | 25.7 | 25.5 | 25.5 | 26.2 | 27.3 | 28.5 | 29.4 | 30 | 30.6 | 30.9 | 31.1 | 31 | 30.6 | 30 | 29.3 | 28.5 | 28 | 27.7 | 27.3 | 27 | 8月 | 23.8 | 23.7 | 23.6 | 23.4 | 23.3 | 23.1 | 23.1 | 23.4 | 23.7 | 24.2 | 24.6 | 24.8 | 24.9 | 25 | 24.9 | 24.8 | 24.6 | 24.6 | 24.4 | 24.3 | 24.2 | 24.2 | 24.1 | 23.9 | 24.1083
9月 | 23.6 | 23.3 | 23 | 22.8 | 22.6 | 22.4 | 22.3 | 22.7 | 23.7 | 24.9 | 25.8 | 26.5 | 27 | 27.2 | 27.4 | 27.3 | 27 | 26.4 | 25.8 | 25.3 | 24.8 | 24.4 | 24 | 23.7 | 9月 | 20.6 | 20.5 | 20.4 | 20.3 | 20.1 | 20 | 20 | 20.1 | 20.5 | 20.9 | 21.3 | 21.5 | 21.6 | 21.6 | 21.6 | 21.5 | 21.4 | 21.2 | 21.1 | 21.1 | 21 | 20.9 | 20.7 | 20.6 | 20.8542
10月 | 18.1 | 17.8 | 17.5 | 17.3 | 17.1 | 17 | 16.8 | 17.1 | 18.1 | 19.5 | 20.6 | 21.4 | 21.9 | 22.2 | 22.3 | 22.2 | 21.8 | 21.1 | 20.5 | 20 | 19.4 | 19 | 18.6 | 18.2 | 10月 | 15.3 | 15.1 | 15 | 14.8 | 14.7 | 14.6 | 14.5 | 14.6 | 15.1 | 15.6 | 16.1 | 16.4 | 16.6 | 16.7 | 16.7 | 16.6 | 16.4 | 16.2 | 16.1 | 16 | 15.8 | 15.6 | 15.4 | 15.2 | 15.6292
11月 | 12.5 | 12.2 | 12 | 11.8 | 11.6 | 11.5 | 11.4 | 11.4 | 12.2 | 13.6 | 14.9 | 15.8 | 16.4 | 16.8 | 16.8 | 16.6 | 16.2 | 15.5 | 14.9 | 14.4 | 13.8 | 13.4 | 13 | 12.7 | 11月 | 9.9 | 9.8 | 9.6 | 9.4 | 9.3 | 9.2 | 9.1 | 9.1 | 9.5 | 10.2 | 10.8 | 11.3 | 11.6 | 11.8 | 11.8 | 11.7 | 11.5 | 11.3 | 11.1 | 10.9 | 10.7 | 10.4 | 10.2 | 10 | 10.425
12月 | 7.5 | 7.3 | 7.1 | 6.9 | 6.8 | 6.7 | 6.6 | 6.5 | 7 | 8.2 | 9.4 | 10.4 | 11.1 | 11.4 | 11.5 | 11.2 | 10.8 | 10.1 | 9.5 | 9.1 | 8.6 | 8.2 | 7.9 | 7.6 | 12月 | 5 | 4.8 | 4.7 | 4.6 | 4.5 | 4.4 | 4.3 | 4.3 | 4.5 | 5.2 | 5.9 | 6.4 | 6.7 | 6.9 | 6.9 | 6.8 | 6.6 | 6.4 | 6.1 | 5.9 | 5.6 | 5.3 | 5.2 | 4.9 | 5.4958
1月 | 5.1 | 4.9 | 4.7 | 4.5 | 4.4 | 4.2 | 4.2 | 4.1 | 4.5 | 5.6 | 6.8 | 7.8 | 8.5 | 8.9 | 9 | 8.9 | 8.5 | 7.9 | 7.3 | 6.9 | 6.4 | 6 | 5.7 | 5.4 | 1月 | 2.6 | 2.4 | 2.3 | 2.2 | 2.1 | 2.1 | 2 | 1.9 | 2.2 | 2.8 | 3.5 | 4 | 4.4 | 4.6 | 4.7 | 4.7 | 4.5 | 4.2 | 3.9 | 3.7 | 3.5 | 3.2 | 3 | 2.8 | 3.2208
2月 | 5.5 | 5.2 | 5 | 4.8 | 4.6 | 4.4 | 4.3 | 4.3 | 4.9 | 6.3 | 7.5 | 8.5 | 9.1 | 9.5 | 9.8 | 9.7 | 9.3 | 8.8 | 8.1 | 7.6 | 7.1 | 6.7 | 6.3 | 5.9 | 2月 | 3 | 2.8 | 2.7 | 2.5 | 2.4 | 2.3 | 2.2 | 2.2 | 2.6 | 3.4 | 4 | 4.5 | 4.9 | 5.1 | 5.3 | 5.3 | 5.1 | 4.8 | 4.5 | 4.3 | 4.1 | 3.8 | 3.5 | 3.3 | 3.6917
3月 | 8.6 | 8.3 | 7.9 | 7.7 | 7.5 | 7.3 | 7.1 | 7.3 | 8.4 | 9.7 | 10.9 | 11.8 | 12.4 | 12.8 | 13.1 | 13.1 | 12.9 | 12.3 | 11.6 | 11 | 10.5 | 10 | 9.5 | 9.1 | 3月 | 5.9 | 5.7 | 5.5 | 5.3 | 5.1 | 5 | 4.9 | 5 | 5.6 | 6.3 | 6.9 | 7.4 | 7.7 | 7.9 | 8 | 8.1 | 7.9 | 7.7 | 7.5 | 7.3 | 7 | 6.8 | 6.5 | 6.2 | 6.55
| 周囲温度 |  |  |  | 4月 | 5月 | 6月 | 7月 | 8月 | 9月 | 10月 | 11月 | 12月 | 1月 | 2月 | 3月 | [9 empty] | 周囲温度 |  |  |  | 4月 | 5月 | 6月 | 7月 | 8月 | 9月 | 10月 | 11月 | 12月 | 1月 | 2月 | 3月
| T1d [℃] |  |  |  | 30 | 31 | 30 | 31 | 31 | 30 | 31 | 30 | 31 | 31 | 29 | 31 | [9 empty] | T1d [℃] |  |  |  | 30 | 31 | 30 | 31 | 31 | 30 | 31 | 30 | 31 | 31 | 29 | 31
| -6.5 | -6 | -5.5 |  | 0 | 0 | 0 | 0 | 0 | 0 | 0 | 0 | 0 | 0 | 0 | 0 | [9 empty] | -6.5 | -6 | -5.5 |  | 0 | 0 | 0 | 0 | 0 | 0 | 0 | 0 | 0 | 0 | 0 | 0
| -5.5 | -5 | -4.5 |  | 0 | 0 | 0 | 0 | 0 | 0 | 0 | 0 | 0 | 0 | 0 | 0 | [9 empty] | -5.5 | -5 | -4.5 |  | 0 | 0 | 0 | 0 | 0 | 0 | 0 | 0 | 0 | 0 | 0 | 0
| -4.5 | -4 | -3.5 |  | 0 | 0 | 0 | 0 | 0 | 0 | 0 | 0 | 0 | 0 | 0 | 0 | [9 empty] | -4.5 | -4 | -3.5 |  | 0 | 0 | 0 | 0 | 0 | 0 | 0 | 0 | 0 | 0 | 0 | 0
| -3.5 | -3 | -2.5 |  | 0 | 0 | 0 | 0 | 0 | 0 | 0 | 0 | 0 | 0 | 0 | 0 | [9 empty] | -3.5 | -3 | -2.5 |  | 0 | 0 | 0 | 0 | 0 | 0 | 0 | 0 | 0 | 0 | 0 | 0
| -2.5 | -2 | -1.5 |  | 0 | 0 | 0 | 0 | 0 | 0 | 0 | 0 | 0 | 0 | 0 | 0 | [9 empty] | -2.5 | -2 | -1.5 |  | 0 | 0 | 0 | 0 | 0 | 0 | 0 | 0 | 0 | 0 | 0 | 0
| -1.5 | -1 | -0.5 |  | 0 | 0 | 0 | 0 | 0 | 0 | 0 | 0 | 0 | 0 | 0 | 0 | [9 empty] | -1.5 | -1 | -0.5 |  | 0 | 0 | 0 | 0 | 0 | 0 | 0 | 0 | 0 | 0 | 0 | 0
| -0.5 | 0 | 0.5 |  | 0 | 0 | 0 | 0 | 0 | 0 | 0 | 0 | 0 | 0 | 0 | 0 | [9 empty] | -0.5 | 0 | 0.5 |  | 0 | 0 | 0 | 0 | 0 | 0 | 0 | 0 | 0 | 0 | 0 | 0
| 0.5 | 1 | 1.5 |  | 0 | 0 | 0 | 0 | 0 | 0 | 0 | 0 | 0 | 0 | 0 | 0 | [9 empty] | 0.5 | 1 | 1.5 |  | 0 | 0 | 0 | 0 | 0 | 0 | 0 | 0 | 0 | 0 | 0 | 0
| 1.5 | 2 | 2.5 |  | 0 | 0 | 0 | 0 | 0 | 0 | 0 | 0 | 0 | 0 | 0 | 0 | [9 empty] | 1.5 | 2 | 2.5 |  | 0 | 0 | 0 | 0 | 0 | 0 | 0 | 0 | 0 | 248 | 116 | 0
| 2.5 | 3 | 3.5 |  | 0 | 0 | 0 | 0 | 0 | 0 | 0 | 0 | 0 | 0 | 0 | 0 | [9 empty] | 2.5 | 3 | 3.5 |  | 0 | 0 | 0 | 0 | 0 | 0 | 0 | 0 | 0 | 155 | 203 | 0
| 3.5 | 4 | 4.5 |  | 0 | 0 | 0 | 0 | 0 | 0 | 0 | 0 | 0 | 124 | 87 | 0 | [9 empty] | 3.5 | 4 | 4.5 |  | 0 | 0 | 0 | 0 | 0 | 0 | 0 | 0 | 93 | 217 | 145 | 0
| 4.5 | 5 | 5.5 |  | 0 | 0 | 0 | 0 | 0 | 0 | 0 | 0 | 0 | 186 | 145 | 0 | [9 empty] | 4.5 | 5 | 5.5 |  | 0 | 0 | 0 | 0 | 0 | 0 | 0 | 0 | 310 | 124 | 232 | 155
| 5.5 | 6 | 6.5 |  | 0 | 0 | 0 | 0 | 0 | 0 | 0 | 0 | 0 | 124 | 116 | 0 | [9 empty] | 5.5 | 6 | 6.5 |  | 0 | 0 | 0 | 0 | 0 | 0 | 0 | 0 | 186 | 0 | 0 | 186
| 6.5 | 7 | 7.5 |  | 0 | 0 | 0 | 0 | 0 | 0 | 0 | 0 | 248 | 93 | 58 | 93 | [9 empty] | 6.5 | 7 | 7.5 |  | 0 | 0 | 0 | 0 | 0 | 0 | 0 | 0 | 155 | 0 | 0 | 186
| 7.5 | 8 | 8.5 |  | 0 | 0 | 0 | 0 | 0 | 0 | 0 | 0 | 155 | 62 | 87 | 155 | [9 empty] | 7.5 | 8 | 8.5 |  | 0 | 0 | 0 | 0 | 0 | 0 | 0 | 0 | 0 | 0 | 0 | 217
| 8.5 | 9 | 9.5 |  | 0 | 0 | 0 | 0 | 0 | 0 | 0 | 0 | 93 | 155 | 116 | 62 | [9 empty] | 8.5 | 9 | 9.5 |  | 90 | 0 | 0 | 0 | 0 | 0 | 0 | 150 | 0 | 0 | 0 | 0
| 9.5 | 10 | 10.5 |  | 0 | 0 | 0 | 0 | 0 | 0 | 0 | 0 | 93 | 0 | 87 | 93 | [9 empty] | 9.5 | 10 | 10.5 |  | 180 | 0 | 0 | 0 | 0 | 0 | 0 | 240 | 0 | 0 | 0 | 0
| 10.5 | 11 | 11.5 |  | 0 | 0 | 0 | 0 | 0 | 0 | 0 | 60 | 124 | 0 | 0 | 93 | [9 empty] | 10.5 | 11 | 11.5 |  | 150 | 0 | 0 | 0 | 0 | 0 | 0 | 180 | 0 | 0 | 0 | 0
| 11.5 | 12 | 12.5 |  | 150 | 0 | 0 | 0 | 0 | 0 | 0 | 180 | 31 | 0 | 0 | 124 | [9 empty] | 11.5 | 12 | 12.5 |  | 300 | 0 | 0 | 0 | 0 | 0 | 0 | 150 | 0 | 0 | 0 | 0
| 12.5 | 13 | 13.5 |  | 90 | 0 | 0 | 0 | 0 | 0 | 0 | 120 | 0 | 0 | 0 | 124 | [9 empty] | 12.5 | 13 | 13.5 |  | 0 | 0 | 0 | 0 | 0 | 0 | 0 | 0 | 0 | 0 | 0 | 0
| 13.5 | 14 | 14.5 |  | 90 | 0 | 0 | 0 | 0 | 0 | 0 | 90 | 0 | 0 | 0 | 0 | [9 empty] | 13.5 | 14 | 14.5 |  | 0 | 124 | 0 | 0 | 0 | 0 | 0 | 0 | 0 | 0 | 0 | 0
| 14.5 | 15 | 15.5 |  | 60 | 0 | 0 | 0 | 0 | 0 | 0 | 60 | 0 | 0 | 0 | 0 | [9 empty] | 14.5 | 15 | 15.5 |  | 0 | 186 | 0 | 0 | 0 | 0 | 341 | 0 | 0 | 0 | 0 | 0
| 15.5 | 16 | 16.5 |  | 90 | 31 | 0 | 0 | 0 | 0 | 0 | 120 | 0 | 0 | 0 | 0 | [9 empty] | 15.5 | 16 | 16.5 |  | 0 | 279 | 0 | 0 | 0 | 0 | 279 | 0 | 0 | 0 | 0 | 0
| 16.5 | 17 | 17.5 |  | 90 | 124 | 0 | 0 | 0 | 0 | 155 | 90 | 0 | 0 | 0 | 0 | [9 empty] | 16.5 | 17 | 17.5 |  | 0 | 155 | 0 | 0 | 0 | 0 | 124 | 0 | 0 | 0 | 0 | 0
| 17.5 | 18 | 18.5 |  | 150 | 93 | 0 | 0 | 0 | 0 | 155 | 0 | 0 | 0 | 0 | 0 | [9 empty] | 17.5 | 18 | 18.5 |  | 0 | 0 | 0 | 0 | 0 | 0 | 0 | 0 | 0 | 0 | 0 | 0
| 18.5 | 19 | 19.5 |  | 0 | 124 | 0 | 0 | 0 | 0 | 93 | 0 | 0 | 0 | 0 | 0 | [9 empty] | 18.5 | 19 | 19.5 |  | 0 | 0 | 270 | 0 | 0 | 0 | 0 | 0 | 0 | 0 | 0 | 0
| 19.5 | 20 | 20.5 |  | 0 | 62 | 30 | 0 | 0 | 0 | 62 | 0 | 0 | 0 | 0 | 0 | [9 empty] | 19.5 | 20 | 20.5 |  | 0 | 0 | 450 | 0 | 0 | 180 | 0 | 0 | 0 | 0 | 0 | 0
| 20.5 | 21 | 21.5 |  | 0 | 93 | 180 | 0 | 0 | 0 | 124 | 0 | 0 | 0 | 0 | 0 | [9 empty] | 20.5 | 21 | 21.5 |  | 0 | 0 | 0 | 0 | 0 | 390 | 0 | 0 | 0 | 0 | 0 | 0
| 21.5 | 22 | 22.5 |  | 0 | 124 | 120 | 0 | 0 | 60 | 155 | 0 | 0 | 0 | 0 | 0 | [9 empty] | 21.5 | 22 | 22.5 |  | 0 | 0 | 0 | 0 | 0 | 150 | 0 | 0 | 0 | 0 | 0 | 0
| 22.5 | 23 | 23.5 |  | 0 | 93 | 90 | 0 | 0 | 150 | 0 | 0 | 0 | 0 | 0 | 0 | [9 empty] | 22.5 | 23 | 23.5 |  | 0 | 0 | 0 | 310 | 155 | 0 | 0 | 0 | 0 | 0 | 0 | 0
| 23.5 | 24 | 24.5 |  | 0 | 0 | 90 | 31 | 0 | 150 | 0 | 0 | 0 | 0 | 0 | 0 | [9 empty] | 23.5 | 24 | 24.5 |  | 0 | 0 | 0 | 434 | 341 | 0 | 0 | 0 | 0 | 0 | 0 | 0
| 24.5 | 25 | 25.5 |  | 0 | 0 | 210 | 186 | 0 | 90 | 0 | 0 | 0 | 0 | 0 | 0 | [9 empty] | 24.5 | 25 | 25.5 |  | 0 | 0 | 0 | 0 | 248 | 0 | 0 | 0 | 0 | 0 | 0 | 0
| 25.5 | 26 | 26.5 |  | 0 | 0 | 0 | 124 | 186 | 90 | 0 | 0 | 0 | 0 | 0 | 0 | [9 empty] | 25.5 | 26 | 26.5 |  | 0 | 0 | 0 | 0 | 0 | 0 | 0 | 0 | 0 | 0 | 0 | 0
| 26.5 | 27 | 27.5 |  | 0 | 0 | 0 | 124 | 155 | 180 | 0 | 0 | 0 | 0 | 0 | 0 | [9 empty] | 26.5 | 27 | 27.5 |  | 0 | 0 | 0 | 0 | 0 | 0 | 0 | 0 | 0 | 0 | 0 | 0
| 27.5 | 28 | 28.5 |  | 0 | 0 | 0 | 62 | 62 | 0 | 0 | 0 | 0 | 0 | 0 | 0 | [9 empty] | 27.5 | 28 | 28.5 |  | 0 | 0 | 0 | 0 | 0 | 0 | 0 | 0 | 0 | 0 | 0 | 0
| 28.5 | 29 | 29.5 |  | 0 | 0 | 0 | 217 | 124 | 0 | 0 | 0 | 0 | 0 | 0 | 0 | [9 empty] | 28.5 | 29 | 29.5 |  | 0 | 0 | 0 | 0 | 0 | 0 | 0 | 0 | 0 | 0 | 0 | 0
| 29.5 | 30 | 30.5 |  | 0 | 0 | 0 | 0 | 62 | 0 | 0 | 0 | 0 | 0 | 0 | 0 | [9 empty] | 29.5 | 30 | 30.5 |  | 0 | 0 | 0 | 0 | 0 | 0 | 0 | 0 | 0 | 0 | 0 | 0
| 30.5 | 31 | 31.5 |  | 0 | 0 | 0 | 0 | 155 | 0 | 0 | 0 | 0 | 0 | 0 | 0 | [9 empty] | 30.5 | 31 | 31.5 |  | 0 | 0 | 0 | 0 | 0 | 0 | 0 | 0 | 0 | 0 | 0 | 0
| 31.5 | 32 | 32.5 |  | 0 | 0 | 0 | 0 | 0 | 0 | 0 | 0 | 0 | 0 | 0 | 0 | [9 empty] | 31.5 | 32 | 32.5 |  | 0 | 0 | 0 | 0 | 0 | 0 | 0 | 0 | 0 | 0 | 0 | 0
| 32.5 | 33 | 33.5 |  | 0 | 0 | 0 | 0 | 0 | 0 | 0 | 0 | 0 | 0 | 0 | 0 | [9 empty] | 32.5 | 33 | 33.5 |  | 0 | 0 | 0 | 0 | 0 | 0 | 0 | 0 | 0 | 0 | 0 | 0
| 33.5 | 34 | 34.5 |  | 0 | 0 | 0 | 0 | 0 | 0 | 0 | 0 | 0 | 0 | 0 | 0 | [9 empty] | 33.5 | 34 | 34.5 |  | 0 | 0 | 0 | 0 | 0 | 0 | 0 | 0 | 0 | 0 | 0 | 0
| 34.5 | 35 | 35.5 |  | 0 | 0 | 0 | 0 | 0 | 0 | 0 | 0 | 0 | 0 | 0 | 0 | [9 empty] | 34.5 | 35 | 35.5 |  | 0 | 0 | 0 | 0 | 0 | 0 | 0 | 0 | 0 | 0 | 0 | 0
| 35.5 | 36 | 36.5 |  | 0 | 0 | 0 | 0 | 0 | 0 | 0 | 0 | 0 | 0 | 0 | 0 | [9 empty] | 35.5 | 36 | 36.5 |  | 0 | 0 | 0 | 0 | 0 | 0 | 0 | 0 | 0 | 0 | 0 | 0

## 高松 (hidden)
気象データ | [24 empty] | 気象データ
高松 | [24 empty] | 高松s
時刻別平均気温 | [24 empty] | 時刻別平均外気湿球温度
時刻 | 0 | 1 | 2 | 3 | 4 | 5 | 6 | 7 | 8 | 9 | 10 | 11 | 12 | 13 | 14 | 15 | 16 | 17 | 18 | 19 | 20 | 21 | 22 | 23 | 時刻 | 0 | 1 | 2 | 3 | 4 | 5 | 6 | 7 | 8 | 9 | 10 | 11 | 12 | 13 | 14 | 15 | 16 | 17 | 18 | 19 | 20 | 21 | 22 | 23 | 平均
4月 | 12.8 | 12.3 | 11.9 | 11.5 | 11.2 | 10.9 | 10.8 | 11.7 | 13.3 | 14.7 | 15.8 | 16.6 | 17.4 | 18 | 18.5 | 18.7 | 18.5 | 18 | 17.1 | 16.2 | 15.4 | 14.7 | 14.1 | 13.5 | 4月 | 9.8 | 9.5 | 9.3 | 9.1 | 8.9 | 8.7 | 8.7 | 9.2 | 10.1 | 10.7 | 11.1 | 11.4 | 11.6 | 11.6 | 11.8 | 11.8 | 11.8 | 11.6 | 11.3 | 11.1 | 10.8 | 10.6 | 10.4 | 10.1 | 10.4583
5月 | 17.8 | 17.3 | 16.9 | 16.5 | 16.2 | 15.9 | 16.2 | 17.3 | 18.7 | 19.9 | 20.9 | 21.7 | 22.4 | 23 | 23.4 | 23.5 | 23.4 | 23 | 22.2 | 21.2 | 20.3 | 19.6 | 19 | 18.4 | 5月 | 14.5 | 14.3 | 14.1 | 14 | 13.8 | 13.6 | 13.8 | 14.4 | 15 | 15.5 | 15.8 | 16 | 16 | 16.1 | 16.1 | 16.1 | 16.1 | 15.9 | 15.7 | 15.5 | 15.3 | 15.2 | 15 | 14.8 | 15.1083
6月 | 21.8 | 21.4 | 21.1 | 20.8 | 20.5 | 20.3 | 20.6 | 21.4 | 22.4 | 23.3 | 24.1 | 24.8 | 25.4 | 25.9 | 26.2 | 26.3 | 26.2 | 25.9 | 25.2 | 24.5 | 23.8 | 23.3 | 22.8 | 22.3 | 6月 | 19 | 18.8 | 18.7 | 18.6 | 18.5 | 18.4 | 18.5 | 18.9 | 19.2 | 19.5 | 19.8 | 19.9 | 20.1 | 20.1 | 20.1 | 20 | 20 | 20 | 19.9 | 19.7 | 19.6 | 19.5 | 19.4 | 19.3 | 19.3958
7月 | 25.9 | 25.6 | 25.3 | 25 | 24.8 | 24.6 | 24.7 | 25.5 | 26.5 | 27.5 | 28.3 | 29 | 29.6 | 30 | 30.3 | 30.4 | 30.3 | 29.9 | 29.2 | 28.5 | 27.8 | 27.3 | 26.8 | 26.4 | 7月 | 23.1 | 22.9 | 22.8 | 22.8 | 22.7 | 22.6 | 22.7 | 23 | 23.3 | 23.6 | 23.8 | 23.9 | 24 | 24 | 24 | 24 | 24 | 23.9 | 23.7 | 23.6 | 23.5 | 23.4 | 23.4 | 23.3 | 23.4167
8月 | 27.1 | 26.7 | 26.4 | 26.1 | 25.8 | 25.6 | 25.6 | 26.4 | 27.7 | 28.8 | 29.7 | 30.4 | 31 | 31.5 | 31.8 | 31.8 | 31.6 | 31.1 | 30.3 | 29.5 | 28.8 | 28.3 | 27.8 | 27.4 | 8月 | 23.8 | 23.7 | 23.6 | 23.4 | 23.4 | 23.2 | 23.2 | 23.6 | 24 | 24.3 | 24.5 | 24.7 | 24.7 | 24.7 | 24.5 | 24.4 | 24.4 | 24.3 | 24.2 | 24.2 | 24.1 | 24.1 | 24 | 23.9 | 24.0375
9月 | 23.4 | 23 | 22.7 | 22.5 | 22.3 | 22.1 | 21.9 | 22.5 | 23.8 | 25 | 25.9 | 26.5 | 27 | 27.4 | 27.6 | 27.6 | 27.4 | 26.9 | 26.1 | 25.4 | 24.9 | 24.4 | 24 | 23.5 | 9月 | 20.5 | 20.3 | 20.2 | 20.1 | 20 | 19.9 | 19.9 | 20.2 | 20.7 | 21.1 | 21.3 | 21.4 | 21.4 | 21.4 | 21.4 | 21.3 | 21.2 | 21.1 | 21 | 20.9 | 20.9 | 20.8 | 20.6 | 20.5 | 20.7542
10月 | 17.6 | 17.2 | 16.9 | 16.7 | 16.4 | 16.2 | 16.1 | 16.4 | 17.8 | 19.5 | 20.6 | 21.3 | 21.8 | 22.1 | 22.3 | 22.3 | 21.9 | 21.3 | 20.5 | 19.8 | 19.1 | 18.6 | 18.2 | 17.7 | 10月 | 14.9 | 14.8 | 14.6 | 14.5 | 14.4 | 14.3 | 14.2 | 14.4 | 15.1 | 15.9 | 16.2 | 16.4 | 16.5 | 16.5 | 16.4 | 16.3 | 16.1 | 16 | 15.8 | 15.7 | 15.6 | 15.3 | 15.1 | 14.9 | 15.4125
11月 | 11.7 | 11.4 | 11.1 | 10.9 | 10.7 | 10.6 | 10.4 | 10.4 | 11.5 | 13.3 | 14.8 | 15.7 | 16.2 | 16.5 | 16.6 | 16.5 | 16 | 15.3 | 14.5 | 13.9 | 13.3 | 12.8 | 12.4 | 12 | 11月 | 9.5 | 9.3 | 9.1 | 8.9 | 8.8 | 8.7 | 8.6 | 8.6 | 9.3 | 10.3 | 11.1 | 11.4 | 11.6 | 11.6 | 11.6 | 11.5 | 11.3 | 11 | 10.8 | 10.5 | 10.3 | 10 | 9.8 | 9.5 | 10.1292
12月 | 6.8 | 6.6 | 6.4 | 6.2 | 6 | 5.9 | 5.7 | 5.6 | 6.2 | 7.7 | 9.4 | 10.3 | 10.8 | 11 | 11.1 | 11 | 10.5 | 9.8 | 9.2 | 8.6 | 8.1 | 7.8 | 7.4 | 7 | 12月 | 4.6 | 4.4 | 4.3 | 4.2 | 4.1 | 3.9 | 3.8 | 3.8 | 4.2 | 5.2 | 6.1 | 6.5 | 6.7 | 6.8 | 6.8 | 6.7 | 6.4 | 6.1 | 5.8 | 5.5 | 5.3 | 5.1 | 4.8 | 4.6 | 5.2375
1月 | 4.6 | 4.3 | 4.1 | 3.9 | 3.7 | 3.6 | 3.5 | 3.4 | 3.9 | 5.3 | 6.7 | 7.7 | 8.2 | 8.5 | 8.7 | 8.6 | 8.3 | 7.7 | 7 | 6.5 | 6 | 5.6 | 5.2 | 4.8 | 1月 | 2.3 | 2.1 | 2 | 1.9 | 1.8 | 1.7 | 1.6 | 1.6 | 1.9 | 2.8 | 3.6 | 4.1 | 4.3 | 4.5 | 4.5 | 4.4 | 4.3 | 4 | 3.7 | 3.4 | 3.1 | 2.9 | 2.7 | 2.5 | 2.9875
2月 | 4.9 | 4.6 | 4.3 | 4 | 3.8 | 3.7 | 3.5 | 3.4 | 4.3 | 5.9 | 7.3 | 8.2 | 8.8 | 9.2 | 9.4 | 9.5 | 9.2 | 8.7 | 7.9 | 7.3 | 6.7 | 6.2 | 5.8 | 5.4 | 2月 | 2.6 | 2.4 | 2.3 | 2.1 | 2 | 1.9 | 1.8 | 1.7 | 2.3 | 3.3 | 4 | 4.5 | 4.8 | 4.9 | 5 | 5 | 4.9 | 4.6 | 4.2 | 3.9 | 3.7 | 3.4 | 3.2 | 2.9 | 3.3917
3月 | 7.9 | 7.5 | 7.2 | 6.9 | 6.6 | 6.4 | 6.2 | 6.4 | 7.8 | 9.4 | 10.5 | 11.4 | 12 | 12.6 | 12.9 | 13.1 | 12.9 | 12.5 | 11.6 | 10.8 | 10.1 | 9.5 | 9 | 8.5 | 3月 | 5.4 | 5.2 | 5 | 4.8 | 4.6 | 4.5 | 4.4 | 4.5 | 5.4 | 6.2 | 6.8 | 7.1 | 7.4 | 7.6 | 7.7 | 7.7 | 7.6 | 7.4 | 7 | 6.7 | 6.5 | 6.2 | 5.9 | 5.7 | 6.1375
| 周囲温度 |  |  |  | 4月 | 5月 | 6月 | 7月 | 8月 | 9月 | 10月 | 11月 | 12月 | 1月 | 2月 | 3月 | [9 empty] | 周囲温度 |  |  |  | 4月 | 5月 | 6月 | 7月 | 8月 | 9月 | 10月 | 11月 | 12月 | 1月 | 2月 | 3月
| T1d [℃] |  |  |  | 30 | 31 | 30 | 31 | 31 | 30 | 31 | 30 | 31 | 31 | 29 | 31 | [9 empty] | T1d [℃] |  |  |  | 30 | 31 | 30 | 31 | 31 | 30 | 31 | 30 | 31 | 31 | 29 | 31
| -6.5 | -6 | -5.5 |  | 0 | 0 | 0 | 0 | 0 | 0 | 0 | 0 | 0 | 0 | 0 | 0 | [9 empty] | -6.5 | -6 | -5.5 |  | 0 | 0 | 0 | 0 | 0 | 0 | 0 | 0 | 0 | 0 | 0 | 0
| -5.5 | -5 | -4.5 |  | 0 | 0 | 0 | 0 | 0 | 0 | 0 | 0 | 0 | 0 | 0 | 0 | [9 empty] | -5.5 | -5 | -4.5 |  | 0 | 0 | 0 | 0 | 0 | 0 | 0 | 0 | 0 | 0 | 0 | 0
| -4.5 | -4 | -3.5 |  | 0 | 0 | 0 | 0 | 0 | 0 | 0 | 0 | 0 | 0 | 0 | 0 | [9 empty] | -4.5 | -4 | -3.5 |  | 0 | 0 | 0 | 0 | 0 | 0 | 0 | 0 | 0 | 0 | 0 | 0
| -3.5 | -3 | -2.5 |  | 0 | 0 | 0 | 0 | 0 | 0 | 0 | 0 | 0 | 0 | 0 | 0 | [9 empty] | -3.5 | -3 | -2.5 |  | 0 | 0 | 0 | 0 | 0 | 0 | 0 | 0 | 0 | 0 | 0 | 0
| -2.5 | -2 | -1.5 |  | 0 | 0 | 0 | 0 | 0 | 0 | 0 | 0 | 0 | 0 | 0 | 0 | [9 empty] | -2.5 | -2 | -1.5 |  | 0 | 0 | 0 | 0 | 0 | 0 | 0 | 0 | 0 | 0 | 0 | 0
| -1.5 | -1 | -0.5 |  | 0 | 0 | 0 | 0 | 0 | 0 | 0 | 0 | 0 | 0 | 0 | 0 | [9 empty] | -1.5 | -1 | -0.5 |  | 0 | 0 | 0 | 0 | 0 | 0 | 0 | 0 | 0 | 0 | 0 | 0
| -0.5 | 0 | 0.5 |  | 0 | 0 | 0 | 0 | 0 | 0 | 0 | 0 | 0 | 0 | 0 | 0 | [9 empty] | -0.5 | 0 | 0.5 |  | 0 | 0 | 0 | 0 | 0 | 0 | 0 | 0 | 0 | 0 | 0 | 0
| 0.5 | 1 | 1.5 |  | 0 | 0 | 0 | 0 | 0 | 0 | 0 | 0 | 0 | 0 | 0 | 0 | [9 empty] | 0.5 | 1 | 1.5 |  | 0 | 0 | 0 | 0 | 0 | 0 | 0 | 0 | 0 | 0 | 0 | 0
| 1.5 | 2 | 2.5 |  | 0 | 0 | 0 | 0 | 0 | 0 | 0 | 0 | 0 | 0 | 0 | 0 | [9 empty] | 1.5 | 2 | 2.5 |  | 0 | 0 | 0 | 0 | 0 | 0 | 0 | 0 | 0 | 279 | 232 | 0
| 2.5 | 3 | 3.5 |  | 0 | 0 | 0 | 0 | 0 | 0 | 0 | 0 | 0 | 31 | 29 | 0 | [9 empty] | 2.5 | 3 | 3.5 |  | 0 | 0 | 0 | 0 | 0 | 0 | 0 | 0 | 0 | 186 | 145 | 0
| 3.5 | 4 | 4.5 |  | 0 | 0 | 0 | 0 | 0 | 0 | 0 | 0 | 0 | 217 | 174 | 0 | [9 empty] | 3.5 | 4 | 4.5 |  | 0 | 0 | 0 | 0 | 0 | 0 | 0 | 0 | 248 | 217 | 116 | 31
| 4.5 | 5 | 5.5 |  | 0 | 0 | 0 | 0 | 0 | 0 | 0 | 0 | 0 | 124 | 87 | 0 | [9 empty] | 4.5 | 5 | 5.5 |  | 0 | 0 | 0 | 0 | 0 | 0 | 0 | 0 | 186 | 62 | 203 | 248
| 5.5 | 6 | 6.5 |  | 0 | 0 | 0 | 0 | 0 | 0 | 0 | 0 | 217 | 62 | 87 | 93 | [9 empty] | 5.5 | 6 | 6.5 |  | 0 | 0 | 0 | 0 | 0 | 0 | 0 | 0 | 155 | 0 | 0 | 124
| 6.5 | 7 | 7.5 |  | 0 | 0 | 0 | 0 | 0 | 0 | 0 | 0 | 124 | 93 | 87 | 93 | [9 empty] | 6.5 | 7 | 7.5 |  | 0 | 0 | 0 | 0 | 0 | 0 | 0 | 0 | 155 | 0 | 0 | 217
| 7.5 | 8 | 8.5 |  | 0 | 0 | 0 | 0 | 0 | 0 | 0 | 0 | 93 | 124 | 58 | 93 | [9 empty] | 7.5 | 8 | 8.5 |  | 0 | 0 | 0 | 0 | 0 | 0 | 0 | 0 | 0 | 0 | 0 | 124
| 8.5 | 9 | 9.5 |  | 0 | 0 | 0 | 0 | 0 | 0 | 0 | 0 | 93 | 93 | 145 | 93 | [9 empty] | 8.5 | 9 | 9.5 |  | 180 | 0 | 0 | 0 | 0 | 0 | 0 | 240 | 0 | 0 | 0 | 0
| 9.5 | 10 | 10.5 |  | 0 | 0 | 0 | 0 | 0 | 0 | 0 | 60 | 62 | 0 | 29 | 62 | [9 empty] | 9.5 | 10 | 10.5 |  | 150 | 0 | 0 | 0 | 0 | 0 | 0 | 180 | 0 | 0 | 0 | 0
| 10.5 | 11 | 11.5 |  | 90 | 0 | 0 | 0 | 0 | 0 | 0 | 150 | 155 | 0 | 0 | 93 | [9 empty] | 10.5 | 11 | 11.5 |  | 210 | 0 | 0 | 0 | 0 | 0 | 0 | 180 | 0 | 0 | 0 | 0
| 11.5 | 12 | 12.5 |  | 120 | 0 | 0 | 0 | 0 | 0 | 0 | 120 | 0 | 0 | 0 | 62 | [9 empty] | 11.5 | 12 | 12.5 |  | 180 | 0 | 0 | 0 | 0 | 0 | 0 | 120 | 0 | 0 | 0 | 0
| 12.5 | 13 | 13.5 |  | 60 | 0 | 0 | 0 | 0 | 0 | 0 | 90 | 0 | 0 | 0 | 155 | [9 empty] | 12.5 | 13 | 13.5 |  | 0 | 0 | 0 | 0 | 0 | 0 | 0 | 0 | 0 | 0 | 0 | 0
| 13.5 | 14 | 14.5 |  | 60 | 0 | 0 | 0 | 0 | 0 | 0 | 30 | 0 | 0 | 0 | 0 | [9 empty] | 13.5 | 14 | 14.5 |  | 0 | 217 | 0 | 0 | 0 | 0 | 124 | 0 | 0 | 0 | 0 | 0
| 14.5 | 15 | 15.5 |  | 90 | 0 | 0 | 0 | 0 | 0 | 0 | 90 | 0 | 0 | 0 | 0 | [9 empty] | 14.5 | 15 | 15.5 |  | 0 | 186 | 0 | 0 | 0 | 0 | 248 | 0 | 0 | 0 | 0 | 0
| 15.5 | 16 | 16.5 |  | 60 | 93 | 0 | 0 | 0 | 0 | 124 | 90 | 0 | 0 | 0 | 0 | [9 empty] | 15.5 | 16 | 16.5 |  | 0 | 341 | 0 | 0 | 0 | 0 | 310 | 0 | 0 | 0 | 0 | 0
| 16.5 | 17 | 17.5 |  | 90 | 124 | 0 | 0 | 0 | 0 | 93 | 90 | 0 | 0 | 0 | 0 | [9 empty] | 16.5 | 17 | 17.5 |  | 0 | 0 | 0 | 0 | 0 | 0 | 62 | 0 | 0 | 0 | 0 | 0
| 17.5 | 18 | 18.5 |  | 60 | 62 | 0 | 0 | 0 | 0 | 124 | 0 | 0 | 0 | 0 | 0 | [9 empty] | 17.5 | 18 | 18.5 |  | 0 | 0 | 30 | 0 | 0 | 0 | 0 | 0 | 0 | 0 | 0 | 0
| 18.5 | 19 | 19.5 |  | 90 | 62 | 0 | 0 | 0 | 0 | 62 | 0 | 0 | 0 | 0 | 0 | [9 empty] | 18.5 | 19 | 19.5 |  | 0 | 0 | 300 | 0 | 0 | 0 | 0 | 0 | 0 | 0 | 0 | 0
| 19.5 | 20 | 20.5 |  | 0 | 93 | 30 | 0 | 0 | 0 | 62 | 0 | 0 | 0 | 0 | 0 | [9 empty] | 19.5 | 20 | 20.5 |  | 0 | 0 | 390 | 0 | 0 | 210 | 0 | 0 | 0 | 0 | 0 | 0
| 20.5 | 21 | 21.5 |  | 0 | 62 | 180 | 0 | 0 | 0 | 124 | 0 | 0 | 0 | 0 | 0 | [9 empty] | 20.5 | 21 | 21.5 |  | 0 | 0 | 0 | 0 | 0 | 510 | 0 | 0 | 0 | 0 | 0 | 0
| 21.5 | 22 | 22.5 |  | 0 | 93 | 90 | 0 | 0 | 90 | 155 | 0 | 0 | 0 | 0 | 0 | [9 empty] | 21.5 | 22 | 22.5 |  | 0 | 0 | 0 | 0 | 0 | 0 | 0 | 0 | 0 | 0 | 0 | 0
| 22.5 | 23 | 23.5 |  | 0 | 124 | 90 | 0 | 0 | 150 | 0 | 0 | 0 | 0 | 0 | 0 | [9 empty] | 22.5 | 23 | 23.5 |  | 0 | 0 | 0 | 372 | 124 | 0 | 0 | 0 | 0 | 0 | 0 | 0
| 23.5 | 24 | 24.5 |  | 0 | 31 | 60 | 0 | 0 | 120 | 0 | 0 | 0 | 0 | 0 | 0 | [9 empty] | 23.5 | 24 | 24.5 |  | 0 | 0 | 0 | 372 | 465 | 0 | 0 | 0 | 0 | 0 | 0 | 0
| 24.5 | 25 | 25.5 |  | 0 | 0 | 120 | 155 | 0 | 90 | 0 | 0 | 0 | 0 | 0 | 0 | [9 empty] | 24.5 | 25 | 25.5 |  | 0 | 0 | 0 | 0 | 155 | 0 | 0 | 0 | 0 | 0 | 0 | 0
| 25.5 | 26 | 26.5 |  | 0 | 0 | 150 | 124 | 186 | 60 | 0 | 0 | 0 | 0 | 0 | 0 | [9 empty] | 25.5 | 26 | 26.5 |  | 0 | 0 | 0 | 0 | 0 | 0 | 0 | 0 | 0 | 0 | 0 | 0
| 26.5 | 27 | 27.5 |  | 0 | 0 | 0 | 93 | 93 | 150 | 0 | 0 | 0 | 0 | 0 | 0 | [9 empty] | 26.5 | 27 | 27.5 |  | 0 | 0 | 0 | 0 | 0 | 0 | 0 | 0 | 0 | 0 | 0 | 0
| 27.5 | 28 | 28.5 |  | 0 | 0 | 0 | 93 | 93 | 60 | 0 | 0 | 0 | 0 | 0 | 0 | [9 empty] | 27.5 | 28 | 28.5 |  | 0 | 0 | 0 | 0 | 0 | 0 | 0 | 0 | 0 | 0 | 0 | 0
| 28.5 | 29 | 29.5 |  | 0 | 0 | 0 | 93 | 62 | 0 | 0 | 0 | 0 | 0 | 0 | 0 | [9 empty] | 28.5 | 29 | 29.5 |  | 0 | 0 | 0 | 0 | 0 | 0 | 0 | 0 | 0 | 0 | 0 | 0
| 29.5 | 30 | 30.5 |  | 0 | 0 | 0 | 186 | 124 | 0 | 0 | 0 | 0 | 0 | 0 | 0 | [9 empty] | 29.5 | 30 | 30.5 |  | 0 | 0 | 0 | 0 | 0 | 0 | 0 | 0 | 0 | 0 | 0 | 0
| 30.5 | 31 | 31.5 |  | 0 | 0 | 0 | 0 | 62 | 0 | 0 | 0 | 0 | 0 | 0 | 0 | [9 empty] | 30.5 | 31 | 31.5 |  | 0 | 0 | 0 | 0 | 0 | 0 | 0 | 0 | 0 | 0 | 0 | 0
| 31.5 | 32 | 32.5 |  | 0 | 0 | 0 | 0 | 124 | 0 | 0 | 0 | 0 | 0 | 0 | 0 | [9 empty] | 31.5 | 32 | 32.5 |  | 0 | 0 | 0 | 0 | 0 | 0 | 0 | 0 | 0 | 0 | 0 | 0
| 32.5 | 33 | 33.5 |  | 0 | 0 | 0 | 0 | 0 | 0 | 0 | 0 | 0 | 0 | 0 | 0 | [9 empty] | 32.5 | 33 | 33.5 |  | 0 | 0 | 0 | 0 | 0 | 0 | 0 | 0 | 0 | 0 | 0 | 0
| 33.5 | 34 | 34.5 |  | 0 | 0 | 0 | 0 | 0 | 0 | 0 | 0 | 0 | 0 | 0 | 0 | [9 empty] | 33.5 | 34 | 34.5 |  | 0 | 0 | 0 | 0 | 0 | 0 | 0 | 0 | 0 | 0 | 0 | 0
| 34.5 | 35 | 35.5 |  | 0 | 0 | 0 | 0 | 0 | 0 | 0 | 0 | 0 | 0 | 0 | 0 | [9 empty] | 34.5 | 35 | 35.5 |  | 0 | 0 | 0 | 0 | 0 | 0 | 0 | 0 | 0 | 0 | 0 | 0
| 35.5 | 36 | 36.5 |  | 0 | 0 | 0 | 0 | 0 | 0 | 0 | 0 | 0 | 0 | 0 | 0 | [9 empty] | 35.5 | 36 | 36.5 |  | 0 | 0 | 0 | 0 | 0 | 0 | 0 | 0 | 0 | 0 | 0 | 0

## 松山 (hidden)
気象データ | [24 empty] | 気象データ
松山 | [24 empty] | 松山s
時刻別平均気温 | [24 empty] | 時刻別平均外気湿球温度
時刻 | 0 | 1 | 2 | 3 | 4 | 5 | 6 | 7 | 8 | 9 | 10 | 11 | 12 | 13 | 14 | 15 | 16 | 17 | 18 | 19 | 20 | 21 | 22 | 23 | 時刻 | 0 | 1 | 2 | 3 | 4 | 5 | 6 | 7 | 8 | 9 | 10 | 11 | 12 | 13 | 14 | 15 | 16 | 17 | 18 | 19 | 20 | 21 | 22 | 23 | 平均
4月 | 12.9 | 12.5 | 12.2 | 11.9 | 11.6 | 11.4 | 11.3 | 12.1 | 13.7 | 15.3 | 16.4 | 17.1 | 17.6 | 17.9 | 18.2 | 18.3 | 18 | 17.6 | 16.9 | 16.1 | 15.2 | 14.5 | 13.9 | 13.5 | 4月 | 9.9 | 9.6 | 9.5 | 9.3 | 9.1 | 9 | 9 | 9.4 | 10.3 | 11 | 11.5 | 11.8 | 12 | 12.1 | 12.1 | 12.1 | 12 | 11.8 | 11.5 | 11.3 | 11.1 | 10.8 | 10.5 | 10.3 | 10.7083
5月 | 17.5 | 17.1 | 16.7 | 16.4 | 16.2 | 15.9 | 16.1 | 17.2 | 18.8 | 20.1 | 21.1 | 21.8 | 22.2 | 22.5 | 22.7 | 22.7 | 22.5 | 22.1 | 21.5 | 20.7 | 19.8 | 19 | 18.5 | 18 | 5月 | 14.1 | 13.9 | 13.8 | 13.7 | 13.5 | 13.4 | 13.5 | 14.1 | 14.9 | 15.4 | 15.8 | 16.1 | 16.2 | 16.2 | 16.2 | 16.2 | 15.9 | 15.8 | 15.6 | 15.4 | 15.3 | 15 | 14.7 | 14.4 | 14.9625
6月 | 21.2 | 21 | 20.7 | 20.5 | 20.3 | 20.1 | 20.3 | 21.1 | 22.2 | 23.3 | 24 | 24.7 | 25.1 | 25.5 | 25.6 | 25.6 | 25.3 | 25 | 24.4 | 23.8 | 23.1 | 22.5 | 22.1 | 21.7 | 6月 | 18.6 | 18.4 | 18.3 | 18.2 | 18.1 | 18 | 18.1 | 18.6 | 19.1 | 19.5 | 19.8 | 20 | 20.1 | 20.2 | 20.2 | 20.1 | 20 | 19.9 | 19.7 | 19.6 | 19.5 | 19.3 | 19.1 | 18.9 | 19.2208
7月 | 25.5 | 25.3 | 25 | 24.8 | 24.6 | 24.4 | 24.5 | 25.3 | 26.4 | 27.5 | 28.3 | 28.8 | 29.3 | 29.6 | 29.8 | 29.7 | 29.6 | 29.2 | 28.6 | 28 | 27.3 | 26.7 | 26.3 | 25.9 | 7月 | 22.6 | 22.5 | 22.3 | 22.2 | 22.1 | 22 | 22.1 | 22.4 | 22.9 | 23.2 | 23.5 | 23.6 | 23.7 | 23.8 | 23.8 | 23.7 | 23.6 | 23.5 | 23.4 | 23.2 | 23.2 | 23.1 | 23 | 22.8 | 23.0083
8月 | 26.5 | 26.2 | 25.9 | 25.6 | 25.4 | 25.2 | 25.2 | 25.9 | 27.4 | 28.7 | 29.7 | 30.4 | 30.8 | 31.1 | 31.2 | 31.1 | 30.8 | 30.3 | 29.6 | 28.8 | 28.2 | 27.6 | 27.2 | 26.8 | 8月 | 23.2 | 23 | 22.9 | 22.7 | 22.6 | 22.5 | 22.5 | 22.8 | 23.4 | 23.9 | 24.2 | 24.3 | 24.5 | 24.5 | 24.5 | 24.4 | 24.3 | 24.1 | 24 | 23.9 | 23.8 | 23.7 | 23.5 | 23.3 | 23.6042
9月 | 23 | 22.7 | 22.5 | 22.2 | 22 | 21.9 | 21.7 | 22.2 | 23.6 | 25 | 26.1 | 26.9 | 27.4 | 27.7 | 27.8 | 27.8 | 27.4 | 26.8 | 26 | 25.2 | 24.5 | 24 | 23.6 | 23.2 | 9月 | 20 | 19.9 | 19.8 | 19.7 | 19.6 | 19.5 | 19.4 | 19.7 | 20.3 | 20.8 | 21.1 | 21.3 | 21.5 | 21.6 | 21.5 | 21.5 | 21.3 | 21.2 | 21 | 20.9 | 20.7 | 20.4 | 20.2 | 20 | 20.5375
10月 | 17.4 | 17.1 | 16.9 | 16.7 | 16.5 | 16.3 | 16.1 | 16.4 | 17.8 | 19.7 | 21 | 21.9 | 22.4 | 22.8 | 22.9 | 22.7 | 22.3 | 21.5 | 20.5 | 19.5 | 18.8 | 18.3 | 17.9 | 17.5 | 10月 | 14.7 | 14.5 | 14.4 | 14.3 | 14.2 | 14.1 | 14 | 14.2 | 14.9 | 15.7 | 16.1 | 16.4 | 16.5 | 16.7 | 16.7 | 16.6 | 16.4 | 16.2 | 16 | 15.7 | 15.3 | 15 | 14.8 | 14.6 | 15.3333
11月 | 12 | 11.8 | 11.6 | 11.4 | 11.2 | 11 | 10.9 | 10.9 | 11.9 | 13.7 | 15.3 | 16.2 | 16.8 | 17.1 | 17.1 | 17 | 16.6 | 15.8 | 14.7 | 13.9 | 13.3 | 12.8 | 12.4 | 12.1 | 11月 | 9.6 | 9.4 | 9.3 | 9.2 | 9.1 | 9.1 | 9 | 9 | 9.6 | 10.5 | 11.2 | 11.5 | 11.7 | 11.8 | 11.9 | 11.8 | 11.6 | 11.4 | 11 | 10.7 | 10.3 | 10 | 9.8 | 9.6 | 10.3375
12月 | 7.2 | 7 | 6.8 | 6.7 | 6.5 | 6.4 | 6.2 | 6.1 | 6.6 | 8 | 9.6 | 10.6 | 11.1 | 11.4 | 11.5 | 11.4 | 10.9 | 10.3 | 9.4 | 8.8 | 8.3 | 7.9 | 7.5 | 7.3 | 12月 | 4.9 | 4.8 | 4.7 | 4.5 | 4.5 | 4.4 | 4.3 | 4.2 | 4.5 | 5.4 | 6.2 | 6.5 | 6.8 | 6.9 | 7 | 6.9 | 6.7 | 6.5 | 6.1 | 5.8 | 5.5 | 5.2 | 5 | 4.9 | 5.5083
1月 | 4.8 | 4.6 | 4.5 | 4.3 | 4.2 | 4 | 3.9 | 3.9 | 4.2 | 5.4 | 7.1 | 8 | 8.6 | 8.9 | 9.1 | 9 | 8.7 | 8.2 | 7.5 | 6.7 | 6.2 | 5.8 | 5.4 | 5.1 | 1月 | 2.6 | 2.5 | 2.3 | 2.3 | 2.2 | 2.1 | 2 | 2 | 2.2 | 3 | 3.9 | 4.3 | 4.6 | 4.8 | 4.9 | 4.8 | 4.7 | 4.4 | 4.1 | 3.7 | 3.4 | 3.1 | 2.9 | 2.7 | 3.3125
2月 | 5.3 | 5 | 4.8 | 4.6 | 4.5 | 4.3 | 4.2 | 4.1 | 4.8 | 6.4 | 7.9 | 8.8 | 9.4 | 9.8 | 9.9 | 10 | 9.7 | 9.2 | 8.5 | 7.7 | 7 | 6.5 | 6.1 | 5.8 | 2月 | 3.1 | 2.9 | 2.8 | 2.7 | 2.6 | 2.5 | 2.4 | 2.3 | 2.8 | 3.7 | 4.5 | 4.9 | 5.2 | 5.4 | 5.5 | 5.5 | 5.4 | 5.1 | 4.9 | 4.5 | 4.1 | 3.8 | 3.6 | 3.4 | 3.9
3月 | 8.3 | 8.1 | 7.8 | 7.5 | 7.3 | 7.1 | 7 | 7.1 | 8.4 | 10.1 | 11.3 | 12.1 | 12.7 | 13.1 | 13.3 | 13.3 | 13.1 | 12.6 | 11.9 | 11.2 | 10.3 | 9.7 | 9.2 | 8.8 | 3月 | 5.8 | 5.6 | 5.5 | 5.3 | 5.2 | 5.1 | 5 | 5.1 | 5.8 | 6.7 | 7.3 | 7.7 | 8 | 8.1 | 8.2 | 8.1 | 8 | 7.8 | 7.5 | 7.3 | 6.9 | 6.6 | 6.3 | 6 | 6.6208
| 周囲温度 |  |  |  | 4月 | 5月 | 6月 | 7月 | 8月 | 9月 | 10月 | 11月 | 12月 | 1月 | 2月 | 3月 | [9 empty] | 周囲温度 |  |  |  | 4月 | 5月 | 6月 | 7月 | 8月 | 9月 | 10月 | 11月 | 12月 | 1月 | 2月 | 3月
| T1d [℃] |  |  |  | 30 | 31 | 30 | 31 | 31 | 30 | 31 | 30 | 31 | 31 | 29 | 31 | [9 empty] | T1d [℃] |  |  |  | 30 | 31 | 30 | 31 | 31 | 30 | 31 | 30 | 31 | 31 | 29 | 31
| -6.5 | -6 | -5.5 |  | 0 | 0 | 0 | 0 | 0 | 0 | 0 | 0 | 0 | 0 | 0 | 0 | [9 empty] | -6.5 | -6 | -5.5 |  | 0 | 0 | 0 | 0 | 0 | 0 | 0 | 0 | 0 | 0 | 0 | 0
| -5.5 | -5 | -4.5 |  | 0 | 0 | 0 | 0 | 0 | 0 | 0 | 0 | 0 | 0 | 0 | 0 | [9 empty] | -5.5 | -5 | -4.5 |  | 0 | 0 | 0 | 0 | 0 | 0 | 0 | 0 | 0 | 0 | 0 | 0
| -4.5 | -4 | -3.5 |  | 0 | 0 | 0 | 0 | 0 | 0 | 0 | 0 | 0 | 0 | 0 | 0 | [9 empty] | -4.5 | -4 | -3.5 |  | 0 | 0 | 0 | 0 | 0 | 0 | 0 | 0 | 0 | 0 | 0 | 0
| -3.5 | -3 | -2.5 |  | 0 | 0 | 0 | 0 | 0 | 0 | 0 | 0 | 0 | 0 | 0 | 0 | [9 empty] | -3.5 | -3 | -2.5 |  | 0 | 0 | 0 | 0 | 0 | 0 | 0 | 0 | 0 | 0 | 0 | 0
| -2.5 | -2 | -1.5 |  | 0 | 0 | 0 | 0 | 0 | 0 | 0 | 0 | 0 | 0 | 0 | 0 | [9 empty] | -2.5 | -2 | -1.5 |  | 0 | 0 | 0 | 0 | 0 | 0 | 0 | 0 | 0 | 0 | 0 | 0
| -1.5 | -1 | -0.5 |  | 0 | 0 | 0 | 0 | 0 | 0 | 0 | 0 | 0 | 0 | 0 | 0 | [9 empty] | -1.5 | -1 | -0.5 |  | 0 | 0 | 0 | 0 | 0 | 0 | 0 | 0 | 0 | 0 | 0 | 0
| -0.5 | 0 | 0.5 |  | 0 | 0 | 0 | 0 | 0 | 0 | 0 | 0 | 0 | 0 | 0 | 0 | [9 empty] | -0.5 | 0 | 0.5 |  | 0 | 0 | 0 | 0 | 0 | 0 | 0 | 0 | 0 | 0 | 0 | 0
| 0.5 | 1 | 1.5 |  | 0 | 0 | 0 | 0 | 0 | 0 | 0 | 0 | 0 | 0 | 0 | 0 | [9 empty] | 0.5 | 1 | 1.5 |  | 0 | 0 | 0 | 0 | 0 | 0 | 0 | 0 | 0 | 0 | 0 | 0
| 1.5 | 2 | 2.5 |  | 0 | 0 | 0 | 0 | 0 | 0 | 0 | 0 | 0 | 0 | 0 | 0 | [9 empty] | 1.5 | 2 | 2.5 |  | 0 | 0 | 0 | 0 | 0 | 0 | 0 | 0 | 0 | 217 | 58 | 0
| 2.5 | 3 | 3.5 |  | 0 | 0 | 0 | 0 | 0 | 0 | 0 | 0 | 0 | 0 | 0 | 0 | [9 empty] | 2.5 | 3 | 3.5 |  | 0 | 0 | 0 | 0 | 0 | 0 | 0 | 0 | 0 | 217 | 232 | 0
| 3.5 | 4 | 4.5 |  | 0 | 0 | 0 | 0 | 0 | 0 | 0 | 0 | 0 | 186 | 87 | 0 | [9 empty] | 3.5 | 4 | 4.5 |  | 0 | 0 | 0 | 0 | 0 | 0 | 0 | 0 | 93 | 155 | 116 | 0
| 4.5 | 5 | 5.5 |  | 0 | 0 | 0 | 0 | 0 | 0 | 0 | 0 | 0 | 186 | 174 | 0 | [9 empty] | 4.5 | 5 | 5.5 |  | 0 | 0 | 0 | 0 | 0 | 0 | 0 | 0 | 310 | 155 | 232 | 155
| 5.5 | 6 | 6.5 |  | 0 | 0 | 0 | 0 | 0 | 0 | 0 | 0 | 93 | 62 | 87 | 0 | [9 empty] | 5.5 | 6 | 6.5 |  | 0 | 0 | 0 | 0 | 0 | 0 | 0 | 0 | 124 | 0 | 58 | 186
| 6.5 | 7 | 7.5 |  | 0 | 0 | 0 | 0 | 0 | 0 | 0 | 0 | 217 | 62 | 58 | 124 | [9 empty] | 6.5 | 7 | 7.5 |  | 0 | 0 | 0 | 0 | 0 | 0 | 0 | 0 | 217 | 0 | 0 | 155
| 7.5 | 8 | 8.5 |  | 0 | 0 | 0 | 0 | 0 | 0 | 0 | 0 | 124 | 93 | 58 | 155 | [9 empty] | 7.5 | 8 | 8.5 |  | 0 | 0 | 0 | 0 | 0 | 0 | 0 | 0 | 0 | 0 | 0 | 248
| 8.5 | 9 | 9.5 |  | 0 | 0 | 0 | 0 | 0 | 0 | 0 | 0 | 62 | 155 | 116 | 62 | [9 empty] | 8.5 | 9 | 9.5 |  | 150 | 0 | 0 | 0 | 0 | 0 | 0 | 210 | 0 | 0 | 0 | 0
| 9.5 | 10 | 10.5 |  | 0 | 0 | 0 | 0 | 0 | 0 | 0 | 0 | 62 | 0 | 116 | 93 | [9 empty] | 9.5 | 10 | 10.5 |  | 150 | 0 | 0 | 0 | 0 | 0 | 0 | 180 | 0 | 0 | 0 | 0
| 10.5 | 11 | 11.5 |  | 60 | 0 | 0 | 0 | 0 | 0 | 0 | 150 | 155 | 0 | 0 | 62 | [9 empty] | 10.5 | 11 | 11.5 |  | 150 | 0 | 0 | 0 | 0 | 0 | 0 | 150 | 0 | 0 | 0 | 0
| 11.5 | 12 | 12.5 |  | 120 | 0 | 0 | 0 | 0 | 0 | 0 | 180 | 31 | 0 | 0 | 62 | [9 empty] | 11.5 | 12 | 12.5 |  | 270 | 0 | 0 | 0 | 0 | 0 | 0 | 180 | 0 | 0 | 0 | 0
| 12.5 | 13 | 13.5 |  | 60 | 0 | 0 | 0 | 0 | 0 | 0 | 60 | 0 | 0 | 0 | 186 | [9 empty] | 12.5 | 13 | 13.5 |  | 0 | 31 | 0 | 0 | 0 | 0 | 0 | 0 | 0 | 0 | 0 | 0
| 13.5 | 14 | 14.5 |  | 90 | 0 | 0 | 0 | 0 | 0 | 0 | 60 | 0 | 0 | 0 | 0 | [9 empty] | 13.5 | 14 | 14.5 |  | 0 | 248 | 0 | 0 | 0 | 0 | 186 | 0 | 0 | 0 | 0 | 0
| 14.5 | 15 | 15.5 |  | 90 | 0 | 0 | 0 | 0 | 0 | 0 | 60 | 0 | 0 | 0 | 0 | [9 empty] | 14.5 | 15 | 15.5 |  | 0 | 186 | 0 | 0 | 0 | 0 | 217 | 0 | 0 | 0 | 0 | 0
| 15.5 | 16 | 16.5 |  | 60 | 124 | 0 | 0 | 0 | 0 | 93 | 60 | 0 | 0 | 0 | 0 | [9 empty] | 15.5 | 16 | 16.5 |  | 0 | 279 | 0 | 0 | 0 | 0 | 217 | 0 | 0 | 0 | 0 | 0
| 16.5 | 17 | 17.5 |  | 60 | 93 | 0 | 0 | 0 | 0 | 155 | 150 | 0 | 0 | 0 | 0 | [9 empty] | 16.5 | 17 | 17.5 |  | 0 | 0 | 0 | 0 | 0 | 0 | 124 | 0 | 0 | 0 | 0 | 0
| 17.5 | 18 | 18.5 |  | 180 | 62 | 0 | 0 | 0 | 0 | 124 | 0 | 0 | 0 | 0 | 0 | [9 empty] | 17.5 | 18 | 18.5 |  | 0 | 0 | 180 | 0 | 0 | 0 | 0 | 0 | 0 | 0 | 0 | 0
| 18.5 | 19 | 19.5 |  | 0 | 93 | 0 | 0 | 0 | 0 | 31 | 0 | 0 | 0 | 0 | 0 | [9 empty] | 18.5 | 19 | 19.5 |  | 0 | 0 | 180 | 0 | 0 | 30 | 0 | 0 | 0 | 0 | 0 | 0
| 19.5 | 20 | 20.5 |  | 0 | 62 | 90 | 0 | 0 | 0 | 62 | 0 | 0 | 0 | 0 | 0 | [9 empty] | 19.5 | 20 | 20.5 |  | 0 | 0 | 360 | 0 | 0 | 330 | 0 | 0 | 0 | 0 | 0 | 0
| 20.5 | 21 | 21.5 |  | 0 | 62 | 150 | 0 | 0 | 0 | 62 | 0 | 0 | 0 | 0 | 0 | [9 empty] | 20.5 | 21 | 21.5 |  | 0 | 0 | 0 | 0 | 0 | 240 | 0 | 0 | 0 | 0 | 0 | 0
| 21.5 | 22 | 22.5 |  | 0 | 124 | 90 | 0 | 0 | 150 | 124 | 0 | 0 | 0 | 0 | 0 | [9 empty] | 21.5 | 22 | 22.5 |  | 0 | 0 | 0 | 186 | 0 | 120 | 0 | 0 | 0 | 0 | 0 | 0
| 22.5 | 23 | 23.5 |  | 0 | 124 | 90 | 0 | 0 | 120 | 93 | 0 | 0 | 0 | 0 | 0 | [9 empty] | 22.5 | 23 | 23.5 |  | 0 | 0 | 0 | 310 | 310 | 0 | 0 | 0 | 0 | 0 | 0 | 0
| 23.5 | 24 | 24.5 |  | 0 | 0 | 90 | 31 | 0 | 90 | 0 | 0 | 0 | 0 | 0 | 0 | [9 empty] | 23.5 | 24 | 24.5 |  | 0 | 0 | 0 | 248 | 341 | 0 | 0 | 0 | 0 | 0 | 0 | 0
| 24.5 | 25 | 25.5 |  | 0 | 0 | 120 | 186 | 93 | 90 | 0 | 0 | 0 | 0 | 0 | 0 | [9 empty] | 24.5 | 25 | 25.5 |  | 0 | 0 | 0 | 0 | 93 | 0 | 0 | 0 | 0 | 0 | 0 | 0
| 25.5 | 26 | 26.5 |  | 0 | 0 | 90 | 124 | 124 | 60 | 0 | 0 | 0 | 0 | 0 | 0 | [9 empty] | 25.5 | 26 | 26.5 |  | 0 | 0 | 0 | 0 | 0 | 0 | 0 | 0 | 0 | 0 | 0 | 0
| 26.5 | 27 | 27.5 |  | 0 | 0 | 0 | 62 | 124 | 120 | 0 | 0 | 0 | 0 | 0 | 0 | [9 empty] | 26.5 | 27 | 27.5 |  | 0 | 0 | 0 | 0 | 0 | 0 | 0 | 0 | 0 | 0 | 0 | 0
| 27.5 | 28 | 28.5 |  | 0 | 0 | 0 | 93 | 62 | 90 | 0 | 0 | 0 | 0 | 0 | 0 | [9 empty] | 27.5 | 28 | 28.5 |  | 0 | 0 | 0 | 0 | 0 | 0 | 0 | 0 | 0 | 0 | 0 | 0
| 28.5 | 29 | 29.5 |  | 0 | 0 | 0 | 124 | 62 | 0 | 0 | 0 | 0 | 0 | 0 | 0 | [9 empty] | 28.5 | 29 | 29.5 |  | 0 | 0 | 0 | 0 | 0 | 0 | 0 | 0 | 0 | 0 | 0 | 0
| 29.5 | 30 | 30.5 |  | 0 | 0 | 0 | 124 | 124 | 0 | 0 | 0 | 0 | 0 | 0 | 0 | [9 empty] | 29.5 | 30 | 30.5 |  | 0 | 0 | 0 | 0 | 0 | 0 | 0 | 0 | 0 | 0 | 0 | 0
| 30.5 | 31 | 31.5 |  | 0 | 0 | 0 | 0 | 155 | 0 | 0 | 0 | 0 | 0 | 0 | 0 | [9 empty] | 30.5 | 31 | 31.5 |  | 0 | 0 | 0 | 0 | 0 | 0 | 0 | 0 | 0 | 0 | 0 | 0
| 31.5 | 32 | 32.5 |  | 0 | 0 | 0 | 0 | 0 | 0 | 0 | 0 | 0 | 0 | 0 | 0 | [9 empty] | 31.5 | 32 | 32.5 |  | 0 | 0 | 0 | 0 | 0 | 0 | 0 | 0 | 0 | 0 | 0 | 0
| 32.5 | 33 | 33.5 |  | 0 | 0 | 0 | 0 | 0 | 0 | 0 | 0 | 0 | 0 | 0 | 0 | [9 empty] | 32.5 | 33 | 33.5 |  | 0 | 0 | 0 | 0 | 0 | 0 | 0 | 0 | 0 | 0 | 0 | 0
| 33.5 | 34 | 34.5 |  | 0 | 0 | 0 | 0 | 0 | 0 | 0 | 0 | 0 | 0 | 0 | 0 | [9 empty] | 33.5 | 34 | 34.5 |  | 0 | 0 | 0 | 0 | 0 | 0 | 0 | 0 | 0 | 0 | 0 | 0
| 34.5 | 35 | 35.5 |  | 0 | 0 | 0 | 0 | 0 | 0 | 0 | 0 | 0 | 0 | 0 | 0 | [9 empty] | 34.5 | 35 | 35.5 |  | 0 | 0 | 0 | 0 | 0 | 0 | 0 | 0 | 0 | 0 | 0 | 0
| 35.5 | 36 | 36.5 |  | 0 | 0 | 0 | 0 | 0 | 0 | 0 | 0 | 0 | 0 | 0 | 0 | [9 empty] | 35.5 | 36 | 36.5 |  | 0 | 0 | 0 | 0 | 0 | 0 | 0 | 0 | 0 | 0 | 0 | 0

## 高知 (hidden)
気象データ | [24 empty] | 気象データ
高知 | [24 empty] | 高知s
時刻別平均気温 | [24 empty] | 時刻別平均外気湿球温度
時刻 | 0 | 1 | 2 | 3 | 4 | 5 | 6 | 7 | 8 | 9 | 10 | 11 | 12 | 13 | 14 | 15 | 16 | 17 | 18 | 19 | 20 | 21 | 22 | 23 | 時刻 | 0 | 1 | 2 | 3 | 4 | 5 | 6 | 7 | 8 | 9 | 10 | 11 | 12 | 13 | 14 | 15 | 16 | 17 | 18 | 19 | 20 | 21 | 22 | 23 | 平均
4月 | 13.6 | 13.2 | 12.7 | 12.4 | 12 | 11.8 | 11.7 | 12.5 | 14.3 | 16.2 | 17.9 | 18.8 | 19.3 | 19.5 | 19.6 | 19.5 | 19.1 | 18.6 | 17.9 | 17 | 16.2 | 15.6 | 14.9 | 14.3 | 4月 | 11 | 10.7 | 10.5 | 10.2 | 10 | 9.8 | 9.7 | 10.1 | 10.9 | 11.6 | 12.2 | 12.7 | 13 | 13.2 | 13.4 | 13.4 | 13.4 | 13.2 | 13 | 12.7 | 12.4 | 12.1 | 11.8 | 11.5 | 11.7708
5月 | 18 | 17.6 | 17.2 | 16.8 | 16.5 | 16.2 | 16.3 | 17.4 | 19.2 | 21 | 22.4 | 23.1 | 23.4 | 23.5 | 23.4 | 23.2 | 22.9 | 22.4 | 21.8 | 21.1 | 20.3 | 19.7 | 19.1 | 18.6 | 5月 | 15.6 | 15.4 | 15.1 | 14.8 | 14.6 | 14.4 | 14.4 | 14.9 | 15.6 | 16.2 | 16.6 | 16.9 | 17.2 | 17.3 | 17.5 | 17.5 | 17.5 | 17.5 | 17.3 | 17.1 | 16.9 | 16.7 | 16.4 | 16.1 | 16.2292
6月 | 21.5 | 21.2 | 20.9 | 20.6 | 20.4 | 20.1 | 20.3 | 21.2 | 22.5 | 23.8 | 24.9 | 25.4 | 25.6 | 25.8 | 25.7 | 25.5 | 25.2 | 24.8 | 24.3 | 23.8 | 23.3 | 22.8 | 22.4 | 22.1 | 6月 | 19.7 | 19.5 | 19.3 | 19.1 | 19 | 18.8 | 18.9 | 19.3 | 19.7 | 20.2 | 20.5 | 20.7 | 20.8 | 20.9 | 21 | 21.1 | 21 | 20.9 | 20.9 | 20.8 | 20.7 | 20.5 | 20.4 | 20.2 | 20.1625
7月 | 25.5 | 25.2 | 24.9 | 24.6 | 24.4 | 24.2 | 24.3 | 25.1 | 26.4 | 27.7 | 28.7 | 29.1 | 29.4 | 29.5 | 29.4 | 29.2 | 28.9 | 28.5 | 28 | 27.5 | 27 | 26.6 | 26.3 | 26 | 7月 | 23.6 | 23.4 | 23.3 | 23.1 | 22.9 | 22.8 | 22.8 | 23.1 | 23.6 | 23.9 | 24.2 | 24.3 | 24.4 | 24.5 | 24.6 | 24.6 | 24.6 | 24.5 | 24.4 | 24.3 | 24.3 | 24.2 | 24.1 | 23.9 | 23.8917
8月 | 26.4 | 26 | 25.7 | 25.4 | 25.2 | 25 | 24.9 | 25.6 | 27.1 | 28.8 | 30 | 30.6 | 30.8 | 30.8 | 30.7 | 30.4 | 30 | 29.5 | 28.9 | 28.3 | 27.9 | 27.5 | 27.1 | 26.7 | 8月 | 24.2 | 24 | 23.8 | 23.6 | 23.4 | 23.3 | 23.2 | 23.5 | 23.9 | 24.3 | 24.6 | 24.7 | 24.9 | 25 | 25.1 | 25.1 | 25 | 25 | 24.9 | 24.8 | 24.8 | 24.7 | 24.5 | 24.3 | 24.3583
9月 | 23.4 | 23.1 | 22.8 | 22.5 | 22.3 | 22.1 | 21.9 | 22.4 | 23.8 | 25.4 | 26.8 | 27.7 | 28.2 | 28.3 | 28.2 | 27.9 | 27.5 | 26.9 | 26.2 | 25.5 | 25 | 24.5 | 24 | 23.6 | 9月 | 21 | 20.8 | 20.6 | 20.5 | 20.3 | 20.2 | 20.1 | 20.3 | 20.8 | 21.3 | 21.6 | 21.8 | 22 | 22.1 | 22.2 | 22.2 | 22.1 | 22 | 21.9 | 21.8 | 21.6 | 21.4 | 21.2 | 21 | 21.2833
10月 | 18.1 | 17.7 | 17.4 | 17.1 | 16.8 | 16.6 | 16.4 | 16.6 | 18.2 | 20.1 | 21.8 | 23.1 | 23.8 | 24 | 24 | 23.7 | 23.1 | 22.3 | 21.2 | 20.5 | 19.8 | 19.2 | 18.7 | 18.2 | 10月 | 15.5 | 15.3 | 15.1 | 14.9 | 14.8 | 14.6 | 14.4 | 14.6 | 15.3 | 16 | 16.5 | 16.8 | 17 | 17.2 | 17.2 | 17.2 | 17.1 | 16.9 | 16.7 | 16.5 | 16.3 | 16 | 15.8 | 15.6 | 15.9708
11月 | 12.3 | 11.9 | 11.6 | 11.3 | 11 | 10.9 | 10.7 | 10.7 | 12 | 13.8 | 15.8 | 17.3 | 18.2 | 18.7 | 18.7 | 18.4 | 17.8 | 16.7 | 15.5 | 14.8 | 14.1 | 13.5 | 13 | 12.6 | 11月 | 10.1 | 9.9 | 9.7 | 9.5 | 9.3 | 9.2 | 9 | 9 | 9.7 | 10.6 | 11.4 | 12 | 12.3 | 12.4 | 12.5 | 12.5 | 12.3 | 12 | 11.6 | 11.3 | 11 | 10.7 | 10.5 | 10.2 | 10.7792
12月 | 6.9 | 6.5 | 6.2 | 5.9 | 5.7 | 5.5 | 5.3 | 5.2 | 5.8 | 7.9 | 10 | 11.7 | 12.8 | 13.3 | 13.5 | 13.1 | 12.5 | 11.4 | 10.2 | 9.4 | 8.7 | 8.1 | 7.6 | 7.1 | 12月 | 4.9 | 4.6 | 4.4 | 4.2 | 4 | 3.9 | 3.7 | 3.6 | 4.1 | 5.2 | 6.3 | 7 | 7.4 | 7.6 | 7.7 | 7.6 | 7.4 | 7 | 6.5 | 6.2 | 5.8 | 5.5 | 5.2 | 4.9 | 5.6125
1月 | 4.8 | 4.4 | 4.1 | 3.8 | 3.5 | 3.3 | 3.1 | 3 | 3.5 | 5.5 | 7.6 | 9.3 | 10.4 | 11 | 11.3 | 11.1 | 10.6 | 9.7 | 8.5 | 7.6 | 6.9 | 6.3 | 5.7 | 5.3 | 1月 | 2.6 | 2.4 | 2.1 | 1.9 | 1.8 | 1.6 | 1.5 | 1.4 | 1.8 | 2.9 | 4 | 4.8 | 5.2 | 5.6 | 5.8 | 5.7 | 5.5 | 5.1 | 4.6 | 4.1 | 3.8 | 3.5 | 3.2 | 2.9 | 3.4917
2月 | 6 | 5.6 | 5.2 | 4.9 | 4.6 | 4.4 | 4.2 | 4.1 | 5 | 7 | 9 | 10.5 | 11.5 | 12 | 12.2 | 12.1 | 11.7 | 10.9 | 9.9 | 9 | 8.3 | 7.7 | 7.1 | 6.6 | 2月 | 3.6 | 3.4 | 3.2 | 3 | 2.8 | 2.6 | 2.5 | 2.4 | 3 | 4.1 | 5 | 5.6 | 6.1 | 6.5 | 6.7 | 6.7 | 6.5 | 6.2 | 5.7 | 5.3 | 5 | 4.6 | 4.3 | 4 | 4.5333
3月 | 9.4 | 8.9 | 8.5 | 8.2 | 7.9 | 7.6 | 7.4 | 7.5 | 9 | 11 | 12.7 | 14 | 14.7 | 15.1 | 15.2 | 15.1 | 14.8 | 14.2 | 13.3 | 12.4 | 11.7 | 11.1 | 10.5 | 9.9 | 3月 | 6.8 | 6.5 | 6.3 | 6.1 | 5.8 | 5.7 | 5.5 | 5.6 | 6.4 | 7.2 | 7.9 | 8.5 | 8.9 | 9.2 | 9.3 | 9.4 | 9.3 | 9.1 | 8.8 | 8.4 | 8.1 | 7.8 | 7.5 | 7.1 | 7.55
| 周囲温度 |  |  |  | 4月 | 5月 | 6月 | 7月 | 8月 | 9月 | 10月 | 11月 | 12月 | 1月 | 2月 | 3月 | [9 empty] | 周囲温度 |  |  |  | 4月 | 5月 | 6月 | 7月 | 8月 | 9月 | 10月 | 11月 | 12月 | 1月 | 2月 | 3月
| T1d [℃] |  |  |  | 30 | 31 | 30 | 31 | 31 | 30 | 31 | 30 | 31 | 31 | 29 | 31 | [9 empty] | T1d [℃] |  |  |  | 30 | 31 | 30 | 31 | 31 | 30 | 31 | 30 | 31 | 31 | 29 | 31
| -6.5 | -6 | -5.5 |  | 0 | 0 | 0 | 0 | 0 | 0 | 0 | 0 | 0 | 0 | 0 | 0 | [9 empty] | -6.5 | -6 | -5.5 |  | 0 | 0 | 0 | 0 | 0 | 0 | 0 | 0 | 0 | 0 | 0 | 0
| -5.5 | -5 | -4.5 |  | 0 | 0 | 0 | 0 | 0 | 0 | 0 | 0 | 0 | 0 | 0 | 0 | [9 empty] | -5.5 | -5 | -4.5 |  | 0 | 0 | 0 | 0 | 0 | 0 | 0 | 0 | 0 | 0 | 0 | 0
| -4.5 | -4 | -3.5 |  | 0 | 0 | 0 | 0 | 0 | 0 | 0 | 0 | 0 | 0 | 0 | 0 | [9 empty] | -4.5 | -4 | -3.5 |  | 0 | 0 | 0 | 0 | 0 | 0 | 0 | 0 | 0 | 0 | 0 | 0
| -3.5 | -3 | -2.5 |  | 0 | 0 | 0 | 0 | 0 | 0 | 0 | 0 | 0 | 0 | 0 | 0 | [9 empty] | -3.5 | -3 | -2.5 |  | 0 | 0 | 0 | 0 | 0 | 0 | 0 | 0 | 0 | 0 | 0 | 0
| -2.5 | -2 | -1.5 |  | 0 | 0 | 0 | 0 | 0 | 0 | 0 | 0 | 0 | 0 | 0 | 0 | [9 empty] | -2.5 | -2 | -1.5 |  | 0 | 0 | 0 | 0 | 0 | 0 | 0 | 0 | 0 | 0 | 0 | 0
| -1.5 | -1 | -0.5 |  | 0 | 0 | 0 | 0 | 0 | 0 | 0 | 0 | 0 | 0 | 0 | 0 | [9 empty] | -1.5 | -1 | -0.5 |  | 0 | 0 | 0 | 0 | 0 | 0 | 0 | 0 | 0 | 0 | 0 | 0
| -0.5 | 0 | 0.5 |  | 0 | 0 | 0 | 0 | 0 | 0 | 0 | 0 | 0 | 0 | 0 | 0 | [9 empty] | -0.5 | 0 | 0.5 |  | 0 | 0 | 0 | 0 | 0 | 0 | 0 | 0 | 0 | 0 | 0 | 0
| 0.5 | 1 | 1.5 |  | 0 | 0 | 0 | 0 | 0 | 0 | 0 | 0 | 0 | 0 | 0 | 0 | [9 empty] | 0.5 | 1 | 1.5 |  | 0 | 0 | 0 | 0 | 0 | 0 | 0 | 0 | 0 | 31 | 0 | 0
| 1.5 | 2 | 2.5 |  | 0 | 0 | 0 | 0 | 0 | 0 | 0 | 0 | 0 | 0 | 0 | 0 | [9 empty] | 1.5 | 2 | 2.5 |  | 0 | 0 | 0 | 0 | 0 | 0 | 0 | 0 | 0 | 217 | 29 | 0
| 2.5 | 3 | 3.5 |  | 0 | 0 | 0 | 0 | 0 | 0 | 0 | 0 | 0 | 93 | 0 | 0 | [9 empty] | 2.5 | 3 | 3.5 |  | 0 | 0 | 0 | 0 | 0 | 0 | 0 | 0 | 0 | 124 | 203 | 0
| 3.5 | 4 | 4.5 |  | 0 | 0 | 0 | 0 | 0 | 0 | 0 | 0 | 0 | 155 | 87 | 0 | [9 empty] | 3.5 | 4 | 4.5 |  | 0 | 0 | 0 | 0 | 0 | 0 | 0 | 0 | 217 | 124 | 116 | 0
| 4.5 | 5 | 5.5 |  | 0 | 0 | 0 | 0 | 0 | 0 | 0 | 0 | 62 | 62 | 116 | 0 | [9 empty] | 4.5 | 5 | 5.5 |  | 0 | 0 | 0 | 0 | 0 | 0 | 0 | 0 | 155 | 124 | 116 | 0
| 5.5 | 6 | 6.5 |  | 0 | 0 | 0 | 0 | 0 | 0 | 0 | 0 | 155 | 93 | 58 | 0 | [9 empty] | 5.5 | 6 | 6.5 |  | 0 | 0 | 0 | 0 | 0 | 0 | 0 | 0 | 124 | 124 | 116 | 217
| 6.5 | 7 | 7.5 |  | 0 | 0 | 0 | 0 | 0 | 0 | 0 | 0 | 93 | 31 | 87 | 31 | [9 empty] | 6.5 | 7 | 7.5 |  | 0 | 0 | 0 | 0 | 0 | 0 | 0 | 0 | 155 | 0 | 116 | 124
| 7.5 | 8 | 8.5 |  | 0 | 0 | 0 | 0 | 0 | 0 | 0 | 0 | 93 | 62 | 58 | 124 | [9 empty] | 7.5 | 8 | 8.5 |  | 0 | 0 | 0 | 0 | 0 | 0 | 0 | 0 | 93 | 0 | 0 | 155
| 8.5 | 9 | 9.5 |  | 0 | 0 | 0 | 0 | 0 | 0 | 0 | 0 | 62 | 62 | 58 | 124 | [9 empty] | 8.5 | 9 | 9.5 |  | 0 | 0 | 0 | 0 | 0 | 0 | 0 | 120 | 0 | 0 | 0 | 248
| 9.5 | 10 | 10.5 |  | 0 | 0 | 0 | 0 | 0 | 0 | 0 | 0 | 62 | 62 | 29 | 31 | [9 empty] | 9.5 | 10 | 10.5 |  | 150 | 0 | 0 | 0 | 0 | 0 | 0 | 180 | 0 | 0 | 0 | 0
| 10.5 | 11 | 11.5 |  | 0 | 0 | 0 | 0 | 0 | 0 | 0 | 150 | 31 | 124 | 58 | 93 | [9 empty] | 10.5 | 11 | 11.5 |  | 120 | 0 | 0 | 0 | 0 | 0 | 0 | 180 | 0 | 0 | 0 | 0
| 11.5 | 12 | 12.5 |  | 120 | 0 | 0 | 0 | 0 | 0 | 0 | 120 | 31 | 0 | 145 | 62 | [9 empty] | 11.5 | 12 | 12.5 |  | 180 | 0 | 0 | 0 | 0 | 0 | 0 | 180 | 0 | 0 | 0 | 0
| 12.5 | 13 | 13.5 |  | 90 | 0 | 0 | 0 | 0 | 0 | 0 | 60 | 124 | 0 | 0 | 62 | [9 empty] | 12.5 | 13 | 13.5 |  | 270 | 0 | 0 | 0 | 0 | 0 | 0 | 60 | 0 | 0 | 0 | 0
| 13.5 | 14 | 14.5 |  | 90 | 0 | 0 | 0 | 0 | 0 | 0 | 90 | 31 | 0 | 0 | 62 | [9 empty] | 13.5 | 14 | 14.5 |  | 0 | 62 | 0 | 0 | 0 | 0 | 31 | 0 | 0 | 0 | 0 | 0
| 14.5 | 15 | 15.5 |  | 30 | 0 | 0 | 0 | 0 | 0 | 0 | 30 | 0 | 0 | 0 | 155 | [9 empty] | 14.5 | 15 | 15.5 |  | 0 | 155 | 0 | 0 | 0 | 0 | 217 | 0 | 0 | 0 | 0 | 0
| 15.5 | 16 | 16.5 |  | 90 | 62 | 0 | 0 | 0 | 0 | 31 | 60 | 0 | 0 | 0 | 0 | [9 empty] | 15.5 | 16 | 16.5 |  | 0 | 155 | 0 | 0 | 0 | 0 | 186 | 0 | 0 | 0 | 0 | 0
| 16.5 | 17 | 17.5 |  | 30 | 124 | 0 | 0 | 0 | 0 | 155 | 60 | 0 | 0 | 0 | 0 | [9 empty] | 16.5 | 17 | 17.5 |  | 0 | 248 | 0 | 0 | 0 | 0 | 310 | 0 | 0 | 0 | 0 | 0
| 17.5 | 18 | 18.5 |  | 60 | 62 | 0 | 0 | 0 | 0 | 124 | 90 | 0 | 0 | 0 | 0 | [9 empty] | 17.5 | 18 | 18.5 |  | 0 | 124 | 0 | 0 | 0 | 0 | 0 | 0 | 0 | 0 | 0 | 0
| 18.5 | 19 | 19.5 |  | 120 | 93 | 0 | 0 | 0 | 0 | 62 | 60 | 0 | 0 | 0 | 0 | [9 empty] | 18.5 | 19 | 19.5 |  | 0 | 0 | 180 | 0 | 0 | 0 | 0 | 0 | 0 | 0 | 0 | 0
| 19.5 | 20 | 20.5 |  | 90 | 62 | 90 | 0 | 0 | 0 | 62 | 0 | 0 | 0 | 0 | 0 | [9 empty] | 19.5 | 20 | 20.5 |  | 0 | 0 | 180 | 0 | 0 | 120 | 0 | 0 | 0 | 0 | 0 | 0
| 20.5 | 21 | 21.5 |  | 0 | 62 | 120 | 0 | 0 | 0 | 62 | 0 | 0 | 0 | 0 | 0 | [9 empty] | 20.5 | 21 | 21.5 |  | 0 | 0 | 360 | 0 | 0 | 270 | 0 | 0 | 0 | 0 | 0 | 0
| 21.5 | 22 | 22.5 |  | 0 | 93 | 90 | 0 | 0 | 120 | 62 | 0 | 0 | 0 | 0 | 0 | [9 empty] | 21.5 | 22 | 22.5 |  | 0 | 0 | 0 | 0 | 0 | 330 | 0 | 0 | 0 | 0 | 0 | 0
| 22.5 | 23 | 23.5 |  | 0 | 155 | 90 | 0 | 0 | 120 | 62 | 0 | 0 | 0 | 0 | 0 | [9 empty] | 22.5 | 23 | 23.5 |  | 0 | 0 | 0 | 217 | 93 | 0 | 0 | 0 | 0 | 0 | 0 | 0
| 23.5 | 24 | 24.5 |  | 0 | 31 | 90 | 93 | 0 | 90 | 124 | 0 | 0 | 0 | 0 | 0 | [9 empty] | 23.5 | 24 | 24.5 |  | 0 | 0 | 0 | 372 | 248 | 0 | 0 | 0 | 0 | 0 | 0 | 0
| 24.5 | 25 | 25.5 |  | 0 | 0 | 120 | 124 | 124 | 90 | 0 | 0 | 0 | 0 | 0 | 0 | [9 empty] | 24.5 | 25 | 25.5 |  | 0 | 0 | 0 | 155 | 403 | 0 | 0 | 0 | 0 | 0 | 0 | 0
| 25.5 | 26 | 26.5 |  | 0 | 0 | 120 | 124 | 124 | 60 | 0 | 0 | 0 | 0 | 0 | 0 | [9 empty] | 25.5 | 26 | 26.5 |  | 0 | 0 | 0 | 0 | 0 | 0 | 0 | 0 | 0 | 0 | 0 | 0
| 26.5 | 27 | 27.5 |  | 0 | 0 | 0 | 62 | 93 | 60 | 0 | 0 | 0 | 0 | 0 | 0 | [9 empty] | 26.5 | 27 | 27.5 |  | 0 | 0 | 0 | 0 | 0 | 0 | 0 | 0 | 0 | 0 | 0 | 0
| 27.5 | 28 | 28.5 |  | 0 | 0 | 0 | 93 | 93 | 180 | 0 | 0 | 0 | 0 | 0 | 0 | [9 empty] | 27.5 | 28 | 28.5 |  | 0 | 0 | 0 | 0 | 0 | 0 | 0 | 0 | 0 | 0 | 0 | 0
| 28.5 | 29 | 29.5 |  | 0 | 0 | 0 | 217 | 62 | 0 | 0 | 0 | 0 | 0 | 0 | 0 | [9 empty] | 28.5 | 29 | 29.5 |  | 0 | 0 | 0 | 0 | 0 | 0 | 0 | 0 | 0 | 0 | 0 | 0
| 29.5 | 30 | 30.5 |  | 0 | 0 | 0 | 31 | 124 | 0 | 0 | 0 | 0 | 0 | 0 | 0 | [9 empty] | 29.5 | 30 | 30.5 |  | 0 | 0 | 0 | 0 | 0 | 0 | 0 | 0 | 0 | 0 | 0 | 0
| 30.5 | 31 | 31.5 |  | 0 | 0 | 0 | 0 | 124 | 0 | 0 | 0 | 0 | 0 | 0 | 0 | [9 empty] | 30.5 | 31 | 31.5 |  | 0 | 0 | 0 | 0 | 0 | 0 | 0 | 0 | 0 | 0 | 0 | 0
| 31.5 | 32 | 32.5 |  | 0 | 0 | 0 | 0 | 0 | 0 | 0 | 0 | 0 | 0 | 0 | 0 | [9 empty] | 31.5 | 32 | 32.5 |  | 0 | 0 | 0 | 0 | 0 | 0 | 0 | 0 | 0 | 0 | 0 | 0
| 32.5 | 33 | 33.5 |  | 0 | 0 | 0 | 0 | 0 | 0 | 0 | 0 | 0 | 0 | 0 | 0 | [9 empty] | 32.5 | 33 | 33.5 |  | 0 | 0 | 0 | 0 | 0 | 0 | 0 | 0 | 0 | 0 | 0 | 0
| 33.5 | 34 | 34.5 |  | 0 | 0 | 0 | 0 | 0 | 0 | 0 | 0 | 0 | 0 | 0 | 0 | [9 empty] | 33.5 | 34 | 34.5 |  | 0 | 0 | 0 | 0 | 0 | 0 | 0 | 0 | 0 | 0 | 0 | 0
| 34.5 | 35 | 35.5 |  | 0 | 0 | 0 | 0 | 0 | 0 | 0 | 0 | 0 | 0 | 0 | 0 | [9 empty] | 34.5 | 35 | 35.5 |  | 0 | 0 | 0 | 0 | 0 | 0 | 0 | 0 | 0 | 0 | 0 | 0
| 35.5 | 36 | 36.5 |  | 0 | 0 | 0 | 0 | 0 | 0 | 0 | 0 | 0 | 0 | 0 | 0 | [9 empty] | 35.5 | 36 | 36.5 |  | 0 | 0 | 0 | 0 | 0 | 0 | 0 | 0 | 0 | 0 | 0 | 0

## 福岡 (hidden)
気象データ | [24 empty] | 気象データ
福岡 | [24 empty] | 福岡s
時刻別平均気温 | [24 empty] | 時刻別平均外気湿球温度
時刻 | 0 | 1 | 2 | 3 | 4 | 5 | 6 | 7 | 8 | 9 | 10 | 11 | 12 | 13 | 14 | 15 | 16 | 17 | 18 | 19 | 20 | 21 | 22 | 23 | 時刻 | 0 | 1 | 2 | 3 | 4 | 5 | 6 | 7 | 8 | 9 | 10 | 11 | 12 | 13 | 14 | 15 | 16 | 17 | 18 | 19 | 20 | 21 | 22 | 23 | 平均
4月 | 13.9 | 13.7 | 13.4 | 13.2 | 12.9 | 12.8 | 12.6 | 13.1 | 14.3 | 15.7 | 16.9 | 17.7 | 18.2 | 18.5 | 18.5 | 18.3 | 17.9 | 17.3 | 16.7 | 16 | 15.6 | 15.2 | 14.8 | 14.5 | 4月 | 10.9 | 10.7 | 10.5 | 10.4 | 10.2 | 10.1 | 10 | 10.3 | 10.9 | 11.5 | 12 | 12.4 | 12.6 | 12.8 | 12.9 | 12.8 | 12.6 | 12.4 | 12.1 | 11.9 | 11.8 | 11.6 | 11.4 | 11.2 | 11.5
5月 | 18.5 | 18.2 | 17.9 | 17.6 | 17.3 | 17.1 | 17.2 | 18 | 19.2 | 20.5 | 21.6 | 22.3 | 22.7 | 22.9 | 22.9 | 22.7 | 22.4 | 21.8 | 21.1 | 20.4 | 19.9 | 19.6 | 19.2 | 18.9 | 5月 | 15.2 | 15 | 14.8 | 14.7 | 14.5 | 14.4 | 14.5 | 14.8 | 15.4 | 15.9 | 16.2 | 16.5 | 16.8 | 16.9 | 17 | 16.9 | 16.7 | 16.6 | 16.3 | 16.1 | 15.9 | 15.8 | 15.6 | 15.4 | 15.7458
6月 | 22.1 | 21.9 | 21.7 | 21.4 | 21.3 | 21.1 | 21.2 | 21.7 | 22.7 | 23.6 | 24.5 | 25.1 | 25.5 | 25.7 | 25.7 | 25.5 | 25.1 | 24.7 | 24.1 | 23.6 | 23.1 | 22.9 | 22.7 | 22.5 | 6月 | 19.4 | 19.3 | 19.2 | 19.1 | 19 | 18.9 | 18.9 | 19.2 | 19.6 | 19.9 | 20.2 | 20.5 | 20.7 | 20.8 | 20.8 | 20.8 | 20.6 | 20.5 | 20.3 | 20.1 | 20 | 19.9 | 19.8 | 19.7 | 19.8833
7月 | 26.3 | 26.1 | 25.9 | 25.7 | 25.5 | 25.4 | 25.4 | 25.9 | 26.8 | 27.8 | 28.6 | 29.2 | 29.6 | 29.7 | 29.8 | 29.6 | 29.3 | 28.8 | 28.2 | 27.7 | 27.2 | 27 | 26.8 | 26.6 | 7月 | 23.3 | 23.2 | 23.1 | 23 | 22.9 | 22.9 | 22.9 | 23.1 | 23.4 | 23.6 | 23.9 | 24.1 | 24.3 | 24.4 | 24.5 | 24.4 | 24.3 | 24.2 | 24 | 23.9 | 23.7 | 23.6 | 23.5 | 23.5 | 23.6542
8月 | 27.3 | 27 | 26.8 | 26.6 | 26.4 | 26.2 | 26.1 | 26.6 | 27.6 | 28.7 | 29.7 | 30.5 | 30.8 | 31 | 31 | 30.8 | 30.4 | 29.8 | 29.2 | 28.6 | 28.2 | 28 | 27.7 | 27.5 | 8月 | 23.9 | 23.8 | 23.7 | 23.6 | 23.5 | 23.4 | 23.4 | 23.6 | 23.9 | 24.2 | 24.4 | 24.7 | 24.9 | 25 | 25.1 | 25.1 | 25 | 24.8 | 24.7 | 24.5 | 24.4 | 24.3 | 24.2 | 24 | 24.2542
9月 | 23.6 | 23.4 | 23.2 | 22.9 | 22.7 | 22.5 | 22.4 | 22.7 | 23.8 | 25 | 26 | 26.8 | 27.2 | 27.4 | 27.3 | 27.1 | 26.7 | 26.1 | 25.4 | 24.9 | 24.6 | 24.3 | 24 | 23.7 | 9月 | 20.7 | 20.5 | 20.4 | 20.3 | 20.2 | 20.1 | 20 | 20.2 | 20.6 | 21 | 21.3 | 21.5 | 21.8 | 21.9 | 22 | 21.9 | 21.8 | 21.6 | 21.4 | 21.2 | 21.1 | 21 | 20.8 | 20.7 | 21
10月 | 18.4 | 18.1 | 17.8 | 17.5 | 17.3 | 17.2 | 17.1 | 17.2 | 18.3 | 19.8 | 21 | 21.9 | 22.5 | 22.8 | 22.7 | 22.5 | 22 | 21.3 | 20.6 | 20.2 | 19.7 | 19.3 | 18.9 | 18.5 | 10月 | 15.3 | 15.2 | 15 | 14.9 | 14.8 | 14.7 | 14.6 | 14.6 | 15.2 | 15.7 | 16.1 | 16.4 | 16.7 | 16.9 | 16.9 | 16.9 | 16.7 | 16.5 | 16.2 | 16.1 | 15.9 | 15.7 | 15.5 | 15.3 | 15.7417
11月 | 13 | 12.8 | 12.6 | 12.4 | 12.2 | 12.1 | 12 | 11.9 | 12.6 | 13.9 | 15.3 | 16.2 | 16.8 | 17.1 | 17.1 | 16.9 | 16.4 | 15.7 | 15.2 | 14.7 | 14.2 | 13.8 | 13.4 | 13.1 | 11月 | 10.3 | 10.1 | 10 | 9.9 | 9.8 | 9.7 | 9.6 | 9.6 | 9.9 | 10.6 | 11.2 | 11.6 | 11.8 | 11.9 | 12 | 11.9 | 11.7 | 11.5 | 11.3 | 11.1 | 10.9 | 10.7 | 10.5 | 10.3 | 10.7458
12月 | 8.2 | 8 | 7.8 | 7.6 | 7.4 | 7.3 | 7.3 | 7.2 | 7.5 | 8.3 | 9.4 | 10.4 | 11 | 11.3 | 11.4 | 11.3 | 10.9 | 10.3 | 9.9 | 9.5 | 9.2 | 8.8 | 8.6 | 8.3 | 12月 | 5.5 | 5.4 | 5.3 | 5.1 | 5 | 4.9 | 4.9 | 4.9 | 5 | 5.5 | 6.1 | 6.6 | 6.8 | 7 | 7 | 7 | 6.8 | 6.6 | 6.4 | 6.2 | 6.1 | 5.9 | 5.7 | 5.5 | 5.8833
1月 | 6.1 | 5.9 | 5.7 | 5.5 | 5.4 | 5.3 | 5.2 | 5.2 | 5.3 | 6 | 7.1 | 8 | 8.6 | 8.9 | 9.1 | 9 | 8.7 | 8.2 | 7.7 | 7.4 | 7.1 | 6.8 | 6.6 | 6.3 | 1月 | 3.5 | 3.4 | 3.3 | 3.2 | 3.1 | 3.1 | 3 | 3 | 3.1 | 3.5 | 4.1 | 4.6 | 4.9 | 5 | 5.1 | 5.1 | 5 | 4.7 | 4.5 | 4.4 | 4.2 | 4 | 3.9 | 3.7 | 3.975
2月 | 6.8 | 6.6 | 6.4 | 6.2 | 6.1 | 6 | 5.9 | 5.8 | 6.2 | 7.1 | 8.3 | 9.2 | 9.9 | 10.2 | 10.4 | 10.3 | 9.9 | 9.4 | 8.9 | 8.5 | 8.2 | 7.8 | 7.5 | 7.2 | 2月 | 4.3 | 4.1 | 4 | 3.9 | 3.8 | 3.7 | 3.6 | 3.6 | 3.8 | 4.3 | 4.9 | 5.4 | 5.7 | 5.9 | 6.1 | 6 | 5.9 | 5.6 | 5.4 | 5.2 | 5 | 4.8 | 4.7 | 4.5 | 4.7583
3月 | 9.8 | 9.5 | 9.2 | 9 | 8.8 | 8.6 | 8.5 | 8.6 | 9.4 | 10.7 | 11.8 | 12.8 | 13.4 | 13.8 | 13.7 | 13.6 | 13.3 | 12.7 | 12.1 | 11.6 | 11.2 | 10.9 | 10.5 | 10.2 | 3月 | 7 | 6.8 | 6.6 | 6.4 | 6.3 | 6.2 | 6.1 | 6.2 | 6.6 | 7.3 | 7.9 | 8.3 | 8.6 | 8.8 | 8.9 | 8.9 | 8.7 | 8.5 | 8.2 | 8 | 7.8 | 7.6 | 7.4 | 7.2 | 7.5125
| 周囲温度 |  |  |  | 4月 | 5月 | 6月 | 7月 | 8月 | 9月 | 10月 | 11月 | 12月 | 1月 | 2月 | 3月 | [9 empty] | 周囲温度 |  |  |  | 4月 | 5月 | 6月 | 7月 | 8月 | 9月 | 10月 | 11月 | 12月 | 1月 | 2月 | 3月
| T1d [℃] |  |  |  | 30 | 31 | 30 | 31 | 31 | 30 | 31 | 30 | 31 | 31 | 29 | 31 | [9 empty] | T1d [℃] |  |  |  | 30 | 31 | 30 | 31 | 31 | 30 | 31 | 30 | 31 | 31 | 29 | 31
| -6.5 | -6 | -5.5 |  | 0 | 0 | 0 | 0 | 0 | 0 | 0 | 0 | 0 | 0 | 0 | 0 | [9 empty] | -6.5 | -6 | -5.5 |  | 0 | 0 | 0 | 0 | 0 | 0 | 0 | 0 | 0 | 0 | 0 | 0
| -5.5 | -5 | -4.5 |  | 0 | 0 | 0 | 0 | 0 | 0 | 0 | 0 | 0 | 0 | 0 | 0 | [9 empty] | -5.5 | -5 | -4.5 |  | 0 | 0 | 0 | 0 | 0 | 0 | 0 | 0 | 0 | 0 | 0 | 0
| -4.5 | -4 | -3.5 |  | 0 | 0 | 0 | 0 | 0 | 0 | 0 | 0 | 0 | 0 | 0 | 0 | [9 empty] | -4.5 | -4 | -3.5 |  | 0 | 0 | 0 | 0 | 0 | 0 | 0 | 0 | 0 | 0 | 0 | 0
| -3.5 | -3 | -2.5 |  | 0 | 0 | 0 | 0 | 0 | 0 | 0 | 0 | 0 | 0 | 0 | 0 | [9 empty] | -3.5 | -3 | -2.5 |  | 0 | 0 | 0 | 0 | 0 | 0 | 0 | 0 | 0 | 0 | 0 | 0
| -2.5 | -2 | -1.5 |  | 0 | 0 | 0 | 0 | 0 | 0 | 0 | 0 | 0 | 0 | 0 | 0 | [9 empty] | -2.5 | -2 | -1.5 |  | 0 | 0 | 0 | 0 | 0 | 0 | 0 | 0 | 0 | 0 | 0 | 0
| -1.5 | -1 | -0.5 |  | 0 | 0 | 0 | 0 | 0 | 0 | 0 | 0 | 0 | 0 | 0 | 0 | [9 empty] | -1.5 | -1 | -0.5 |  | 0 | 0 | 0 | 0 | 0 | 0 | 0 | 0 | 0 | 0 | 0 | 0
| -0.5 | 0 | 0.5 |  | 0 | 0 | 0 | 0 | 0 | 0 | 0 | 0 | 0 | 0 | 0 | 0 | [9 empty] | -0.5 | 0 | 0.5 |  | 0 | 0 | 0 | 0 | 0 | 0 | 0 | 0 | 0 | 0 | 0 | 0
| 0.5 | 1 | 1.5 |  | 0 | 0 | 0 | 0 | 0 | 0 | 0 | 0 | 0 | 0 | 0 | 0 | [9 empty] | 0.5 | 1 | 1.5 |  | 0 | 0 | 0 | 0 | 0 | 0 | 0 | 0 | 0 | 0 | 0 | 0
| 1.5 | 2 | 2.5 |  | 0 | 0 | 0 | 0 | 0 | 0 | 0 | 0 | 0 | 0 | 0 | 0 | [9 empty] | 1.5 | 2 | 2.5 |  | 0 | 0 | 0 | 0 | 0 | 0 | 0 | 0 | 0 | 0 | 0 | 0
| 2.5 | 3 | 3.5 |  | 0 | 0 | 0 | 0 | 0 | 0 | 0 | 0 | 0 | 0 | 0 | 0 | [9 empty] | 2.5 | 3 | 3.5 |  | 0 | 0 | 0 | 0 | 0 | 0 | 0 | 0 | 0 | 248 | 0 | 0
| 3.5 | 4 | 4.5 |  | 0 | 0 | 0 | 0 | 0 | 0 | 0 | 0 | 0 | 0 | 0 | 0 | [9 empty] | 3.5 | 4 | 4.5 |  | 0 | 0 | 0 | 0 | 0 | 0 | 0 | 0 | 0 | 248 | 290 | 0
| 4.5 | 5 | 5.5 |  | 0 | 0 | 0 | 0 | 0 | 0 | 0 | 0 | 0 | 155 | 0 | 0 | [9 empty] | 4.5 | 5 | 5.5 |  | 0 | 0 | 0 | 0 | 0 | 0 | 0 | 0 | 248 | 248 | 232 | 0
| 5.5 | 6 | 6.5 |  | 0 | 0 | 0 | 0 | 0 | 0 | 0 | 0 | 0 | 186 | 203 | 0 | [9 empty] | 5.5 | 6 | 6.5 |  | 0 | 0 | 0 | 0 | 0 | 0 | 0 | 0 | 279 | 0 | 174 | 155
| 6.5 | 7 | 7.5 |  | 0 | 0 | 0 | 0 | 0 | 0 | 0 | 0 | 124 | 155 | 116 | 0 | [9 empty] | 6.5 | 7 | 7.5 |  | 0 | 0 | 0 | 0 | 0 | 0 | 0 | 0 | 217 | 0 | 0 | 217
| 7.5 | 8 | 8.5 |  | 0 | 0 | 0 | 0 | 0 | 0 | 0 | 0 | 217 | 93 | 116 | 0 | [9 empty] | 7.5 | 8 | 8.5 |  | 0 | 0 | 0 | 0 | 0 | 0 | 0 | 0 | 0 | 0 | 0 | 186
| 8.5 | 9 | 9.5 |  | 0 | 0 | 0 | 0 | 0 | 0 | 0 | 0 | 124 | 155 | 116 | 217 | [9 empty] | 8.5 | 9 | 9.5 |  | 0 | 0 | 0 | 0 | 0 | 0 | 0 | 0 | 0 | 0 | 0 | 186
| 9.5 | 10 | 10.5 |  | 0 | 0 | 0 | 0 | 0 | 0 | 0 | 0 | 124 | 0 | 145 | 93 | [9 empty] | 9.5 | 10 | 10.5 |  | 150 | 0 | 0 | 0 | 0 | 0 | 0 | 300 | 0 | 0 | 0 | 0
| 10.5 | 11 | 11.5 |  | 0 | 0 | 0 | 0 | 0 | 0 | 0 | 0 | 155 | 0 | 0 | 124 | [9 empty] | 10.5 | 11 | 11.5 |  | 180 | 0 | 0 | 0 | 0 | 0 | 0 | 210 | 0 | 0 | 0 | 0
| 11.5 | 12 | 12.5 |  | 0 | 0 | 0 | 0 | 0 | 0 | 0 | 150 | 0 | 0 | 0 | 93 | [9 empty] | 11.5 | 12 | 12.5 |  | 240 | 0 | 0 | 0 | 0 | 0 | 0 | 210 | 0 | 0 | 0 | 0
| 12.5 | 13 | 13.5 |  | 180 | 0 | 0 | 0 | 0 | 0 | 0 | 180 | 0 | 0 | 0 | 124 | [9 empty] | 12.5 | 13 | 13.5 |  | 150 | 0 | 0 | 0 | 0 | 0 | 0 | 0 | 0 | 0 | 0 | 0
| 13.5 | 14 | 14.5 |  | 90 | 0 | 0 | 0 | 0 | 0 | 0 | 90 | 0 | 0 | 0 | 93 | [9 empty] | 13.5 | 14 | 14.5 |  | 0 | 31 | 0 | 0 | 0 | 0 | 0 | 0 | 0 | 0 | 0 | 0
| 14.5 | 15 | 15.5 |  | 90 | 0 | 0 | 0 | 0 | 0 | 0 | 90 | 0 | 0 | 0 | 0 | [9 empty] | 14.5 | 15 | 15.5 |  | 0 | 279 | 0 | 0 | 0 | 0 | 310 | 0 | 0 | 0 | 0 | 0
| 15.5 | 16 | 16.5 |  | 90 | 0 | 0 | 0 | 0 | 0 | 0 | 90 | 0 | 0 | 0 | 0 | [9 empty] | 15.5 | 16 | 16.5 |  | 0 | 217 | 0 | 0 | 0 | 0 | 248 | 0 | 0 | 0 | 0 | 0
| 16.5 | 17 | 17.5 |  | 90 | 93 | 0 | 0 | 0 | 0 | 124 | 120 | 0 | 0 | 0 | 0 | [9 empty] | 16.5 | 17 | 17.5 |  | 0 | 217 | 0 | 0 | 0 | 0 | 186 | 0 | 0 | 0 | 0 | 0
| 17.5 | 18 | 18.5 |  | 120 | 124 | 0 | 0 | 0 | 0 | 155 | 0 | 0 | 0 | 0 | 0 | [9 empty] | 17.5 | 18 | 18.5 |  | 0 | 0 | 0 | 0 | 0 | 0 | 0 | 0 | 0 | 0 | 0 | 0
| 18.5 | 19 | 19.5 |  | 60 | 124 | 0 | 0 | 0 | 0 | 93 | 0 | 0 | 0 | 0 | 0 | [9 empty] | 18.5 | 19 | 19.5 |  | 0 | 0 | 240 | 0 | 0 | 0 | 0 | 0 | 0 | 0 | 0 | 0
| 19.5 | 20 | 20.5 |  | 0 | 93 | 0 | 0 | 0 | 0 | 93 | 0 | 0 | 0 | 0 | 0 | [9 empty] | 19.5 | 20 | 20.5 |  | 0 | 0 | 270 | 0 | 0 | 180 | 0 | 0 | 0 | 0 | 0 | 0
| 20.5 | 21 | 21.5 |  | 0 | 62 | 120 | 0 | 0 | 0 | 93 | 0 | 0 | 0 | 0 | 0 | [9 empty] | 20.5 | 21 | 21.5 |  | 0 | 0 | 210 | 0 | 0 | 330 | 0 | 0 | 0 | 0 | 0 | 0
| 21.5 | 22 | 22.5 |  | 0 | 124 | 120 | 0 | 0 | 30 | 62 | 0 | 0 | 0 | 0 | 0 | [9 empty] | 21.5 | 22 | 22.5 |  | 0 | 0 | 0 | 0 | 0 | 210 | 0 | 0 | 0 | 0 | 0 | 0
| 22.5 | 23 | 23.5 |  | 0 | 124 | 150 | 0 | 0 | 180 | 124 | 0 | 0 | 0 | 0 | 0 | [9 empty] | 22.5 | 23 | 23.5 |  | 0 | 0 | 0 | 279 | 62 | 0 | 0 | 0 | 0 | 0 | 0 | 0
| 23.5 | 24 | 24.5 |  | 0 | 0 | 90 | 0 | 0 | 150 | 0 | 0 | 0 | 0 | 0 | 0 | [9 empty] | 23.5 | 24 | 24.5 |  | 0 | 0 | 0 | 434 | 403 | 0 | 0 | 0 | 0 | 0 | 0 | 0
| 24.5 | 25 | 25.5 |  | 0 | 0 | 120 | 62 | 0 | 120 | 0 | 0 | 0 | 0 | 0 | 0 | [9 empty] | 24.5 | 25 | 25.5 |  | 0 | 0 | 0 | 31 | 279 | 0 | 0 | 0 | 0 | 0 | 0 | 0
| 25.5 | 26 | 26.5 |  | 0 | 0 | 120 | 186 | 93 | 60 | 0 | 0 | 0 | 0 | 0 | 0 | [9 empty] | 25.5 | 26 | 26.5 |  | 0 | 0 | 0 | 0 | 0 | 0 | 0 | 0 | 0 | 0 | 0 | 0
| 26.5 | 27 | 27.5 |  | 0 | 0 | 0 | 155 | 155 | 180 | 0 | 0 | 0 | 0 | 0 | 0 | [9 empty] | 26.5 | 27 | 27.5 |  | 0 | 0 | 0 | 0 | 0 | 0 | 0 | 0 | 0 | 0 | 0 | 0
| 27.5 | 28 | 28.5 |  | 0 | 0 | 0 | 93 | 155 | 0 | 0 | 0 | 0 | 0 | 0 | 0 | [9 empty] | 27.5 | 28 | 28.5 |  | 0 | 0 | 0 | 0 | 0 | 0 | 0 | 0 | 0 | 0 | 0 | 0
| 28.5 | 29 | 29.5 |  | 0 | 0 | 0 | 124 | 93 | 0 | 0 | 0 | 0 | 0 | 0 | 0 | [9 empty] | 28.5 | 29 | 29.5 |  | 0 | 0 | 0 | 0 | 0 | 0 | 0 | 0 | 0 | 0 | 0 | 0
| 29.5 | 30 | 30.5 |  | 0 | 0 | 0 | 124 | 93 | 0 | 0 | 0 | 0 | 0 | 0 | 0 | [9 empty] | 29.5 | 30 | 30.5 |  | 0 | 0 | 0 | 0 | 0 | 0 | 0 | 0 | 0 | 0 | 0 | 0
| 30.5 | 31 | 31.5 |  | 0 | 0 | 0 | 0 | 155 | 0 | 0 | 0 | 0 | 0 | 0 | 0 | [9 empty] | 30.5 | 31 | 31.5 |  | 0 | 0 | 0 | 0 | 0 | 0 | 0 | 0 | 0 | 0 | 0 | 0
| 31.5 | 32 | 32.5 |  | 0 | 0 | 0 | 0 | 0 | 0 | 0 | 0 | 0 | 0 | 0 | 0 | [9 empty] | 31.5 | 32 | 32.5 |  | 0 | 0 | 0 | 0 | 0 | 0 | 0 | 0 | 0 | 0 | 0 | 0
| 32.5 | 33 | 33.5 |  | 0 | 0 | 0 | 0 | 0 | 0 | 0 | 0 | 0 | 0 | 0 | 0 | [9 empty] | 32.5 | 33 | 33.5 |  | 0 | 0 | 0 | 0 | 0 | 0 | 0 | 0 | 0 | 0 | 0 | 0
| 33.5 | 34 | 34.5 |  | 0 | 0 | 0 | 0 | 0 | 0 | 0 | 0 | 0 | 0 | 0 | 0 | [9 empty] | 33.5 | 34 | 34.5 |  | 0 | 0 | 0 | 0 | 0 | 0 | 0 | 0 | 0 | 0 | 0 | 0
| 34.5 | 35 | 35.5 |  | 0 | 0 | 0 | 0 | 0 | 0 | 0 | 0 | 0 | 0 | 0 | 0 | [9 empty] | 34.5 | 35 | 35.5 |  | 0 | 0 | 0 | 0 | 0 | 0 | 0 | 0 | 0 | 0 | 0 | 0
| 35.5 | 36 | 36.5 |  | 0 | 0 | 0 | 0 | 0 | 0 | 0 | 0 | 0 | 0 | 0 | 0 | [9 empty] | 35.5 | 36 | 36.5 |  | 0 | 0 | 0 | 0 | 0 | 0 | 0 | 0 | 0 | 0 | 0 | 0

## 佐賀 (hidden)
気象データ | [24 empty] | 気象データ
佐賀 | [24 empty] | 佐賀s
時刻別平均気温 | [24 empty] | 時刻別平均外気湿球温度
時刻 | 0 | 1 | 2 | 3 | 4 | 5 | 6 | 7 | 8 | 9 | 10 | 11 | 12 | 13 | 14 | 15 | 16 | 17 | 18 | 19 | 20 | 21 | 22 | 23 | 時刻 | 0 | 1 | 2 | 3 | 4 | 5 | 6 | 7 | 8 | 9 | 10 | 11 | 12 | 13 | 14 | 15 | 16 | 17 | 18 | 19 | 20 | 21 | 22 | 23 | 平均
4月 | 13.1 | 12.7 | 12.3 | 12 | 11.7 | 11.5 | 11.3 | 11.8 | 13.2 | 14.8 | 16.3 | 17.6 | 18.6 | 19.2 | 19.6 | 19.7 | 19.4 | 18.7 | 17.8 | 16.7 | 15.8 | 15.1 | 14.4 | 13.8 | 4月 | 10.5 | 10.3 | 10 | 9.9 | 9.7 | 9.5 | 9.5 | 9.8 | 10.6 | 11.4 | 12 | 12.4 | 12.7 | 12.9 | 13 | 13 | 12.8 | 12.7 | 12.4 | 12.1 | 11.8 | 11.5 | 11.3 | 11 | 11.3667
5月 | 17.9 | 17.4 | 17 | 16.7 | 16.4 | 16.1 | 16.1 | 17 | 18.4 | 19.9 | 21.3 | 22.5 | 23.4 | 24 | 24.4 | 24.5 | 24.3 | 23.6 | 22.7 | 21.6 | 20.6 | 19.8 | 19.1 | 18.5 | 5月 | 15 | 14.8 | 14.6 | 14.4 | 14.2 | 14.1 | 14.1 | 14.6 | 15.4 | 15.9 | 16.3 | 16.6 | 16.8 | 17 | 17 | 17 | 16.9 | 16.7 | 16.5 | 16.3 | 16 | 15.8 | 15.5 | 15.3 | 15.7
6月 | 21.9 | 21.6 | 21.3 | 21.1 | 20.8 | 20.6 | 20.7 | 21.3 | 22.3 | 23.3 | 24.4 | 25.3 | 26 | 26.5 | 26.8 | 26.8 | 26.6 | 26.1 | 25.5 | 24.7 | 23.9 | 23.3 | 22.9 | 22.5 | 6月 | 19.4 | 19.3 | 19.2 | 19 | 18.9 | 18.8 | 18.9 | 19.2 | 19.6 | 20 | 20.3 | 20.5 | 20.6 | 20.7 | 20.8 | 20.7 | 20.7 | 20.7 | 20.6 | 20.4 | 20.2 | 20.1 | 19.9 | 19.8 | 19.9292
7月 | 25.8 | 25.6 | 25.3 | 25.1 | 24.9 | 24.7 | 24.7 | 25.3 | 26.2 | 27.2 | 28.1 | 29 | 29.6 | 30.1 | 30.3 | 30.4 | 30.2 | 29.7 | 29 | 28.3 | 27.5 | 27 | 26.6 | 26.3 | 7月 | 23.4 | 23.3 | 23.2 | 23.1 | 23 | 22.9 | 22.9 | 23.2 | 23.5 | 23.8 | 24.1 | 24.2 | 24.4 | 24.4 | 24.5 | 24.4 | 24.4 | 24.4 | 24.3 | 24.1 | 23.9 | 23.8 | 23.7 | 23.6 | 23.7708
8月 | 26.6 | 26.3 | 26 | 25.8 | 25.5 | 25.3 | 25.2 | 25.8 | 26.9 | 28.1 | 29.2 | 30.1 | 30.8 | 31.4 | 31.6 | 31.6 | 31.3 | 30.6 | 29.8 | 28.9 | 28.2 | 27.7 | 27.3 | 26.9 | 8月 | 23.8 | 23.7 | 23.5 | 23.4 | 23.3 | 23.2 | 23.2 | 23.5 | 23.9 | 24.3 | 24.6 | 24.7 | 24.8 | 24.9 | 24.9 | 24.8 | 24.8 | 24.8 | 24.6 | 24.4 | 24.3 | 24.2 | 24 | 23.9 | 24.1458
9月 | 23 | 22.7 | 22.4 | 22.2 | 21.9 | 21.8 | 21.6 | 21.9 | 23.1 | 24.5 | 25.7 | 26.8 | 27.6 | 28.1 | 28.2 | 28.1 | 27.7 | 27 | 26 | 25 | 24.5 | 24 | 23.6 | 23.2 | 9月 | 20.3 | 20.1 | 20 | 19.9 | 19.7 | 19.6 | 19.6 | 19.8 | 20.4 | 20.9 | 21.3 | 21.5 | 21.6 | 21.7 | 21.7 | 21.7 | 21.6 | 21.5 | 21.2 | 21 | 20.8 | 20.6 | 20.5 | 20.3 | 20.7208
10月 | 17.4 | 17 | 16.7 | 16.4 | 16.2 | 16 | 15.8 | 15.9 | 17.1 | 18.9 | 20.5 | 21.9 | 22.7 | 23.3 | 23.5 | 23.4 | 22.9 | 22 | 20.7 | 19.9 | 19.2 | 18.6 | 18.1 | 17.6 | 10月 | 14.8 | 14.6 | 14.4 | 14.2 | 14.1 | 14 | 13.9 | 13.9 | 14.6 | 15.5 | 16.1 | 16.4 | 16.5 | 16.6 | 16.6 | 16.6 | 16.4 | 16.3 | 16.1 | 15.8 | 15.5 | 15.3 | 15.1 | 14.8 | 15.3375
11月 | 11.7 | 11.3 | 11.1 | 10.8 | 10.6 | 10.4 | 10.3 | 10.2 | 11 | 12.5 | 14.1 | 15.5 | 16.6 | 17.2 | 17.5 | 17.3 | 16.9 | 16 | 15 | 14.2 | 13.5 | 12.9 | 12.4 | 11.9 | 11月 | 9.7 | 9.5 | 9.3 | 9.1 | 9 | 8.9 | 8.8 | 8.7 | 9.2 | 10.1 | 10.9 | 11.4 | 11.7 | 11.9 | 11.9 | 11.9 | 11.7 | 11.5 | 11.2 | 10.9 | 10.6 | 10.3 | 10 | 9.7 | 10.3292
12月 | 6.5 | 6.2 | 6 | 5.8 | 5.6 | 5.4 | 5.3 | 5.2 | 5.5 | 6.6 | 8 | 9.4 | 10.4 | 11 | 11.4 | 11.3 | 11 | 10.2 | 9.5 | 8.7 | 8.1 | 7.6 | 7.1 | 6.7 | 12月 | 4.8 | 4.6 | 4.4 | 4.2 | 4.1 | 4 | 3.9 | 3.8 | 4 | 4.8 | 5.6 | 6.3 | 6.7 | 6.9 | 7 | 7 | 6.8 | 6.5 | 6.3 | 6 | 5.6 | 5.3 | 5.1 | 4.8 | 5.3542
1月 | 4.4 | 4.1 | 3.9 | 3.7 | 3.6 | 3.4 | 3.3 | 3.2 | 3.4 | 4.5 | 5.9 | 7.2 | 8.1 | 8.8 | 9.2 | 9.2 | 8.9 | 8.3 | 7.5 | 6.9 | 6.3 | 5.7 | 5.3 | 4.8 | 1月 | 2.7 | 2.5 | 2.4 | 2.3 | 2.2 | 2.1 | 2 | 1.9 | 2.1 | 2.8 | 3.6 | 4.3 | 4.8 | 5.1 | 5.2 | 5.2 | 5.1 | 4.8 | 4.4 | 4.1 | 3.8 | 3.5 | 3.2 | 3 | 3.4625
2月 | 5.6 | 5.2 | 4.9 | 4.7 | 4.5 | 4.4 | 4.2 | 4.1 | 4.6 | 5.9 | 7.4 | 8.7 | 9.7 | 10.4 | 10.8 | 10.9 | 10.6 | 10 | 9.1 | 8.3 | 7.7 | 7.1 | 6.6 | 6.1 | 2月 | 3.6 | 3.4 | 3.2 | 3.1 | 2.9 | 2.8 | 2.8 | 2.7 | 3 | 3.8 | 4.6 | 5.3 | 5.7 | 6 | 6.1 | 6.2 | 6.1 | 5.8 | 5.4 | 5.1 | 4.8 | 4.5 | 4.2 | 4 | 4.3792
3月 | 8.7 | 8.4 | 8 | 7.8 | 7.5 | 7.3 | 7.1 | 7.1 | 8.1 | 9.7 | 11.2 | 12.4 | 13.3 | 14 | 14.4 | 14.4 | 14.2 | 13.6 | 12.7 | 11.8 | 11.1 | 10.4 | 9.9 | 9.3 | 3月 | 6.5 | 6.3 | 6.1 | 5.9 | 5.7 | 5.5 | 5.4 | 5.5 | 6.1 | 7 | 7.7 | 8.2 | 8.6 | 8.8 | 9 | 9 | 8.9 | 8.6 | 8.3 | 8 | 7.8 | 7.4 | 7.2 | 6.9 | 7.2667
| 周囲温度 |  |  |  | 4月 | 5月 | 6月 | 7月 | 8月 | 9月 | 10月 | 11月 | 12月 | 1月 | 2月 | 3月 | [9 empty] | 周囲温度 |  |  |  | 4月 | 5月 | 6月 | 7月 | 8月 | 9月 | 10月 | 11月 | 12月 | 1月 | 2月 | 3月
| T1d [℃] |  |  |  | 30 | 31 | 30 | 31 | 31 | 30 | 31 | 30 | 31 | 31 | 29 | 31 | [9 empty] | T1d [℃] |  |  |  | 30 | 31 | 30 | 31 | 31 | 30 | 31 | 30 | 31 | 31 | 29 | 31
| -6.5 | -6 | -5.5 |  | 0 | 0 | 0 | 0 | 0 | 0 | 0 | 0 | 0 | 0 | 0 | 0 | [9 empty] | -6.5 | -6 | -5.5 |  | 0 | 0 | 0 | 0 | 0 | 0 | 0 | 0 | 0 | 0 | 0 | 0
| -5.5 | -5 | -4.5 |  | 0 | 0 | 0 | 0 | 0 | 0 | 0 | 0 | 0 | 0 | 0 | 0 | [9 empty] | -5.5 | -5 | -4.5 |  | 0 | 0 | 0 | 0 | 0 | 0 | 0 | 0 | 0 | 0 | 0 | 0
| -4.5 | -4 | -3.5 |  | 0 | 0 | 0 | 0 | 0 | 0 | 0 | 0 | 0 | 0 | 0 | 0 | [9 empty] | -4.5 | -4 | -3.5 |  | 0 | 0 | 0 | 0 | 0 | 0 | 0 | 0 | 0 | 0 | 0 | 0
| -3.5 | -3 | -2.5 |  | 0 | 0 | 0 | 0 | 0 | 0 | 0 | 0 | 0 | 0 | 0 | 0 | [9 empty] | -3.5 | -3 | -2.5 |  | 0 | 0 | 0 | 0 | 0 | 0 | 0 | 0 | 0 | 0 | 0 | 0
| -2.5 | -2 | -1.5 |  | 0 | 0 | 0 | 0 | 0 | 0 | 0 | 0 | 0 | 0 | 0 | 0 | [9 empty] | -2.5 | -2 | -1.5 |  | 0 | 0 | 0 | 0 | 0 | 0 | 0 | 0 | 0 | 0 | 0 | 0
| -1.5 | -1 | -0.5 |  | 0 | 0 | 0 | 0 | 0 | 0 | 0 | 0 | 0 | 0 | 0 | 0 | [9 empty] | -1.5 | -1 | -0.5 |  | 0 | 0 | 0 | 0 | 0 | 0 | 0 | 0 | 0 | 0 | 0 | 0
| -0.5 | 0 | 0.5 |  | 0 | 0 | 0 | 0 | 0 | 0 | 0 | 0 | 0 | 0 | 0 | 0 | [9 empty] | -0.5 | 0 | 0.5 |  | 0 | 0 | 0 | 0 | 0 | 0 | 0 | 0 | 0 | 0 | 0 | 0
| 0.5 | 1 | 1.5 |  | 0 | 0 | 0 | 0 | 0 | 0 | 0 | 0 | 0 | 0 | 0 | 0 | [9 empty] | 0.5 | 1 | 1.5 |  | 0 | 0 | 0 | 0 | 0 | 0 | 0 | 0 | 0 | 0 | 0 | 0
| 1.5 | 2 | 2.5 |  | 0 | 0 | 0 | 0 | 0 | 0 | 0 | 0 | 0 | 0 | 0 | 0 | [9 empty] | 1.5 | 2 | 2.5 |  | 0 | 0 | 0 | 0 | 0 | 0 | 0 | 0 | 0 | 217 | 0 | 0
| 2.5 | 3 | 3.5 |  | 0 | 0 | 0 | 0 | 0 | 0 | 0 | 0 | 0 | 124 | 0 | 0 | [9 empty] | 2.5 | 3 | 3.5 |  | 0 | 0 | 0 | 0 | 0 | 0 | 0 | 0 | 0 | 155 | 232 | 0
| 3.5 | 4 | 4.5 |  | 0 | 0 | 0 | 0 | 0 | 0 | 0 | 0 | 0 | 155 | 87 | 0 | [9 empty] | 3.5 | 4 | 4.5 |  | 0 | 0 | 0 | 0 | 0 | 0 | 0 | 0 | 217 | 186 | 116 | 0
| 4.5 | 5 | 5.5 |  | 0 | 0 | 0 | 0 | 0 | 0 | 0 | 0 | 93 | 93 | 145 | 0 | [9 empty] | 4.5 | 5 | 5.5 |  | 0 | 0 | 0 | 0 | 0 | 0 | 0 | 0 | 186 | 186 | 174 | 31
| 5.5 | 6 | 6.5 |  | 0 | 0 | 0 | 0 | 0 | 0 | 0 | 0 | 155 | 93 | 87 | 0 | [9 empty] | 5.5 | 6 | 6.5 |  | 0 | 0 | 0 | 0 | 0 | 0 | 0 | 0 | 155 | 0 | 174 | 217
| 6.5 | 7 | 7.5 |  | 0 | 0 | 0 | 0 | 0 | 0 | 0 | 0 | 124 | 62 | 87 | 93 | [9 empty] | 6.5 | 7 | 7.5 |  | 0 | 0 | 0 | 0 | 0 | 0 | 0 | 0 | 186 | 0 | 0 | 155
| 7.5 | 8 | 8.5 |  | 0 | 0 | 0 | 0 | 0 | 0 | 0 | 0 | 93 | 93 | 58 | 155 | [9 empty] | 7.5 | 8 | 8.5 |  | 0 | 0 | 0 | 0 | 0 | 0 | 0 | 0 | 0 | 0 | 0 | 155
| 8.5 | 9 | 9.5 |  | 0 | 0 | 0 | 0 | 0 | 0 | 0 | 0 | 62 | 124 | 58 | 62 | [9 empty] | 8.5 | 9 | 9.5 |  | 0 | 0 | 0 | 0 | 0 | 0 | 0 | 210 | 0 | 0 | 0 | 186
| 9.5 | 10 | 10.5 |  | 0 | 0 | 0 | 0 | 0 | 0 | 0 | 90 | 93 | 0 | 87 | 93 | [9 empty] | 9.5 | 10 | 10.5 |  | 210 | 0 | 0 | 0 | 0 | 0 | 0 | 180 | 0 | 0 | 0 | 0
| 10.5 | 11 | 11.5 |  | 30 | 0 | 0 | 0 | 0 | 0 | 0 | 150 | 124 | 0 | 87 | 62 | [9 empty] | 10.5 | 11 | 11.5 |  | 150 | 0 | 0 | 0 | 0 | 0 | 0 | 150 | 0 | 0 | 0 | 0
| 11.5 | 12 | 12.5 |  | 150 | 0 | 0 | 0 | 0 | 0 | 0 | 90 | 0 | 0 | 0 | 62 | [9 empty] | 11.5 | 12 | 12.5 |  | 180 | 0 | 0 | 0 | 0 | 0 | 0 | 180 | 0 | 0 | 0 | 0
| 12.5 | 13 | 13.5 |  | 90 | 0 | 0 | 0 | 0 | 0 | 0 | 60 | 0 | 0 | 0 | 62 | [9 empty] | 12.5 | 13 | 13.5 |  | 180 | 0 | 0 | 0 | 0 | 0 | 0 | 0 | 0 | 0 | 0 | 0
| 13.5 | 14 | 14.5 |  | 60 | 0 | 0 | 0 | 0 | 0 | 0 | 90 | 0 | 0 | 0 | 155 | [9 empty] | 13.5 | 14 | 14.5 |  | 0 | 124 | 0 | 0 | 0 | 0 | 186 | 0 | 0 | 0 | 0 | 0
| 14.5 | 15 | 15.5 |  | 60 | 0 | 0 | 0 | 0 | 0 | 0 | 30 | 0 | 0 | 0 | 0 | [9 empty] | 14.5 | 15 | 15.5 |  | 0 | 186 | 0 | 0 | 0 | 0 | 186 | 0 | 0 | 0 | 0 | 0
| 15.5 | 16 | 16.5 |  | 60 | 93 | 0 | 0 | 0 | 0 | 155 | 60 | 0 | 0 | 0 | 0 | [9 empty] | 15.5 | 16 | 16.5 |  | 0 | 186 | 0 | 0 | 0 | 0 | 248 | 0 | 0 | 0 | 0 | 0
| 16.5 | 17 | 17.5 |  | 30 | 124 | 0 | 0 | 0 | 0 | 124 | 120 | 0 | 0 | 0 | 0 | [9 empty] | 16.5 | 17 | 17.5 |  | 0 | 248 | 0 | 0 | 0 | 0 | 124 | 0 | 0 | 0 | 0 | 0
| 17.5 | 18 | 18.5 |  | 60 | 62 | 0 | 0 | 0 | 0 | 62 | 30 | 0 | 0 | 0 | 0 | [9 empty] | 17.5 | 18 | 18.5 |  | 0 | 0 | 0 | 0 | 0 | 0 | 0 | 0 | 0 | 0 | 0 | 0
| 18.5 | 19 | 19.5 |  | 120 | 62 | 0 | 0 | 0 | 0 | 93 | 0 | 0 | 0 | 0 | 0 | [9 empty] | 18.5 | 19 | 19.5 |  | 0 | 0 | 240 | 0 | 0 | 0 | 0 | 0 | 0 | 0 | 0 | 0
| 19.5 | 20 | 20.5 |  | 60 | 62 | 0 | 0 | 0 | 0 | 31 | 0 | 0 | 0 | 0 | 0 | [9 empty] | 19.5 | 20 | 20.5 |  | 0 | 0 | 240 | 0 | 0 | 300 | 0 | 0 | 0 | 0 | 0 | 0
| 20.5 | 21 | 21.5 |  | 0 | 62 | 180 | 0 | 0 | 0 | 62 | 0 | 0 | 0 | 0 | 0 | [9 empty] | 20.5 | 21 | 21.5 |  | 0 | 0 | 240 | 0 | 0 | 210 | 0 | 0 | 0 | 0 | 0 | 0
| 21.5 | 22 | 22.5 |  | 0 | 31 | 90 | 0 | 0 | 180 | 62 | 0 | 0 | 0 | 0 | 0 | [9 empty] | 21.5 | 22 | 22.5 |  | 0 | 0 | 0 | 0 | 0 | 210 | 0 | 0 | 0 | 0 | 0 | 0
| 22.5 | 23 | 23.5 |  | 0 | 93 | 120 | 0 | 0 | 120 | 124 | 0 | 0 | 0 | 0 | 0 | [9 empty] | 22.5 | 23 | 23.5 |  | 0 | 0 | 0 | 248 | 124 | 0 | 0 | 0 | 0 | 0 | 0 | 0
| 23.5 | 24 | 24.5 |  | 0 | 124 | 60 | 0 | 0 | 60 | 31 | 0 | 0 | 0 | 0 | 0 | [9 empty] | 23.5 | 24 | 24.5 |  | 0 | 0 | 0 | 465 | 341 | 0 | 0 | 0 | 0 | 0 | 0 | 0
| 24.5 | 25 | 25.5 |  | 0 | 31 | 60 | 186 | 62 | 90 | 0 | 0 | 0 | 0 | 0 | 0 | [9 empty] | 24.5 | 25 | 25.5 |  | 0 | 0 | 0 | 31 | 279 | 0 | 0 | 0 | 0 | 0 | 0 | 0
| 25.5 | 26 | 26.5 |  | 0 | 0 | 90 | 124 | 155 | 60 | 0 | 0 | 0 | 0 | 0 | 0 | [9 empty] | 25.5 | 26 | 26.5 |  | 0 | 0 | 0 | 0 | 0 | 0 | 0 | 0 | 0 | 0 | 0 | 0
| 26.5 | 27 | 27.5 |  | 0 | 0 | 120 | 93 | 124 | 60 | 0 | 0 | 0 | 0 | 0 | 0 | [9 empty] | 26.5 | 27 | 27.5 |  | 0 | 0 | 0 | 0 | 0 | 0 | 0 | 0 | 0 | 0 | 0 | 0
| 27.5 | 28 | 28.5 |  | 0 | 0 | 0 | 93 | 93 | 150 | 0 | 0 | 0 | 0 | 0 | 0 | [9 empty] | 27.5 | 28 | 28.5 |  | 0 | 0 | 0 | 0 | 0 | 0 | 0 | 0 | 0 | 0 | 0 | 0
| 28.5 | 29 | 29.5 |  | 0 | 0 | 0 | 62 | 62 | 0 | 0 | 0 | 0 | 0 | 0 | 0 | [9 empty] | 28.5 | 29 | 29.5 |  | 0 | 0 | 0 | 0 | 0 | 0 | 0 | 0 | 0 | 0 | 0 | 0
| 29.5 | 30 | 30.5 |  | 0 | 0 | 0 | 186 | 62 | 0 | 0 | 0 | 0 | 0 | 0 | 0 | [9 empty] | 29.5 | 30 | 30.5 |  | 0 | 0 | 0 | 0 | 0 | 0 | 0 | 0 | 0 | 0 | 0 | 0
| 30.5 | 31 | 31.5 |  | 0 | 0 | 0 | 0 | 124 | 0 | 0 | 0 | 0 | 0 | 0 | 0 | [9 empty] | 30.5 | 31 | 31.5 |  | 0 | 0 | 0 | 0 | 0 | 0 | 0 | 0 | 0 | 0 | 0 | 0
| 31.5 | 32 | 32.5 |  | 0 | 0 | 0 | 0 | 62 | 0 | 0 | 0 | 0 | 0 | 0 | 0 | [9 empty] | 31.5 | 32 | 32.5 |  | 0 | 0 | 0 | 0 | 0 | 0 | 0 | 0 | 0 | 0 | 0 | 0
| 32.5 | 33 | 33.5 |  | 0 | 0 | 0 | 0 | 0 | 0 | 0 | 0 | 0 | 0 | 0 | 0 | [9 empty] | 32.5 | 33 | 33.5 |  | 0 | 0 | 0 | 0 | 0 | 0 | 0 | 0 | 0 | 0 | 0 | 0
| 33.5 | 34 | 34.5 |  | 0 | 0 | 0 | 0 | 0 | 0 | 0 | 0 | 0 | 0 | 0 | 0 | [9 empty] | 33.5 | 34 | 34.5 |  | 0 | 0 | 0 | 0 | 0 | 0 | 0 | 0 | 0 | 0 | 0 | 0
| 34.5 | 35 | 35.5 |  | 0 | 0 | 0 | 0 | 0 | 0 | 0 | 0 | 0 | 0 | 0 | 0 | [9 empty] | 34.5 | 35 | 35.5 |  | 0 | 0 | 0 | 0 | 0 | 0 | 0 | 0 | 0 | 0 | 0 | 0
| 35.5 | 36 | 36.5 |  | 0 | 0 | 0 | 0 | 0 | 0 | 0 | 0 | 0 | 0 | 0 | 0 | [9 empty] | 35.5 | 36 | 36.5 |  | 0 | 0 | 0 | 0 | 0 | 0 | 0 | 0 | 0 | 0 | 0 | 0

## 長崎 (hidden)
気象データ | [24 empty] | 気象データ
長崎 | [24 empty] | 長崎s
時刻別平均気温 | [24 empty] | 時刻別平均外気湿球温度
時刻 | 0 | 1 | 2 | 3 | 4 | 5 | 6 | 7 | 8 | 9 | 10 | 11 | 12 | 13 | 14 | 15 | 16 | 17 | 18 | 19 | 20 | 21 | 22 | 23 | 時刻 | 0 | 1 | 2 | 3 | 4 | 5 | 6 | 7 | 8 | 9 | 10 | 11 | 12 | 13 | 14 | 15 | 16 | 17 | 18 | 19 | 20 | 21 | 22 | 23 | 平均
4月 | 14 | 13.8 | 13.5 | 13.3 | 13.1 | 13 | 12.8 | 13.3 | 14.2 | 15.7 | 16.8 | 17.6 | 18.2 | 18.5 | 18.7 | 18.5 | 18.2 | 17.7 | 17 | 16.2 | 15.7 | 15.2 | 14.8 | 14.5 | 4月 | 11.4 | 11.3 | 11.1 | 11 | 10.9 | 10.8 | 10.7 | 11 | 11.5 | 12.1 | 12.4 | 12.7 | 13 | 13.2 | 13.3 | 13.2 | 13.1 | 13 | 12.7 | 12.4 | 12.3 | 12.1 | 11.9 | 11.7 | 12.0333
5月 | 18.1 | 17.8 | 17.6 | 17.4 | 17.3 | 17.1 | 17.1 | 17.7 | 18.9 | 20.1 | 21.1 | 21.8 | 22.2 | 22.5 | 22.5 | 22.4 | 22.2 | 21.7 | 21.1 | 20.3 | 19.7 | 19.2 | 18.8 | 18.5 | 5月 | 15.7 | 15.5 | 15.4 | 15.3 | 15.2 | 15.1 | 15.1 | 15.4 | 16 | 16.4 | 16.7 | 16.9 | 17.1 | 17.3 | 17.4 | 17.3 | 17.2 | 17 | 16.8 | 16.6 | 16.4 | 16.3 | 16.1 | 15.9 | 16.2542
6月 | 21.8 | 21.6 | 21.4 | 21.2 | 21.1 | 21 | 21.1 | 21.5 | 22.3 | 23.2 | 23.9 | 24.5 | 24.8 | 25 | 25.1 | 25 | 24.8 | 24.5 | 24 | 23.4 | 22.9 | 22.6 | 22.4 | 22.2 | 6月 | 19.9 | 19.8 | 19.7 | 19.6 | 19.5 | 19.5 | 19.5 | 19.7 | 20.1 | 20.3 | 20.5 | 20.8 | 20.9 | 21 | 21.1 | 21 | 21 | 20.9 | 20.8 | 20.6 | 20.5 | 20.4 | 20.3 | 20.2 | 20.3167
7月 | 25.8 | 25.6 | 25.5 | 25.4 | 25.3 | 25.2 | 25.1 | 25.5 | 26.3 | 27.1 | 27.8 | 28.4 | 28.7 | 29 | 29.1 | 29 | 28.7 | 28.4 | 27.9 | 27.2 | 26.8 | 26.5 | 26.3 | 26.1 | 7月 | 23.8 | 23.7 | 23.7 | 23.6 | 23.6 | 23.5 | 23.5 | 23.7 | 23.9 | 24.2 | 24.3 | 24.4 | 24.6 | 24.7 | 24.7 | 24.8 | 24.7 | 24.6 | 24.4 | 24.3 | 24.1 | 24.1 | 24 | 23.9 | 24.1167
8月 | 26.9 | 26.7 | 26.5 | 26.4 | 26.2 | 26.1 | 26 | 26.4 | 27.2 | 28.3 | 29.1 | 29.8 | 30.3 | 30.5 | 30.6 | 30.6 | 30.3 | 29.8 | 29.1 | 28.4 | 27.9 | 27.6 | 27.3 | 27.1 | 8月 | 24.3 | 24.2 | 24.2 | 24.1 | 24 | 24 | 24 | 24.2 | 24.4 | 24.6 | 24.8 | 25 | 25.1 | 25.2 | 25.3 | 25.3 | 25.2 | 25.1 | 24.9 | 24.7 | 24.7 | 24.5 | 24.5 | 24.4 | 24.6125
9月 | 23.8 | 23.5 | 23.3 | 23.1 | 22.9 | 22.8 | 22.7 | 23 | 23.8 | 25 | 26 | 26.8 | 27.3 | 27.6 | 27.7 | 27.6 | 27.4 | 26.8 | 26 | 25.2 | 24.8 | 24.4 | 24.1 | 23.8 | 9月 | 21 | 20.9 | 20.8 | 20.7 | 20.6 | 20.5 | 20.4 | 20.6 | 20.9 | 21.3 | 21.5 | 21.7 | 21.8 | 22 | 22 | 22.1 | 22 | 21.9 | 21.7 | 21.5 | 21.3 | 21.2 | 21.1 | 21 | 21.2708
10月 | 18.6 | 18.4 | 18.1 | 18 | 17.8 | 17.7 | 17.5 | 17.6 | 18.5 | 20 | 21.3 | 22.2 | 22.8 | 23.2 | 23.3 | 23.2 | 22.9 | 22.2 | 21.2 | 20.5 | 20 | 19.5 | 19.1 | 18.8 | 10月 | 15.7 | 15.5 | 15.4 | 15.3 | 15.2 | 15.1 | 15 | 15.1 | 15.5 | 16.1 | 16.5 | 16.7 | 16.8 | 17 | 17.1 | 17.1 | 17 | 16.8 | 16.6 | 16.4 | 16.2 | 16 | 15.8 | 15.7 | 16.0667
11月 | 13.2 | 13 | 12.9 | 12.8 | 12.6 | 12.6 | 12.5 | 12.4 | 13 | 14.2 | 15.6 | 16.5 | 17 | 17.4 | 17.5 | 17.5 | 17.1 | 16.3 | 15.4 | 14.8 | 14.3 | 13.9 | 13.6 | 13.3 | 11月 | 10.8 | 10.7 | 10.6 | 10.5 | 10.5 | 10.4 | 10.4 | 10.3 | 10.7 | 11.3 | 11.8 | 12.1 | 12.3 | 12.4 | 12.4 | 12.4 | 12.3 | 12.1 | 11.7 | 11.5 | 11.3 | 11.1 | 10.9 | 10.8 | 11.3042
12月 | 8.4 | 8.2 | 8.1 | 7.9 | 7.8 | 7.7 | 7.7 | 7.6 | 7.8 | 8.7 | 9.9 | 10.8 | 11.4 | 11.7 | 11.9 | 11.8 | 11.5 | 10.9 | 10.1 | 9.6 | 9.2 | 8.9 | 8.6 | 8.4 | 12月 | 6.1 | 6 | 5.9 | 5.8 | 5.7 | 5.7 | 5.6 | 5.6 | 5.7 | 6.2 | 6.9 | 7.2 | 7.4 | 7.6 | 7.6 | 7.6 | 7.5 | 7.2 | 6.9 | 6.7 | 6.4 | 6.3 | 6.1 | 6 | 6.4875
1月 | 6.1 | 6 | 5.9 | 5.8 | 5.7 | 5.6 | 5.5 | 5.5 | 5.6 | 6.4 | 7.5 | 8.4 | 9 | 9.3 | 9.5 | 9.5 | 9.3 | 8.8 | 8.1 | 7.6 | 7.2 | 6.9 | 6.6 | 6.4 | 1月 | 3.9 | 3.8 | 3.8 | 3.8 | 3.7 | 3.6 | 3.6 | 3.6 | 3.7 | 4.1 | 4.8 | 5.2 | 5.4 | 5.6 | 5.7 | 5.7 | 5.5 | 5.3 | 5 | 4.7 | 4.5 | 4.4 | 4.2 | 4.1 | 4.4875
2月 | 7 | 6.8 | 6.6 | 6.5 | 6.4 | 6.2 | 6.1 | 6.1 | 6.4 | 7.4 | 8.6 | 9.5 | 10.2 | 10.6 | 10.8 | 10.9 | 10.6 | 10.2 | 9.4 | 8.8 | 8.4 | 8 | 7.7 | 7.4 | 2月 | 4.7 | 4.6 | 4.5 | 4.4 | 4.3 | 4.3 | 4.2 | 4.2 | 4.4 | 5 | 5.6 | 5.9 | 6.2 | 6.4 | 6.5 | 6.6 | 6.5 | 6.3 | 5.9 | 5.7 | 5.5 | 5.3 | 5.1 | 4.9 | 5.2917
3月 | 10 | 9.8 | 9.5 | 9.4 | 9.2 | 9 | 8.9 | 8.9 | 9.7 | 10.9 | 12.1 | 12.9 | 13.5 | 13.9 | 14.1 | 14 | 13.8 | 13.4 | 12.7 | 12 | 11.4 | 11 | 10.7 | 10.3 | 3月 | 7.4 | 7.3 | 7.2 | 7.1 | 7 | 6.9 | 6.8 | 6.8 | 7.3 | 7.9 | 8.4 | 8.8 | 9 | 9.2 | 9.3 | 9.3 | 9.2 | 9 | 8.7 | 8.5 | 8.2 | 8.1 | 7.9 | 7.7 | 8.0417
| 周囲温度 |  |  |  | 4月 | 5月 | 6月 | 7月 | 8月 | 9月 | 10月 | 11月 | 12月 | 1月 | 2月 | 3月 | [9 empty] | 周囲温度 |  |  |  | 4月 | 5月 | 6月 | 7月 | 8月 | 9月 | 10月 | 11月 | 12月 | 1月 | 2月 | 3月
| T1d [℃] |  |  |  | 30 | 31 | 30 | 31 | 31 | 30 | 31 | 30 | 31 | 31 | 29 | 31 | [9 empty] | T1d [℃] |  |  |  | 30 | 31 | 30 | 31 | 31 | 30 | 31 | 30 | 31 | 31 | 29 | 31
| -6.5 | -6 | -5.5 |  | 0 | 0 | 0 | 0 | 0 | 0 | 0 | 0 | 0 | 0 | 0 | 0 | [9 empty] | -6.5 | -6 | -5.5 |  | 0 | 0 | 0 | 0 | 0 | 0 | 0 | 0 | 0 | 0 | 0 | 0
| -5.5 | -5 | -4.5 |  | 0 | 0 | 0 | 0 | 0 | 0 | 0 | 0 | 0 | 0 | 0 | 0 | [9 empty] | -5.5 | -5 | -4.5 |  | 0 | 0 | 0 | 0 | 0 | 0 | 0 | 0 | 0 | 0 | 0 | 0
| -4.5 | -4 | -3.5 |  | 0 | 0 | 0 | 0 | 0 | 0 | 0 | 0 | 0 | 0 | 0 | 0 | [9 empty] | -4.5 | -4 | -3.5 |  | 0 | 0 | 0 | 0 | 0 | 0 | 0 | 0 | 0 | 0 | 0 | 0
| -3.5 | -3 | -2.5 |  | 0 | 0 | 0 | 0 | 0 | 0 | 0 | 0 | 0 | 0 | 0 | 0 | [9 empty] | -3.5 | -3 | -2.5 |  | 0 | 0 | 0 | 0 | 0 | 0 | 0 | 0 | 0 | 0 | 0 | 0
| -2.5 | -2 | -1.5 |  | 0 | 0 | 0 | 0 | 0 | 0 | 0 | 0 | 0 | 0 | 0 | 0 | [9 empty] | -2.5 | -2 | -1.5 |  | 0 | 0 | 0 | 0 | 0 | 0 | 0 | 0 | 0 | 0 | 0 | 0
| -1.5 | -1 | -0.5 |  | 0 | 0 | 0 | 0 | 0 | 0 | 0 | 0 | 0 | 0 | 0 | 0 | [9 empty] | -1.5 | -1 | -0.5 |  | 0 | 0 | 0 | 0 | 0 | 0 | 0 | 0 | 0 | 0 | 0 | 0
| -0.5 | 0 | 0.5 |  | 0 | 0 | 0 | 0 | 0 | 0 | 0 | 0 | 0 | 0 | 0 | 0 | [9 empty] | -0.5 | 0 | 0.5 |  | 0 | 0 | 0 | 0 | 0 | 0 | 0 | 0 | 0 | 0 | 0 | 0
| 0.5 | 1 | 1.5 |  | 0 | 0 | 0 | 0 | 0 | 0 | 0 | 0 | 0 | 0 | 0 | 0 | [9 empty] | 0.5 | 1 | 1.5 |  | 0 | 0 | 0 | 0 | 0 | 0 | 0 | 0 | 0 | 0 | 0 | 0
| 1.5 | 2 | 2.5 |  | 0 | 0 | 0 | 0 | 0 | 0 | 0 | 0 | 0 | 0 | 0 | 0 | [9 empty] | 1.5 | 2 | 2.5 |  | 0 | 0 | 0 | 0 | 0 | 0 | 0 | 0 | 0 | 0 | 0 | 0
| 2.5 | 3 | 3.5 |  | 0 | 0 | 0 | 0 | 0 | 0 | 0 | 0 | 0 | 0 | 0 | 0 | [9 empty] | 2.5 | 3 | 3.5 |  | 0 | 0 | 0 | 0 | 0 | 0 | 0 | 0 | 0 | 0 | 0 | 0
| 3.5 | 4 | 4.5 |  | 0 | 0 | 0 | 0 | 0 | 0 | 0 | 0 | 0 | 0 | 0 | 0 | [9 empty] | 3.5 | 4 | 4.5 |  | 0 | 0 | 0 | 0 | 0 | 0 | 0 | 0 | 0 | 403 | 174 | 0
| 4.5 | 5 | 5.5 |  | 0 | 0 | 0 | 0 | 0 | 0 | 0 | 0 | 0 | 0 | 0 | 0 | [9 empty] | 4.5 | 5 | 5.5 |  | 0 | 0 | 0 | 0 | 0 | 0 | 0 | 0 | 0 | 217 | 203 | 0
| 5.5 | 6 | 6.5 |  | 0 | 0 | 0 | 0 | 0 | 0 | 0 | 0 | 0 | 341 | 145 | 0 | [9 empty] | 5.5 | 6 | 6.5 |  | 0 | 0 | 0 | 0 | 0 | 0 | 0 | 0 | 434 | 124 | 232 | 0
| 6.5 | 7 | 7.5 |  | 0 | 0 | 0 | 0 | 0 | 0 | 0 | 0 | 0 | 93 | 174 | 0 | [9 empty] | 6.5 | 7 | 7.5 |  | 0 | 0 | 0 | 0 | 0 | 0 | 0 | 0 | 186 | 0 | 87 | 279
| 7.5 | 8 | 8.5 |  | 0 | 0 | 0 | 0 | 0 | 0 | 0 | 0 | 310 | 124 | 87 | 0 | [9 empty] | 7.5 | 8 | 8.5 |  | 0 | 0 | 0 | 0 | 0 | 0 | 0 | 0 | 124 | 0 | 0 | 186
| 8.5 | 9 | 9.5 |  | 0 | 0 | 0 | 0 | 0 | 0 | 0 | 0 | 124 | 124 | 87 | 155 | [9 empty] | 8.5 | 9 | 9.5 |  | 0 | 0 | 0 | 0 | 0 | 0 | 0 | 0 | 0 | 0 | 0 | 279
| 9.5 | 10 | 10.5 |  | 0 | 0 | 0 | 0 | 0 | 0 | 0 | 0 | 93 | 62 | 87 | 155 | [9 empty] | 9.5 | 10 | 10.5 |  | 0 | 0 | 0 | 0 | 0 | 0 | 0 | 90 | 0 | 0 | 0 | 0
| 10.5 | 11 | 11.5 |  | 0 | 0 | 0 | 0 | 0 | 0 | 0 | 0 | 93 | 0 | 116 | 124 | [9 empty] | 10.5 | 11 | 11.5 |  | 240 | 0 | 0 | 0 | 0 | 0 | 0 | 330 | 0 | 0 | 0 | 0
| 11.5 | 12 | 12.5 |  | 0 | 0 | 0 | 0 | 0 | 0 | 0 | 30 | 124 | 0 | 0 | 62 | [9 empty] | 11.5 | 12 | 12.5 |  | 240 | 0 | 0 | 0 | 0 | 0 | 0 | 300 | 0 | 0 | 0 | 0
| 12.5 | 13 | 13.5 |  | 150 | 0 | 0 | 0 | 0 | 0 | 0 | 270 | 0 | 0 | 0 | 93 | [9 empty] | 12.5 | 13 | 13.5 |  | 240 | 0 | 0 | 0 | 0 | 0 | 0 | 0 | 0 | 0 | 0 | 0
| 13.5 | 14 | 14.5 |  | 120 | 0 | 0 | 0 | 0 | 0 | 0 | 120 | 0 | 0 | 0 | 155 | [9 empty] | 13.5 | 14 | 14.5 |  | 0 | 0 | 0 | 0 | 0 | 0 | 0 | 0 | 0 | 0 | 0 | 0
| 14.5 | 15 | 15.5 |  | 90 | 0 | 0 | 0 | 0 | 0 | 0 | 60 | 0 | 0 | 0 | 0 | [9 empty] | 14.5 | 15 | 15.5 |  | 0 | 186 | 0 | 0 | 0 | 0 | 186 | 0 | 0 | 0 | 0 | 0
| 15.5 | 16 | 16.5 |  | 90 | 0 | 0 | 0 | 0 | 0 | 0 | 60 | 0 | 0 | 0 | 0 | [9 empty] | 15.5 | 16 | 16.5 |  | 0 | 248 | 0 | 0 | 0 | 0 | 279 | 0 | 0 | 0 | 0 | 0
| 16.5 | 17 | 17.5 |  | 60 | 124 | 0 | 0 | 0 | 0 | 0 | 120 | 0 | 0 | 0 | 0 | [9 empty] | 16.5 | 17 | 17.5 |  | 0 | 310 | 0 | 0 | 0 | 0 | 279 | 0 | 0 | 0 | 0 | 0
| 17.5 | 18 | 18.5 |  | 120 | 124 | 0 | 0 | 0 | 0 | 217 | 60 | 0 | 0 | 0 | 0 | [9 empty] | 17.5 | 18 | 18.5 |  | 0 | 0 | 0 | 0 | 0 | 0 | 0 | 0 | 0 | 0 | 0 | 0
| 18.5 | 19 | 19.5 |  | 90 | 124 | 0 | 0 | 0 | 0 | 124 | 0 | 0 | 0 | 0 | 0 | [9 empty] | 18.5 | 19 | 19.5 |  | 0 | 0 | 0 | 0 | 0 | 0 | 0 | 0 | 0 | 0 | 0 | 0
| 19.5 | 20 | 20.5 |  | 0 | 93 | 0 | 0 | 0 | 0 | 93 | 0 | 0 | 0 | 0 | 0 | [9 empty] | 19.5 | 20 | 20.5 |  | 0 | 0 | 390 | 0 | 0 | 30 | 0 | 0 | 0 | 0 | 0 | 0
| 20.5 | 21 | 21.5 |  | 0 | 62 | 150 | 0 | 0 | 0 | 93 | 0 | 0 | 0 | 0 | 0 | [9 empty] | 20.5 | 21 | 21.5 |  | 0 | 0 | 330 | 0 | 0 | 390 | 0 | 0 | 0 | 0 | 0 | 0
| 21.5 | 22 | 22.5 |  | 0 | 155 | 180 | 0 | 0 | 0 | 62 | 0 | 0 | 0 | 0 | 0 | [9 empty] | 21.5 | 22 | 22.5 |  | 0 | 0 | 0 | 0 | 0 | 300 | 0 | 0 | 0 | 0 | 0 | 0
| 22.5 | 23 | 23.5 |  | 0 | 62 | 120 | 0 | 0 | 180 | 155 | 0 | 0 | 0 | 0 | 0 | [9 empty] | 22.5 | 23 | 23.5 |  | 0 | 0 | 0 | 0 | 0 | 0 | 0 | 0 | 0 | 0 | 0 | 0
| 23.5 | 24 | 24.5 |  | 0 | 0 | 60 | 0 | 0 | 180 | 0 | 0 | 0 | 0 | 0 | 0 | [9 empty] | 23.5 | 24 | 24.5 |  | 0 | 0 | 0 | 558 | 310 | 0 | 0 | 0 | 0 | 0 | 0 | 0
| 24.5 | 25 | 25.5 |  | 0 | 0 | 210 | 124 | 0 | 90 | 0 | 0 | 0 | 0 | 0 | 0 | [9 empty] | 24.5 | 25 | 25.5 |  | 0 | 0 | 0 | 186 | 434 | 0 | 0 | 0 | 0 | 0 | 0 | 0
| 25.5 | 26 | 26.5 |  | 0 | 0 | 0 | 217 | 155 | 60 | 0 | 0 | 0 | 0 | 0 | 0 | [9 empty] | 25.5 | 26 | 26.5 |  | 0 | 0 | 0 | 0 | 0 | 0 | 0 | 0 | 0 | 0 | 0 | 0
| 26.5 | 27 | 27.5 |  | 0 | 0 | 0 | 124 | 186 | 120 | 0 | 0 | 0 | 0 | 0 | 0 | [9 empty] | 26.5 | 27 | 27.5 |  | 0 | 0 | 0 | 0 | 0 | 0 | 0 | 0 | 0 | 0 | 0 | 0
| 27.5 | 28 | 28.5 |  | 0 | 0 | 0 | 124 | 124 | 90 | 0 | 0 | 0 | 0 | 0 | 0 | [9 empty] | 27.5 | 28 | 28.5 |  | 0 | 0 | 0 | 0 | 0 | 0 | 0 | 0 | 0 | 0 | 0 | 0
| 28.5 | 29 | 29.5 |  | 0 | 0 | 0 | 155 | 62 | 0 | 0 | 0 | 0 | 0 | 0 | 0 | [9 empty] | 28.5 | 29 | 29.5 |  | 0 | 0 | 0 | 0 | 0 | 0 | 0 | 0 | 0 | 0 | 0 | 0
| 29.5 | 30 | 30.5 |  | 0 | 0 | 0 | 0 | 124 | 0 | 0 | 0 | 0 | 0 | 0 | 0 | [9 empty] | 29.5 | 30 | 30.5 |  | 0 | 0 | 0 | 0 | 0 | 0 | 0 | 0 | 0 | 0 | 0 | 0
| 30.5 | 31 | 31.5 |  | 0 | 0 | 0 | 0 | 93 | 0 | 0 | 0 | 0 | 0 | 0 | 0 | [9 empty] | 30.5 | 31 | 31.5 |  | 0 | 0 | 0 | 0 | 0 | 0 | 0 | 0 | 0 | 0 | 0 | 0
| 31.5 | 32 | 32.5 |  | 0 | 0 | 0 | 0 | 0 | 0 | 0 | 0 | 0 | 0 | 0 | 0 | [9 empty] | 31.5 | 32 | 32.5 |  | 0 | 0 | 0 | 0 | 0 | 0 | 0 | 0 | 0 | 0 | 0 | 0
| 32.5 | 33 | 33.5 |  | 0 | 0 | 0 | 0 | 0 | 0 | 0 | 0 | 0 | 0 | 0 | 0 | [9 empty] | 32.5 | 33 | 33.5 |  | 0 | 0 | 0 | 0 | 0 | 0 | 0 | 0 | 0 | 0 | 0 | 0
| 33.5 | 34 | 34.5 |  | 0 | 0 | 0 | 0 | 0 | 0 | 0 | 0 | 0 | 0 | 0 | 0 | [9 empty] | 33.5 | 34 | 34.5 |  | 0 | 0 | 0 | 0 | 0 | 0 | 0 | 0 | 0 | 0 | 0 | 0
| 34.5 | 35 | 35.5 |  | 0 | 0 | 0 | 0 | 0 | 0 | 0 | 0 | 0 | 0 | 0 | 0 | [9 empty] | 34.5 | 35 | 35.5 |  | 0 | 0 | 0 | 0 | 0 | 0 | 0 | 0 | 0 | 0 | 0 | 0
| 35.5 | 36 | 36.5 |  | 0 | 0 | 0 | 0 | 0 | 0 | 0 | 0 | 0 | 0 | 0 | 0 | [9 empty] | 35.5 | 36 | 36.5 |  | 0 | 0 | 0 | 0 | 0 | 0 | 0 | 0 | 0 | 0 | 0 | 0

## 熊本 (hidden)
気象データ | [24 empty] | 気象データ
熊本 | [24 empty] | 熊本s
時刻別平均気温 | [24 empty] | 時刻別平均外気湿球温度
時刻 | 0 | 1 | 2 | 3 | 4 | 5 | 6 | 7 | 8 | 9 | 10 | 11 | 12 | 13 | 14 | 15 | 16 | 17 | 18 | 19 | 20 | 21 | 22 | 23 | 時刻 | 0 | 1 | 2 | 3 | 4 | 5 | 6 | 7 | 8 | 9 | 10 | 11 | 12 | 13 | 14 | 15 | 16 | 17 | 18 | 19 | 20 | 21 | 22 | 23 | 平均
4月 | 13.8 | 13.3 | 12.9 | 12.4 | 12.1 | 11.7 | 11.5 | 12.1 | 13.7 | 15.5 | 17.1 | 18.3 | 19.2 | 19.9 | 20.2 | 20.3 | 20 | 19.3 | 18.3 | 17.2 | 16.4 | 15.8 | 15.2 | 14.6 | 4月 | 11.2 | 10.9 | 10.7 | 10.4 | 10.2 | 10 | 9.8 | 10.2 | 11 | 11.8 | 12.4 | 12.8 | 13.2 | 13.3 | 13.4 | 13.4 | 13.3 | 13.1 | 12.8 | 12.5 | 12.3 | 12.1 | 11.9 | 11.6 | 11.8458
5月 | 18.5 | 18 | 17.6 | 17.2 | 16.8 | 16.5 | 16.5 | 17.4 | 18.9 | 20.5 | 21.9 | 23 | 23.9 | 24.5 | 24.8 | 24.8 | 24.5 | 23.9 | 22.9 | 21.7 | 20.9 | 20.3 | 19.7 | 19.2 | 5月 | 15.7 | 15.5 | 15.3 | 15.1 | 14.8 | 14.7 | 14.6 | 15.1 | 15.8 | 16.3 | 16.7 | 17 | 17.2 | 17.4 | 17.4 | 17.4 | 17.3 | 17.1 | 17 | 16.7 | 16.5 | 16.3 | 16.1 | 15.9 | 16.2042
6月 | 22.3 | 21.9 | 21.6 | 21.3 | 21.1 | 20.9 | 20.9 | 21.5 | 22.5 | 23.6 | 24.6 | 25.5 | 26.1 | 26.6 | 26.8 | 26.8 | 26.6 | 26.1 | 25.4 | 24.6 | 23.9 | 23.5 | 23.1 | 22.8 | 6月 | 19.9 | 19.8 | 19.7 | 19.5 | 19.4 | 19.3 | 19.3 | 19.6 | 20 | 20.3 | 20.6 | 20.8 | 21 | 21.1 | 21.2 | 21 | 21 | 20.9 | 20.8 | 20.6 | 20.5 | 20.4 | 20.3 | 20.2 | 20.3
7月 | 26 | 25.7 | 25.5 | 25.2 | 25 | 24.8 | 24.8 | 25.4 | 26.4 | 27.5 | 28.5 | 29.3 | 29.9 | 30.3 | 30.6 | 30.6 | 30.3 | 29.7 | 28.9 | 28.1 | 27.4 | 27 | 26.7 | 26.4 | 7月 | 23.6 | 23.5 | 23.4 | 23.3 | 23.2 | 23.1 | 23.1 | 23.3 | 23.7 | 24 | 24.2 | 24.4 | 24.6 | 24.6 | 24.6 | 24.6 | 24.5 | 24.4 | 24.4 | 24.2 | 24.1 | 24 | 23.8 | 23.8 | 23.9333
8月 | 26.8 | 26.5 | 26.2 | 25.9 | 25.7 | 25.4 | 25.3 | 25.9 | 27.2 | 28.5 | 29.6 | 30.6 | 31.3 | 31.8 | 32 | 31.9 | 31.5 | 30.8 | 29.8 | 28.9 | 28.3 | 27.8 | 27.4 | 27.1 | 8月 | 24 | 23.8 | 23.7 | 23.5 | 23.4 | 23.3 | 23.3 | 23.5 | 23.9 | 24.3 | 24.5 | 24.7 | 24.8 | 24.9 | 24.9 | 24.9 | 24.8 | 24.6 | 24.6 | 24.4 | 24.3 | 24.2 | 24.1 | 24 | 24.1833
9月 | 23.6 | 23.2 | 22.9 | 22.6 | 22.3 | 22 | 21.8 | 22.2 | 23.5 | 25 | 26.4 | 27.5 | 28.2 | 28.8 | 29 | 28.9 | 28.5 | 27.8 | 26.7 | 25.8 | 25.2 | 24.6 | 24.2 | 23.8 | 9月 | 20.7 | 20.6 | 20.4 | 20.3 | 20.1 | 20 | 19.9 | 20.1 | 20.6 | 21.1 | 21.5 | 21.7 | 21.8 | 22 | 22 | 22 | 21.9 | 21.8 | 21.5 | 21.3 | 21.1 | 21 | 20.8 | 20.7 | 21.0375
10月 | 17.8 | 17.4 | 17 | 16.7 | 16.4 | 16.1 | 15.9 | 16 | 17.4 | 19.3 | 21 | 22.4 | 23.3 | 23.9 | 24.1 | 24.1 | 23.6 | 22.6 | 21.4 | 20.5 | 19.8 | 19.1 | 18.6 | 18.1 | 10月 | 15.2 | 15 | 14.8 | 14.6 | 14.4 | 14.3 | 14.1 | 14.2 | 14.9 | 15.8 | 16.3 | 16.7 | 16.9 | 17.1 | 17.2 | 17.2 | 17 | 16.8 | 16.4 | 16.1 | 15.9 | 15.6 | 15.4 | 15.2 | 15.7125
11月 | 11.8 | 11.4 | 11.1 | 10.7 | 10.5 | 10.3 | 10.1 | 9.9 | 10.9 | 12.7 | 14.6 | 16.1 | 17.1 | 17.6 | 17.9 | 17.9 | 17.4 | 16.3 | 15.2 | 14.4 | 13.7 | 13.1 | 12.6 | 12.1 | 11月 | 10 | 9.7 | 9.5 | 9.3 | 9.1 | 8.9 | 8.8 | 8.7 | 9.3 | 10.3 | 11.2 | 11.8 | 12.1 | 12.3 | 12.5 | 12.4 | 12.3 | 12 | 11.6 | 11.3 | 10.9 | 10.7 | 10.4 | 10.1 | 10.6333
12月 | 6.5 | 6.1 | 5.8 | 5.5 | 5.2 | 5 | 4.8 | 4.7 | 5.1 | 6.5 | 8.4 | 10 | 11 | 11.6 | 11.9 | 11.9 | 11.5 | 10.6 | 9.6 | 8.9 | 8.3 | 7.7 | 7.2 | 6.7 | 12月 | 4.8 | 4.6 | 4.4 | 4.1 | 3.9 | 3.7 | 3.6 | 3.5 | 3.8 | 4.7 | 5.8 | 6.6 | 7 | 7.3 | 7.4 | 7.4 | 7.3 | 6.9 | 6.5 | 6.1 | 5.8 | 5.5 | 5.2 | 4.9 | 5.45
1月 | 4.5 | 4.1 | 3.7 | 3.5 | 3.3 | 3.1 | 2.9 | 2.8 | 3 | 4.4 | 6.1 | 7.7 | 8.7 | 9.3 | 9.7 | 9.8 | 9.5 | 8.8 | 7.9 | 7.1 | 6.5 | 5.9 | 5.4 | 5 | 1月 | 2.9 | 2.6 | 2.4 | 2.2 | 2 | 1.9 | 1.7 | 1.6 | 1.8 | 2.8 | 3.8 | 4.6 | 5 | 5.3 | 5.5 | 5.6 | 5.5 | 5.2 | 4.7 | 4.4 | 4 | 3.7 | 3.5 | 3.2 | 3.5792
2月 | 5.8 | 5.4 | 5.1 | 4.7 | 4.5 | 4.2 | 4 | 3.9 | 4.5 | 6 | 7.8 | 9.3 | 10.3 | 10.9 | 11.3 | 11.4 | 11.3 | 10.6 | 9.6 | 8.7 | 8.1 | 7.5 | 6.9 | 6.4 | 2月 | 4 | 3.7 | 3.5 | 3.2 | 3 | 2.9 | 2.7 | 2.6 | 3.1 | 4 | 5 | 5.6 | 6.1 | 6.4 | 6.7 | 6.7 | 6.6 | 6.3 | 5.9 | 5.5 | 5.2 | 4.9 | 4.6 | 4.3 | 4.6875
3月 | 9.2 | 8.8 | 8.3 | 8 | 7.6 | 7.3 | 7.1 | 7.1 | 8.3 | 10.1 | 11.8 | 13.2 | 14.1 | 14.7 | 15 | 15.1 | 14.9 | 14.3 | 13.3 | 12.3 | 11.6 | 11 | 10.4 | 9.9 | 3月 | 7 | 6.8 | 6.5 | 6.2 | 6 | 5.8 | 5.6 | 5.6 | 6.4 | 7.4 | 8.2 | 8.7 | 9.1 | 9.4 | 9.5 | 9.5 | 9.3 | 9.1 | 8.8 | 8.4 | 8.1 | 7.9 | 7.6 | 7.3 | 7.675
| 周囲温度 |  |  |  | 4月 | 5月 | 6月 | 7月 | 8月 | 9月 | 10月 | 11月 | 12月 | 1月 | 2月 | 3月 | [9 empty] | 周囲温度 |  |  |  | 4月 | 5月 | 6月 | 7月 | 8月 | 9月 | 10月 | 11月 | 12月 | 1月 | 2月 | 3月
| T1d [℃] |  |  |  | 30 | 31 | 30 | 31 | 31 | 30 | 31 | 30 | 31 | 31 | 29 | 31 | [9 empty] | T1d [℃] |  |  |  | 30 | 31 | 30 | 31 | 31 | 30 | 31 | 30 | 31 | 31 | 29 | 31
| -6.5 | -6 | -5.5 |  | 0 | 0 | 0 | 0 | 0 | 0 | 0 | 0 | 0 | 0 | 0 | 0 | [9 empty] | -6.5 | -6 | -5.5 |  | 0 | 0 | 0 | 0 | 0 | 0 | 0 | 0 | 0 | 0 | 0 | 0
| -5.5 | -5 | -4.5 |  | 0 | 0 | 0 | 0 | 0 | 0 | 0 | 0 | 0 | 0 | 0 | 0 | [9 empty] | -5.5 | -5 | -4.5 |  | 0 | 0 | 0 | 0 | 0 | 0 | 0 | 0 | 0 | 0 | 0 | 0
| -4.5 | -4 | -3.5 |  | 0 | 0 | 0 | 0 | 0 | 0 | 0 | 0 | 0 | 0 | 0 | 0 | [9 empty] | -4.5 | -4 | -3.5 |  | 0 | 0 | 0 | 0 | 0 | 0 | 0 | 0 | 0 | 0 | 0 | 0
| -3.5 | -3 | -2.5 |  | 0 | 0 | 0 | 0 | 0 | 0 | 0 | 0 | 0 | 0 | 0 | 0 | [9 empty] | -3.5 | -3 | -2.5 |  | 0 | 0 | 0 | 0 | 0 | 0 | 0 | 0 | 0 | 0 | 0 | 0
| -2.5 | -2 | -1.5 |  | 0 | 0 | 0 | 0 | 0 | 0 | 0 | 0 | 0 | 0 | 0 | 0 | [9 empty] | -2.5 | -2 | -1.5 |  | 0 | 0 | 0 | 0 | 0 | 0 | 0 | 0 | 0 | 0 | 0 | 0
| -1.5 | -1 | -0.5 |  | 0 | 0 | 0 | 0 | 0 | 0 | 0 | 0 | 0 | 0 | 0 | 0 | [9 empty] | -1.5 | -1 | -0.5 |  | 0 | 0 | 0 | 0 | 0 | 0 | 0 | 0 | 0 | 0 | 0 | 0
| -0.5 | 0 | 0.5 |  | 0 | 0 | 0 | 0 | 0 | 0 | 0 | 0 | 0 | 0 | 0 | 0 | [9 empty] | -0.5 | 0 | 0.5 |  | 0 | 0 | 0 | 0 | 0 | 0 | 0 | 0 | 0 | 0 | 0 | 0
| 0.5 | 1 | 1.5 |  | 0 | 0 | 0 | 0 | 0 | 0 | 0 | 0 | 0 | 0 | 0 | 0 | [9 empty] | 0.5 | 1 | 1.5 |  | 0 | 0 | 0 | 0 | 0 | 0 | 0 | 0 | 0 | 0 | 0 | 0
| 1.5 | 2 | 2.5 |  | 0 | 0 | 0 | 0 | 0 | 0 | 0 | 0 | 0 | 0 | 0 | 0 | [9 empty] | 1.5 | 2 | 2.5 |  | 0 | 0 | 0 | 0 | 0 | 0 | 0 | 0 | 0 | 217 | 0 | 0
| 2.5 | 3 | 3.5 |  | 0 | 0 | 0 | 0 | 0 | 0 | 0 | 0 | 0 | 155 | 0 | 0 | [9 empty] | 2.5 | 3 | 3.5 |  | 0 | 0 | 0 | 0 | 0 | 0 | 0 | 0 | 0 | 124 | 174 | 0
| 3.5 | 4 | 4.5 |  | 0 | 0 | 0 | 0 | 0 | 0 | 0 | 0 | 0 | 124 | 87 | 0 | [9 empty] | 3.5 | 4 | 4.5 |  | 0 | 0 | 0 | 0 | 0 | 0 | 0 | 0 | 217 | 155 | 145 | 0
| 4.5 | 5 | 5.5 |  | 0 | 0 | 0 | 0 | 0 | 0 | 0 | 0 | 155 | 93 | 145 | 0 | [9 empty] | 4.5 | 5 | 5.5 |  | 0 | 0 | 0 | 0 | 0 | 0 | 0 | 0 | 155 | 155 | 116 | 0
| 5.5 | 6 | 6.5 |  | 0 | 0 | 0 | 0 | 0 | 0 | 0 | 0 | 93 | 62 | 87 | 0 | [9 empty] | 5.5 | 6 | 6.5 |  | 0 | 0 | 0 | 0 | 0 | 0 | 0 | 0 | 124 | 93 | 174 | 186
| 6.5 | 7 | 7.5 |  | 0 | 0 | 0 | 0 | 0 | 0 | 0 | 0 | 124 | 62 | 29 | 93 | [9 empty] | 6.5 | 7 | 7.5 |  | 0 | 0 | 0 | 0 | 0 | 0 | 0 | 0 | 248 | 0 | 87 | 155
| 7.5 | 8 | 8.5 |  | 0 | 0 | 0 | 0 | 0 | 0 | 0 | 0 | 93 | 62 | 87 | 124 | [9 empty] | 7.5 | 8 | 8.5 |  | 0 | 0 | 0 | 0 | 0 | 0 | 0 | 0 | 0 | 0 | 0 | 155
| 8.5 | 9 | 9.5 |  | 0 | 0 | 0 | 0 | 0 | 0 | 0 | 0 | 31 | 93 | 58 | 62 | [9 empty] | 8.5 | 9 | 9.5 |  | 0 | 0 | 0 | 0 | 0 | 0 | 0 | 180 | 0 | 0 | 0 | 186
| 9.5 | 10 | 10.5 |  | 0 | 0 | 0 | 0 | 0 | 0 | 0 | 90 | 62 | 93 | 58 | 93 | [9 empty] | 9.5 | 10 | 10.5 |  | 150 | 0 | 0 | 0 | 0 | 0 | 0 | 180 | 0 | 0 | 0 | 62
| 10.5 | 11 | 11.5 |  | 0 | 0 | 0 | 0 | 0 | 0 | 0 | 150 | 62 | 0 | 145 | 31 | [9 empty] | 10.5 | 11 | 11.5 |  | 120 | 0 | 0 | 0 | 0 | 0 | 0 | 120 | 0 | 0 | 0 | 0
| 11.5 | 12 | 12.5 |  | 150 | 0 | 0 | 0 | 0 | 0 | 0 | 60 | 124 | 0 | 0 | 93 | [9 empty] | 11.5 | 12 | 12.5 |  | 180 | 0 | 0 | 0 | 0 | 0 | 0 | 210 | 0 | 0 | 0 | 0
| 12.5 | 13 | 13.5 |  | 60 | 0 | 0 | 0 | 0 | 0 | 0 | 90 | 0 | 0 | 0 | 62 | [9 empty] | 12.5 | 13 | 13.5 |  | 270 | 0 | 0 | 0 | 0 | 0 | 0 | 30 | 0 | 0 | 0 | 0
| 13.5 | 14 | 14.5 |  | 60 | 0 | 0 | 0 | 0 | 0 | 0 | 60 | 0 | 0 | 0 | 62 | [9 empty] | 13.5 | 14 | 14.5 |  | 0 | 0 | 0 | 0 | 0 | 0 | 124 | 0 | 0 | 0 | 0 | 0
| 14.5 | 15 | 15.5 |  | 60 | 0 | 0 | 0 | 0 | 0 | 0 | 60 | 0 | 0 | 0 | 124 | [9 empty] | 14.5 | 15 | 15.5 |  | 0 | 186 | 0 | 0 | 0 | 0 | 217 | 0 | 0 | 0 | 0 | 0
| 15.5 | 16 | 16.5 |  | 90 | 0 | 0 | 0 | 0 | 0 | 124 | 60 | 0 | 0 | 0 | 0 | [9 empty] | 15.5 | 16 | 16.5 |  | 0 | 217 | 0 | 0 | 0 | 0 | 186 | 0 | 0 | 0 | 0 | 0
| 16.5 | 17 | 17.5 |  | 60 | 155 | 0 | 0 | 0 | 0 | 124 | 60 | 0 | 0 | 0 | 0 | [9 empty] | 16.5 | 17 | 17.5 |  | 0 | 341 | 0 | 0 | 0 | 0 | 217 | 0 | 0 | 0 | 0 | 0
| 17.5 | 18 | 18.5 |  | 60 | 62 | 0 | 0 | 0 | 0 | 62 | 90 | 0 | 0 | 0 | 0 | [9 empty] | 17.5 | 18 | 18.5 |  | 0 | 0 | 0 | 0 | 0 | 0 | 0 | 0 | 0 | 0 | 0 | 0
| 18.5 | 19 | 19.5 |  | 60 | 93 | 0 | 0 | 0 | 0 | 93 | 0 | 0 | 0 | 0 | 0 | [9 empty] | 18.5 | 19 | 19.5 |  | 0 | 0 | 90 | 0 | 0 | 0 | 0 | 0 | 0 | 0 | 0 | 0
| 19.5 | 20 | 20.5 |  | 120 | 62 | 0 | 0 | 0 | 0 | 31 | 0 | 0 | 0 | 0 | 0 | [9 empty] | 19.5 | 20 | 20.5 |  | 0 | 0 | 300 | 0 | 0 | 180 | 0 | 0 | 0 | 0 | 0 | 0
| 20.5 | 21 | 21.5 |  | 0 | 62 | 120 | 0 | 0 | 0 | 93 | 0 | 0 | 0 | 0 | 0 | [9 empty] | 20.5 | 21 | 21.5 |  | 0 | 0 | 330 | 0 | 0 | 270 | 0 | 0 | 0 | 0 | 0 | 0
| 21.5 | 22 | 22.5 |  | 0 | 62 | 120 | 0 | 0 | 120 | 31 | 0 | 0 | 0 | 0 | 0 | [9 empty] | 21.5 | 22 | 22.5 |  | 0 | 0 | 0 | 0 | 0 | 270 | 0 | 0 | 0 | 0 | 0 | 0
| 22.5 | 23 | 23.5 |  | 0 | 62 | 90 | 0 | 0 | 90 | 62 | 0 | 0 | 0 | 0 | 0 | [9 empty] | 22.5 | 23 | 23.5 |  | 0 | 0 | 0 | 186 | 93 | 0 | 0 | 0 | 0 | 0 | 0 | 0
| 23.5 | 24 | 24.5 |  | 0 | 62 | 90 | 0 | 0 | 120 | 124 | 0 | 0 | 0 | 0 | 0 | [9 empty] | 23.5 | 24 | 24.5 |  | 0 | 0 | 0 | 403 | 372 | 0 | 0 | 0 | 0 | 0 | 0 | 0
| 24.5 | 25 | 25.5 |  | 0 | 124 | 90 | 155 | 62 | 90 | 0 | 0 | 0 | 0 | 0 | 0 | [9 empty] | 24.5 | 25 | 25.5 |  | 0 | 0 | 0 | 155 | 279 | 0 | 0 | 0 | 0 | 0 | 0 | 0
| 25.5 | 26 | 26.5 |  | 0 | 0 | 90 | 155 | 124 | 60 | 0 | 0 | 0 | 0 | 0 | 0 | [9 empty] | 25.5 | 26 | 26.5 |  | 0 | 0 | 0 | 0 | 0 | 0 | 0 | 0 | 0 | 0 | 0 | 0
| 26.5 | 27 | 27.5 |  | 0 | 0 | 120 | 93 | 155 | 30 | 0 | 0 | 0 | 0 | 0 | 0 | [9 empty] | 26.5 | 27 | 27.5 |  | 0 | 0 | 0 | 0 | 0 | 0 | 0 | 0 | 0 | 0 | 0 | 0
| 27.5 | 28 | 28.5 |  | 0 | 0 | 0 | 62 | 62 | 90 | 0 | 0 | 0 | 0 | 0 | 0 | [9 empty] | 27.5 | 28 | 28.5 |  | 0 | 0 | 0 | 0 | 0 | 0 | 0 | 0 | 0 | 0 | 0 | 0
| 28.5 | 29 | 29.5 |  | 0 | 0 | 0 | 93 | 62 | 120 | 0 | 0 | 0 | 0 | 0 | 0 | [9 empty] | 28.5 | 29 | 29.5 |  | 0 | 0 | 0 | 0 | 0 | 0 | 0 | 0 | 0 | 0 | 0 | 0
| 29.5 | 30 | 30.5 |  | 0 | 0 | 0 | 124 | 62 | 0 | 0 | 0 | 0 | 0 | 0 | 0 | [9 empty] | 29.5 | 30 | 30.5 |  | 0 | 0 | 0 | 0 | 0 | 0 | 0 | 0 | 0 | 0 | 0 | 0
| 30.5 | 31 | 31.5 |  | 0 | 0 | 0 | 62 | 93 | 0 | 0 | 0 | 0 | 0 | 0 | 0 | [9 empty] | 30.5 | 31 | 31.5 |  | 0 | 0 | 0 | 0 | 0 | 0 | 0 | 0 | 0 | 0 | 0 | 0
| 31.5 | 32 | 32.5 |  | 0 | 0 | 0 | 0 | 124 | 0 | 0 | 0 | 0 | 0 | 0 | 0 | [9 empty] | 31.5 | 32 | 32.5 |  | 0 | 0 | 0 | 0 | 0 | 0 | 0 | 0 | 0 | 0 | 0 | 0
| 32.5 | 33 | 33.5 |  | 0 | 0 | 0 | 0 | 0 | 0 | 0 | 0 | 0 | 0 | 0 | 0 | [9 empty] | 32.5 | 33 | 33.5 |  | 0 | 0 | 0 | 0 | 0 | 0 | 0 | 0 | 0 | 0 | 0 | 0
| 33.5 | 34 | 34.5 |  | 0 | 0 | 0 | 0 | 0 | 0 | 0 | 0 | 0 | 0 | 0 | 0 | [9 empty] | 33.5 | 34 | 34.5 |  | 0 | 0 | 0 | 0 | 0 | 0 | 0 | 0 | 0 | 0 | 0 | 0
| 34.5 | 35 | 35.5 |  | 0 | 0 | 0 | 0 | 0 | 0 | 0 | 0 | 0 | 0 | 0 | 0 | [9 empty] | 34.5 | 35 | 35.5 |  | 0 | 0 | 0 | 0 | 0 | 0 | 0 | 0 | 0 | 0 | 0 | 0
| 35.5 | 36 | 36.5 |  | 0 | 0 | 0 | 0 | 0 | 0 | 0 | 0 | 0 | 0 | 0 | 0 | [9 empty] | 35.5 | 36 | 36.5 |  | 0 | 0 | 0 | 0 | 0 | 0 | 0 | 0 | 0 | 0 | 0 | 0

## 大分 (hidden)
気象データ | [24 empty] | 気象データ
大分 | [24 empty] | 大分s
時刻別平均気温 | [24 empty] | 時刻別平均外気湿球温度
時刻 | 0 | 1 | 2 | 3 | 4 | 5 | 6 | 7 | 8 | 9 | 10 | 11 | 12 | 13 | 14 | 15 | 16 | 17 | 18 | 19 | 20 | 21 | 22 | 23 | 時刻 | 0 | 1 | 2 | 3 | 4 | 5 | 6 | 7 | 8 | 9 | 10 | 11 | 12 | 13 | 14 | 15 | 16 | 17 | 18 | 19 | 20 | 21 | 22 | 23 | 平均
4月 | 13.1 | 12.7 | 12.2 | 11.9 | 11.6 | 11.3 | 11.2 | 11.8 | 13.4 | 15 | 16.2 | 17 | 17.7 | 18.1 | 18.2 | 18.2 | 17.9 | 17.5 | 16.7 | 16 | 15.4 | 14.9 | 14.4 | 13.8 | 4月 | 10.4 | 10.1 | 9.8 | 9.6 | 9.4 | 9.2 | 9.1 | 9.5 | 10.3 | 11.1 | 11.6 | 12 | 12.3 | 12.5 | 12.6 | 12.5 | 12.4 | 12.2 | 11.9 | 11.7 | 11.5 | 11.3 | 11.1 | 10.8 | 11.0375
5月 | 17.7 | 17.2 | 16.8 | 16.5 | 16.1 | 15.9 | 15.9 | 16.8 | 18.4 | 19.9 | 20.8 | 21.6 | 22.1 | 22.4 | 22.6 | 22.5 | 22.3 | 21.8 | 21.2 | 20.4 | 19.8 | 19.3 | 18.8 | 18.3 | 5月 | 14.8 | 14.6 | 14.4 | 14.2 | 13.9 | 13.7 | 13.8 | 14.2 | 15 | 15.6 | 16 | 16.3 | 16.5 | 16.5 | 16.6 | 16.6 | 16.5 | 16.3 | 16.1 | 15.8 | 15.7 | 15.5 | 15.3 | 15.1 | 15.375
6月 | 21.4 | 21 | 20.7 | 20.4 | 20.2 | 20 | 20.1 | 20.8 | 21.8 | 22.8 | 23.5 | 24.1 | 24.6 | 24.9 | 25.1 | 25 | 24.8 | 24.4 | 24 | 23.4 | 22.9 | 22.6 | 22.2 | 21.8 | 6月 | 19.1 | 19 | 18.8 | 18.7 | 18.5 | 18.4 | 18.4 | 18.8 | 19.2 | 19.6 | 19.9 | 20.1 | 20.3 | 20.4 | 20.4 | 20.4 | 20.3 | 20.1 | 20 | 19.8 | 19.7 | 19.6 | 19.6 | 19.4 | 19.5208
7月 | 25.4 | 25.1 | 24.8 | 24.6 | 24.4 | 24.1 | 24.2 | 24.8 | 25.9 | 27 | 27.7 | 28.5 | 29.1 | 29.4 | 29.4 | 29.3 | 29 | 28.5 | 27.9 | 27.4 | 26.8 | 26.5 | 26.2 | 25.9 | 7月 | 23 | 22.9 | 22.8 | 22.7 | 22.5 | 22.4 | 22.4 | 22.7 | 23.1 | 23.5 | 23.7 | 24 | 24.1 | 24.2 | 24.2 | 24.2 | 24.1 | 23.9 | 23.8 | 23.6 | 23.5 | 23.4 | 23.3 | 23.3 | 23.3875
8月 | 26.3 | 26 | 25.6 | 25.4 | 25.1 | 24.9 | 24.8 | 25.5 | 26.8 | 28.1 | 29 | 29.7 | 30.4 | 30.7 | 30.8 | 30.7 | 30.4 | 29.8 | 29 | 28.3 | 27.8 | 27.4 | 27 | 26.6 | 8月 | 23.7 | 23.5 | 23.3 | 23.2 | 23.1 | 22.9 | 22.9 | 23.1 | 23.6 | 24.2 | 24.5 | 24.6 | 24.8 | 24.8 | 24.9 | 24.7 | 24.7 | 24.5 | 24.4 | 24.2 | 24.1 | 24.1 | 23.9 | 23.8 | 23.9792
9月 | 22.9 | 22.6 | 22.4 | 22.1 | 21.9 | 21.7 | 21.6 | 22 | 23.2 | 24.5 | 25.4 | 26.1 | 26.6 | 27 | 27.1 | 27 | 26.7 | 26.2 | 25.5 | 24.9 | 24.5 | 24 | 23.6 | 23.1 | 9月 | 20.4 | 20.2 | 20.1 | 20 | 19.9 | 19.8 | 19.7 | 19.9 | 20.3 | 20.9 | 21.2 | 21.5 | 21.6 | 21.7 | 21.6 | 21.6 | 21.5 | 21.3 | 21.2 | 21.1 | 21 | 20.9 | 20.7 | 20.5 | 20.775
10月 | 17.6 | 17.3 | 17 | 16.8 | 16.5 | 16.4 | 16.2 | 16.4 | 17.7 | 19.3 | 20.7 | 21.5 | 22 | 22.4 | 22.5 | 22.5 | 22.1 | 21.5 | 20.7 | 20.1 | 19.3 | 18.8 | 18.3 | 17.8 | 10月 | 15.1 | 14.9 | 14.7 | 14.6 | 14.4 | 14.3 | 14.2 | 14.3 | 14.9 | 15.7 | 16.3 | 16.6 | 16.8 | 16.9 | 16.9 | 16.9 | 16.7 | 16.5 | 16.4 | 16.3 | 16 | 15.7 | 15.4 | 15.1 | 15.65
11月 | 12.2 | 11.9 | 11.6 | 11.4 | 11.2 | 11 | 10.9 | 10.9 | 11.8 | 13.4 | 15.1 | 16.2 | 16.8 | 17.2 | 17.3 | 17.2 | 16.7 | 16 | 15.3 | 14.7 | 14 | 13.4 | 12.9 | 12.4 | 11月 | 9.9 | 9.7 | 9.5 | 9.3 | 9.2 | 9.1 | 9 | 9 | 9.5 | 10.4 | 11.3 | 11.8 | 12 | 12.2 | 12.3 | 12.3 | 12.1 | 11.8 | 11.5 | 11.3 | 11 | 10.6 | 10.3 | 10 | 10.6292
12月 | 7.3 | 7 | 6.7 | 6.5 | 6.3 | 6.2 | 6.1 | 6 | 6.4 | 7.8 | 9.5 | 10.8 | 11.5 | 11.9 | 12 | 11.9 | 11.5 | 10.7 | 10.1 | 9.5 | 8.9 | 8.3 | 7.9 | 7.5 | 12月 | 4.9 | 4.7 | 4.5 | 4.4 | 4.2 | 4.1 | 4 | 4 | 4.2 | 5.1 | 6.1 | 6.7 | 7.1 | 7.3 | 7.4 | 7.4 | 7.2 | 6.8 | 6.5 | 6.2 | 5.8 | 5.5 | 5.2 | 4.9 | 5.5917
1月 | 5.1 | 4.8 | 4.6 | 4.4 | 4.2 | 4.1 | 4.1 | 4 | 4.2 | 5.5 | 7.2 | 8.4 | 9.1 | 9.5 | 9.7 | 9.6 | 9.3 | 8.6 | 8 | 7.5 | 6.9 | 6.4 | 5.9 | 5.4 | 1月 | 2.8 | 2.6 | 2.4 | 2.3 | 2.2 | 2.1 | 2 | 2 | 2.2 | 3 | 4 | 4.7 | 5 | 5.2 | 5.4 | 5.4 | 5.2 | 4.9 | 4.5 | 4.3 | 3.9 | 3.6 | 3.3 | 3 | 3.5833
2月 | 5.8 | 5.5 | 5.3 | 5 | 4.9 | 4.7 | 4.6 | 4.5 | 5.1 | 6.5 | 8.1 | 9.1 | 9.8 | 10.2 | 10.5 | 10.5 | 10.2 | 9.6 | 8.9 | 8.3 | 7.8 | 7.3 | 6.8 | 6.4 | 2月 | 3.5 | 3.3 | 3.2 | 3 | 2.9 | 2.7 | 2.7 | 2.6 | 3 | 3.8 | 4.7 | 5.3 | 5.6 | 5.9 | 6.1 | 6.1 | 5.9 | 5.7 | 5.3 | 5.1 | 4.8 | 4.5 | 4.2 | 3.9 | 4.325
3月 | 8.9 | 8.5 | 8.2 | 7.8 | 7.6 | 7.3 | 7.1 | 7.2 | 8.4 | 10.1 | 11.4 | 12.3 | 12.9 | 13.3 | 13.5 | 13.4 | 13.2 | 12.7 | 12 | 11.4 | 10.9 | 10.4 | 9.9 | 9.4 | 3月 | 6.4 | 6.2 | 5.9 | 5.7 | 5.5 | 5.3 | 5.2 | 5.2 | 5.9 | 6.8 | 7.5 | 8 | 8.3 | 8.5 | 8.7 | 8.6 | 8.5 | 8.3 | 8 | 7.7 | 7.5 | 7.3 | 7 | 6.7 | 7.0292
| 周囲温度 |  |  |  | 4月 | 5月 | 6月 | 7月 | 8月 | 9月 | 10月 | 11月 | 12月 | 1月 | 2月 | 3月 | [9 empty] | 周囲温度 |  |  |  | 4月 | 5月 | 6月 | 7月 | 8月 | 9月 | 10月 | 11月 | 12月 | 1月 | 2月 | 3月
| T1d [℃] |  |  |  | 30 | 31 | 30 | 31 | 31 | 30 | 31 | 30 | 31 | 31 | 29 | 31 | [9 empty] | T1d [℃] |  |  |  | 30 | 31 | 30 | 31 | 31 | 30 | 31 | 30 | 31 | 31 | 29 | 31
| -6.5 | -6 | -5.5 |  | 0 | 0 | 0 | 0 | 0 | 0 | 0 | 0 | 0 | 0 | 0 | 0 | [9 empty] | -6.5 | -6 | -5.5 |  | 0 | 0 | 0 | 0 | 0 | 0 | 0 | 0 | 0 | 0 | 0 | 0
| -5.5 | -5 | -4.5 |  | 0 | 0 | 0 | 0 | 0 | 0 | 0 | 0 | 0 | 0 | 0 | 0 | [9 empty] | -5.5 | -5 | -4.5 |  | 0 | 0 | 0 | 0 | 0 | 0 | 0 | 0 | 0 | 0 | 0 | 0
| -4.5 | -4 | -3.5 |  | 0 | 0 | 0 | 0 | 0 | 0 | 0 | 0 | 0 | 0 | 0 | 0 | [9 empty] | -4.5 | -4 | -3.5 |  | 0 | 0 | 0 | 0 | 0 | 0 | 0 | 0 | 0 | 0 | 0 | 0
| -3.5 | -3 | -2.5 |  | 0 | 0 | 0 | 0 | 0 | 0 | 0 | 0 | 0 | 0 | 0 | 0 | [9 empty] | -3.5 | -3 | -2.5 |  | 0 | 0 | 0 | 0 | 0 | 0 | 0 | 0 | 0 | 0 | 0 | 0
| -2.5 | -2 | -1.5 |  | 0 | 0 | 0 | 0 | 0 | 0 | 0 | 0 | 0 | 0 | 0 | 0 | [9 empty] | -2.5 | -2 | -1.5 |  | 0 | 0 | 0 | 0 | 0 | 0 | 0 | 0 | 0 | 0 | 0 | 0
| -1.5 | -1 | -0.5 |  | 0 | 0 | 0 | 0 | 0 | 0 | 0 | 0 | 0 | 0 | 0 | 0 | [9 empty] | -1.5 | -1 | -0.5 |  | 0 | 0 | 0 | 0 | 0 | 0 | 0 | 0 | 0 | 0 | 0 | 0
| -0.5 | 0 | 0.5 |  | 0 | 0 | 0 | 0 | 0 | 0 | 0 | 0 | 0 | 0 | 0 | 0 | [9 empty] | -0.5 | 0 | 0.5 |  | 0 | 0 | 0 | 0 | 0 | 0 | 0 | 0 | 0 | 0 | 0 | 0
| 0.5 | 1 | 1.5 |  | 0 | 0 | 0 | 0 | 0 | 0 | 0 | 0 | 0 | 0 | 0 | 0 | [9 empty] | 0.5 | 1 | 1.5 |  | 0 | 0 | 0 | 0 | 0 | 0 | 0 | 0 | 0 | 0 | 0 | 0
| 1.5 | 2 | 2.5 |  | 0 | 0 | 0 | 0 | 0 | 0 | 0 | 0 | 0 | 0 | 0 | 0 | [9 empty] | 1.5 | 2 | 2.5 |  | 0 | 0 | 0 | 0 | 0 | 0 | 0 | 0 | 0 | 217 | 0 | 0
| 2.5 | 3 | 3.5 |  | 0 | 0 | 0 | 0 | 0 | 0 | 0 | 0 | 0 | 0 | 0 | 0 | [9 empty] | 2.5 | 3 | 3.5 |  | 0 | 0 | 0 | 0 | 0 | 0 | 0 | 0 | 0 | 155 | 232 | 0
| 3.5 | 4 | 4.5 |  | 0 | 0 | 0 | 0 | 0 | 0 | 0 | 0 | 0 | 186 | 0 | 0 | [9 empty] | 3.5 | 4 | 4.5 |  | 0 | 0 | 0 | 0 | 0 | 0 | 0 | 0 | 186 | 124 | 116 | 0
| 4.5 | 5 | 5.5 |  | 0 | 0 | 0 | 0 | 0 | 0 | 0 | 0 | 0 | 124 | 203 | 0 | [9 empty] | 4.5 | 5 | 5.5 |  | 0 | 0 | 0 | 0 | 0 | 0 | 0 | 0 | 186 | 248 | 174 | 93
| 5.5 | 6 | 6.5 |  | 0 | 0 | 0 | 0 | 0 | 0 | 0 | 0 | 155 | 93 | 87 | 0 | [9 empty] | 5.5 | 6 | 6.5 |  | 0 | 0 | 0 | 0 | 0 | 0 | 0 | 0 | 124 | 0 | 174 | 186
| 6.5 | 7 | 7.5 |  | 0 | 0 | 0 | 0 | 0 | 0 | 0 | 0 | 124 | 62 | 87 | 93 | [9 empty] | 6.5 | 7 | 7.5 |  | 0 | 0 | 0 | 0 | 0 | 0 | 0 | 0 | 248 | 0 | 0 | 124
| 7.5 | 8 | 8.5 |  | 0 | 0 | 0 | 0 | 0 | 0 | 0 | 0 | 124 | 93 | 87 | 124 | [9 empty] | 7.5 | 8 | 8.5 |  | 0 | 0 | 0 | 0 | 0 | 0 | 0 | 0 | 0 | 0 | 0 | 217
| 8.5 | 9 | 9.5 |  | 0 | 0 | 0 | 0 | 0 | 0 | 0 | 0 | 31 | 93 | 58 | 93 | [9 empty] | 8.5 | 9 | 9.5 |  | 90 | 0 | 0 | 0 | 0 | 0 | 0 | 150 | 0 | 0 | 0 | 124
| 9.5 | 10 | 10.5 |  | 0 | 0 | 0 | 0 | 0 | 0 | 0 | 0 | 93 | 93 | 116 | 93 | [9 empty] | 9.5 | 10 | 10.5 |  | 180 | 0 | 0 | 0 | 0 | 0 | 0 | 210 | 0 | 0 | 0 | 0
| 10.5 | 11 | 11.5 |  | 60 | 0 | 0 | 0 | 0 | 0 | 0 | 150 | 62 | 0 | 58 | 93 | [9 empty] | 10.5 | 11 | 11.5 |  | 120 | 0 | 0 | 0 | 0 | 0 | 0 | 120 | 0 | 0 | 0 | 0
| 11.5 | 12 | 12.5 |  | 120 | 0 | 0 | 0 | 0 | 0 | 0 | 150 | 155 | 0 | 0 | 62 | [9 empty] | 11.5 | 12 | 12.5 |  | 240 | 0 | 0 | 0 | 0 | 0 | 0 | 240 | 0 | 0 | 0 | 0
| 12.5 | 13 | 13.5 |  | 90 | 0 | 0 | 0 | 0 | 0 | 0 | 90 | 0 | 0 | 0 | 155 | [9 empty] | 12.5 | 13 | 13.5 |  | 90 | 0 | 0 | 0 | 0 | 0 | 0 | 0 | 0 | 0 | 0 | 0
| 13.5 | 14 | 14.5 |  | 60 | 0 | 0 | 0 | 0 | 0 | 0 | 30 | 0 | 0 | 0 | 31 | [9 empty] | 13.5 | 14 | 14.5 |  | 0 | 186 | 0 | 0 | 0 | 0 | 124 | 0 | 0 | 0 | 0 | 0
| 14.5 | 15 | 15.5 |  | 90 | 0 | 0 | 0 | 0 | 0 | 0 | 90 | 0 | 0 | 0 | 0 | [9 empty] | 14.5 | 15 | 15.5 |  | 0 | 155 | 0 | 0 | 0 | 0 | 217 | 0 | 0 | 0 | 0 | 0
| 15.5 | 16 | 16.5 |  | 60 | 93 | 0 | 0 | 0 | 0 | 93 | 60 | 0 | 0 | 0 | 0 | [9 empty] | 15.5 | 16 | 16.5 |  | 0 | 248 | 0 | 0 | 0 | 0 | 186 | 0 | 0 | 0 | 0 | 0
| 16.5 | 17 | 17.5 |  | 60 | 124 | 0 | 0 | 0 | 0 | 124 | 150 | 0 | 0 | 0 | 0 | [9 empty] | 16.5 | 17 | 17.5 |  | 0 | 155 | 0 | 0 | 0 | 0 | 217 | 0 | 0 | 0 | 0 | 0
| 17.5 | 18 | 18.5 |  | 180 | 93 | 0 | 0 | 0 | 0 | 124 | 0 | 0 | 0 | 0 | 0 | [9 empty] | 17.5 | 18 | 18.5 |  | 0 | 0 | 60 | 0 | 0 | 0 | 0 | 0 | 0 | 0 | 0 | 0
| 18.5 | 19 | 19.5 |  | 0 | 62 | 0 | 0 | 0 | 0 | 93 | 0 | 0 | 0 | 0 | 0 | [9 empty] | 18.5 | 19 | 19.5 |  | 0 | 0 | 240 | 0 | 0 | 0 | 0 | 0 | 0 | 0 | 0 | 0
| 19.5 | 20 | 20.5 |  | 0 | 93 | 120 | 0 | 0 | 0 | 31 | 0 | 0 | 0 | 0 | 0 | [9 empty] | 19.5 | 20 | 20.5 |  | 0 | 0 | 420 | 0 | 0 | 270 | 0 | 0 | 0 | 0 | 0 | 0
| 20.5 | 21 | 21.5 |  | 0 | 62 | 120 | 0 | 0 | 0 | 62 | 0 | 0 | 0 | 0 | 0 | [9 empty] | 20.5 | 21 | 21.5 |  | 0 | 0 | 0 | 0 | 0 | 270 | 0 | 0 | 0 | 0 | 0 | 0
| 21.5 | 22 | 22.5 |  | 0 | 155 | 90 | 0 | 0 | 180 | 155 | 0 | 0 | 0 | 0 | 0 | [9 empty] | 21.5 | 22 | 22.5 |  | 0 | 0 | 0 | 62 | 0 | 180 | 0 | 0 | 0 | 0 | 0 | 0
| 22.5 | 23 | 23.5 |  | 0 | 62 | 120 | 0 | 0 | 120 | 62 | 0 | 0 | 0 | 0 | 0 | [9 empty] | 22.5 | 23 | 23.5 |  | 0 | 0 | 0 | 310 | 186 | 0 | 0 | 0 | 0 | 0 | 0 | 0
| 23.5 | 24 | 24.5 |  | 0 | 0 | 120 | 93 | 0 | 60 | 0 | 0 | 0 | 0 | 0 | 0 | [9 empty] | 23.5 | 24 | 24.5 |  | 0 | 0 | 0 | 372 | 310 | 0 | 0 | 0 | 0 | 0 | 0 | 0
| 24.5 | 25 | 25.5 |  | 0 | 0 | 150 | 155 | 124 | 120 | 0 | 0 | 0 | 0 | 0 | 0 | [9 empty] | 24.5 | 25 | 25.5 |  | 0 | 0 | 0 | 0 | 248 | 0 | 0 | 0 | 0 | 0 | 0 | 0
| 25.5 | 26 | 26.5 |  | 0 | 0 | 0 | 93 | 124 | 90 | 0 | 0 | 0 | 0 | 0 | 0 | [9 empty] | 25.5 | 26 | 26.5 |  | 0 | 0 | 0 | 0 | 0 | 0 | 0 | 0 | 0 | 0 | 0 | 0
| 26.5 | 27 | 27.5 |  | 0 | 0 | 0 | 124 | 124 | 150 | 0 | 0 | 0 | 0 | 0 | 0 | [9 empty] | 26.5 | 27 | 27.5 |  | 0 | 0 | 0 | 0 | 0 | 0 | 0 | 0 | 0 | 0 | 0 | 0
| 27.5 | 28 | 28.5 |  | 0 | 0 | 0 | 62 | 93 | 0 | 0 | 0 | 0 | 0 | 0 | 0 | [9 empty] | 27.5 | 28 | 28.5 |  | 0 | 0 | 0 | 0 | 0 | 0 | 0 | 0 | 0 | 0 | 0 | 0
| 28.5 | 29 | 29.5 |  | 0 | 0 | 0 | 217 | 62 | 0 | 0 | 0 | 0 | 0 | 0 | 0 | [9 empty] | 28.5 | 29 | 29.5 |  | 0 | 0 | 0 | 0 | 0 | 0 | 0 | 0 | 0 | 0 | 0 | 0
| 29.5 | 30 | 30.5 |  | 0 | 0 | 0 | 0 | 124 | 0 | 0 | 0 | 0 | 0 | 0 | 0 | [9 empty] | 29.5 | 30 | 30.5 |  | 0 | 0 | 0 | 0 | 0 | 0 | 0 | 0 | 0 | 0 | 0 | 0
| 30.5 | 31 | 31.5 |  | 0 | 0 | 0 | 0 | 93 | 0 | 0 | 0 | 0 | 0 | 0 | 0 | [9 empty] | 30.5 | 31 | 31.5 |  | 0 | 0 | 0 | 0 | 0 | 0 | 0 | 0 | 0 | 0 | 0 | 0
| 31.5 | 32 | 32.5 |  | 0 | 0 | 0 | 0 | 0 | 0 | 0 | 0 | 0 | 0 | 0 | 0 | [9 empty] | 31.5 | 32 | 32.5 |  | 0 | 0 | 0 | 0 | 0 | 0 | 0 | 0 | 0 | 0 | 0 | 0
| 32.5 | 33 | 33.5 |  | 0 | 0 | 0 | 0 | 0 | 0 | 0 | 0 | 0 | 0 | 0 | 0 | [9 empty] | 32.5 | 33 | 33.5 |  | 0 | 0 | 0 | 0 | 0 | 0 | 0 | 0 | 0 | 0 | 0 | 0
| 33.5 | 34 | 34.5 |  | 0 | 0 | 0 | 0 | 0 | 0 | 0 | 0 | 0 | 0 | 0 | 0 | [9 empty] | 33.5 | 34 | 34.5 |  | 0 | 0 | 0 | 0 | 0 | 0 | 0 | 0 | 0 | 0 | 0 | 0
| 34.5 | 35 | 35.5 |  | 0 | 0 | 0 | 0 | 0 | 0 | 0 | 0 | 0 | 0 | 0 | 0 | [9 empty] | 34.5 | 35 | 35.5 |  | 0 | 0 | 0 | 0 | 0 | 0 | 0 | 0 | 0 | 0 | 0 | 0
| 35.5 | 36 | 36.5 |  | 0 | 0 | 0 | 0 | 0 | 0 | 0 | 0 | 0 | 0 | 0 | 0 | [9 empty] | 35.5 | 36 | 36.5 |  | 0 | 0 | 0 | 0 | 0 | 0 | 0 | 0 | 0 | 0 | 0 | 0

## 宮崎 (hidden)
気象データ | [24 empty] | 気象データ
宮崎 | [24 empty] | 宮崎s
時刻別平均気温 | [24 empty] | 時刻別平均外気湿球温度
時刻 | 0 | 1 | 2 | 3 | 4 | 5 | 6 | 7 | 8 | 9 | 10 | 11 | 12 | 13 | 14 | 15 | 16 | 17 | 18 | 19 | 20 | 21 | 22 | 23 | 時刻 | 0 | 1 | 2 | 3 | 4 | 5 | 6 | 7 | 8 | 9 | 10 | 11 | 12 | 13 | 14 | 15 | 16 | 17 | 18 | 19 | 20 | 21 | 22 | 23 | 平均
4月 | 14.5 | 14.1 | 13.7 | 13.4 | 13.1 | 12.9 | 12.7 | 13.3 | 14.8 | 16.7 | 18.2 | 19.1 | 19.6 | 19.9 | 20 | 19.9 | 19.7 | 19.2 | 18.5 | 17.7 | 17.1 | 16.3 | 15.6 | 15.1 | 4月 | 12.4 | 12.1 | 11.9 | 11.6 | 11.4 | 11.2 | 11.1 | 11.4 | 12.2 | 13 | 13.5 | 13.9 | 14.2 | 14.3 | 14.4 | 14.5 | 14.4 | 14.3 | 14 | 13.8 | 13.6 | 13.4 | 13.1 | 12.8 | 13.0208
5月 | 18.6 | 18.2 | 18 | 17.7 | 17.4 | 17.2 | 17.2 | 18 | 19.6 | 21.2 | 22.4 | 23.1 | 23.4 | 23.5 | 23.5 | 23.4 | 23.1 | 22.7 | 22.1 | 21.4 | 20.8 | 20.2 | 19.6 | 19.1 | 5月 | 16.6 | 16.3 | 16.1 | 15.9 | 15.7 | 15.6 | 15.5 | 16 | 16.7 | 17.3 | 17.6 | 17.9 | 18.1 | 18.1 | 18.2 | 18.2 | 18.2 | 18 | 17.8 | 17.7 | 17.5 | 17.4 | 17.2 | 16.9 | 17.1042
6月 | 21.9 | 21.6 | 21.4 | 21.2 | 21.1 | 20.9 | 21 | 21.6 | 22.7 | 23.8 | 24.6 | 25 | 25.2 | 25.4 | 25.4 | 25.3 | 25.2 | 24.8 | 24.4 | 23.9 | 23.4 | 23 | 22.7 | 22.4 | 6月 | 20.4 | 20.2 | 20.1 | 20 | 19.8 | 19.7 | 19.7 | 20.1 | 20.5 | 21 | 21.2 | 21.4 | 21.5 | 21.5 | 21.5 | 21.5 | 21.5 | 21.5 | 21.4 | 21.2 | 21.1 | 21 | 20.9 | 20.7 | 20.8083
7月 | 25.8 | 25.6 | 25.4 | 25.2 | 25 | 24.8 | 24.8 | 25.6 | 26.8 | 27.9 | 28.8 | 29.4 | 29.6 | 29.8 | 29.9 | 29.8 | 29.5 | 29.1 | 28.5 | 27.8 | 27.3 | 26.9 | 26.6 | 26.2 | 7月 | 23.8 | 23.7 | 23.6 | 23.5 | 23.3 | 23.2 | 23.3 | 23.5 | 23.9 | 24.3 | 24.5 | 24.7 | 24.9 | 24.9 | 24.9 | 25 | 24.8 | 24.7 | 24.7 | 24.5 | 24.3 | 24.3 | 24.1 | 24 | 24.1833
8月 | 26.3 | 26 | 25.8 | 25.6 | 25.4 | 25.2 | 25.1 | 25.8 | 27.1 | 28.5 | 29.5 | 30.1 | 30.3 | 30.5 | 30.5 | 30.4 | 30.1 | 29.7 | 29 | 28.3 | 27.8 | 27.4 | 27 | 26.6 | 8月 | 24.5 | 24.3 | 24.2 | 24.1 | 23.9 | 23.8 | 23.7 | 24 | 24.5 | 24.9 | 25.1 | 25.2 | 25.3 | 25.4 | 25.5 | 25.4 | 25.4 | 25.3 | 25.2 | 25 | 25 | 24.9 | 24.7 | 24.6 | 24.7458
9月 | 23.5 | 23.2 | 22.9 | 22.7 | 22.5 | 22.3 | 22.1 | 22.5 | 23.7 | 25.3 | 26.6 | 27.3 | 27.6 | 27.8 | 27.7 | 27.5 | 27.1 | 26.7 | 26.1 | 25.6 | 25.1 | 24.6 | 24.1 | 23.7 | 9月 | 21.8 | 21.6 | 21.5 | 21.3 | 21.2 | 21 | 20.9 | 21.1 | 21.6 | 22.1 | 22.4 | 22.6 | 22.7 | 22.8 | 22.9 | 22.9 | 22.8 | 22.7 | 22.5 | 22.4 | 22.3 | 22.2 | 22 | 21.8 | 22.0458
10月 | 18.4 | 18 | 17.7 | 17.4 | 17.2 | 17 | 16.8 | 16.9 | 18.2 | 20.2 | 21.9 | 23 | 23.5 | 23.8 | 23.8 | 23.6 | 23.3 | 22.6 | 21.8 | 21 | 20.2 | 19.6 | 19 | 18.6 | 10月 | 16.6 | 16.4 | 16.2 | 16 | 15.8 | 15.7 | 15.5 | 15.6 | 16.3 | 17.1 | 17.6 | 17.9 | 18.1 | 18.2 | 18.3 | 18.3 | 18.2 | 18 | 17.8 | 17.6 | 17.4 | 17.1 | 16.9 | 16.6 | 17.05
11月 | 12.9 | 12.6 | 12.3 | 12 | 11.8 | 11.6 | 11.4 | 11.3 | 12.3 | 14.1 | 16.2 | 17.8 | 18.6 | 18.9 | 19 | 18.9 | 18.4 | 17.5 | 16.5 | 15.4 | 14.6 | 14 | 13.5 | 13.1 | 11月 | 11.3 | 11.1 | 10.9 | 10.7 | 10.5 | 10.4 | 10.2 | 10.2 | 10.7 | 11.8 | 12.7 | 13.2 | 13.6 | 13.7 | 13.8 | 13.8 | 13.7 | 13.4 | 13.1 | 12.8 | 12.4 | 12.1 | 11.7 | 11.5 | 12.0542
12月 | 7.8 | 7.5 | 7.2 | 7 | 6.7 | 6.5 | 6.3 | 6.2 | 6.7 | 8.5 | 10.6 | 12.3 | 13.3 | 13.9 | 14.1 | 14 | 13.5 | 12.5 | 11.3 | 10.2 | 9.5 | 8.9 | 8.4 | 8 | 12月 | 6 | 5.8 | 5.6 | 5.4 | 5.2 | 5.1 | 4.9 | 4.8 | 5.2 | 6.2 | 7.4 | 8.1 | 8.5 | 8.8 | 9 | 9 | 8.8 | 8.4 | 7.9 | 7.5 | 7.1 | 6.7 | 6.4 | 6.1 | 6.8292
1月 | 6 | 5.7 | 5.4 | 5.1 | 4.9 | 4.7 | 4.5 | 4.4 | 4.8 | 6.4 | 8.5 | 10.2 | 11.3 | 11.9 | 12.2 | 12.2 | 11.8 | 10.9 | 9.8 | 8.7 | 7.9 | 7.3 | 6.8 | 6.4 | 1月 | 4 | 3.8 | 3.5 | 3.4 | 3.2 | 3.1 | 3 | 2.9 | 3.2 | 4.2 | 5.3 | 6.1 | 6.6 | 6.9 | 7.1 | 7.1 | 7 | 6.7 | 6.2 | 5.7 | 5.2 | 4.9 | 4.6 | 4.3 | 4.9167
2月 | 7.3 | 6.9 | 6.7 | 6.4 | 6.2 | 5.9 | 5.7 | 5.6 | 6.3 | 8 | 9.9 | 11.4 | 12.3 | 12.9 | 13.2 | 13.1 | 12.8 | 12.2 | 11.3 | 10.4 | 9.5 | 8.8 | 8.3 | 7.8 | 2月 | 5.3 | 5.1 | 4.9 | 4.7 | 4.5 | 4.4 | 4.2 | 4.1 | 4.5 | 5.6 | 6.5 | 7.2 | 7.6 | 7.9 | 8.1 | 8.2 | 8.1 | 7.9 | 7.5 | 7.1 | 6.7 | 6.3 | 6 | 5.7 | 6.1708
3月 | 10.3 | 10 | 9.7 | 9.3 | 9 | 8.8 | 8.6 | 8.6 | 9.8 | 11.7 | 13.4 | 14.6 | 15.4 | 15.8 | 15.9 | 15.9 | 15.6 | 15.1 | 14.3 | 13.5 | 12.7 | 11.9 | 11.3 | 10.9 | 3月 | 8.3 | 8 | 7.8 | 7.6 | 7.4 | 7.2 | 7.1 | 7.1 | 7.8 | 8.7 | 9.4 | 9.9 | 10.3 | 10.5 | 10.7 | 10.8 | 10.7 | 10.5 | 10.2 | 9.9 | 9.6 | 9.3 | 8.9 | 8.6 | 9.0125
| 周囲温度 |  |  |  | 4月 | 5月 | 6月 | 7月 | 8月 | 9月 | 10月 | 11月 | 12月 | 1月 | 2月 | 3月 | [9 empty] | 周囲温度 |  |  |  | 4月 | 5月 | 6月 | 7月 | 8月 | 9月 | 10月 | 11月 | 12月 | 1月 | 2月 | 3月
| T1d [℃] |  |  |  | 30 | 31 | 30 | 31 | 31 | 30 | 31 | 30 | 31 | 31 | 29 | 31 | [9 empty] | T1d [℃] |  |  |  | 30 | 31 | 30 | 31 | 31 | 30 | 31 | 30 | 31 | 31 | 29 | 31
| -6.5 | -6 | -5.5 |  | 0 | 0 | 0 | 0 | 0 | 0 | 0 | 0 | 0 | 0 | 0 | 0 | [9 empty] | -6.5 | -6 | -5.5 |  | 0 | 0 | 0 | 0 | 0 | 0 | 0 | 0 | 0 | 0 | 0 | 0
| -5.5 | -5 | -4.5 |  | 0 | 0 | 0 | 0 | 0 | 0 | 0 | 0 | 0 | 0 | 0 | 0 | [9 empty] | -5.5 | -5 | -4.5 |  | 0 | 0 | 0 | 0 | 0 | 0 | 0 | 0 | 0 | 0 | 0 | 0
| -4.5 | -4 | -3.5 |  | 0 | 0 | 0 | 0 | 0 | 0 | 0 | 0 | 0 | 0 | 0 | 0 | [9 empty] | -4.5 | -4 | -3.5 |  | 0 | 0 | 0 | 0 | 0 | 0 | 0 | 0 | 0 | 0 | 0 | 0
| -3.5 | -3 | -2.5 |  | 0 | 0 | 0 | 0 | 0 | 0 | 0 | 0 | 0 | 0 | 0 | 0 | [9 empty] | -3.5 | -3 | -2.5 |  | 0 | 0 | 0 | 0 | 0 | 0 | 0 | 0 | 0 | 0 | 0 | 0
| -2.5 | -2 | -1.5 |  | 0 | 0 | 0 | 0 | 0 | 0 | 0 | 0 | 0 | 0 | 0 | 0 | [9 empty] | -2.5 | -2 | -1.5 |  | 0 | 0 | 0 | 0 | 0 | 0 | 0 | 0 | 0 | 0 | 0 | 0
| -1.5 | -1 | -0.5 |  | 0 | 0 | 0 | 0 | 0 | 0 | 0 | 0 | 0 | 0 | 0 | 0 | [9 empty] | -1.5 | -1 | -0.5 |  | 0 | 0 | 0 | 0 | 0 | 0 | 0 | 0 | 0 | 0 | 0 | 0
| -0.5 | 0 | 0.5 |  | 0 | 0 | 0 | 0 | 0 | 0 | 0 | 0 | 0 | 0 | 0 | 0 | [9 empty] | -0.5 | 0 | 0.5 |  | 0 | 0 | 0 | 0 | 0 | 0 | 0 | 0 | 0 | 0 | 0 | 0
| 0.5 | 1 | 1.5 |  | 0 | 0 | 0 | 0 | 0 | 0 | 0 | 0 | 0 | 0 | 0 | 0 | [9 empty] | 0.5 | 1 | 1.5 |  | 0 | 0 | 0 | 0 | 0 | 0 | 0 | 0 | 0 | 0 | 0 | 0
| 1.5 | 2 | 2.5 |  | 0 | 0 | 0 | 0 | 0 | 0 | 0 | 0 | 0 | 0 | 0 | 0 | [9 empty] | 1.5 | 2 | 2.5 |  | 0 | 0 | 0 | 0 | 0 | 0 | 0 | 0 | 0 | 0 | 0 | 0
| 2.5 | 3 | 3.5 |  | 0 | 0 | 0 | 0 | 0 | 0 | 0 | 0 | 0 | 0 | 0 | 0 | [9 empty] | 2.5 | 3 | 3.5 |  | 0 | 0 | 0 | 0 | 0 | 0 | 0 | 0 | 0 | 186 | 0 | 0
| 3.5 | 4 | 4.5 |  | 0 | 0 | 0 | 0 | 0 | 0 | 0 | 0 | 0 | 31 | 0 | 0 | [9 empty] | 3.5 | 4 | 4.5 |  | 0 | 0 | 0 | 0 | 0 | 0 | 0 | 0 | 0 | 155 | 87 | 0
| 4.5 | 5 | 5.5 |  | 0 | 0 | 0 | 0 | 0 | 0 | 0 | 0 | 0 | 186 | 0 | 0 | [9 empty] | 4.5 | 5 | 5.5 |  | 0 | 0 | 0 | 0 | 0 | 0 | 0 | 0 | 186 | 124 | 174 | 0
| 5.5 | 6 | 6.5 |  | 0 | 0 | 0 | 0 | 0 | 0 | 0 | 0 | 62 | 124 | 174 | 0 | [9 empty] | 5.5 | 6 | 6.5 |  | 0 | 0 | 0 | 0 | 0 | 0 | 0 | 0 | 186 | 93 | 116 | 0
| 6.5 | 7 | 7.5 |  | 0 | 0 | 0 | 0 | 0 | 0 | 0 | 0 | 155 | 62 | 87 | 0 | [9 empty] | 6.5 | 7 | 7.5 |  | 0 | 0 | 0 | 0 | 0 | 0 | 0 | 0 | 93 | 186 | 116 | 124
| 7.5 | 8 | 8.5 |  | 0 | 0 | 0 | 0 | 0 | 0 | 0 | 0 | 124 | 31 | 87 | 0 | [9 empty] | 7.5 | 8 | 8.5 |  | 0 | 0 | 0 | 0 | 0 | 0 | 0 | 0 | 124 | 0 | 203 | 155
| 8.5 | 9 | 9.5 |  | 0 | 0 | 0 | 0 | 0 | 0 | 0 | 0 | 62 | 62 | 29 | 155 | [9 empty] | 8.5 | 9 | 9.5 |  | 0 | 0 | 0 | 0 | 0 | 0 | 0 | 0 | 155 | 0 | 0 | 155
| 9.5 | 10 | 10.5 |  | 0 | 0 | 0 | 0 | 0 | 0 | 0 | 0 | 62 | 62 | 87 | 124 | [9 empty] | 9.5 | 10 | 10.5 |  | 0 | 0 | 0 | 0 | 0 | 0 | 0 | 90 | 0 | 0 | 0 | 155
| 10.5 | 11 | 11.5 |  | 0 | 0 | 0 | 0 | 0 | 0 | 0 | 60 | 62 | 62 | 58 | 62 | [9 empty] | 10.5 | 11 | 11.5 |  | 120 | 0 | 0 | 0 | 0 | 0 | 0 | 180 | 0 | 0 | 0 | 155
| 11.5 | 12 | 12.5 |  | 0 | 0 | 0 | 0 | 0 | 0 | 0 | 150 | 31 | 124 | 58 | 62 | [9 empty] | 11.5 | 12 | 12.5 |  | 150 | 0 | 0 | 0 | 0 | 0 | 0 | 150 | 0 | 0 | 0 | 0
| 12.5 | 13 | 13.5 |  | 150 | 0 | 0 | 0 | 0 | 0 | 0 | 90 | 62 | 0 | 116 | 62 | [9 empty] | 12.5 | 13 | 13.5 |  | 120 | 0 | 0 | 0 | 0 | 0 | 0 | 150 | 0 | 0 | 0 | 0
| 13.5 | 14 | 14.5 |  | 60 | 0 | 0 | 0 | 0 | 0 | 0 | 90 | 124 | 0 | 0 | 62 | [9 empty] | 13.5 | 14 | 14.5 |  | 300 | 0 | 0 | 0 | 0 | 0 | 0 | 150 | 0 | 0 | 0 | 0
| 14.5 | 15 | 15.5 |  | 90 | 0 | 0 | 0 | 0 | 0 | 0 | 60 | 0 | 0 | 0 | 93 | [9 empty] | 14.5 | 15 | 15.5 |  | 30 | 0 | 0 | 0 | 0 | 0 | 0 | 0 | 0 | 0 | 0 | 0
| 15.5 | 16 | 16.5 |  | 60 | 0 | 0 | 0 | 0 | 0 | 0 | 30 | 0 | 0 | 0 | 124 | [9 empty] | 15.5 | 16 | 16.5 |  | 0 | 217 | 0 | 0 | 0 | 0 | 248 | 0 | 0 | 0 | 0 | 0
| 16.5 | 17 | 17.5 |  | 60 | 93 | 0 | 0 | 0 | 0 | 155 | 30 | 0 | 0 | 0 | 0 | [9 empty] | 16.5 | 17 | 17.5 |  | 0 | 186 | 0 | 0 | 0 | 0 | 186 | 0 | 0 | 0 | 0 | 0
| 17.5 | 18 | 18.5 |  | 60 | 124 | 0 | 0 | 0 | 0 | 124 | 90 | 0 | 0 | 0 | 0 | [9 empty] | 17.5 | 18 | 18.5 |  | 0 | 341 | 0 | 0 | 0 | 0 | 310 | 0 | 0 | 0 | 0 | 0
| 18.5 | 19 | 19.5 |  | 90 | 62 | 0 | 0 | 0 | 0 | 62 | 120 | 0 | 0 | 0 | 0 | [9 empty] | 18.5 | 19 | 19.5 |  | 0 | 0 | 0 | 0 | 0 | 0 | 0 | 0 | 0 | 0 | 0 | 0
| 19.5 | 20 | 20.5 |  | 150 | 93 | 0 | 0 | 0 | 0 | 93 | 0 | 0 | 0 | 0 | 0 | [9 empty] | 19.5 | 20 | 20.5 |  | 0 | 0 | 240 | 0 | 0 | 0 | 0 | 0 | 0 | 0 | 0 | 0
| 20.5 | 21 | 21.5 |  | 0 | 93 | 150 | 0 | 0 | 0 | 31 | 0 | 0 | 0 | 0 | 0 | [9 empty] | 20.5 | 21 | 21.5 |  | 0 | 0 | 300 | 0 | 0 | 150 | 0 | 0 | 0 | 0 | 0 | 0
| 21.5 | 22 | 22.5 |  | 0 | 62 | 120 | 0 | 0 | 60 | 62 | 0 | 0 | 0 | 0 | 0 | [9 empty] | 21.5 | 22 | 22.5 |  | 0 | 0 | 180 | 0 | 0 | 330 | 0 | 0 | 0 | 0 | 0 | 0
| 22.5 | 23 | 23.5 |  | 0 | 155 | 120 | 0 | 0 | 150 | 93 | 0 | 0 | 0 | 0 | 0 | [9 empty] | 22.5 | 23 | 23.5 |  | 0 | 0 | 0 | 93 | 0 | 240 | 0 | 0 | 0 | 0 | 0 | 0
| 23.5 | 24 | 24.5 |  | 0 | 62 | 90 | 0 | 0 | 120 | 124 | 0 | 0 | 0 | 0 | 0 | [9 empty] | 23.5 | 24 | 24.5 |  | 0 | 0 | 0 | 341 | 217 | 0 | 0 | 0 | 0 | 0 | 0 | 0
| 24.5 | 25 | 25.5 |  | 0 | 0 | 240 | 155 | 93 | 90 | 0 | 0 | 0 | 0 | 0 | 0 | [9 empty] | 24.5 | 25 | 25.5 |  | 0 | 0 | 0 | 310 | 496 | 0 | 0 | 0 | 0 | 0 | 0 | 0
| 25.5 | 26 | 26.5 |  | 0 | 0 | 0 | 124 | 155 | 60 | 0 | 0 | 0 | 0 | 0 | 0 | [9 empty] | 25.5 | 26 | 26.5 |  | 0 | 0 | 0 | 0 | 31 | 0 | 0 | 0 | 0 | 0 | 0 | 0
| 26.5 | 27 | 27.5 |  | 0 | 0 | 0 | 124 | 124 | 120 | 0 | 0 | 0 | 0 | 0 | 0 | [9 empty] | 26.5 | 27 | 27.5 |  | 0 | 0 | 0 | 0 | 0 | 0 | 0 | 0 | 0 | 0 | 0 | 0
| 27.5 | 28 | 28.5 |  | 0 | 0 | 0 | 62 | 62 | 120 | 0 | 0 | 0 | 0 | 0 | 0 | [9 empty] | 27.5 | 28 | 28.5 |  | 0 | 0 | 0 | 0 | 0 | 0 | 0 | 0 | 0 | 0 | 0 | 0
| 28.5 | 29 | 29.5 |  | 0 | 0 | 0 | 124 | 62 | 0 | 0 | 0 | 0 | 0 | 0 | 0 | [9 empty] | 28.5 | 29 | 29.5 |  | 0 | 0 | 0 | 0 | 0 | 0 | 0 | 0 | 0 | 0 | 0 | 0
| 29.5 | 30 | 30.5 |  | 0 | 0 | 0 | 155 | 186 | 0 | 0 | 0 | 0 | 0 | 0 | 0 | [9 empty] | 29.5 | 30 | 30.5 |  | 0 | 0 | 0 | 0 | 0 | 0 | 0 | 0 | 0 | 0 | 0 | 0
| 30.5 | 31 | 31.5 |  | 0 | 0 | 0 | 0 | 62 | 0 | 0 | 0 | 0 | 0 | 0 | 0 | [9 empty] | 30.5 | 31 | 31.5 |  | 0 | 0 | 0 | 0 | 0 | 0 | 0 | 0 | 0 | 0 | 0 | 0
| 31.5 | 32 | 32.5 |  | 0 | 0 | 0 | 0 | 0 | 0 | 0 | 0 | 0 | 0 | 0 | 0 | [9 empty] | 31.5 | 32 | 32.5 |  | 0 | 0 | 0 | 0 | 0 | 0 | 0 | 0 | 0 | 0 | 0 | 0
| 32.5 | 33 | 33.5 |  | 0 | 0 | 0 | 0 | 0 | 0 | 0 | 0 | 0 | 0 | 0 | 0 | [9 empty] | 32.5 | 33 | 33.5 |  | 0 | 0 | 0 | 0 | 0 | 0 | 0 | 0 | 0 | 0 | 0 | 0
| 33.5 | 34 | 34.5 |  | 0 | 0 | 0 | 0 | 0 | 0 | 0 | 0 | 0 | 0 | 0 | 0 | [9 empty] | 33.5 | 34 | 34.5 |  | 0 | 0 | 0 | 0 | 0 | 0 | 0 | 0 | 0 | 0 | 0 | 0
| 34.5 | 35 | 35.5 |  | 0 | 0 | 0 | 0 | 0 | 0 | 0 | 0 | 0 | 0 | 0 | 0 | [9 empty] | 34.5 | 35 | 35.5 |  | 0 | 0 | 0 | 0 | 0 | 0 | 0 | 0 | 0 | 0 | 0 | 0
| 35.5 | 36 | 36.5 |  | 0 | 0 | 0 | 0 | 0 | 0 | 0 | 0 | 0 | 0 | 0 | 0 | [9 empty] | 35.5 | 36 | 36.5 |  | 0 | 0 | 0 | 0 | 0 | 0 | 0 | 0 | 0 | 0 | 0 | 0

## 鹿児島 (hidden)
気象データ | [24 empty] | 気象データ
鹿児島 | [24 empty] | 鹿児島s
時刻別平均気温 | [24 empty] | 時刻別平均外気湿球温度
時刻 | 0 | 1 | 2 | 3 | 4 | 5 | 6 | 7 | 8 | 9 | 10 | 11 | 12 | 13 | 14 | 15 | 16 | 17 | 18 | 19 | 20 | 21 | 22 | 23 | 時刻 | 0 | 1 | 2 | 3 | 4 | 5 | 6 | 7 | 8 | 9 | 10 | 11 | 12 | 13 | 14 | 15 | 16 | 17 | 18 | 19 | 20 | 21 | 22 | 23 | 平均
4月 | 15.4 | 15 | 14.7 | 14.4 | 14.2 | 14 | 13.9 | 14.3 | 15.6 | 16.9 | 18.1 | 19.1 | 19.7 | 20.2 | 20.4 | 20.4 | 20.1 | 19.5 | 18.8 | 17.9 | 17.3 | 16.9 | 16.4 | 16 | 4月 | 12.8 | 12.5 | 12.4 | 12.2 | 12 | 11.9 | 11.8 | 12.1 | 12.8 | 13.4 | 13.8 | 14 | 14.3 | 14.4 | 14.6 | 14.6 | 14.5 | 14.3 | 14.1 | 13.8 | 13.6 | 13.5 | 13.3 | 13.1 | 13.325
5月 | 19.5 | 19.1 | 18.8 | 18.6 | 18.4 | 18.2 | 18.2 | 18.9 | 20.1 | 21.2 | 22.3 | 23.1 | 23.6 | 23.9 | 24.1 | 24.1 | 23.8 | 23.4 | 22.6 | 21.7 | 21.1 | 20.7 | 20.3 | 19.9 | 5月 | 16.9 | 16.7 | 16.6 | 16.4 | 16.3 | 16.2 | 16.1 | 16.5 | 17.1 | 17.5 | 17.7 | 17.9 | 18.1 | 18.2 | 18.3 | 18.3 | 18.3 | 18.1 | 17.9 | 17.6 | 17.4 | 17.3 | 17.2 | 17.1 | 17.3208
6月 | 23 | 22.7 | 22.5 | 22.4 | 22.2 | 22.1 | 22.1 | 22.7 | 23.4 | 24.1 | 24.8 | 25.3 | 25.7 | 25.9 | 26.1 | 26.1 | 25.9 | 25.6 | 25.1 | 24.6 | 24.1 | 23.8 | 23.6 | 23.3 | 6月 | 20.8 | 20.7 | 20.6 | 20.5 | 20.4 | 20.4 | 20.4 | 20.6 | 20.9 | 21.2 | 21.4 | 21.5 | 21.6 | 21.7 | 21.8 | 21.8 | 21.8 | 21.7 | 21.5 | 21.4 | 21.2 | 21.2 | 21.1 | 21.1 | 21.1375
7月 | 26.8 | 26.6 | 26.4 | 26.2 | 26.1 | 26 | 26 | 26.5 | 27.4 | 28.2 | 28.9 | 29.5 | 30 | 30.3 | 30.5 | 30.4 | 30.2 | 29.8 | 29.3 | 28.5 | 27.9 | 27.6 | 27.3 | 27.1 | 7月 | 24.3 | 24.2 | 24.2 | 24.1 | 24 | 23.9 | 23.9 | 24.2 | 24.4 | 24.6 | 24.8 | 25 | 25.1 | 25.2 | 25.2 | 25.2 | 25.1 | 25 | 24.8 | 24.7 | 24.6 | 24.5 | 24.4 | 24.4 | 24.575
8月 | 27.6 | 27.4 | 27.2 | 27 | 26.8 | 26.6 | 26.5 | 27 | 28 | 28.9 | 29.7 | 30.4 | 30.9 | 31.3 | 31.4 | 31.3 | 31 | 30.6 | 29.9 | 29.2 | 28.7 | 28.3 | 28.1 | 27.9 | 8月 | 24.7 | 24.7 | 24.6 | 24.5 | 24.4 | 24.3 | 24.3 | 24.5 | 24.8 | 25 | 25.2 | 25.3 | 25.4 | 25.5 | 25.5 | 25.5 | 25.5 | 25.4 | 25.2 | 25.1 | 25 | 24.9 | 24.8 | 24.8 | 24.9542
9月 | 25.1 | 24.8 | 24.6 | 24.3 | 24.1 | 24 | 23.9 | 24.2 | 25.2 | 26.3 | 27.2 | 28 | 28.5 | 28.9 | 29 | 29 | 28.6 | 28.1 | 27.3 | 26.7 | 26.3 | 25.9 | 25.6 | 25.3 | 9月 | 22.1 | 22 | 21.8 | 21.7 | 21.6 | 21.6 | 21.5 | 21.6 | 22.1 | 22.4 | 22.7 | 22.8 | 22.9 | 23 | 23.1 | 23 | 23 | 22.9 | 22.7 | 22.5 | 22.4 | 22.3 | 22.2 | 22.1 | 22.3333
10月 | 20.3 | 19.9 | 19.7 | 19.4 | 19.2 | 19 | 18.9 | 19 | 20.2 | 21.6 | 22.7 | 23.7 | 24.3 | 24.8 | 25 | 24.9 | 24.4 | 23.7 | 22.9 | 22.2 | 21.7 | 21.2 | 20.8 | 20.4 | 10月 | 17.1 | 16.9 | 16.7 | 16.6 | 16.5 | 16.4 | 16.3 | 16.4 | 17 | 17.6 | 17.9 | 18.2 | 18.4 | 18.4 | 18.5 | 18.4 | 18.3 | 18.2 | 18 | 17.8 | 17.6 | 17.4 | 17.2 | 17.1 | 17.4542
11月 | 14.7 | 14.4 | 14.2 | 13.9 | 13.7 | 13.6 | 13.5 | 13.5 | 14.3 | 16 | 17.3 | 18.2 | 18.9 | 19.4 | 19.6 | 19.5 | 19 | 18.2 | 17.4 | 16.7 | 16.2 | 15.7 | 15.3 | 14.9 | 11月 | 12.2 | 12 | 11.8 | 11.7 | 11.6 | 11.5 | 11.4 | 11.4 | 11.9 | 12.9 | 13.4 | 13.7 | 13.9 | 14 | 14 | 14 | 13.8 | 13.6 | 13.4 | 13.1 | 12.9 | 12.6 | 12.4 | 12.2 | 12.725
12月 | 9.5 | 9.2 | 9 | 8.8 | 8.6 | 8.5 | 8.4 | 8.3 | 8.7 | 10.2 | 11.7 | 12.7 | 13.5 | 13.9 | 14.1 | 14 | 13.5 | 12.8 | 12 | 11.4 | 10.8 | 10.3 | 9.9 | 9.6 | 12月 | 7.2 | 6.9 | 6.8 | 6.7 | 6.6 | 6.5 | 6.4 | 6.3 | 6.6 | 7.5 | 8.4 | 8.8 | 9.1 | 9.3 | 9.4 | 9.3 | 9.1 | 8.7 | 8.4 | 8.2 | 7.9 | 7.6 | 7.4 | 7.1 | 7.7583
1月 | 7.3 | 7 | 6.8 | 6.7 | 6.5 | 6.4 | 6.3 | 6.3 | 6.5 | 7.8 | 9.3 | 10.4 | 11.1 | 11.6 | 11.9 | 11.9 | 11.5 | 10.9 | 10.1 | 9.5 | 8.9 | 8.4 | 8 | 7.7 | 1月 | 5 | 4.9 | 4.7 | 4.6 | 4.5 | 4.4 | 4.4 | 4.4 | 4.5 | 5.4 | 6.3 | 6.8 | 7.1 | 7.4 | 7.5 | 7.5 | 7.3 | 7 | 6.7 | 6.3 | 6 | 5.8 | 5.5 | 5.3 | 5.8042
2月 | 8.5 | 8.2 | 8 | 7.7 | 7.6 | 7.4 | 7.3 | 7.3 | 7.8 | 9.2 | 10.6 | 11.7 | 12.5 | 13 | 13.3 | 13.3 | 13 | 12.3 | 11.6 | 10.9 | 10.3 | 9.8 | 9.4 | 9 | 2月 | 6.2 | 6 | 5.8 | 5.7 | 5.5 | 5.4 | 5.4 | 5.4 | 5.7 | 6.6 | 7.3 | 7.8 | 8.1 | 8.3 | 8.5 | 8.5 | 8.4 | 8.1 | 7.7 | 7.4 | 7.2 | 6.9 | 6.7 | 6.5 | 6.8792
3月 | 11.4 | 11.1 | 10.8 | 10.5 | 10.3 | 10.1 | 10 | 10 | 11 | 12.5 | 13.7 | 14.7 | 15.5 | 16 | 16.3 | 16.3 | 16 | 15.3 | 14.5 | 13.8 | 13.2 | 12.8 | 12.3 | 11.8 | 3月 | 8.9 | 8.7 | 8.5 | 8.3 | 8.2 | 8.1 | 8 | 8 | 8.6 | 9.4 | 9.9 | 10.3 | 10.6 | 10.8 | 11 | 11 | 10.9 | 10.6 | 10.3 | 10 | 9.8 | 9.6 | 9.4 | 9.2 | 9.5042
| 周囲温度 |  |  |  | 4月 | 5月 | 6月 | 7月 | 8月 | 9月 | 10月 | 11月 | 12月 | 1月 | 2月 | 3月 | [9 empty] | 周囲温度 |  |  |  | 4月 | 5月 | 6月 | 7月 | 8月 | 9月 | 10月 | 11月 | 12月 | 1月 | 2月 | 3月
| T1d [℃] |  |  |  | 30 | 31 | 30 | 31 | 31 | 30 | 31 | 30 | 31 | 31 | 29 | 31 | [9 empty] | T1d [℃] |  |  |  | 30 | 31 | 30 | 31 | 31 | 30 | 31 | 30 | 31 | 31 | 29 | 31
| -6.5 | -6 | -5.5 |  | 0 | 0 | 0 | 0 | 0 | 0 | 0 | 0 | 0 | 0 | 0 | 0 | [9 empty] | -6.5 | -6 | -5.5 |  | 0 | 0 | 0 | 0 | 0 | 0 | 0 | 0 | 0 | 0 | 0 | 0
| -5.5 | -5 | -4.5 |  | 0 | 0 | 0 | 0 | 0 | 0 | 0 | 0 | 0 | 0 | 0 | 0 | [9 empty] | -5.5 | -5 | -4.5 |  | 0 | 0 | 0 | 0 | 0 | 0 | 0 | 0 | 0 | 0 | 0 | 0
| -4.5 | -4 | -3.5 |  | 0 | 0 | 0 | 0 | 0 | 0 | 0 | 0 | 0 | 0 | 0 | 0 | [9 empty] | -4.5 | -4 | -3.5 |  | 0 | 0 | 0 | 0 | 0 | 0 | 0 | 0 | 0 | 0 | 0 | 0
| -3.5 | -3 | -2.5 |  | 0 | 0 | 0 | 0 | 0 | 0 | 0 | 0 | 0 | 0 | 0 | 0 | [9 empty] | -3.5 | -3 | -2.5 |  | 0 | 0 | 0 | 0 | 0 | 0 | 0 | 0 | 0 | 0 | 0 | 0
| -2.5 | -2 | -1.5 |  | 0 | 0 | 0 | 0 | 0 | 0 | 0 | 0 | 0 | 0 | 0 | 0 | [9 empty] | -2.5 | -2 | -1.5 |  | 0 | 0 | 0 | 0 | 0 | 0 | 0 | 0 | 0 | 0 | 0 | 0
| -1.5 | -1 | -0.5 |  | 0 | 0 | 0 | 0 | 0 | 0 | 0 | 0 | 0 | 0 | 0 | 0 | [9 empty] | -1.5 | -1 | -0.5 |  | 0 | 0 | 0 | 0 | 0 | 0 | 0 | 0 | 0 | 0 | 0 | 0
| -0.5 | 0 | 0.5 |  | 0 | 0 | 0 | 0 | 0 | 0 | 0 | 0 | 0 | 0 | 0 | 0 | [9 empty] | -0.5 | 0 | 0.5 |  | 0 | 0 | 0 | 0 | 0 | 0 | 0 | 0 | 0 | 0 | 0 | 0
| 0.5 | 1 | 1.5 |  | 0 | 0 | 0 | 0 | 0 | 0 | 0 | 0 | 0 | 0 | 0 | 0 | [9 empty] | 0.5 | 1 | 1.5 |  | 0 | 0 | 0 | 0 | 0 | 0 | 0 | 0 | 0 | 0 | 0 | 0
| 1.5 | 2 | 2.5 |  | 0 | 0 | 0 | 0 | 0 | 0 | 0 | 0 | 0 | 0 | 0 | 0 | [9 empty] | 1.5 | 2 | 2.5 |  | 0 | 0 | 0 | 0 | 0 | 0 | 0 | 0 | 0 | 0 | 0 | 0
| 2.5 | 3 | 3.5 |  | 0 | 0 | 0 | 0 | 0 | 0 | 0 | 0 | 0 | 0 | 0 | 0 | [9 empty] | 2.5 | 3 | 3.5 |  | 0 | 0 | 0 | 0 | 0 | 0 | 0 | 0 | 0 | 0 | 0 | 0
| 3.5 | 4 | 4.5 |  | 0 | 0 | 0 | 0 | 0 | 0 | 0 | 0 | 0 | 0 | 0 | 0 | [9 empty] | 3.5 | 4 | 4.5 |  | 0 | 0 | 0 | 0 | 0 | 0 | 0 | 0 | 0 | 93 | 0 | 0
| 4.5 | 5 | 5.5 |  | 0 | 0 | 0 | 0 | 0 | 0 | 0 | 0 | 0 | 0 | 0 | 0 | [9 empty] | 4.5 | 5 | 5.5 |  | 0 | 0 | 0 | 0 | 0 | 0 | 0 | 0 | 0 | 248 | 87 | 0
| 5.5 | 6 | 6.5 |  | 0 | 0 | 0 | 0 | 0 | 0 | 0 | 0 | 0 | 93 | 0 | 0 | [9 empty] | 5.5 | 6 | 6.5 |  | 0 | 0 | 0 | 0 | 0 | 0 | 0 | 0 | 62 | 155 | 174 | 0
| 6.5 | 7 | 7.5 |  | 0 | 0 | 0 | 0 | 0 | 0 | 0 | 0 | 0 | 186 | 87 | 0 | [9 empty] | 6.5 | 7 | 7.5 |  | 0 | 0 | 0 | 0 | 0 | 0 | 0 | 0 | 279 | 186 | 203 | 0
| 7.5 | 8 | 8.5 |  | 0 | 0 | 0 | 0 | 0 | 0 | 0 | 0 | 62 | 124 | 145 | 0 | [9 empty] | 7.5 | 8 | 8.5 |  | 0 | 0 | 0 | 0 | 0 | 0 | 0 | 0 | 186 | 62 | 174 | 155
| 8.5 | 9 | 9.5 |  | 0 | 0 | 0 | 0 | 0 | 0 | 0 | 0 | 186 | 62 | 116 | 0 | [9 empty] | 8.5 | 9 | 9.5 |  | 0 | 0 | 0 | 0 | 0 | 0 | 0 | 0 | 217 | 0 | 58 | 217
| 9.5 | 10 | 10.5 |  | 0 | 0 | 0 | 0 | 0 | 0 | 0 | 0 | 155 | 93 | 58 | 124 | [9 empty] | 9.5 | 10 | 10.5 |  | 0 | 0 | 0 | 0 | 0 | 0 | 0 | 0 | 0 | 0 | 0 | 186
| 10.5 | 11 | 11.5 |  | 0 | 0 | 0 | 0 | 0 | 0 | 0 | 0 | 62 | 62 | 58 | 155 | [9 empty] | 10.5 | 11 | 11.5 |  | 0 | 0 | 0 | 0 | 0 | 0 | 0 | 60 | 0 | 0 | 0 | 186
| 11.5 | 12 | 12.5 |  | 0 | 0 | 0 | 0 | 0 | 0 | 0 | 0 | 62 | 124 | 87 | 62 | [9 empty] | 11.5 | 12 | 12.5 |  | 180 | 0 | 0 | 0 | 0 | 0 | 0 | 270 | 0 | 0 | 0 | 0
| 12.5 | 13 | 13.5 |  | 0 | 0 | 0 | 0 | 0 | 0 | 0 | 0 | 62 | 0 | 145 | 93 | [9 empty] | 12.5 | 13 | 13.5 |  | 180 | 0 | 0 | 0 | 0 | 0 | 0 | 180 | 0 | 0 | 0 | 0
| 13.5 | 14 | 14.5 |  | 150 | 0 | 0 | 0 | 0 | 0 | 0 | 240 | 155 | 0 | 0 | 62 | [9 empty] | 13.5 | 14 | 14.5 |  | 270 | 0 | 0 | 0 | 0 | 0 | 0 | 210 | 0 | 0 | 0 | 0
| 14.5 | 15 | 15.5 |  | 90 | 0 | 0 | 0 | 0 | 0 | 0 | 90 | 0 | 0 | 0 | 93 | [9 empty] | 14.5 | 15 | 15.5 |  | 90 | 0 | 0 | 0 | 0 | 0 | 0 | 0 | 0 | 0 | 0 | 0
| 15.5 | 16 | 16.5 |  | 90 | 0 | 0 | 0 | 0 | 0 | 0 | 90 | 0 | 0 | 0 | 155 | [9 empty] | 15.5 | 16 | 16.5 |  | 0 | 124 | 0 | 0 | 0 | 0 | 93 | 0 | 0 | 0 | 0 | 0
| 16.5 | 17 | 17.5 |  | 90 | 0 | 0 | 0 | 0 | 0 | 0 | 90 | 0 | 0 | 0 | 0 | [9 empty] | 16.5 | 17 | 17.5 |  | 0 | 279 | 0 | 0 | 0 | 0 | 279 | 0 | 0 | 0 | 0 | 0
| 17.5 | 18 | 18.5 |  | 60 | 93 | 0 | 0 | 0 | 0 | 0 | 60 | 0 | 0 | 0 | 0 | [9 empty] | 17.5 | 18 | 18.5 |  | 0 | 341 | 0 | 0 | 0 | 0 | 341 | 0 | 0 | 0 | 0 | 0
| 18.5 | 19 | 19.5 |  | 60 | 124 | 0 | 0 | 0 | 0 | 155 | 90 | 0 | 0 | 0 | 0 | [9 empty] | 18.5 | 19 | 19.5 |  | 0 | 0 | 0 | 0 | 0 | 0 | 31 | 0 | 0 | 0 | 0 | 0
| 19.5 | 20 | 20.5 |  | 180 | 124 | 0 | 0 | 0 | 0 | 155 | 60 | 0 | 0 | 0 | 0 | [9 empty] | 19.5 | 20 | 20.5 |  | 0 | 0 | 90 | 0 | 0 | 0 | 0 | 0 | 0 | 0 | 0 | 0
| 20.5 | 21 | 21.5 |  | 0 | 93 | 0 | 0 | 0 | 0 | 62 | 0 | 0 | 0 | 0 | 0 | [9 empty] | 20.5 | 21 | 21.5 |  | 0 | 0 | 390 | 0 | 0 | 0 | 0 | 0 | 0 | 0 | 0 | 0
| 21.5 | 22 | 22.5 |  | 0 | 62 | 120 | 0 | 0 | 0 | 93 | 0 | 0 | 0 | 0 | 0 | [9 empty] | 21.5 | 22 | 22.5 |  | 0 | 0 | 240 | 0 | 0 | 420 | 0 | 0 | 0 | 0 | 0 | 0
| 22.5 | 23 | 23.5 |  | 0 | 93 | 180 | 0 | 0 | 0 | 62 | 0 | 0 | 0 | 0 | 0 | [9 empty] | 22.5 | 23 | 23.5 |  | 0 | 0 | 0 | 0 | 0 | 300 | 0 | 0 | 0 | 0 | 0 | 0
| 23.5 | 24 | 24.5 |  | 0 | 155 | 120 | 0 | 0 | 150 | 124 | 0 | 0 | 0 | 0 | 0 | [9 empty] | 23.5 | 24 | 24.5 |  | 0 | 0 | 0 | 341 | 93 | 0 | 0 | 0 | 0 | 0 | 0 | 0
| 24.5 | 25 | 25.5 |  | 0 | 0 | 120 | 0 | 0 | 150 | 93 | 0 | 0 | 0 | 0 | 0 | [9 empty] | 24.5 | 25 | 25.5 |  | 0 | 0 | 0 | 403 | 527 | 0 | 0 | 0 | 0 | 0 | 0 | 0
| 25.5 | 26 | 26.5 |  | 0 | 0 | 180 | 155 | 0 | 120 | 0 | 0 | 0 | 0 | 0 | 0 | [9 empty] | 25.5 | 26 | 26.5 |  | 0 | 0 | 0 | 0 | 124 | 0 | 0 | 0 | 0 | 0 | 0 | 0
| 26.5 | 27 | 27.5 |  | 0 | 0 | 0 | 186 | 217 | 90 | 0 | 0 | 0 | 0 | 0 | 0 | [9 empty] | 26.5 | 27 | 27.5 |  | 0 | 0 | 0 | 0 | 0 | 0 | 0 | 0 | 0 | 0 | 0 | 0
| 27.5 | 28 | 28.5 |  | 0 | 0 | 0 | 93 | 155 | 60 | 0 | 0 | 0 | 0 | 0 | 0 | [9 empty] | 27.5 | 28 | 28.5 |  | 0 | 0 | 0 | 0 | 0 | 0 | 0 | 0 | 0 | 0 | 0 | 0
| 28.5 | 29 | 29.5 |  | 0 | 0 | 0 | 93 | 93 | 150 | 0 | 0 | 0 | 0 | 0 | 0 | [9 empty] | 28.5 | 29 | 29.5 |  | 0 | 0 | 0 | 0 | 0 | 0 | 0 | 0 | 0 | 0 | 0 | 0
| 29.5 | 30 | 30.5 |  | 0 | 0 | 0 | 186 | 93 | 0 | 0 | 0 | 0 | 0 | 0 | 0 | [9 empty] | 29.5 | 30 | 30.5 |  | 0 | 0 | 0 | 0 | 0 | 0 | 0 | 0 | 0 | 0 | 0 | 0
| 30.5 | 31 | 31.5 |  | 0 | 0 | 0 | 31 | 186 | 0 | 0 | 0 | 0 | 0 | 0 | 0 | [9 empty] | 30.5 | 31 | 31.5 |  | 0 | 0 | 0 | 0 | 0 | 0 | 0 | 0 | 0 | 0 | 0 | 0
| 31.5 | 32 | 32.5 |  | 0 | 0 | 0 | 0 | 0 | 0 | 0 | 0 | 0 | 0 | 0 | 0 | [9 empty] | 31.5 | 32 | 32.5 |  | 0 | 0 | 0 | 0 | 0 | 0 | 0 | 0 | 0 | 0 | 0 | 0
| 32.5 | 33 | 33.5 |  | 0 | 0 | 0 | 0 | 0 | 0 | 0 | 0 | 0 | 0 | 0 | 0 | [9 empty] | 32.5 | 33 | 33.5 |  | 0 | 0 | 0 | 0 | 0 | 0 | 0 | 0 | 0 | 0 | 0 | 0
| 33.5 | 34 | 34.5 |  | 0 | 0 | 0 | 0 | 0 | 0 | 0 | 0 | 0 | 0 | 0 | 0 | [9 empty] | 33.5 | 34 | 34.5 |  | 0 | 0 | 0 | 0 | 0 | 0 | 0 | 0 | 0 | 0 | 0 | 0
| 34.5 | 35 | 35.5 |  | 0 | 0 | 0 | 0 | 0 | 0 | 0 | 0 | 0 | 0 | 0 | 0 | [9 empty] | 34.5 | 35 | 35.5 |  | 0 | 0 | 0 | 0 | 0 | 0 | 0 | 0 | 0 | 0 | 0 | 0
| 35.5 | 36 | 36.5 |  | 0 | 0 | 0 | 0 | 0 | 0 | 0 | 0 | 0 | 0 | 0 | 0 | [9 empty] | 35.5 | 36 | 36.5 |  | 0 | 0 | 0 | 0 | 0 | 0 | 0 | 0 | 0 | 0 | 0 | 0

## 那覇 (hidden)
気象データ | [24 empty] | 気象データ
那覇 | [24 empty] | 那覇s
時刻別平均気温 | [24 empty] | 時刻別平均外気湿球温度
時刻 | 0 | 1 | 2 | 3 | 4 | 5 | 6 | 7 | 8 | 9 | 10 | 11 | 12 | 13 | 14 | 15 | 16 | 17 | 18 | 19 | 20 | 21 | 22 | 23 | 時刻 | 0 | 1 | 2 | 3 | 4 | 5 | 6 | 7 | 8 | 9 | 10 | 11 | 12 | 13 | 14 | 15 | 16 | 17 | 18 | 19 | 20 | 21 | 22 | 23 | 平均
4月 | 20.6 | 20.5 | 20.4 | 20.3 | 20.2 | 20.1 | 20.1 | 20.4 | 21.1 | 21.9 | 22.4 | 22.8 | 23.1 | 23.2 | 23.1 | 23 | 22.7 | 22.3 | 21.8 | 21.4 | 21.2 | 21.1 | 21 | 20.8 | 4月 | 18 | 18 | 17.9 | 17.9 | 17.9 | 17.8 | 17.8 | 18 | 18.3 | 18.5 | 18.7 | 18.8 | 18.9 | 19 | 18.9 | 18.9 | 18.8 | 18.6 | 18.5 | 18.3 | 18.2 | 18.2 | 18.2 | 18.2 | 18.3458
5月 | 23.4 | 23.3 | 23.2 | 23.1 | 23 | 23 | 23 | 23.4 | 24.1 | 24.7 | 25.3 | 25.6 | 25.8 | 25.9 | 25.9 | 25.7 | 25.5 | 25.1 | 24.6 | 24.2 | 24 | 23.8 | 23.7 | 23.6 | 5月 | 21.2 | 21.1 | 21.1 | 21.1 | 21.1 | 21 | 21 | 21.3 | 21.5 | 21.7 | 21.8 | 21.9 | 22 | 22 | 22 | 21.9 | 21.8 | 21.6 | 21.5 | 21.4 | 21.3 | 21.3 | 21.3 | 21.3 | 21.4667
6月 | 26.2 | 26.1 | 26 | 25.9 | 25.9 | 25.9 | 25.9 | 26.3 | 27 | 27.6 | 28.1 | 28.4 | 28.6 | 28.7 | 28.7 | 28.6 | 28.3 | 27.9 | 27.5 | 27 | 26.7 | 26.6 | 26.5 | 26.4 | 6月 | 24.5 | 24.5 | 24.4 | 24.4 | 24.4 | 24.4 | 24.4 | 24.6 | 24.8 | 24.9 | 25.1 | 25.1 | 25.2 | 25.2 | 25.2 | 25.2 | 25 | 24.9 | 24.8 | 24.7 | 24.6 | 24.7 | 24.6 | 24.6 | 24.7583
7月 | 28.1 | 28 | 27.8 | 27.7 | 27.6 | 27.6 | 27.5 | 28 | 28.9 | 29.5 | 30 | 30.4 | 30.7 | 30.8 | 30.8 | 30.7 | 30.5 | 30.1 | 29.5 | 29 | 28.6 | 28.5 | 28.4 | 28.2 | 7月 | 25.6 | 25.6 | 25.6 | 25.5 | 25.5 | 25.5 | 25.4 | 25.6 | 25.8 | 25.9 | 26 | 26.1 | 26.1 | 26.2 | 26.1 | 26.1 | 26 | 25.9 | 25.8 | 25.7 | 25.7 | 25.7 | 25.7 | 25.7 | 25.7833
8月 | 28.1 | 28 | 27.8 | 27.7 | 27.6 | 27.5 | 27.5 | 27.8 | 28.7 | 29.4 | 29.9 | 30.3 | 30.5 | 30.7 | 30.6 | 30.5 | 30.3 | 29.9 | 29.3 | 28.8 | 28.6 | 28.5 | 28.4 | 28.2 | 8月 | 25.6 | 25.5 | 25.5 | 25.4 | 25.4 | 25.3 | 25.3 | 25.5 | 25.7 | 25.8 | 25.9 | 26 | 26 | 26.1 | 26 | 26 | 25.9 | 25.8 | 25.7 | 25.6 | 25.6 | 25.6 | 25.6 | 25.6 | 25.6833
9月 | 27.2 | 27 | 26.9 | 26.8 | 26.7 | 26.6 | 26.5 | 26.8 | 27.6 | 28.4 | 29 | 29.4 | 29.6 | 29.6 | 29.6 | 29.4 | 29.1 | 28.6 | 28.1 | 27.8 | 27.6 | 27.5 | 27.4 | 27.3 | 9月 | 24.3 | 24.2 | 24.2 | 24.1 | 24.1 | 24.1 | 24 | 24.2 | 24.4 | 24.6 | 24.7 | 24.7 | 24.8 | 24.8 | 24.8 | 24.7 | 24.6 | 24.5 | 24.4 | 24.3 | 24.3 | 24.3 | 24.3 | 24.2 | 24.4
10月 | 24.9 | 24.7 | 24.6 | 24.5 | 24.4 | 24.3 | 24.2 | 24.3 | 25.1 | 26 | 26.6 | 27 | 27.2 | 27.2 | 27.1 | 27 | 26.7 | 26.2 | 25.7 | 25.5 | 25.3 | 25.2 | 25 | 24.9 | 10月 | 21.5 | 21.4 | 21.4 | 21.3 | 21.3 | 21.3 | 21.2 | 21.3 | 21.6 | 21.8 | 21.9 | 22.1 | 22.1 | 22.1 | 22.1 | 22 | 21.9 | 21.8 | 21.7 | 21.6 | 21.6 | 21.6 | 21.5 | 21.5 | 21.65
11月 | 21.9 | 21.8 | 21.7 | 21.6 | 21.5 | 21.4 | 21.4 | 21.4 | 21.9 | 22.8 | 23.4 | 23.9 | 24.1 | 24.2 | 24.1 | 23.9 | 23.5 | 23.1 | 22.7 | 22.5 | 22.3 | 22.2 | 22 | 21.9 | 11月 | 18.4 | 18.3 | 18.3 | 18.2 | 18.2 | 18.1 | 18.1 | 18.2 | 18.4 | 18.7 | 18.9 | 19 | 19.1 | 19.1 | 19.1 | 19 | 18.9 | 18.7 | 18.6 | 18.5 | 18.5 | 18.4 | 18.4 | 18.3 | 18.5583
12月 | 18.4 | 18.3 | 18.2 | 18.1 | 18.1 | 18 | 17.9 | 18 | 18.3 | 19.1 | 19.8 | 20.2 | 20.4 | 20.5 | 20.5 | 20.3 | 20 | 19.6 | 19.2 | 19 | 18.9 | 18.7 | 18.6 | 18.5 | 12月 | 14.9 | 14.8 | 14.8 | 14.7 | 14.7 | 14.7 | 14.6 | 14.6 | 14.8 | 15.2 | 15.4 | 15.6 | 15.6 | 15.7 | 15.7 | 15.6 | 15.5 | 15.3 | 15.2 | 15.1 | 15 | 14.9 | 14.9 | 14.8 | 15.0875
1月 | 16.6 | 16.5 | 16.4 | 16.3 | 16.2 | 16.2 | 16.2 | 16.2 | 16.4 | 17.2 | 17.9 | 18.4 | 18.6 | 18.7 | 18.7 | 18.5 | 18.3 | 18 | 17.6 | 17.3 | 17.2 | 17 | 16.9 | 16.8 | 1月 | 13.2 | 13.2 | 13.2 | 13.1 | 13.1 | 13 | 13 | 13 | 13.2 | 13.6 | 13.8 | 14 | 14.1 | 14.1 | 14.1 | 14.1 | 14 | 13.8 | 13.7 | 13.6 | 13.5 | 13.4 | 13.4 | 13.3 | 13.5208
2月 | 16.9 | 16.8 | 16.7 | 16.6 | 16.5 | 16.4 | 16.4 | 16.4 | 16.8 | 17.7 | 18.3 | 18.8 | 19.1 | 19.2 | 19.2 | 19 | 18.8 | 18.4 | 18 | 17.7 | 17.5 | 17.3 | 17.2 | 17.1 | 2月 | 13.8 | 13.8 | 13.8 | 13.7 | 13.7 | 13.6 | 13.6 | 13.6 | 13.8 | 14.2 | 14.5 | 14.6 | 14.7 | 14.8 | 14.8 | 14.8 | 14.7 | 14.5 | 14.3 | 14.2 | 14.2 | 14.1 | 14 | 14 | 14.1583
3月 | 18.3 | 18.2 | 18.1 | 18 | 17.9 | 17.8 | 17.8 | 17.8 | 18.5 | 19.3 | 19.9 | 20.3 | 20.6 | 20.7 | 20.7 | 20.6 | 20.3 | 19.9 | 19.5 | 19.1 | 18.9 | 18.8 | 18.7 | 18.5 | 3月 | 15.4 | 15.3 | 15.3 | 15.3 | 15.2 | 15.1 | 15.1 | 15.2 | 15.5 | 15.8 | 16 | 16.2 | 16.3 | 16.3 | 16.3 | 16.3 | 16.2 | 16 | 15.9 | 15.7 | 15.6 | 15.6 | 15.5 | 15.5 | 15.6917
| 周囲温度 |  |  |  | 4月 | 5月 | 6月 | 7月 | 8月 | 9月 | 10月 | 11月 | 12月 | 1月 | 2月 | 3月 | [9 empty] | 周囲温度 |  |  |  | 4月 | 5月 | 6月 | 7月 | 8月 | 9月 | 10月 | 11月 | 12月 | 1月 | 2月 | 3月
| T1d [℃] |  |  |  | 30 | 31 | 30 | 31 | 31 | 30 | 31 | 30 | 31 | 31 | 29 | 31 | [9 empty] | T1d [℃] |  |  |  | 30 | 31 | 30 | 31 | 31 | 30 | 31 | 30 | 31 | 31 | 29 | 31
| -6.5 | -6 | -5.5 |  | 0 | 0 | 0 | 0 | 0 | 0 | 0 | 0 | 0 | 0 | 0 | 0 | [9 empty] | -6.5 | -6 | -5.5 |  | 0 | 0 | 0 | 0 | 0 | 0 | 0 | 0 | 0 | 0 | 0 | 0
| -5.5 | -5 | -4.5 |  | 0 | 0 | 0 | 0 | 0 | 0 | 0 | 0 | 0 | 0 | 0 | 0 | [9 empty] | -5.5 | -5 | -4.5 |  | 0 | 0 | 0 | 0 | 0 | 0 | 0 | 0 | 0 | 0 | 0 | 0
| -4.5 | -4 | -3.5 |  | 0 | 0 | 0 | 0 | 0 | 0 | 0 | 0 | 0 | 0 | 0 | 0 | [9 empty] | -4.5 | -4 | -3.5 |  | 0 | 0 | 0 | 0 | 0 | 0 | 0 | 0 | 0 | 0 | 0 | 0
| -3.5 | -3 | -2.5 |  | 0 | 0 | 0 | 0 | 0 | 0 | 0 | 0 | 0 | 0 | 0 | 0 | [9 empty] | -3.5 | -3 | -2.5 |  | 0 | 0 | 0 | 0 | 0 | 0 | 0 | 0 | 0 | 0 | 0 | 0
| -2.5 | -2 | -1.5 |  | 0 | 0 | 0 | 0 | 0 | 0 | 0 | 0 | 0 | 0 | 0 | 0 | [9 empty] | -2.5 | -2 | -1.5 |  | 0 | 0 | 0 | 0 | 0 | 0 | 0 | 0 | 0 | 0 | 0 | 0
| -1.5 | -1 | -0.5 |  | 0 | 0 | 0 | 0 | 0 | 0 | 0 | 0 | 0 | 0 | 0 | 0 | [9 empty] | -1.5 | -1 | -0.5 |  | 0 | 0 | 0 | 0 | 0 | 0 | 0 | 0 | 0 | 0 | 0 | 0
| -0.5 | 0 | 0.5 |  | 0 | 0 | 0 | 0 | 0 | 0 | 0 | 0 | 0 | 0 | 0 | 0 | [9 empty] | -0.5 | 0 | 0.5 |  | 0 | 0 | 0 | 0 | 0 | 0 | 0 | 0 | 0 | 0 | 0 | 0
| 0.5 | 1 | 1.5 |  | 0 | 0 | 0 | 0 | 0 | 0 | 0 | 0 | 0 | 0 | 0 | 0 | [9 empty] | 0.5 | 1 | 1.5 |  | 0 | 0 | 0 | 0 | 0 | 0 | 0 | 0 | 0 | 0 | 0 | 0
| 1.5 | 2 | 2.5 |  | 0 | 0 | 0 | 0 | 0 | 0 | 0 | 0 | 0 | 0 | 0 | 0 | [9 empty] | 1.5 | 2 | 2.5 |  | 0 | 0 | 0 | 0 | 0 | 0 | 0 | 0 | 0 | 0 | 0 | 0
| 2.5 | 3 | 3.5 |  | 0 | 0 | 0 | 0 | 0 | 0 | 0 | 0 | 0 | 0 | 0 | 0 | [9 empty] | 2.5 | 3 | 3.5 |  | 0 | 0 | 0 | 0 | 0 | 0 | 0 | 0 | 0 | 0 | 0 | 0
| 3.5 | 4 | 4.5 |  | 0 | 0 | 0 | 0 | 0 | 0 | 0 | 0 | 0 | 0 | 0 | 0 | [9 empty] | 3.5 | 4 | 4.5 |  | 0 | 0 | 0 | 0 | 0 | 0 | 0 | 0 | 0 | 0 | 0 | 0
| 4.5 | 5 | 5.5 |  | 0 | 0 | 0 | 0 | 0 | 0 | 0 | 0 | 0 | 0 | 0 | 0 | [9 empty] | 4.5 | 5 | 5.5 |  | 0 | 0 | 0 | 0 | 0 | 0 | 0 | 0 | 0 | 0 | 0 | 0
| 5.5 | 6 | 6.5 |  | 0 | 0 | 0 | 0 | 0 | 0 | 0 | 0 | 0 | 0 | 0 | 0 | [9 empty] | 5.5 | 6 | 6.5 |  | 0 | 0 | 0 | 0 | 0 | 0 | 0 | 0 | 0 | 0 | 0 | 0
| 6.5 | 7 | 7.5 |  | 0 | 0 | 0 | 0 | 0 | 0 | 0 | 0 | 0 | 0 | 0 | 0 | [9 empty] | 6.5 | 7 | 7.5 |  | 0 | 0 | 0 | 0 | 0 | 0 | 0 | 0 | 0 | 0 | 0 | 0
| 7.5 | 8 | 8.5 |  | 0 | 0 | 0 | 0 | 0 | 0 | 0 | 0 | 0 | 0 | 0 | 0 | [9 empty] | 7.5 | 8 | 8.5 |  | 0 | 0 | 0 | 0 | 0 | 0 | 0 | 0 | 0 | 0 | 0 | 0
| 8.5 | 9 | 9.5 |  | 0 | 0 | 0 | 0 | 0 | 0 | 0 | 0 | 0 | 0 | 0 | 0 | [9 empty] | 8.5 | 9 | 9.5 |  | 0 | 0 | 0 | 0 | 0 | 0 | 0 | 0 | 0 | 0 | 0 | 0
| 9.5 | 10 | 10.5 |  | 0 | 0 | 0 | 0 | 0 | 0 | 0 | 0 | 0 | 0 | 0 | 0 | [9 empty] | 9.5 | 10 | 10.5 |  | 0 | 0 | 0 | 0 | 0 | 0 | 0 | 0 | 0 | 0 | 0 | 0
| 10.5 | 11 | 11.5 |  | 0 | 0 | 0 | 0 | 0 | 0 | 0 | 0 | 0 | 0 | 0 | 0 | [9 empty] | 10.5 | 11 | 11.5 |  | 0 | 0 | 0 | 0 | 0 | 0 | 0 | 0 | 0 | 0 | 0 | 0
| 11.5 | 12 | 12.5 |  | 0 | 0 | 0 | 0 | 0 | 0 | 0 | 0 | 0 | 0 | 0 | 0 | [9 empty] | 11.5 | 12 | 12.5 |  | 0 | 0 | 0 | 0 | 0 | 0 | 0 | 0 | 0 | 0 | 0 | 0
| 12.5 | 13 | 13.5 |  | 0 | 0 | 0 | 0 | 0 | 0 | 0 | 0 | 0 | 0 | 0 | 0 | [9 empty] | 12.5 | 13 | 13.5 |  | 0 | 0 | 0 | 0 | 0 | 0 | 0 | 0 | 0 | 372 | 0 | 0
| 13.5 | 14 | 14.5 |  | 0 | 0 | 0 | 0 | 0 | 0 | 0 | 0 | 0 | 0 | 0 | 0 | [9 empty] | 13.5 | 14 | 14.5 |  | 0 | 0 | 0 | 0 | 0 | 0 | 0 | 0 | 0 | 372 | 464 | 0
| 14.5 | 15 | 15.5 |  | 0 | 0 | 0 | 0 | 0 | 0 | 0 | 0 | 0 | 0 | 0 | 0 | [9 empty] | 14.5 | 15 | 15.5 |  | 0 | 0 | 0 | 0 | 0 | 0 | 0 | 0 | 558 | 0 | 232 | 248
| 15.5 | 16 | 16.5 |  | 0 | 0 | 0 | 0 | 0 | 0 | 0 | 0 | 0 | 217 | 87 | 0 | [9 empty] | 15.5 | 16 | 16.5 |  | 0 | 0 | 0 | 0 | 0 | 0 | 0 | 0 | 186 | 0 | 0 | 496
| 16.5 | 17 | 17.5 |  | 0 | 0 | 0 | 0 | 0 | 0 | 0 | 0 | 0 | 248 | 261 | 0 | [9 empty] | 16.5 | 17 | 17.5 |  | 0 | 0 | 0 | 0 | 0 | 0 | 0 | 0 | 0 | 0 | 0 | 0
| 17.5 | 18 | 18.5 |  | 0 | 0 | 0 | 0 | 0 | 0 | 0 | 0 | 279 | 155 | 174 | 248 | [9 empty] | 17.5 | 18 | 18.5 |  | 420 | 0 | 0 | 0 | 0 | 0 | 0 | 360 | 0 | 0 | 0 | 0
| 18.5 | 19 | 19.5 |  | 0 | 0 | 0 | 0 | 0 | 0 | 0 | 0 | 217 | 124 | 174 | 217 | [9 empty] | 18.5 | 19 | 19.5 |  | 300 | 0 | 0 | 0 | 0 | 0 | 0 | 360 | 0 | 0 | 0 | 0
| 19.5 | 20 | 20.5 |  | 180 | 0 | 0 | 0 | 0 | 0 | 0 | 0 | 186 | 0 | 0 | 155 | [9 empty] | 19.5 | 20 | 20.5 |  | 0 | 0 | 0 | 0 | 0 | 0 | 0 | 0 | 0 | 0 | 0 | 0
| 20.5 | 21 | 21.5 |  | 240 | 0 | 0 | 0 | 0 | 0 | 0 | 90 | 62 | 0 | 0 | 124 | [9 empty] | 20.5 | 21 | 21.5 |  | 0 | 403 | 0 | 0 | 0 | 0 | 217 | 0 | 0 | 0 | 0 | 0
| 21.5 | 22 | 22.5 |  | 120 | 0 | 0 | 0 | 0 | 0 | 0 | 300 | 0 | 0 | 0 | 0 | [9 empty] | 21.5 | 22 | 22.5 |  | 0 | 341 | 0 | 0 | 0 | 0 | 527 | 0 | 0 | 0 | 0 | 0
| 22.5 | 23 | 23.5 |  | 180 | 248 | 0 | 0 | 0 | 0 | 0 | 150 | 0 | 0 | 0 | 0 | [9 empty] | 22.5 | 23 | 23.5 |  | 0 | 0 | 0 | 0 | 0 | 0 | 0 | 0 | 0 | 0 | 0 | 0
| 23.5 | 24 | 24.5 |  | 0 | 186 | 0 | 0 | 0 | 0 | 124 | 180 | 0 | 0 | 0 | 0 | [9 empty] | 23.5 | 24 | 24.5 |  | 0 | 0 | 150 | 0 | 0 | 450 | 0 | 0 | 0 | 0 | 0 | 0
| 24.5 | 25 | 25.5 |  | 0 | 124 | 0 | 0 | 0 | 0 | 279 | 0 | 0 | 0 | 0 | 0 | [9 empty] | 24.5 | 25 | 25.5 |  | 0 | 0 | 570 | 31 | 124 | 270 | 0 | 0 | 0 | 0 | 0 | 0
| 25.5 | 26 | 26.5 |  | 0 | 186 | 270 | 0 | 0 | 0 | 124 | 0 | 0 | 0 | 0 | 0 | [9 empty] | 25.5 | 26 | 26.5 |  | 0 | 0 | 0 | 713 | 620 | 0 | 0 | 0 | 0 | 0 | 0 | 0
| 26.5 | 27 | 27.5 |  | 0 | 0 | 150 | 0 | 0 | 300 | 217 | 0 | 0 | 0 | 0 | 0 | [9 empty] | 26.5 | 27 | 27.5 |  | 0 | 0 | 0 | 0 | 0 | 0 | 0 | 0 | 0 | 0 | 0 | 0
| 27.5 | 28 | 28.5 |  | 0 | 0 | 180 | 310 | 310 | 180 | 0 | 0 | 0 | 0 | 0 | 0 | [9 empty] | 27.5 | 28 | 28.5 |  | 0 | 0 | 0 | 0 | 0 | 0 | 0 | 0 | 0 | 0 | 0 | 0
| 28.5 | 29 | 29.5 |  | 0 | 0 | 120 | 124 | 186 | 150 | 0 | 0 | 0 | 0 | 0 | 0 | [9 empty] | 28.5 | 29 | 29.5 |  | 0 | 0 | 0 | 0 | 0 | 0 | 0 | 0 | 0 | 0 | 0 | 0
| 29.5 | 30 | 30.5 |  | 0 | 0 | 0 | 155 | 124 | 90 | 0 | 0 | 0 | 0 | 0 | 0 | [9 empty] | 29.5 | 30 | 30.5 |  | 0 | 0 | 0 | 0 | 0 | 0 | 0 | 0 | 0 | 0 | 0 | 0
| 30.5 | 31 | 31.5 |  | 0 | 0 | 0 | 155 | 124 | 0 | 0 | 0 | 0 | 0 | 0 | 0 | [9 empty] | 30.5 | 31 | 31.5 |  | 0 | 0 | 0 | 0 | 0 | 0 | 0 | 0 | 0 | 0 | 0 | 0
| 31.5 | 32 | 32.5 |  | 0 | 0 | 0 | 0 | 0 | 0 | 0 | 0 | 0 | 0 | 0 | 0 | [9 empty] | 31.5 | 32 | 32.5 |  | 0 | 0 | 0 | 0 | 0 | 0 | 0 | 0 | 0 | 0 | 0 | 0
| 32.5 | 33 | 33.5 |  | 0 | 0 | 0 | 0 | 0 | 0 | 0 | 0 | 0 | 0 | 0 | 0 | [9 empty] | 32.5 | 33 | 33.5 |  | 0 | 0 | 0 | 0 | 0 | 0 | 0 | 0 | 0 | 0 | 0 | 0
| 33.5 | 34 | 34.5 |  | 0 | 0 | 0 | 0 | 0 | 0 | 0 | 0 | 0 | 0 | 0 | 0 | [9 empty] | 33.5 | 34 | 34.5 |  | 0 | 0 | 0 | 0 | 0 | 0 | 0 | 0 | 0 | 0 | 0 | 0
| 34.5 | 35 | 35.5 |  | 0 | 0 | 0 | 0 | 0 | 0 | 0 | 0 | 0 | 0 | 0 | 0 | [9 empty] | 34.5 | 35 | 35.5 |  | 0 | 0 | 0 | 0 | 0 | 0 | 0 | 0 | 0 | 0 | 0 | 0
| 35.5 | 36 | 36.5 |  | 0 | 0 | 0 | 0 | 0 | 0 | 0 | 0 | 0 | 0 | 0 | 0 | [9 empty] | 35.5 | 36 | 36.5 |  | 0 | 0 | 0 | 0 | 0 | 0 | 0 | 0 | 0 | 0 | 0 | 0