## 表紙
工事番号
|  | 工事名称 |  | （金抜き内訳書）令和８年度新宿御苑日本館御殿造園工事
工 事 総 括 表
工事番号
| 工事名 |  |  | 令和８年度新宿御苑日本館御殿造園工事
工事場所
|  |  | 工 期 日 数 |  |  | 工 事 自 |  |  | 工 期 至
| 工期 |  |  |  | 日 間 |  | 2026-08-03 |  |  | 2027-03-31
|  |  | 実 施 |  |  |  |  | 変 更
| 工事価格 | [5 empty] | 円 |  |  |  | 円
| 消費税相当額 | [5 empty] | 円 |  |  |  | 円
| 工事費 | [5 empty] | 円 |  |  |  | 円
工 事 概 要
実施設計概要
変更設計概要
2

## 経費条件表
令和８年度新宿御苑日本館御殿造園工事 | 経費計算条件
項 目 名 称 | 選 択 内 容 |  | 摘 要
工種区分 | 自然環境共生工事
施工地域区分 | 市街地（DID補正）（１）－３
「復興係数」による間接工事費の補正 | 補正しない
週休2日実施の補正 | 補正しない
週休2日交替制実施補正 | 補正しない
ICT活用による間接工事費の補正 | 補正しない
緊急工事の補正 | 補正しない
積雪寒冷地域補正 | 補正しない
熱中症対策に係る費用の補正 | 補正しない
現場環境改善費の計上 | 計上する（大都市（１）（２）市街地.）
前払金支出割合区分 | 35％を超え 40％以下 (1.00)
契約保証補正の有無 | 金銭的保証を必要とする (0.04)
契約保証費の別途計上 | 一般管理費に含める
除雪工事の補正 | 補正しない
技術者間接費（電気設備工事）補正 | 補正しない
3
項 目 名 称 | 選 択 内 容 |  | 摘 要
工事価格の端数処理 | 万円まるめ(一般管理費から減額する)
消費税率の選択 | 10％
消費税増税の経過措置前の対応 | 対応は不要
工期延長等に伴う現場維持等の費用の計上 | 計上しない
法定福利費の計上 | 計上しない
4

## 経費計算書
経費計算書
名 称 |  | 数 量 | 単 位 | 経 費 率 | 金 額 | 摘 要
直接工事費 |  |  | 式
1
うち材料費 |  |  | 式
1
うち労務費 |  |  | 式
1
式
| 共通仮設費 | 1
式
| 共通仮設費 | 1
準備費 |  |  | 式
1
現場環境改善費（率計上） |  |  | 式
1
共通仮設費（率計上） |  |  | 式
1
式
| 純工事費 | 1
現場管理費 |  |  | 式
1
式
| 工事原価 | 1
一般管理費等 |  |  | 式
1
式
| 工事価格 | 1
消費税相当額 |  |  | 式
1
式
| 工事費計 | 1
5

## 関連金額
令和８年度新宿御苑日本館御殿造園工事 | 経費関連金額
項 目 名 称 |  | 合 計 金 額 | 摘 要
処分費等 - 直接工事費計上分
6

## 本工事費表
設計内訳書
工事名 | 令和８年度新宿御苑日本館御殿造園工事 | [5 empty] | 事業区分
工事区分
工事区分 ・ 工種 ・ 種別 ・ 細別 |  | 規格 | 単位 | 数量 | 単価 | 金額 |  | 数量増減 | 金額増減 | 摘要
①御殿甲門（大木戸門～発券所）
|  |  | 式 | 1
施設整備
|  |  | 式 | 1
給水設備工
|  |  | 式 | 1
水栓類取付工 | [9 empty] | 第1号 内訳書
|  |  | 式 | 1
給水管路工 | [9 empty] | 第2号 内訳書
|  |  | 式 | 1
雨水排水設備工
|  |  | 式 | 1
側溝工 | [9 empty] | 第3号 内訳書
|  |  | 式 | 1
管渠工 | [9 empty] | 第4号 内訳書
|  |  | 式 | 1
集水枡・マンホール工 | [9 empty] | 第5号 内訳書
|  |  | 式 | 1
園路広場整備工
|  |  | 式 | 1
アスファルト系舗装工 | [9 empty] | 第6号 内訳書
|  |  | 式 | 1
コンクリート系舗装工 | [9 empty] | 第7号 内訳書
|  |  | 式 | 1
7
設計内訳書
工事名 | 令和８年度新宿御苑日本館御殿造園工事 | [5 empty] | 事業区分
工事区分
工事区分 ・ 工種 ・ 種別 ・ 細別 |  | 規格 | 単位 | 数量 | 単価 | 金額 |  | 数量増減 | 金額増減 | 摘要
石材系舗装工 | [9 empty] | 第8号 内訳書
|  |  | 式 | 1
園路縁石工 | [9 empty] | 第9号 内訳書
|  |  | 式 | 1
サービス施設整備工
|  |  | 式 | 1
ベンチ・テーブル工 | [9 empty] | 第10号 内訳書
|  |  | 式 | 1
管理施設整備工
|  |  | 式 | 1
門扉工 | [9 empty] | 第11号 内訳書
|  |  | 式 | 1
柵工 | [9 empty] | 第12号 内訳書
|  |  | 式 | 1
公園施設等撤去・移設工
|  |  | 式 | 1
撤去移設 | [9 empty] | 第13号 内訳書
|  |  | 式 | 1
②御殿園路(発券所～南側)
|  |  | 式 | 1
施設整備工
|  |  | 式 | 1
雨水排水設備工
|  |  | 式 | 1
8
設計内訳書
工事名 | 令和８年度新宿御苑日本館御殿造園工事 | [5 empty] | 事業区分
工事区分
工事区分 ・ 工種 ・ 種別 ・ 細別 |  | 規格 | 単位 | 数量 | 単価 | 金額 |  | 数量増減 | 金額増減 | 摘要
側溝工 | [9 empty] | 第14号 内訳書
|  |  | 式 | 1
管渠工 | [9 empty] | 第15号 内訳書
|  |  | 式 | 1
集水枡・マンホール工 | [9 empty] | 第16号 内訳書
|  |  | 式 | 1
園路広場整備工
|  |  | 式 | 1
アスファルト系舗装工 | [9 empty] | 第17号 内訳書
|  |  | 式 | 1
コンクリート系舗装工 | [9 empty] | 第18号 内訳書
|  |  | 式 | 1
園路縁石工 | [9 empty] | 第19号 内訳書
|  |  | 式 | 1
サービス施設整備工
|  |  | 式 | 1
ベンチ・テーブル工 | [9 empty] | 第20号 内訳書
|  |  | 式 | 1
管理施設整備工
|  |  | 式 | 1
柵工 | [9 empty] | 第21号 内訳書
|  |  | 式 | 1
公園施設等撤去・移設工
|  |  | 式 | 1
9
設計内訳書
工事名 | 令和８年度新宿御苑日本館御殿造園工事 | [5 empty] | 事業区分
工事区分
工事区分 ・ 工種 ・ 種別 ・ 細別 |  | 規格 | 単位 | 数量 | 単価 | 金額 |  | 数量増減 | 金額増減 | 摘要
撤去移設工 | [9 empty] | 第22号 内訳書
|  |  | 式 | 1
③御殿園路(温室周り)
|  |  | 式 | 1
基盤整備工
|  |  | 式 | 1
敷地造成工
|  |  | 式 | 1
切土工 | [9 empty] | 第23号 内訳書
|  |  | 式 | 1
盛土工 | [9 empty] | 第24号 内訳書
|  |  | 式 | 1
残土処理工 | [9 empty] | 第25号 内訳書
|  |  | 式 | 1
施設整備工
|  |  | 式 | 1
雨水排水設備工
|  |  | 式 | 1
集水枡・マンホール工 | [9 empty] | 第26号 内訳書
|  |  | 式 | 1
園路広場整備工
|  |  | 式 | 1
アスファルト系舗装工 | [9 empty] | 第27号 内訳書
|  |  | 式 | 1
10
設計内訳書
工事名 | 令和８年度新宿御苑日本館御殿造園工事 | [5 empty] | 事業区分
工事区分
工事区分 ・ 工種 ・ 種別 ・ 細別 |  | 規格 | 単位 | 数量 | 単価 | 金額 |  | 数量増減 | 金額増減 | 摘要
石材系舗装工 | [9 empty] | 第28号 内訳書
|  |  | 式 | 1
園路縁石工 | [9 empty] | 第29号 内訳書
|  |  | 式 | 1
階段工 | [9 empty] | 第30号 内訳書
|  |  | 式 | 1
修景施設整備工
|  |  | 式 | 1
トレリス工 | [9 empty] | 第31号 内訳書
|  |  | 式 | 1
サービス施設整備工
|  |  | 式 | 1
ベンチ・テーブル工 | [9 empty] | 第32号 内訳書
|  |  | 式 | 1
管理施設整備工
|  |  | 式 | 1
門扉工 | [9 empty] | 第33号 内訳書
|  |  | 式 | 1
柵工 | [9 empty] | 第34号 内訳書
|  |  | 式 | 1
公園施設等撤去・移設工
|  |  | 式 | 1
撤去移設 | [9 empty] | 第35号 内訳書
|  |  | 式 | 1
11
設計内訳書
工事名 | 令和８年度新宿御苑日本館御殿造園工事 | [5 empty] | 事業区分
工事区分
工事区分 ・ 工種 ・ 種別 ・ 細別 |  | 規格 | 単位 | 数量 | 単価 | 金額 |  | 数量増減 | 金額増減 | 摘要
④御殿林泉(植栽地)
|  |  | 式 | 1
基盤整備工
|  |  | 式 | 1
植栽基盤工
|  |  | 式 | 1
表土盛土工 | [9 empty] | 第36号 内訳書
|  |  | 式 | 1
植栽工
|  |  | 式 | 1
植栽工
|  |  | 式 | 1
高木植栽工 | [9 empty] | 第37号 内訳書
|  |  | 式 | 1
中低木植栽工 | [9 empty] | 第38号 内訳書
|  |  | 式 | 1
地被類植栽工 | [9 empty] | 第39号 内訳書
|  |  | 式 | 1
移植工
|  |  | 式 | 1
中低木移植工 | [9 empty] | 第40号 内訳書
|  |  | 式 | 1
⑤御殿林泉(池)
|  |  | 式 | 1
12
設計内訳書
工事名 | 令和８年度新宿御苑日本館御殿造園工事 | [5 empty] | 事業区分
工事区分
工事区分 ・ 工種 ・ 種別 ・ 細別 |  | 規格 | 単位 | 数量 | 単価 | 金額 |  | 数量増減 | 金額増減 | 摘要
公園施設撤去工
|  |  | 式 | 1
公園施設撤去工 | [9 empty] | 第41号 内訳書
|  |  | 式 | 1
基盤整備工
|  |  | 式 | 1
擁壁工 | [9 empty] | 第42号 内訳書
|  |  | 式 | 1
植栽工
|  |  | 式 | 1
植栽工
|  |  | 式 | 1
高木植栽工 | [9 empty] | 第43号 内訳書
|  |  | 式 | 1
中低木植栽工 | [9 empty] | 第44号 内訳書
|  |  | 式 | 1
地被類植栽工 | [9 empty] | 第45号 内訳書
|  |  | 式 | 1
伐採・伐根工
|  |  | 式 | 1
樹木伐採・伐根工 | [9 empty] | 第46号 内訳書
|  |  | 式 | 1
施設整備工
|  |  | 式 | 1
13
設計内訳書
工事名 | 令和８年度新宿御苑日本館御殿造園工事 | [5 empty] | 事業区分
工事区分
工事区分 ・ 工種 ・ 種別 ・ 細別 |  | 規格 | 単位 | 数量 | 単価 | 金額 |  | 数量増減 | 金額増減 | 摘要
給水設備工
|  |  | 式 | 1
水栓類取付工 | [9 empty] | 第47号 内訳書
|  |  | 式 | 1
給水管路工 | [9 empty] | 第48号 内訳書
|  |  | 式 | 1
雨水排水設備工
|  |  | 式 | 1
側溝工 | [9 empty] | 第49号 内訳書
|  |  | 式 | 1
園路広場整備工
|  |  | 式 | 1
アスファルト系舗装工 | [9 empty] | 第50号 内訳書
|  |  | 式 | 1
石材系舗装工 | [9 empty] | 第51号 内訳書
|  |  | 式 | 1
土系舗装工 | [9 empty] | 第52号 内訳書
|  |  | 式 | 1
園路縁石工 | [9 empty] | 第53号 内訳書
|  |  | 式 | 1
修景施設整備工
|  |  | 式 | 1
点景物工 | [9 empty] | 第54号 内訳書
|  |  | 式 | 1
14
設計内訳書
工事名 | 令和８年度新宿御苑日本館御殿造園工事 | [5 empty] | 事業区分
工事区分
工事区分 ・ 工種 ・ 種別 ・ 細別 |  | 規格 | 単位 | 数量 | 単価 | 金額 |  | 数量増減 | 金額増減 | 摘要
管理施設整備工
|  |  | 式 | 1
柵工 | [9 empty] | 第55号 内訳書
|  |  | 式 | 1
自然育成工
|  |  | 式 | 1
自然育成植栽工
|  |  | 式 | 1
林地育成工 | [9 empty] | 第56号 内訳書
|  |  | 式 | 1
浚渫工
|  |  | 式 | 1
浚渫工 | [9 empty] | 第57号 内訳書
|  |  | 式 | 1
⑥電気設備工
|  |  | 式 | 1
電気設備工
|  |  | 式 | 1
作業土工 | [9 empty] | 第58号 内訳書
|  |  | 式 | 1
照明設備工 | [9 empty] | 第59号 内訳書
|  |  | 式 | 1
電線管路工 | [9 empty] | 第60号 内訳書
|  |  | 式 | 1
15
設計内訳書
工事名 | 令和８年度新宿御苑日本館御殿造園工事 | [5 empty] | 事業区分
工事区分
工事区分 ・ 工種 ・ 種別 ・ 細別 |  | 規格 | 単位 | 数量 | 単価 | 金額 |  | 数量増減 | 金額増減 | 摘要
⑦（共通）発生材運搬処理工
|  |  | 式 | 1
発生材運搬処理工
|  |  | 式 | 1
発生材場内運搬 | [9 empty] | 第61号 内訳書
|  |  | 式 | 1
発生材運搬費 | [9 empty] | 第62号 内訳書
|  |  | 式 | 1
発生材処分費 | [9 empty] | 第63号 内訳書
|  |  | 式 | 1
⑧（共通）仮設工
|  |  | 式 | 1
仮設工
|  |  | 式 | 1
交通誘導員 | [9 empty] | 第64号 内訳書
|  |  | 式 | 1
直接工事費計
|  |  | 式 | 1
うち材料費
|  |  | 式 | 1
うち労務費
|  |  | 式 | 1
共通仮設費
|  |  | 式 | 1
16
設計内訳書
工事名 | 令和８年度新宿御苑日本館御殿造園工事 | [5 empty] | 事業区分
工事区分
工事区分 ・ 工種 ・ 種別 ・ 細別 |  | 規格 | 単位 | 数量 | 単価 | 金額 |  | 数量増減 | 金額増減 | 摘要
共通仮設費
|  |  | 式 | 1
建設発生土受入地 特定有害物質試験 | [9 empty] | 第65号 内訳書
|  |  | 式 | 1
現場環境改善費（率計上）
|  |  | 式 | 1
共通仮設費（率計上）
|  |  | 式 | 1
純工事費
|  |  | 式 | 1
現場管理費
|  |  | 式 | 1
工事原価
|  |  | 式 | 1
一般管理費等
|  |  | 式 | 1
工事価格
|  |  | 式 | 1
消費税相当額
|  |  | 式 | 1
工事費計
|  |  | 式 | 1
17

## 内訳書
|  | 1 | 式 |  | 当たり内訳書
水栓類取付工 | [8 empty] | 単価使用年月
1 | [8 empty] | 歩掛適用年月
労務調整係数
名称 | 規格 |  | 単位 | 数量 |  | 単価 | 金額 | 数量増減 | 金額増減 | 摘要
散水栓 | 13A | [8 empty] | 単－1号
|  |  | 個 | 1
合計
18
|  | 1 | 式 |  | 当たり内訳書
給水管路工 | [8 empty] | 単価使用年月
2 | [8 empty] | 歩掛適用年月
労務調整係数
名称 | 規格 |  | 単位 | 数量 |  | 単価 | 金額 | 数量増減 | 金額増減 | 摘要
給水管-1 | HIVP-20 埋設深さ600 | [8 empty] | 単－2号
|  |  | ｍ | 39.6
埋設標 | □90 H300 | [8 empty] | 単－3号
|  |  | 個 | 3
埋設鋲 | φ25 | [8 empty] | 単－4号
|  |  | 個 | 2
合計
19
|  | 1 | 式 |  | 当たり内訳書
側溝工 | [8 empty] | 単価使用年月
3 | [8 empty] | 歩掛適用年月
労務調整係数
名称 | 規格 |  | 単位 | 数量 |  | 単価 | 金額 | 数量増減 | 金額増減 | 摘要
皿型側溝 | W300 U180用 | [8 empty] | 単－5号
|  |  | ｍ | 74.4
合計
20
|  | 1 | 式 |  | 当たり内訳書
管渠工 | [8 empty] | 単価使用年月
4 | [8 empty] | 歩掛適用年月
労務調整係数
名称 | 規格 |  | 単位 | 数量 |  | 単価 | 金額 | 数量増減 | 金額増減 | 摘要
雨水管 | 硬質ビニール管VU-150 | [8 empty] | 単－6号
|  |  | ｍ | 25
合計
21
|  | 1 | 式 |  | 当たり内訳書
集水枡・マンホール工 | [8 empty] | 単価使用年月
5 | [8 empty] | 歩掛適用年月
労務調整係数
名称 | 規格 |  | 単位 | 数量 |  | 単価 | 金額 | 数量増減 | 金額増減 | 摘要
皿型桝 | 300×600×H560 | [8 empty] | 単－7号
|  |  | 箇所 | 7
浸透桝 | □400×H1300 | [8 empty] | 単－8号
|  |  | 箇所 | 3
桝蓋改修-1 | φ645、化粧蓋 | [8 empty] | 単－9号
|  |  | 箇所 | 1
桝蓋改修-2 | φ645、化粧蓋 | [8 empty] | 単－10号
|  |  | 箇所 | 2
桝蓋改修-3 | φ500、化粧蓋 | [8 empty] | 単－11号
|  |  | 箇所 | 1
桝蓋改修-4 | □800、ｸﾞﾚｰﾁﾝｸﾞ蓋 | [8 empty] | 単－12号
|  |  | 箇所 | 1
合計
22
|  | 1 | 式 |  | 当たり内訳書
アスファルト系舗装工 | [8 empty] | 単価使用年月
6 | [8 empty] | 歩掛適用年月
労務調整係数
名称 | 規格 |  | 単位 | 数量 |  | 単価 | 金額 | 数量増減 | 金額増減 | 摘要
脱色アスファルト舗装-3 | 表層t70 路盤t150 フィルター層t50 t270 | [8 empty] | 単－13号
|  |  | m2 | 111.6
合計
23
|  | 1 | 式 |  | 当たり内訳書
コンクリート系舗装工 | [8 empty] | 単価使用年月
7 | [8 empty] | 歩掛適用年月
労務調整係数
名称 | 規格 |  | 単位 | 数量 |  | 単価 | 金額 | 数量増減 | 金額増減 | 摘要
擬石インターロッキング舗装-A1 | 透水性 100×200×t60 t240 研磨仕上げ 霞色 | [8 empty] | 単－14号
|  |  | m2 | 73.4
擬石インターロッキング舗装-A2 | 透水性 100×200×t60 t240 ﾌｧｲﾝｳｫｯｼｭ仕上げ 錦 | [8 empty] | 単－15号
|  |  | m2 | 259.8
擬石インターロッキング舗装-B | 透水性 100×200×t80 t310 ﾌｧｲﾝｳｫｯｼｭ仕上げ 山桜 | [8 empty] | 単－16号
|  |  | m2 | 368.7
擬石インターロッキング舗装-C | 透水性 300×300×t80 t310 研磨仕上げ ビアンコ | [8 empty] | 単－17号
|  |  | m2 | 393.9
コンクリート舗装 | t200 | [8 empty] | 単－18号
|  |  | m2 | 2.8
合計
24
|  | 1 | 式 |  | 当たり内訳書
石材系舗装工 | [8 empty] | 単価使用年月
8 | [8 empty] | 歩掛適用年月
労務調整係数
名称 | 規格 |  | 単位 | 数量 |  | 単価 | 金額 | 数量増減 | 金額増減 | 摘要
小舗石舗装 | 90×190×t90 支給材 | [8 empty] | 単－19号
|  |  | m2 | 9.6
砕石敷き-A | 単粒度砕石4号 t100 | [8 empty] | 単－20号
|  |  | m2 | 3.7
合計
25
|  | 1 | 式 |  | 当たり内訳書
園路縁石工 | [8 empty] | 単価使用年月
9 | [8 empty] | 歩掛適用年月
労務調整係数
名称 | 規格 |  | 単位 | 数量 |  | 単価 | 金額 | 数量増減 | 金額増減 | 摘要
コンクリート縁石 | コンクリートブロック100×100×600 再利用 | [8 empty] | 単－21号
|  |  | ｍ | 1.4
擬石コンクリート縁石-A1 | 120×120×600 立上り20 | [8 empty] | 単－22号
|  |  | ｍ | 13.8
擬石コンクリート縁石-A2 | 120×120×600 立上り50 | [8 empty] | 単－23号
|  |  | ｍ | 64.6
擬石インターロッキング縁石A1 | 100×200×t60 ﾌｧｲﾝｳｫｯｼｭ仕上げ 山桜 | [8 empty] | 単－24号
|  |  | ｍ | 20.6
擬石インターロッキング縁石A2 | 100×200×t60 研磨仕上げ 霞色 | [8 empty] | 単－25号
|  |  | ｍ | 69.3
自然石縁石-A | □300×1段 L型エプロン共 | [8 empty] | 単－26号
|  |  | ｍ | 8
自然石縁石-B | □300×1段 | [8 empty] | 単－27号
|  |  | ｍ | 18.5
自然石縁石-C | □300×2段 | [8 empty] | 単－28号
|  |  | ｍ | 3
舗装止め | スチールエッジH150 打込みアンカー共 | [8 empty] | 単－29号
|  |  | ｍ | 7.1
合計
26
|  | 1 | 式 |  | 当たり内訳書
ベンチ・テーブル工 | [8 empty] | 単価使用年月
10 | [8 empty] | 歩掛適用年月
労務調整係数
名称 | 規格 |  | 単位 | 数量 |  | 単価 | 金額 | 数量増減 | 金額増減 | 摘要
平ベンチ-B | H450×D345 L型 | [8 empty] | 単－30号
|  |  | 基 | 1
合計
27
|  | 1 | 式 |  | 当たり内訳書
門扉工 | [8 empty] | 単価使用年月
11 | [8 empty] | 歩掛適用年月
労務調整係数
名称 | 規格 |  | 単位 | 数量 |  | 単価 | 金額 | 数量増減 | 金額増減 | 摘要
門扉 | 支柱回転式 W3.5 H1.3 | [8 empty] | 単－31号
|  |  | 箇所 | 1
門柱-1 | 門柱H1.6m 袖壁H1.3m W1.5m | [8 empty] | 単－32号
|  |  | 箇所 | 1
門柱-2 | 門柱H1.6m 袖壁H1.3m W0.9m | [8 empty] | 単－33号
|  |  | 箇所 | 1
合計
28
|  | 1 | 式 |  | 当たり内訳書
柵工 | [8 empty] | 単価使用年月
12 | [8 empty] | 歩掛適用年月
労務調整係数
名称 | 規格 |  | 単位 | 数量 |  | 単価 | 金額 | 数量増減 | 金額増減 | 摘要
自転車タイヤ止めバー | H400 | [8 empty] | 単－34号
|  |  | ｍ | 40.5
ルーバーフェンス-A | 木目調 H1.2m 両側 | [8 empty] | 単－35号
|  |  | 箇所 | 1
ルーバーフェンス-B | 木目調 H1.5m | [8 empty] | 単－36号
|  |  | ｍ | 12.4
ルーバーフェンス-C1 | 木目調 H1.8m | [8 empty] | 単－37号
|  |  | 箇所 | 1
メッシュフェンス | H1.8m | [8 empty] | 単－38号
|  |  | ｍ | 13.3
人止め柵 | 木杭φ60 H0.4 @1.5 | [8 empty] | 単－39号
|  |  | ｍ | 85.3
合計
29
|  | 1 | 式 |  | 当たり内訳書
撤去移設 | [8 empty] | 単価使用年月
13 | [8 empty] | 歩掛適用年月
労務調整係数
名称 | 規格 |  | 単位 | 数量 |  | 単価 | 金額 | 数量増減 | 金額増減 | 摘要
アスファルト舗装撤去 | 表層t30,路盤t150 t180 | [8 empty] | 単－40号
|  |  | m2 | 1.5
インターロッキング舗装撤去 | インターロッキングt60,敷砂t30,路盤t100 t190 | [8 empty] | 単－41号
|  |  | m2 | 442
小舗石舗装撤去 | 小舗石190×90×t90,コンクリートt80,路盤t80 t250 | [8 empty] | 単－42号
|  |  | m2 | 698.2
舗装版切断 | ｱｽﾌｧﾙﾄ舗装版 15cm以下 | [8 empty] | 単－43号
|  |  | ｍ | 31.2
コンクリート縁石-1撤去 | 100×100 L600 再利用 | [8 empty] | 単－44号
|  |  | ｍ | 15.9
駐輪場袖壁撤去 | [9 empty] | 単－45号
|  |  | ｍ | 31.6
自転車固定柵撤去 | [9 empty] | 単－46号
|  |  | ｍ | 16.5
階段-1撤去 | [9 empty] | 単－47号
|  |  | 箇所 | 1
石積み-1撤去 | 1段 | [8 empty] | 単－48号
|  |  | ｍ | 28.1
石積み-2撤去 | 2段 | [8 empty] | 単－49号
|  |  | ｍ | 2.9
人止め柵撤去 | [9 empty] | 単－50号
|  |  | ｍ | 58.5
フェンス撤去 | [9 empty] | 単－51号
|  |  | ｍ | 24.3
30
|  | 1 | 式 |  | 当たり内訳書
撤去移設 | [8 empty] | 単価使用年月
13 | [8 empty] | 歩掛適用年月
労務調整係数
名称 | 規格 |  | 単位 | 数量 |  | 単価 | 金額 | 数量増減 | 金額増減 | 摘要
格子柵撤去 | [9 empty] | 単－52号
|  |  | ｍ | 7
門扉撤去 | [9 empty] | 単－53号
|  |  | 箇所 | 1
サイン-1撤去 | [9 empty] | 単－54号
|  |  | 箇所 | 1
サイン-2撤去 | [9 empty] | 単－55号
|  |  | 箇所 | 1
サイン-3撤去 | [9 empty] | 単－56号
|  |  | 箇所 | 2
サイン-4撤去 | [9 empty] | 単－57号
|  |  | 箇所 | 1
サイン-5撤去 | [9 empty] | 単－58号
|  |  | 箇所 | 1
サイン-6撤去 | [9 empty] | 単－59号
|  |  | 箇所 | 1
サイン-7撤去 | [9 empty] | 単－60号
|  |  | 箇所 | 1
小舗石側溝撤去 | [9 empty] | 単－61号
|  |  | ｍ | 13.7
L型側溝-1撤去 | W350,切り下げ | [8 empty] | 単－62号
|  |  | ｍ | 6.4
皿型側溝撤去 | [9 empty] | 単－63号
|  |  | ｍ | 74.6
31
|  | 1 | 式 |  | 当たり内訳書
撤去移設 | [8 empty] | 単価使用年月
13 | [8 empty] | 歩掛適用年月
労務調整係数
名称 | 規格 |  | 単位 | 数量 |  | 単価 | 金額 | 数量増減 | 金額増減 | 摘要
桝蓋-1撤去 | φ670 | [8 empty] | 単－64号
|  |  | 箇所 | 1
桝蓋-2撤去 | φ670 | [8 empty] | 単－65号
|  |  | 箇所 | 2
桝蓋-3撤去 | φ500 | [8 empty] | 単－66号
|  |  | 箇所 | 1
桝蓋-4撤去 | □700 | [8 empty] | 単－67号
|  |  | 箇所 | 1
皿型側溝桝撤去 | [9 empty] | 単－68号
|  |  | 箇所 | 5
サイン-8移設 | [9 empty] | 単－69号
|  |  | 箇所 | 1
ベンチ-1移設 | [9 empty] | 単－70号
|  |  | 箇所 | 2
合計
32
|  | 1 | 式 |  | 当たり内訳書
側溝工 | [8 empty] | 単価使用年月
14 | [8 empty] | 歩掛適用年月
労務調整係数
名称 | 規格 |  | 単位 | 数量 |  | 単価 | 金額 | 数量増減 | 金額増減 | 摘要
L型側溝-1B | 擬石 450×155×600 | [8 empty] | 単－71号
|  |  | ｍ | 73
L型側溝-2B | 切り下げタイプ 擬石 450×105×600 | [8 empty] | 単－72号
|  |  | ｍ | 13.8
U型側溝 | 1種240 鋼製ｸﾞﾚｰﾁﾝｸﾞﾉﾝｽﾘｯﾌﾟ（細目）歩行者用 ゴム付き | [8 empty] | 単－73号
|  |  | ｍ | 1.3
合計
33
|  | 1 | 式 |  | 当たり内訳書
管渠工 | [8 empty] | 単価使用年月
15 | [8 empty] | 歩掛適用年月
労務調整係数
名称 | 規格 |  | 単位 | 数量 |  | 単価 | 金額 | 数量増減 | 金額増減 | 摘要
雨水管 | 硬質ビニール管VU-150 | [8 empty] | 単－74号
|  |  | ｍ | 15.4
合計
34
|  | 1 | 式 |  | 当たり内訳書
集水枡・マンホール工 | [8 empty] | 単価使用年月
16 | [8 empty] | 歩掛適用年月
労務調整係数
名称 | 規格 |  | 単位 | 数量 |  | 単価 | 金額 | 数量増減 | 金額増減 | 摘要
L型桝 | 300×600×H800 | [8 empty] | 単－75号
|  |  | 箇所 | 4
U型桝 | □550 U240用 ｸﾞﾚｰﾁﾝｸﾞ蓋(細目) | [8 empty] | 単－76号
|  |  | 箇所 | 1
L型桝改修-1 | 化粧蓋 | [8 empty] | 単－77号
|  |  | 箇所 | 2
L型桝改修-2 | コンクリート蓋 | [8 empty] | 単－78号
|  |  | 箇所 | 2
合計
35
|  | 1 | 式 |  | 当たり内訳書
アスファルト系舗装工 | [8 empty] | 単価使用年月
17 | [8 empty] | 歩掛適用年月
労務調整係数
名称 | 規格 |  | 単位 | 数量 |  | 単価 | 金額 | 数量増減 | 金額増減 | 摘要
脱色アスファルト舗装-1 | 表層t70 | [8 empty] | 単－79号
|  |  | m2 | 452.1
脱色アスファルト舗装-3 | 表層t70 路盤t150 フィルター層t50 t270 | [8 empty] | 単－13号
|  |  | m2 | 186.1
合計
36
|  | 1 | 式 |  | 当たり内訳書
コンクリート系舗装工 | [8 empty] | 単価使用年月
18 | [8 empty] | 歩掛適用年月
労務調整係数
名称 | 規格 |  | 単位 | 数量 |  | 単価 | 金額 | 数量増減 | 金額増減 | 摘要
コンクリート舗装 | t200 | [8 empty] | 単－18号
|  |  | m2 | 8.8
合計
37
|  | 1 | 式 |  | 当たり内訳書
園路縁石工 | [8 empty] | 単価使用年月
19 | [8 empty] | 歩掛適用年月
労務調整係数
名称 | 規格 |  | 単位 | 数量 |  | 単価 | 金額 | 数量増減 | 金額増減 | 摘要
擬石コンクリート縁石-A1 | 120×120×600 立上り20 | [8 empty] | 単－22号
|  |  | ｍ | 14.5
擬石コンクリート縁石-A2 | 120×120×600 立上り50 | [8 empty] | 単－23号
|  |  | ｍ | 34
合計
38
|  | 1 | 式 |  | 当たり内訳書
ベンチ・テーブル工 | [8 empty] | 単価使用年月
20 | [8 empty] | 歩掛適用年月
労務調整係数
名称 | 規格 |  | 単位 | 数量 |  | 単価 | 金額 | 数量増減 | 金額増減 | 摘要
平ベンチ-A | H450×L1500×D395 | [8 empty] | 単－80号
|  |  | 基 | 4
合計
39
|  | 1 | 式 |  | 当たり内訳書
柵工 | [8 empty] | 単価使用年月
21 | [8 empty] | 歩掛適用年月
労務調整係数
名称 | 規格 |  | 単位 | 数量 |  | 単価 | 金額 | 数量増減 | 金額増減 | 摘要
ルーバーフェンス-C2 | 木目調 H1.8m | [8 empty] | 単－81号
|  |  | 箇所 | 1
人止め柵 | 木杭φ60 H0.4 @1.5 | [8 empty] | 単－39号
|  |  | ｍ | 25.6
合計
40
|  | 1 | 式 |  | 当たり内訳書
撤去移設工 | [8 empty] | 単価使用年月
22 | [8 empty] | 歩掛適用年月
労務調整係数
名称 | 規格 |  | 単位 | 数量 |  | 単価 | 金額 | 数量増減 | 金額増減 | 摘要
アスファルト舗装撤去 | 表層t30,路盤t150 t180 | [8 empty] | 単－40号
|  |  | m2 | 151.7
透水性脱色アスファルト舗装-4A撤去 | 表層t70 | [8 empty] | 単－82号
|  |  | m2 | 479.5
透水性脱色アスファルト舗装-4B撤去 | 表層t70,路盤t150 t220 | [8 empty] | 単－83号
|  |  | m2 | 79.5
舗装版切断 | ｱｽﾌｧﾙﾄ舗装版 15cm以下 | [8 empty] | 単－43号
|  |  | ｍ | 56.8
コンクリート縁石-2撤去 | 150×150 | [8 empty] | 単－84号
|  |  | ｍ | 12.4
波柵撤去 | [9 empty] | 単－85号
|  |  | ｍ | 23.6
人止め柵撤去 | [9 empty] | 単－50号
|  |  | ｍ | 50.4
L型側溝-2撤去 | W450 | [8 empty] | 単－86号
|  |  | ｍ | 72.7
L型側溝-3撤去 | W450,切り下げ | [8 empty] | 単－87号
|  |  | ｍ | 21.1
L型側溝桝-1撤去 | [9 empty] | 単－88号
|  |  | 箇所 | 3
L型側溝桝-2撤去 | [9 empty] | 単－89号
|  |  | 箇所 | 1
ゴミ箱-1移設 | 1000×630,D405 | [8 empty] | 単－90号
|  |  | 箇所 | 7
41
|  | 1 | 式 |  | 当たり内訳書
撤去移設工 | [8 empty] | 単価使用年月
22 | [8 empty] | 歩掛適用年月
労務調整係数
名称 | 規格 |  | 単位 | 数量 |  | 単価 | 金額 | 数量増減 | 金額増減 | 摘要
ゴミ箱-2移設 | 955×350,D405 | [8 empty] | 単－91号
|  |  | 箇所 | 1
ベンチ-2移設 | [9 empty] | 単－92号
|  |  | 箇所 | 4
ベンチ-3移設 | [9 empty] | 単－93号
|  |  | 箇所 | 3
合計
42
|  | 1 | 式 |  | 当たり内訳書
切土工 | [8 empty] | 単価使用年月
23 | [8 empty] | 歩掛適用年月
労務調整係数
名称 | 規格 |  | 単位 | 数量 |  | 単価 | 金額 | 数量増減 | 金額増減 | 摘要
床掘り | 土砂 上記以外(小規模) | [8 empty] | 第1号 施工パッケージ代価表
|  |  | m3 | 753.2
合計
43
|  | 1 | 式 |  | 当たり内訳書
盛土工 | [8 empty] | 単価使用年月
24 | [8 empty] | 歩掛適用年月
労務調整係数
名称 | 規格 |  | 単位 | 数量 |  | 単価 | 金額 | 数量増減 | 金額増減 | 摘要
埋戻し | 上記以外(小規模) 土砂 | [8 empty] | 第2号 施工パッケージ代価表
|  |  | m3 | 382.3
合計
44
|  | 1 | 式 |  | 当たり内訳書
残土処理工 | [8 empty] | 単価使用年月
25 | [8 empty] | 歩掛適用年月
労務調整係数
名称 | 規格 |  | 単位 | 数量 |  | 単価 | 金額 | 数量増減 | 金額増減 | 摘要
ﾀﾞﾝﾌﾟﾄﾗｯｸ運搬 | ﾊﾞｯｸﾎｳ 山積0.45m3(平積0.35m3) 土砂(岩塊・玉石混り土含む) 有 60.0km以下 普通 | [8 empty] | 単－94号
|  |  | m3 | 794.12
有料道路使用料 | 大型
|  |  | 回 | 151
残土処分費 | 八王子地区(2)
|  |  | m3 | 794.12
残土受入基本料
|  |  | 式 | 1
合計
45
|  | 1 | 式 |  | 当たり内訳書
集水枡・マンホール工 | [8 empty] | 単価使用年月
26 | [8 empty] | 歩掛適用年月
労務調整係数
名称 | 規格 |  | 単位 | 数量 |  | 単価 | 金額 | 数量増減 | 金額増減 | 摘要
桝嵩上げ | [9 empty] | 単－95号
|  |  | 箇所 | 1
合計
46
|  | 1 | 式 |  | 当たり内訳書
アスファルト系舗装工 | [8 empty] | 単価使用年月
27 | [8 empty] | 歩掛適用年月
労務調整係数
名称 | 規格 |  | 単位 | 数量 |  | 単価 | 金額 | 数量増減 | 金額増減 | 摘要
脱色アスファルト舗装-1 | 表層t70 | [8 empty] | 単－79号
|  |  | m2 | 1419.8
脱色アスファルト舗装-2 | 表層t70 路盤t150 t220 | [8 empty] | 単－96号
|  |  | m2 | 244.8
脱色アスファルト舗装-3 | 表層t70 路盤t150 フィルター層t50 t270 | [8 empty] | 単－13号
|  |  | m2 | 305.5
合計
47
|  | 1 | 式 |  | 当たり内訳書
石材系舗装工 | [8 empty] | 単価使用年月
28 | [8 empty] | 歩掛適用年月
労務調整係数
名称 | 規格 |  | 単位 | 数量 |  | 単価 | 金額 | 数量増減 | 金額増減 | 摘要
自然石舗装 | 錆御影石 380×600×t90内外 t220 | [8 empty] | 単－97号
|  |  | m2 | 3.3
自然石切石舗装 | 白御影石 600×600×90 t290 | [8 empty] | 単－98号
|  |  | m2 | 10.7
合計
48
|  | 1 | 式 |  | 当たり内訳書
園路縁石工 | [8 empty] | 単価使用年月
29 | [8 empty] | 歩掛適用年月
労務調整係数
名称 | 規格 |  | 単位 | 数量 |  | 単価 | 金額 | 数量増減 | 金額増減 | 摘要
擬石コンクリート縁石-A1 | 120×120×600 立上り20 | [8 empty] | 単－22号
|  |  | ｍ | 726.7
舗装止め | スチールエッジH150 打込みアンカー共 | [8 empty] | 単－29号
|  |  | ｍ | 9.4
合計
49
|  | 1 | 式 |  | 当たり内訳書
階段工 | [8 empty] | 単価使用年月
30 | [8 empty] | 歩掛適用年月
労務調整係数
名称 | 規格 |  | 単位 | 数量 |  | 単価 | 金額 | 数量増減 | 金額増減 | 摘要
階段-1 | 階段:W2.4m 4段 踊り場:インターロッキング舗装 | [8 empty] | 単－99号
|  |  | 箇所 | 7
階段-2 | W2.4m 6段 | [8 empty] | 単－100号
|  |  | 箇所 | 1
自然石階段 | 錆御影石 380×600×100/200内外 | [8 empty] | 単－101号
|  |  | 段 | 11
合計
50
|  | 1 | 式 |  | 当たり内訳書
トレリス工 | [8 empty] | 単価使用年月
31 | [8 empty] | 歩掛適用年月
労務調整係数
名称 | 規格 |  | 単位 | 数量 |  | 単価 | 金額 | 数量増減 | 金額増減 | 摘要
トレリス | H2.2 | [8 empty] | 単－102号
|  |  | 箇所 | 2
合計
51
|  | 1 | 式 |  | 当たり内訳書
ベンチ・テーブル工 | [8 empty] | 単価使用年月
32 | [8 empty] | 歩掛適用年月
労務調整係数
名称 | 規格 |  | 単位 | 数量 |  | 単価 | 金額 | 数量増減 | 金額増減 | 摘要
背付きベンチ | L1500 | [8 empty] | 単－103号
|  |  | 基 | 3
合計
52
|  | 1 | 式 |  | 当たり内訳書
門扉工 | [8 empty] | 単価使用年月
33 | [8 empty] | 歩掛適用年月
労務調整係数
名称 | 規格 |  | 単位 | 数量 |  | 単価 | 金額 | 数量増減 | 金額増減 | 摘要
メッシュ門扉 | W2.0 H1.0 両開き | [8 empty] | 単－104号
|  |  | 箇所 | 1
合計
53
|  | 1 | 式 |  | 当たり内訳書
柵工 | [8 empty] | 単価使用年月
34 | [8 empty] | 歩掛適用年月
労務調整係数
名称 | 規格 |  | 単位 | 数量 |  | 単価 | 金額 | 数量増減 | 金額増減 | 摘要
手すり-A | H800 両側 | [8 empty] | 単－105号
|  |  | 箇所 | 1
手すり-B | H800 両側 | [8 empty] | 単－106号
|  |  | 箇所 | 1
人止め-A | H700 固定・落し込みタイプ 鎖2.7m内蔵 | [8 empty] | 単－107号
|  |  | 箇所 | 1
人止め-B | H700 固定タイプ 鎖3m内蔵 | [8 empty] | 単－108号
|  |  | 箇所 | 1
人止め-C | H700 固定・落し込みタイプ 鎖2m内蔵 | [8 empty] | 単－109号
|  |  | 箇所 | 2
ロープ柵 | □120 H0.6 ＠1.5 | [8 empty] | 単－110号
|  |  | ｍ | 216.7
合計
54
|  | 1 | 式 |  | 当たり内訳書
撤去移設 | [8 empty] | 単価使用年月
35 | [8 empty] | 歩掛適用年月
労務調整係数
名称 | 規格 |  | 単位 | 数量 |  | 単価 | 金額 | 数量増減 | 金額増減 | 摘要
アスファルト舗装撤去 | 表層t30,路盤t150 t180 | [8 empty] | 単－40号
|  |  | m2 | 11.7
透水性脱色アスファルト舗装-1撤去 | 表層t40,路盤t100,フィルター層t100 t240 | [8 empty] | 単－111号
|  |  | m2 | 431.3
透水性脱色アスファルト舗装-2撤去 | 表層t40,路盤t150 t220 | [8 empty] | 単－112号
|  |  | m2 | 262.5
透水性脱色アスファルト舗装-3A撤去 | 表層t50,路盤t20 t70 | [8 empty] | 単－113号
|  |  | m2 | 565.6
透水性脱色アスファルト舗装-3B撤去 | 表層t50,路盤t200 t250 | [8 empty] | 単－114号
|  |  | m2 | 22.3
透水性脱色アスファルト舗装-3C撤去 | 表層t50,路盤t200,フィルター層t40 t290 | [8 empty] | 単－115号
|  |  | m2 | 10.9
透水性脱色アスファルト舗装-4撤去 | 表層t70 | [8 empty] | 単－116号
|  |  | m2 | 906.2
舗装版切断 | ｱｽﾌｧﾙﾄ舗装版 15cm以下 | [8 empty] | 単－43号
|  |  | ｍ | 69.6
舗装止め撤去 | スチールエッジH150 | [8 empty] | 単－117号
|  |  | ｍ | 687.6
コンクリート縁石-1撤去 | 100×100 L600 再利用 | [8 empty] | 単－44号
|  |  | ｍ | 11.6
階段-2撤去 | [9 empty] | 単－118号
|  |  | 箇所 | 1
人止め柵撤去 | [9 empty] | 単－50号
|  |  | ｍ | 437.6
55
|  | 1 | 式 |  | 当たり内訳書
撤去移設 | [8 empty] | 単価使用年月
35 | [8 empty] | 歩掛適用年月
労務調整係数
名称 | 規格 |  | 単位 | 数量 |  | 単価 | 金額 | 数量増減 | 金額増減 | 摘要
横断側溝撤去 | [9 empty] | 単－119号
|  |  | ｍ | 2.6
排水管撤去 | W450,切り下げ | [8 empty] | 単－120号
|  |  | ｍ | 9.2
桝撤去 | [9 empty] | 単－121号
|  |  | 箇所 | 1
合計
56
|  | 1 | 式 |  | 当たり内訳書
表土盛土工 | [8 empty] | 単価使用年月
36 | [8 empty] | 歩掛適用年月
労務調整係数
名称 | 規格 |  | 単位 | 数量 |  | 単価 | 金額 | 数量増減 | 金額増減 | 摘要
客土 | 黒土 H200～500 | [8 empty] | 単－122号
|  |  | m3 | 33.1
合計
57
|  | 1 | 式 |  | 当たり内訳書
高木植栽工 | [8 empty] | 単価使用年月
37 | [8 empty] | 歩掛適用年月
労務調整係数
名称 | 規格 |  | 単位 | 数量 |  | 単価 | 金額 | 数量増減 | 金額増減 | 摘要
シラカシ | H4.5 C0.25 W1.2 | [8 empty] | 単－123号
|  |  | 本 | 2
モチノキ | H3.0 Cｰ W0.8 | [8 empty] | 単－124号
|  |  | 本 | 1
モッコク | H3.0 Cｰ W1.0 | [8 empty] | 単－125号
|  |  | 本 | 1
イロハモミジ | H3.5 C0.21 W1.8 | [8 empty] | 単－126号
|  |  | 本 | 1
イチヨウ | H5.0 株立ち W3.0 | [8 empty] | 単－127号
|  |  | 本 | 1
エドヒガン | H5.0 C0.25 W2.0 | [8 empty] | 単－128号
|  |  | 本 | 1
カンヒザクラ | H4.0 C0.21 W1.5 | [8 empty] | 単－129号
|  |  | 本 | 1
公園植栽工(高木植栽) [植栽割増(単価補正)] | 幹周15cm以上25cm未満 設置する 二脚鳥居支柱(添木付) 計上しない 単価直接入力 0円/本 有り 排出ｶﾞｽ対策型(第3次基準値) 有り | [8 empty] | 単－130号
|  |  | 本 | 2
公園植栽工(高木植栽) [植栽割増(単価補正)] | 幹周15cm以上25cm未満 設置する 二脚鳥居支柱(添木なし) 計上しない 単価直接入力 0円/本 有り 排出ｶﾞｽ対策型(第3次基準値) 有り | [8 empty] | 単－131号
|  |  | 本 | 2
公園植栽工(高木植栽) [植栽割増(単価補正)] | 幹周25cm以上40cm未満 設置する 二脚鳥居支柱(添木なし) 計上しない 単価直接入力 0円/本 有り 排出ｶﾞｽ対策型(第3次基準値) 有り | [8 empty] | 単－132号
|  |  | 本 | 3
公園植栽工(高木植栽) [植栽割増(単価補正)] | 幹周25cm以上40cm未満 設置する 八ｯ掛(丸太)L=4m 計上しない 単価直接入力 0円/本 有り 排出ｶﾞｽ対策型(第3次基準値) 有り | [8 empty] | 単－133号
|  |  | 本 | 1
合計
58
|  | 1 | 式 |  | 当たり内訳書
中低木植栽工 | [8 empty] | 単価使用年月
38 | [8 empty] | 歩掛適用年月
労務調整係数
名称 | 規格 |  | 単位 | 数量 |  | 単価 | 金額 | 数量増減 | 金額増減 | 摘要
アオキ | H0.4 W0.3 | [8 empty] | 単－134号
|  |  | 株 | 28
アセビ | H0.4 W0.3 | [8 empty] | 単－135号
|  |  | 株 | 42
シャリンバイ | H0.5 W0.4 | [8 empty] | 単－136号
|  |  | 株 | 75
ドウダンツツジ | H0.4 W0.2 | [8 empty] | 単－137号
|  |  | 株 | 66
ミツバツツジ | H0.5 W0.25 | [8 empty] | 単－138号
|  |  | 株 | 3
合計
59
|  | 1 | 式 |  | 当たり内訳書
地被類植栽工 | [8 empty] | 単価使用年月
39 | [8 empty] | 歩掛適用年月
労務調整係数
名称 | 規格 |  | 単位 | 数量 |  | 単価 | 金額 | 数量増減 | 金額増減 | 摘要
オニヤブソテツ | 12cmpt | [8 empty] | 単－139号
|  |  | 株 | 250
シラン | 球 10.5cmpt | [8 empty] | 単－140号
|  |  | 株 | 126
タマリュウ | 5芽立 7.5cmpt | [8 empty] | 単－141号
|  |  | 株 | 122
ツワブキ | 3枚葉 10.5cmpt | [8 empty] | 単－142号
|  |  | 株 | 201
ヤブラン | 3芽立 10.5cmpt | [8 empty] | 単－143号
|  |  | 株 | 770
リュウノヒゲ | 5芽立 9cmpt | [8 empty] | 単－144号
|  |  | 株 | 1571
芝張り-1 | コウライシバ 平面 0cm目地 | [8 empty] | 単－145号
|  |  | m2 | 132.6
芝張り-2 | コウライシバ 斜面 0cm目地 | [8 empty] | 単－146号
|  |  | m2 | 2251
合計
60
|  | 1 | 式 |  | 当たり内訳書
中低木移植工 | [8 empty] | 単価使用年月
40 | [8 empty] | 歩掛適用年月
労務調整係数
名称 | 規格 |  | 単位 | 数量 |  | 単価 | 金額 | 数量増減 | 金額増減 | 摘要
サザンカ移植 | H2.0 添柱型(1本竹)支柱 | [8 empty] | 単－147号
|  |  | 本 | 15
合計
61
|  | 1 | 式 |  | 当たり内訳書
公園施設撤去工 | [8 empty] | 単価使用年月
41 | [8 empty] | 歩掛適用年月
労務調整係数
名称 | 規格 |  | 単位 | 数量 |  | 単価 | 金額 | 数量増減 | 金額増減 | 摘要
透水性脱色アスファルト舗装-1撤去 | 表層t40,路盤t100,フィルター層t100 t240 | [8 empty] | 単－148号
|  |  | m2 | 5.3
舗装版切断 | ｱｽﾌｧﾙﾄ舗装版 15cm以下 | [8 empty] | 単－43号
|  |  | ｍ | 17.6
コンクリート縁石-1撤去 | 100×100 L600 再利用 | [8 empty] | 単－44号
|  |  | ｍ | 1.2
L型側溝-2撤去 | W450 | [8 empty] | 単－86号
|  |  | ｍ | 5.7
合計
62
|  | 1 | 式 |  | 当たり内訳書
擁壁工 | [8 empty] | 単価使用年月
42 | [8 empty] | 歩掛適用年月
労務調整係数
名称 | 規格 |  | 単位 | 数量 |  | 単価 | 金額 | 数量増減 | 金額増減 | 摘要
土留め | H300 | [8 empty] | 単－149号
|  |  | ｍ | 42.8
合計
63
|  | 1 | 式 |  | 当たり内訳書
高木植栽工 | [8 empty] | 単価使用年月
43 | [8 empty] | 歩掛適用年月
労務調整係数
名称 | 規格 |  | 単位 | 数量 |  | 単価 | 金額 | 数量増減 | 金額増減 | 摘要
常緑広葉樹･高木 | ｷﾝﾓｸｾｲ 高さ3.0m 目通り幹周- 枝張1.0m 国土交通省規格 必ずしも単幹とは限らない
|  |  | 本 | 3
公園植栽工(高木植栽) [植栽割増(単価補正)] | 幹周15cm以上25cm未満 設置する 二脚鳥居支柱(添木付) 計上しない 単価直接入力 0円/本 有り 排出ｶﾞｽ対策型(第3次基準値) 有り | [8 empty] | 単－130号
|  |  | 本 | 3
合計
64
|  | 1 | 式 |  | 当たり内訳書
中低木植栽工 | [8 empty] | 単価使用年月
44 | [8 empty] | 歩掛適用年月
労務調整係数
名称 | 規格 |  | 単位 | 数量 |  | 単価 | 金額 | 数量増減 | 金額増減 | 摘要
玉物ツツジ（エドキリシマ） | H1.0 W1.0 | [8 empty] | 単－150号
|  |  | 本 | 11
合計
65
|  | 1 | 式 |  | 当たり内訳書
地被類植栽工 | [8 empty] | 単価使用年月
45 | [8 empty] | 歩掛適用年月
労務調整係数
名称 | 規格 |  | 単位 | 数量 |  | 単価 | 金額 | 数量増減 | 金額増減 | 摘要
オオバジャノヒゲ | 3芽立 10.5cmpt | [8 empty] | 単－151号
|  |  | 株 | 1345
オニヤブソテツ | 12cmpt | [8 empty] | 単－139号
|  |  | 株 | 1745
シャガ | 3芽立 10.5cmpt | [8 empty] | 単－152号
|  |  | 株 | 1430
ツワブキ | 3枚葉 10.5cmpt | [8 empty] | 単－142号
|  |  | 株 | 390
ベニシダ | 12.0cmpt | [8 empty] | 単－153号
|  |  | 株 | 1745
ヤブラン | 3芽立 10.5cmpt | [8 empty] | 単－143号
|  |  | 株 | 760
コグマザサ | 3芽立 10.5cmpt | [8 empty] | 単－154号
|  |  | 株 | 23700
合計
66
|  | 1 | 式 |  | 当たり内訳書
樹木伐採・伐根工 | [8 empty] | 単価使用年月
46 | [8 empty] | 歩掛適用年月
労務調整係数
名称 | 規格 |  | 単位 | 数量 |  | 単価 | 金額 | 数量増減 | 金額増減 | 摘要
高木伐採 | 30≦C＜60 | [8 empty] | 単－155号
|  |  | 本 | 2
高木伐採 | 60≦C＜90 | [8 empty] | 単－156号
|  |  | 本 | 2
高木伐採 | 90≦C＜120 | [8 empty] | 単－157号
|  |  | 本 | 2
高木伐採 | 120≦C＜150 | [8 empty] | 単－158号
|  |  | 本 | 1
高木抜根 | 30≦C＜60 | [8 empty] | 単－159号
|  |  | 本 | 2
高木伐根 | 60≦C＜90 | [8 empty] | 単－160号
|  |  | 本 | 2
高木伐根 | 90≦C＜120 | [8 empty] | 単－161号
|  |  | 本 | 2
高木伐根 | 120≦C＜150 | [8 empty] | 単－162号
|  |  | 本 | 1
高木伐根 | 200≦C | [8 empty] | 単－163号
|  |  | 本 | 2
中木伐採・伐根 | 2.0≦H＜3.0 | [8 empty] | 単－164号
|  |  | 本 | 6
芝撤去 | [9 empty] | 単－165号
|  |  | m2 | 2422.4
合計
67
|  | 1 | 式 |  | 当たり内訳書
水栓類取付工 | [8 empty] | 単価使用年月
47 | [8 empty] | 歩掛適用年月
労務調整係数
名称 | 規格 |  | 単位 | 数量 |  | 単価 | 金額 | 数量増減 | 金額増減 | 摘要
止水栓 | 20A | [8 empty] | 単－166号
|  |  | 個 | 1
散水栓 | 13A | [8 empty] | 単－1号
|  |  | 個 | 1
合計
68
|  | 1 | 式 |  | 当たり内訳書
給水管路工 | [8 empty] | 単価使用年月
48 | [8 empty] | 歩掛適用年月
労務調整係数
名称 | 規格 |  | 単位 | 数量 |  | 単価 | 金額 | 数量増減 | 金額増減 | 摘要
給水管-1 | HIVP-20 埋設深さ600 | [8 empty] | 単－2号
|  |  | ｍ | 17.4
給水管-2 | HIVP-20 設深さ840 | [8 empty] | 単－167号
|  |  | ｍ | 8.8
埋設標 | □90 H300 | [8 empty] | 単－3号
|  |  | 個 | 1
埋設鋲 | φ25 | [8 empty] | 単－4号
|  |  | 個 | 1
合計
69
|  | 1 | 式 |  | 当たり内訳書
側溝工 | [8 empty] | 単価使用年月
49 | [8 empty] | 歩掛適用年月
労務調整係数
名称 | 規格 |  | 単位 | 数量 |  | 単価 | 金額 | 数量増減 | 金額増減 | 摘要
L型側溝-2A | 切り下げタイプ 擬石 450×105×600 | [8 empty] | 単－168号
|  |  | ｍ | 5.7
合計
70
|  | 1 | 式 |  | 当たり内訳書
アスファルト系舗装工 | [8 empty] | 単価使用年月
50 | [8 empty] | 歩掛適用年月
労務調整係数
名称 | 規格 |  | 単位 | 数量 |  | 単価 | 金額 | 数量増減 | 金額増減 | 摘要
脱色アスファルト舗装-4 | 表層t40,路盤t100,フィルター層t100 t240 | [8 empty] | 単－169号
|  |  | m2 | 5.3
合計
71
|  | 1 | 式 |  | 当たり内訳書
石材系舗装工 | [8 empty] | 単価使用年月
51 | [8 empty] | 歩掛適用年月
労務調整係数
名称 | 規格 |  | 単位 | 数量 |  | 単価 | 金額 | 数量増減 | 金額増減 | 摘要
飛石 | φ300～700 支給材 | [8 empty] | 単－170号
|  |  | 枚 | 66
合計
72
|  | 1 | 式 |  | 当たり内訳書
土系舗装工 | [8 empty] | 単価使用年月
52 | [8 empty] | 歩掛適用年月
労務調整係数
名称 | 規格 |  | 単位 | 数量 |  | 単価 | 金額 | 数量増減 | 金額増減 | 摘要
土系舗装 | W1500 t150 歩道用 | [8 empty] | 単－171号
|  |  | m2 | 29.1
合計
73
|  | 1 | 式 |  | 当たり内訳書
園路縁石工 | [8 empty] | 単価使用年月
53 | [8 empty] | 歩掛適用年月
労務調整係数
名称 | 規格 |  | 単位 | 数量 |  | 単価 | 金額 | 数量増減 | 金額増減 | 摘要
コンクリート縁石 | コンクリートブロック100×100×600 再利用 | [8 empty] | 単－21号
|  |  | ｍ | 1.2
舗装止め | スチールエッジH150 打込みアンカー共 | [8 empty] | 単－29号
|  |  | ｍ | 38.3
合計
74
|  | 1 | 式 |  | 当たり内訳書
点景物工 | [8 empty] | 単価使用年月
54 | [8 empty] | 歩掛適用年月
労務調整係数
名称 | 規格 |  | 単位 | 数量 |  | 単価 | 金額 | 数量増減 | 金額増減 | 摘要
春日灯籠 | [9 empty] | 単－172号
|  |  | 個 | 2
合計
75
|  | 1 | 式 |  | 当たり内訳書
柵工 | [8 empty] | 単価使用年月
55 | [8 empty] | 歩掛適用年月
労務調整係数
名称 | 規格 |  | 単位 | 数量 |  | 単価 | 金額 | 数量増減 | 金額増減 | 摘要
人止め柵 | 木杭φ60 H0.4 @1.5 | [8 empty] | 単－39号
|  |  | ｍ | 117.4
合計
76
|  | 1 | 式 |  | 当たり内訳書
林地育成工 | [8 empty] | 単価使用年月
56 | [8 empty] | 歩掛適用年月
労務調整係数
名称 | 規格 |  | 単位 | 数量 |  | 単価 | 金額 | 数量増減 | 金額増減 | 摘要
除草 機械 | 8月 1回/月 1178.3㎡ | [8 empty] | 単－173号
|  |  | 回 | 1
除草 人力 | 9～10月 1回/月 1178.3㎡ | [8 empty] | 単－174号
|  |  | 回 | 2
灌水 | 手捲き 8～10月 2回/月 1178.3㎡ | [8 empty] | 単－175号
|  |  | 回 | 6
合計
77
|  | 1 | 式 |  | 当たり内訳書
浚渫工 | [8 empty] | 単価使用年月
57 | [8 empty] | 歩掛適用年月
労務調整係数
名称 | 規格 |  | 単位 | 数量 |  | 単価 | 金額 | 数量増減 | 金額増減 | 摘要
浚渫工 | [9 empty] | 単－176号
|  |  | m3 | 638
水替工 | [9 empty] | 単－177号
|  |  | 日 | 62
掘削工 | [9 empty] | 単－178号
|  |  | 日 | 19
吸泥配管工費 | [9 empty] | 単－179号
|  |  | 式 | 1
産業廃棄物汚泥運搬費 | [9 empty] | 単－180号
|  |  | ｔ | 766
産業廃棄物汚泥処分費 | [9 empty] | 単－181号
|  |  | m3 | 638
合計
78
|  | 1 | 式 |  | 当たり内訳書
作業土工 | [8 empty] | 単価使用年月
58 | [8 empty] | 歩掛適用年月
労務調整係数
名称 | 規格 |  | 単位 | 数量 |  | 単価 | 金額 | 数量増減 | 金額増減 | 摘要
床掘り | 土砂 上記以外(小規模) | [8 empty] | 第1号 施工パッケージ代価表
|  |  | m3 | 221.9
埋戻し | 上記以外(小規模) 土砂 | [8 empty] | 第2号 施工パッケージ代価表
|  |  | m3 | 221.9
合計
79
|  | 1 | 式 |  | 当たり内訳書
照明設備工 | [8 empty] | 単価使用年月
59 | [8 empty] | 歩掛適用年月
労務調整係数
名称 | 規格 |  | 単位 | 数量 |  | 単価 | 金額 | 数量増減 | 金額増減 | 摘要
ハンドホール | 600×600×900ｍｍR2K-60付 | [8 empty] | 単－182号
|  |  | 箇所 | 15
ハイポール灯 | H5840 | [8 empty] | 単－183号
|  |  | 箇所 | 6
庭園灯 | H1200 | [8 empty] | 単－184号
|  |  | 箇所 | 20
蓄電池盤 | 基礎含む | [8 empty] | 単－185号
|  |  | 箇所 | 1
蓄電池盤フェンス・門扉 | H1.8m、両開きW2.0m | [8 empty] | 単－186号
|  |  | 式 | 1
合計
80
|  | 1 | 式 |  | 当たり内訳書
電線管路工 | [8 empty] | 単価使用年月
60 | [8 empty] | 歩掛適用年月
労務調整係数
名称 | 規格 |  | 単位 | 数量 |  | 単価 | 金額 | 数量増減 | 金額増減 | 摘要
電線管 | 波付硬質ポリエチレン管FEP-30 地中埋設 | [8 empty] | 単－187号
|  |  | ｍ | 1654.7
電線管 | 波付硬質ポリエチレン管FEP-50 地中埋設 | [8 empty] | 単－188号
|  |  | ｍ | 89.8
電線管 | PF36 | [8 empty] | 単－189号
|  |  | ｍ | 15.6
ケーブル | CE38□-2C | [8 empty] | 単－190号
|  |  | ｍ | 3.4
ケーブル | CE5.5□-3C | [8 empty] | 単－191号
|  |  | ｍ | 491.7
ケーブル | CE14□-3C | [8 empty] | 単－192号
|  |  | ｍ | 333.6
ケーブル | CE22□-3C | [8 empty] | 単－193号
|  |  | ｍ | 14.2
ケーブル | CE38□-3C | [8 empty] | 単－194号
|  |  | ｍ | 54.1
ケーブル | FKEV-SB0.75□-3P | [8 empty] | 単－195号
|  |  | ｍ | 14.2
電線 | CEE2□-2C | [8 empty] | 単－196号
|  |  | ｍ | 28.4
電線 | IE8□ | [8 empty] | 単－197号
|  |  | ｍ | 3.4
埋設表示シート | W150 2倍折 | [8 empty] | 単－198号
|  |  | ｍ | 734.7
81
|  | 1 | 式 |  | 当たり内訳書
電線管路工 | [8 empty] | 単価使用年月
60 | [8 empty] | 歩掛適用年月
労務調整係数
名称 | 規格 |  | 単位 | 数量 |  | 単価 | 金額 | 数量増減 | 金額増減 | 摘要
ケーブル撤去 | CE5.5□-3C | [8 empty] | 単－199号
|  |  | ｍ | 23.7
ケーブル接続材（分岐） | 92-JB1-EM 5.5□-3C－5.5□-3C×2 | [8 empty] | 単－200号
|  |  | 組 | 2
ケーブル接続材（分岐） | 92-JB2-EM 14□-3C－14□-3C×2 | [8 empty] | 単－201号
|  |  | 組 | 2
ケーブル接続材（直線） | 92-JA1-EM 5.5□-3C－5.5□-3C | [8 empty] | 単－202号
|  |  | 組 | 2
ケーブル接続材（直線） | 92-JA3-EM 38□-3C－5.5□-3C | [8 empty] | 単－203号
|  |  | 組 | 1
合計
82
|  | 1 | 式 |  | 当たり内訳書
発生材場内運搬 | [8 empty] | 単価使用年月
61 | [8 empty] | 歩掛適用年月
労務調整係数
名称 | 規格 |  | 単位 | 数量 |  | 単価 | 金額 | 数量増減 | 金額増減 | 摘要
ﾀﾞﾝﾌﾟﾄﾗｯｸ運搬 | ﾊﾞｯｸﾎｳ 山積0.28m3(平積0.2m3) As塊 有 1.0km以下 良好 | [8 empty] | 単－204号
|  |  | m3 | 165
ﾀﾞﾝﾌﾟﾄﾗｯｸ運搬 | ﾊﾞｯｸﾎｳ 山積0.28m3(平積0.2m3) Co塊(無筋) 有 0.2km以下 良好 | [8 empty] | 単－205号
|  |  | m3 | 109
ﾀﾞﾝﾌﾟﾄﾗｯｸ運搬 | ﾊﾞｯｸﾎｳ 山積0.28m3(平積0.2m3) Co塊(鉄筋) 有 0.2km以下 良好 | [8 empty] | 単－206号
|  |  | m3 | 6
収集･運搬費調査結果(建設廃棄物) | 4tﾀﾞﾝﾌﾟ車 片道距離概ね25km 平均 【東京都】
|  |  | 1回 | 28
収集･運搬費調査結果(建設廃棄物) | 4tﾀﾞﾝﾌﾟ車 片道距離概ね25km 平均 【東京都】
|  |  | 1回 | 1
収集･運搬費調査結果(建設廃棄物) | 4tﾀﾞﾝﾌﾟ車 片道距離概ね25km 平均 【東京都】
|  |  | 1回 | 88
ﾀﾞﾝﾌﾟﾄﾗｯｸ運搬 再生クラッシャーラン | ﾊﾞｯｸﾎｳ 山積0.28m3(平積0.2m3) 土砂 有 0.2km以下 良好 | [8 empty] | 単－207号
|  |  | m3 | 244
ﾀﾞﾝﾌﾟﾄﾗｯｸ運搬 砂 | ﾊﾞｯｸﾎｳ 山積0.28m3(平積0.2m3) 土砂 有 0.2km以下 良好 | [8 empty] | 単－208号
|  |  | m3 | 65
合計
83
|  | 1 | 式 |  | 当たり内訳書
発生材運搬費 | [8 empty] | 単価使用年月
62 | [8 empty] | 歩掛適用年月
労務調整係数
名称 | 規格 |  | 単位 | 数量 |  | 単価 | 金額 | 数量増減 | 金額増減 | 摘要
殻運搬 | 舗装版破砕 機械積込(小規模土工) 有り 24.0km以下 | [8 empty] | 第3号 施工パッケージ代価表
|  |  | m3 | 165
殻運搬 | ｺﾝｸﾘｰﾄ(無筋)構造物とりこわし 機械積込 有り 28.4km以下 | [8 empty] | 第4号 施工パッケージ代価表
|  |  | m3 | 109
殻運搬 | ｺﾝｸﾘｰﾄ(鉄筋)構造物とりこわし 機械積込 有り 28.4km以下 | [8 empty] | 第5号 施工パッケージ代価表
|  |  | m3 | 6
収集･運搬費調査結果(がれき類) | 10t平ﾀﾞﾝﾌﾟ車 片道距離概ね25km 平均 【東京都】
|  |  | 1回 | 18
収集･運搬費調査結果(建設廃棄物) | 2t･3tﾀﾞﾝﾌﾟ車 片道距離概ね25km 平均 【東京都】
|  |  | 1回 | 1
収集･運搬費調査結果(建設廃棄物) | 2t･3tﾀﾞﾝﾌﾟ車 片道距離概ね25km 平均 【東京都】
|  |  | 1回 | 1
収集･運搬費調査結果(建設廃棄物) | 4tﾀﾞﾝﾌﾟ車 片道距離概ね25km 平均 【東京都】
|  |  | 1回 | 1
収集･運搬費調査結果(建設廃棄物) | 4tﾀﾞﾝﾌﾟ車 片道距離概ね25km 平均 【東京都】
|  |  | 1回 | 1
収集･運搬費調査結果(がれき類) | 10t平ﾀﾞﾝﾌﾟ車 片道距離概ね25km 平均 【東京都】
|  |  | 1回 | 35
ﾀﾞﾝﾌﾟﾄﾗｯｸ運搬 再生クラッシャーラン | ﾊﾞｯｸﾎｳ 山積0.45m3(平積0.35m3) 土砂(岩塊・玉石混り土含む) 有 60.0km以下 普通 | [8 empty] | 単－209号
|  |  | m3 | 244
有料道路使用料 | 大型
|  |  | 回 | 49
ﾀﾞﾝﾌﾟﾄﾗｯｸ運搬 砂 | ﾊﾞｯｸﾎｳ 山積0.45m3(平積0.35m3) 土砂(岩塊・玉石混り土含む) 有 60.0km以下 普通 | [8 empty] | 単－210号
|  |  | m3 | 65
84
|  | 1 | 式 |  | 当たり内訳書
発生材運搬費 | [8 empty] | 単価使用年月
62 | [8 empty] | 歩掛適用年月
労務調整係数
名称 | 規格 |  | 単位 | 数量 |  | 単価 | 金額 | 数量増減 | 金額増減 | 摘要
有料道路使用料 | 大型
|  |  | 回 | 12
合計
85
|  | 1 | 式 |  | 当たり内訳書
発生材処分費 | [8 empty] | 単価使用年月
63 | [8 empty] | 歩掛適用年月
労務調整係数
名称 | 規格 |  | 単位 | 数量 |  | 単価 | 金額 | 数量増減 | 金額増減 | 摘要
中間処理受入料金調査結果 | ｱｽﾌｧﾙﾄ塊 40cm以下 平均 【東京都】
|  |  | ｔ | 389
中間処理受入料金調査結果 | ｺﾝｸﾘｰﾄ塊(無筋) 30cm以下 平均 【東京都】
|  |  | ｔ | 257
中間処理受入料金調査結果 | ｺﾝｸﾘｰﾄ塊(有筋) 30cm超 平均 【東京都】
|  |  | ｔ | 14
中間処理受入料金調査結果 | その他がれき類 平均 【東京都】
|  |  | m3 | 74
中間処理受入料金調査結果 | 廃ﾌﾟﾗｽﾁｯｸ類 平均 【東京都】
|  |  | m3 | 1
中間処理受入料金調査結果 | ｶﾞﾗｽくず･ｺﾝｸﾘｰﾄくず及び陶磁器くず 平均 【東京都】
|  |  | m3 | 0.006
中間処理受入料金調査結果 | 金属くず 平均 【東京都】
|  |  | m3 | 3
中間処理受入料金調査結果 | 木くず 平均 【東京都】
|  |  | m3 | 5
中間処理受入料金調査結果 | 安定型混合廃棄物 平均 【東京都】
|  |  | m3 | 194
残土処分費 再生クラッシャーラン | 八王子地区(2)
|  |  | m3 | 224
残土受入基本料
|  |  | 式 | 1
残土処分費 砂 | 八王子地区(2)
|  |  | m3 | 65
86
|  | 1 | 式 |  | 当たり内訳書
発生材処分費 | [8 empty] | 単価使用年月
63 | [8 empty] | 歩掛適用年月
労務調整係数
名称 | 規格 |  | 単位 | 数量 |  | 単価 | 金額 | 数量増減 | 金額増減 | 摘要
残土受入基本料
|  |  | 式 | 1
合計
87
|  | 1 | 式 |  | 当たり内訳書
交通誘導員 | [8 empty] | 単価使用年月
64 | [8 empty] | 歩掛適用年月
労務調整係数
名称 | 規格 |  | 単位 | 数量 |  | 単価 | 金額 | 数量増減 | 金額増減 | 摘要
交通誘導警備員B
|  |  | 人 | 570
合計
88
|  | 1 | 式 |  | 当たり内訳書
建設発生土受入地 特定有害物質試験 | [8 empty] | 単価使用年月
65 | [8 empty] | 歩掛適用年月
労務調整係数
名称 | 規格 |  | 単位 | 数量 |  | 単価 | 金額 | 数量増減 | 金額増減 | 摘要
土壌分析 | 溶出試験(1) 検液作成料 土壌環境基準､平成15年環境省告示18号
|  |  | 検体 | 15
土壌分析 | 溶出試験(2) 検液作成料 土壌環境基準､平成15年環境省告示18号
|  |  | 検体 | 12
土壌分析 | 溶出試験(1) ｶﾄﾞﾐｳﾑ 土壌環境基準､平成15年環境省告示18号
|  |  | 検体 | 1
土壌分析 | 溶出試験(1) 全ｼｱﾝ 土壌環境基準､平成15年環境省告示18号
|  |  | 検体 | 1
土壌分析 | 溶出試験(1) 有機ﾘﾝ 土壌環境基準､平成15年環境省告示18号
|  |  | 検体 | 1
土壌分析 | 溶出試験(1) 鉛 土壌環境基準､平成15年環境省告示18号
|  |  | 検体 | 1
土壌分析 | 溶出試験(1) 六価ｸﾛﾑ 土壌環境基準､平成15年環境省告示18号
|  |  | 検体 | 1
土壌分析 | 溶出試験(1) ひ素 土壌環境基準､平成15年環境省告示18号
|  |  | 検体 | 1
土壌分析 | 溶出試験(1) 総水銀 土壌環境基準､平成15年環境省告示18号
|  |  | 検体 | 1
土壌分析 | 溶出試験(1) ｱﾙｷﾙ水銀 土壌環境基準､平成15年環境省告示18号
|  |  | 検体 | 1
土壌分析 | 溶出試験(1) PCB 土壌環境基準､平成15年環境省告示18号
|  |  | 検体 | 1
土壌分析 | 溶出試験(2) ｼﾞｸﾛﾛﾒﾀﾝ 土壌環境基準､平成15年環境省告示18号
|  |  | 検体 | 1
89
|  | 1 | 式 |  | 当たり内訳書
建設発生土受入地 特定有害物質試験 | [8 empty] | 単価使用年月
65 | [8 empty] | 歩掛適用年月
労務調整係数
名称 | 規格 |  | 単位 | 数量 |  | 単価 | 金額 | 数量増減 | 金額増減 | 摘要
土壌分析 | 溶出試験(2) 四塩化炭素 土壌環境基準､平成15年環境省告示18号
|  |  | 検体 | 1
土壌分析 | 溶出試験(2) ｸﾛﾛｴﾁﾚﾝ(塩化ﾋﾞﾆﾙﾓﾉﾏｰ) 土壌環境基準､平成15年環境省告示18号
|  |  | 検体 | 1
土壌分析 | 溶出試験(2) 1,2-ｼﾞｸﾛﾛｴﾀﾝ 土壌環境基準､平成15年環境省告示18号
|  |  | 検体 | 1
土壌分析 | 溶出試験(2) 1,1-ｼﾞｸﾛﾛｴﾁﾚﾝ 土壌環境基準､平成15年環境省告示18号
|  |  | 検体 | 1
土壌分析 | 溶出試験(2) 1,2-ｼﾞｸﾛﾛｴﾁﾚﾝ 土壌環境基準､平成15年環境省告示18号
|  |  | 検体 | 1
土壌分析 | 溶出試験(2) 1,1,1-ﾄﾘｸﾛﾛｴﾀﾝ 土壌環境基準､平成15年環境省告示18号
|  |  | 検体 | 1
土壌分析 | 溶出試験(2) 1,1,2-ﾄﾘｸﾛﾛｴﾀﾝ 土壌環境基準､平成15年環境省告示18号
|  |  | 検体 | 1
土壌分析 | 溶出試験(2) ﾄﾘｸﾛﾛｴﾁﾚﾝ 土壌環境基準､平成15年環境省告示18号
|  |  | 検体 | 1
土壌分析 | 溶出試験(2) ﾃﾄﾗｸﾛﾛｴﾁﾚﾝ 土壌環境基準､平成15年環境省告示18号
|  |  | 検体 | 1
土壌分析 | 溶出試験(2) 1,3-ｼﾞｸﾛﾛﾌﾟﾛﾍﾟﾝ 土壌環境基準､平成15年環境省告示18号
|  |  | 検体 | 1
土壌分析 | 溶出試験(1) ﾁｳﾗﾑ 土壌環境基準､平成15年環境省告示18号
|  |  | 検体 | 1
土壌分析 | 溶出試験(1) ｼﾏｼﾞﾝ 土壌環境基準､平成15年環境省告示18号
|  |  | 検体 | 1
90
|  | 1 | 式 |  | 当たり内訳書
建設発生土受入地 特定有害物質試験 | [8 empty] | 単価使用年月
65 | [8 empty] | 歩掛適用年月
労務調整係数
名称 | 規格 |  | 単位 | 数量 |  | 単価 | 金額 | 数量増減 | 金額増減 | 摘要
土壌分析 | 溶出試験(1) ﾁｵﾍﾞﾝｶﾙﾌﾞ 土壌環境基準､平成15年環境省告示18号
|  |  | 検体 | 1
土壌分析 | 溶出試験(2) ﾍﾞﾝｾﾞﾝ 土壌環境基準､平成15年環境省告示18号
|  |  | 検体 | 1
土壌分析 | 溶出試験(1) ｾﾚﾝ 土壌環境基準､平成15年環境省告示18号
|  |  | 検体 | 1
土壌分析 | 溶出試験(1) ふっ素 土壌環境基準､平成15年環境省告示18号
|  |  | 検体 | 1
土壌分析 | 溶出試験(1) ほう素 土壌環境基準､平成15年環境省告示18号
|  |  | 検体 | 1
土壌分析 | 含有量試験(1) 検液作成料 平成15年環境省告示19号
|  |  | 検体 | 9
土壌分析 | 含有量試験(1) 総水銀 平成15年環境省告示19号
|  |  | 検体 | 1
土壌分析 | 含有量試験(1) ｶﾄﾞﾐｳﾑ 平成15年環境省告示19号
|  |  | 検体 | 1
土壌分析 | 含有量試験(1) 鉛 平成15年環境省告示19号
|  |  | 検体 | 1
土壌分析 | 含有量試験(1) ひ素 平成15年環境省告示19号
|  |  | 検体 | 1
土壌分析 | 含有量試験(2) 六価ｸﾛﾑ 平成15年環境省告示19号
|  |  | 検体 | 1
土壌分析 | 含有量試験(1) ふっ素 平成15年環境省告示19号
|  |  | 検体 | 1
91
|  | 1 | 式 |  | 当たり内訳書
建設発生土受入地 特定有害物質試験 | [8 empty] | 単価使用年月
65 | [8 empty] | 歩掛適用年月
労務調整係数
名称 | 規格 |  | 単位 | 数量 |  | 単価 | 金額 | 数量増減 | 金額増減 | 摘要
土壌分析 | 含有量試験(1) ほう素 平成15年環境省告示19号
|  |  | 検体 | 1
土壌分析 | 含有量試験(1) ｾﾚﾝ 平成15年環境省告示19号
|  |  | 検体 | 1
土壌分析 | 含有量試験(2) ｼｱﾝ 平成15年環境省告示19号
|  |  | 検体 | 1
合計
92

## 代価表
|  |  |  | 参考資料 （1） |  |  |  | 単価使用年月
歩掛適用年月
労務調整係数
単- | 1 | 号 | 散水栓 | 13A | 単位 | 個 | 数量 | 10 | 単価
名称 |  |  |  | 規格 | 単位 | 数量 | 単価 | 金額 | 摘要
床掘り |  |  |  | 土砂 上記以外(小規模) |  |  |  |  | 第1号 施工パッケージ代価表
[5 empty] | m3 | 0.759
埋戻し |  |  |  | 上記以外(小規模) 土砂 |  |  |  |  | 第2号 施工パッケージ代価表
[5 empty] | m3 | 0.546
基礎材 |  |  |  | 7.5cmを超え12.5cm以下 再生道路用砕石 再生ｸﾗｯｼｬﾗﾝ 40~0mm RC-40 |  |  |  |  | 第6号 施工パッケージ代価表
[5 empty] | m2 | 0.975
型枠 (一般型枠 均し基礎ｺﾝｸﾘｰﾄ型枠) |  |  |  | 一般型枠 均しｺﾝｸﾘｰﾄ 補正しない |  |  |  |  | 第7号 施工パッケージ代価表
[5 empty] | m2 | 0.6
ｺﾝｸﾘｰﾄ |  |  |  | 小型構造物 人力打設 ﾚﾃﾞｨｰﾐｸｽﾄｺﾝｸﾘｰﾄ (高炉ｾﾒﾝﾄ使用) 18-8-25(20) W/C=65%以下 B種 一般養生 有り 補正しない |  |  |  |  | 第8号 施工パッケージ代価表
[5 empty] | m3 | 0.021
水栓金具 |  |  |  | 散水栓 (ｷｰ式) 口径13mm 【TOTO】- 【LIXIL】LF-13G-13-CV 【ﾊﾞｲﾀﾙ(ﾃﾞﾙﾏﾝ)】- JIS B 2061 LIXIL
[5 empty] | 個 | 10
ﾊﾞﾙﾌﾞﾎﾞｯｸｽ |  |  |  | 散水栓用 B3B 伊藤鉄工
[5 empty] | 個 | 10
人
人
諸雑費 |  |  |  | （率＋まるめ）
％
合計
93
|  |  |  | 参考資料 （1） |  |  |  | 単価使用年月
歩掛適用年月
労務調整係数
単- | 1 | 号 | 散水栓 | 13A | 単位 | 個 | 数量 | 10 | 単価
名称 |  |  |  | 規格 | 単位 | 数量 | 単価 | 金額 | 摘要
1個当り
94
|  |  |  | 参考資料 （1） |  |  |  | 単価使用年月
歩掛適用年月
労務調整係数
単- | 2 | 号 | 給水管-1 | HIVP-20 埋設深さ600 | 単位 | ｍ | 数量 | 100 | 単価
名称 |  |  |  | 規格 | 単位 | 数量 | 単価 | 金額 | 摘要
床掘り |  |  |  | 土砂 上記以外(小規模) |  |  |  |  | 第1号 施工パッケージ代価表
[5 empty] | m3 | 25.04
埋戻し |  |  |  | 上記以外(小規模) 土砂 |  |  |  |  | 第2号 施工パッケージ代価表
[5 empty] | m3 | 24.987
硬質ﾎﾟﾘ塩化ﾋﾞﾆﾙ管 |  |  |  | 耐衝撃性硬質ﾎﾟﾘ塩化ﾋﾞﾆﾙ管 (HIVP:JIS K 6742) 呼び径20mm×外径26mm×肉厚3.0mm 303g/m 4m/本
[5 empty] | ｍ | 100
水道用硬質塩化ﾋﾞﾆｰﾙ管布設工(屋外給水用) |  |  |  | 屋外 20mm 単価ｶﾞｲﾄﾞから計上 硬質塩化ﾋﾞﾆｰﾙ管 |  |  |  |  | 単－211号
[5 empty] | ｍ | 100
人
人
埋設表示ｼｰﾄ(材料費) |  |  |  | 埋設標識ｼｰﾄ -上下水道･ｶﾞｽ用- 埋設標識ｼｰﾄ 幅150mm 長50m 2倍 材質:ﾎﾟﾘｴﾁﾚﾝｸﾛｽ 上下水道･ｶﾞｽ用 |  |  |  |  | 単－212号
[5 empty] | ｍ | 102
人
諸雑費 |  |  |  | （まるめ）
[5 empty] | 式 | 1
合計
1ｍ当り
95
|  |  |  | 参考資料 （1） |  |  |  | 単価使用年月
歩掛適用年月
労務調整係数
単- | 3 | 号 | 埋設標 | □90 H300 | 単位 | 個 | 数量 | 10 | 単価
名称 |  |  |  | 規格 | 単位 | 数量 | 単価 | 金額 | 摘要
埋設標 |  |  |  | □90 H300
[5 empty] | 個 | 10
配管工事(配管附属品) |  |  |  | 配管工事(機械設備) 配管付属品 地中埋設標 (ｺﾝｸﾘｰﾄ製) 手間のみ
[5 empty] | 個 | 10
諸雑費 |  |  |  | （まるめ）
[5 empty] | 式 | 1
合計
1個当り
96
|  |  |  | 参考資料 （1） |  |  |  | 単価使用年月
歩掛適用年月
労務調整係数
単- | 4 | 号 | 埋設鋲 | φ25 | 単位 | 個 | 数量 | 10 | 単価
名称 |  |  |  | 規格 | 単位 | 数量 | 単価 | 金額 | 摘要
埋設鋲 |  |  |  | 鉄製 φ25
[5 empty] | 個 | 10
配管工事(配管附属品) |  |  |  | 配管工事(機械設備) 配管付属品 地中埋設標 (ｺﾝｸﾘｰﾄ製) 手間のみ
[5 empty] | 個 | 10
諸雑費 |  |  |  | （まるめ）
[5 empty] | 式 | 1
合計
1個当り
97
|  |  |  | 参考資料 （1） |  |  |  | 単価使用年月
歩掛適用年月
労務調整係数
単- | 5 | 号 | 皿型側溝 | W300 U180用 | 単位 | ｍ | 数量 | 100 | 単価
名称 |  |  |  | 規格 | 単位 | 数量 | 単価 | 金額 | 摘要
床掘り |  |  |  | 土砂 上記以外(小規模) |  |  |  |  | 第1号 施工パッケージ代価表
[5 empty] | m3 | 10.65
埋戻し |  |  |  | 上記以外(小規模) 土砂 |  |  |  |  | 第2号 施工パッケージ代価表
[5 empty] | m3 | 3
基礎材 |  |  |  | 7.5cmを超え12.5cm以下 再生道路用砕石 再生ｸﾗｯｼｬﾗﾝ 40~0mm RC-40 |  |  |  |  | 第6号 施工パッケージ代価表
[5 empty] | m2 | 30
皿形側溝 |  |  |  | 斜型皿形ブロックL600 W300 擬石
[5 empty] | 個 | 167
L形側溝据付(製品長 0.6m／個) |  |  |  | 据付 有 標準 排出ｶﾞｽ対策型(第1次基準値) |  |  |  |  | 単－213号
[5 empty] | ｍ | 100
諸雑費 |  |  |  | （まるめ）
[5 empty] | 式 | 1
合計
1ｍ当り
98
|  |  |  | 参考資料 （1） |  |  |  | 単価使用年月
歩掛適用年月
労務調整係数
単- | 6 | 号 | 雨水管 | 硬質ビニール管VU-150 | 単位 | ｍ | 数量 | 100 | 単価
名称 |  |  |  | 規格 | 単位 | 数量 | 単価 | 金額 | 摘要
硬質塩化ﾋﾞﾆﾙ管設置工 |  |  |  | 管径 150mm
[5 empty] | ｍ | 101
再生砂
[5 empty] | m3 | 13.862
砂基礎工 |  |  |  | 人力施工
[5 empty] | m3 | 13.862
諸雑費 |  |  |  | （まるめ）
[5 empty] | 式 | 1
合計
1ｍ当り
99
|  |  |  | 参考資料 （1） |  |  |  | 単価使用年月
歩掛適用年月
労務調整係数
単- | 7 | 号 | 皿型桝 | 300×600×H560 | 単位 | 箇所 | 数量 | 10 | 単価
名称 |  |  |  | 規格 | 単位 | 数量 | 単価 | 金額 | 摘要
床掘り |  |  |  | 土砂 上記以外(小規模) |  |  |  |  | 第1号 施工パッケージ代価表
[5 empty] | m3 | 5.624
埋戻し |  |  |  | 上記以外(小規模) 土砂 |  |  |  |  | 第2号 施工パッケージ代価表
[5 empty] | m3 | 0.944
砂 |  |  |  | 荒目(洗い)
[5 empty] | m3 | 0.64
埋戻し |  |  |  | 上記以外(小規模) 土砂 |  |  |  |  | 第2号 施工パッケージ代価表
[5 empty] | m3 | 0.64
土木ｼｰﾄ |  |  |  | 長繊維ﾎﾟﾘｴｽﾃﾙ系不織布(ｽﾊﾟﾝﾎﾞﾝﾄﾞ不織布) 厚1.0~1.3mm 120g/m2 (245N/5cm)
[5 empty] | m2 | 30.464
人
ﾌｨﾙﾀｰ材敷設 |  |  |  | 標準 排出ｶﾞｽ対策型(第1次基準値) 道路用砕石 単粒度砕石 4号 粒径30~20mm |  |  |  |  | 単－214号
[5 empty] | m3 | 3.609
底塊リング |  |  |  | □420 H40 15kg
[5 empty] | 個 | 10
底塊フィルター |  |  |  | 2.3kg
[5 empty] | 個 | 10
浸透側塊 |  |  |  | □300 H300 43kg
[5 empty] | 個 | 10
側塊 |  |  |  | □300 H300 50kg
[5 empty] | 個 | 10
100
|  |  |  | 参考資料 （1） |  |  |  | 単価使用年月
歩掛適用年月
労務調整係数
単- | 7 | 号 | 皿型桝 | 300×600×H560 | 単位 | 箇所 | 数量 | 10 | 単価
名称 |  |  |  | 規格 | 単位 | 数量 | 単価 | 金額 | 摘要
縁塊ブロック・蓋 |  |  |  | 皿型 擬石 縁塊85kg 蓋50kg
[5 empty] | 個 | 10
ﾌﾟﾚｷｬｽﾄ集水桝 |  |  |  | 据付 80kgを超え200kg以下 無し 補正しない |  |  |  |  | 第9号 施工パッケージ代価表
[5 empty] | 基 | 10
基礎材 |  |  |  | 7.5cmを超え12.5cm以下 再生道路用砕石 再生ｸﾗｯｼｬﾗﾝ 40~0mm RC-40 |  |  |  |  | 第6号 施工パッケージ代価表
[5 empty] | m2 | 1.6
型枠 (一般型枠 均し基礎ｺﾝｸﾘｰﾄ型枠) |  |  |  | 一般型枠 均しｺﾝｸﾘｰﾄ 補正しない |  |  |  |  | 第7号 施工パッケージ代価表
[5 empty] | m2 | 1.1
ｺﾝｸﾘｰﾄ |  |  |  | 小型構造物 人力打設 ﾚﾃﾞｨｰﾐｸｽﾄｺﾝｸﾘｰﾄ (高炉ｾﾒﾝﾄ使用) 18-8-25(20) W/C=65%以下 B種 一般養生 有り 補正しない |  |  |  |  | 第8号 施工パッケージ代価表
[5 empty] | m3 | 0.06
諸雑費 |  |  |  | （まるめ）
[5 empty] | 式 | 1
合計
1箇所当り
101
|  |  |  | 参考資料 （1） |  |  |  | 単価使用年月
歩掛適用年月
労務調整係数
単- | 8 | 号 | 浸透桝 | □400×H1300 | 単位 | 箇所 | 数量 | 10 | 単価
名称 |  |  |  | 規格 | 単位 | 数量 | 単価 | 金額 | 摘要
床掘り |  |  |  | 土砂 上記以外(小規模) |  |  |  |  | 第1号 施工パッケージ代価表
[5 empty] | m3 | 24.653
埋戻し |  |  |  | 上記以外(小規模) 土砂 |  |  |  |  | 第2号 施工パッケージ代価表
[5 empty] | m3 | 16.866
砂 |  |  |  | 荒目(洗い)
[5 empty] | m3 | 0.81
埋戻し |  |  |  | 上記以外(小規模) 土砂 |  |  |  |  | 第2号 施工パッケージ代価表
[5 empty] | m3 | 0.81
土木ｼｰﾄ |  |  |  | 長繊維ﾎﾟﾘｴｽﾃﾙ系不織布(ｽﾊﾟﾝﾎﾞﾝﾄﾞ不織布) 厚1.0~1.3mm 120g/m2 (245N/5cm)
[5 empty] | m2 | 47.173
人
ﾌｨﾙﾀｰ材敷設 |  |  |  | 標準 排出ｶﾞｽ対策型(第1次基準値) 道路用砕石 単粒度砕石 4号 粒径30~20mm |  |  |  |  | 単－214号
[5 empty] | m3 | 4.714
底塊リング |  |  |  | □540 H40 28kg
[5 empty] | 個 | 10
底塊フィルター |  |  |  | 2kg
[5 empty] | 個 | 10
浸透側塊 |  |  |  | □520 H300 66kg
[5 empty] | 個 | 20
側塊 |  |  |  | □520 H300 81kg
[5 empty] | 個 | 10
102
|  |  |  | 参考資料 （1） |  |  |  | 単価使用年月
歩掛適用年月
労務調整係数
単- | 8 | 号 | 浸透桝 | □400×H1300 | 単位 | 箇所 | 数量 | 10 | 単価
名称 |  |  |  | 規格 | 単位 | 数量 | 単価 | 金額 | 摘要
縁口 |  |  |  | □600 H100 40kg
[5 empty] | 個 | 10
パンチングバスケット |  |  |  | □400 1.3kg
[5 empty] | 個 | 10
グレーチング蓋 |  |  |  | □470 16.1kg
[5 empty] | 枚 | 10
ﾌﾟﾚｷｬｽﾄ集水桝 |  |  |  | 据付 200kgを超え400kg以下 無し 補正しない |  |  |  |  | 第10号 施工パッケージ代価表
[5 empty] | 基 | 10
諸雑費 |  |  |  | （まるめ）
[5 empty] | 式 | 1
合計
1箇所当り
103
|  |  |  | 参考資料 （1） |  |  |  | 単価使用年月
歩掛適用年月
労務調整係数
単- | 9 | 号 | 桝蓋改修-1 | φ645、化粧蓋 | 単位 | 箇所 | 数量 | 10 | 単価
名称 |  |  |  | 規格 | 単位 | 数量 | 単価 | 金額 | 摘要
型枠 (一般型枠 鉄筋・無筋構造物(合板円形型枠使用)) |  |  |  | 一般型枠 鉄筋･無筋構造物(合板円形型枠使用) 補正しない |  |  |  |  | 第11号 施工パッケージ代価表
[5 empty] | m2 | 6.123
ｺﾝｸﾘｰﾄ |  |  |  | 小型構造物 人力打設 ﾚﾃﾞｨｰﾐｸｽﾄｺﾝｸﾘｰﾄ (高炉ｾﾒﾝﾄ使用) 18-8-25(20) W/C=65%以下 B種 一般養生 有り 補正しない |  |  |  |  | 第8号 施工パッケージ代価表
[5 empty] | m3 | 0.459
ﾓﾙﾀﾙ練 |  |  |  | ｾﾒﾝﾄ(ﾊﾞﾗ) 高炉B 補正しない ｺﾝｸﾘｰﾄ用砕砂 |  |  |  |  | 第12号 施工パッケージ代価表
[5 empty] | m3 | 0.052
化粧蓋 |  |  |  | φ685 鋳鉄製 T14 66.4kg
[5 empty] | 枚 | 10
蓋版 |  |  |  | 時間的制約 無 ｺﾝｸﾘｰﾄ製･鋼製 40を超え170kg/枚 昼間
[5 empty] | 枚 | 10
擬石インターロッキングブロック |  |  |  | 透水性 100×200×t60 ﾌｧｲﾝｳｫｯｼｭ仕上げ 錦
[5 empty] | m2 | 3.275
ｲﾝﾀｰﾛｯｷﾝｸﾞﾌﾞﾛｯｸ設置 |  |  |  | 直線配置 ﾌﾞﾛｯｸ厚6cm 手間のみ 砂(ｸｯｼｮﾝ用) 30mm 100m2以上 無 無 現場閉所(週単位 完全週休2日(土日)) 砂 ｸｯｼｮﾝ用 |  |  |  |  | 単－215号
[5 empty] | m2 | 3.275
諸雑費 |  |  |  | （まるめ）
[5 empty] | 式 | 1
合計
1箇所当り
104
|  |  |  | 参考資料 （1） |  |  |  | 単価使用年月
歩掛適用年月
労務調整係数
単- | 10 | 号 | 桝蓋改修-2 | φ645、化粧蓋 | 単位 | 箇所 | 数量 | 10 | 単価
名称 |  |  |  | 規格 | 単位 | 数量 | 単価 | 金額 | 摘要
型枠 (一般型枠 鉄筋・無筋構造物(合板円形型枠使用)) |  |  |  | 一般型枠 鉄筋･無筋構造物(合板円形型枠使用) 補正しない |  |  |  |  | 第11号 施工パッケージ代価表
[5 empty] | m2 | 6.123
ｺﾝｸﾘｰﾄ |  |  |  | 小型構造物 人力打設 ﾚﾃﾞｨｰﾐｸｽﾄｺﾝｸﾘｰﾄ (高炉ｾﾒﾝﾄ使用) 18-8-25(20) W/C=65%以下 B種 一般養生 有り 補正しない |  |  |  |  | 第8号 施工パッケージ代価表
[5 empty] | m3 | 0.459
ﾓﾙﾀﾙ練 |  |  |  | ｾﾒﾝﾄ(ﾊﾞﾗ) 高炉B 補正しない ｺﾝｸﾘｰﾄ用砕砂 |  |  |  |  | 第12号 施工パッケージ代価表
[5 empty] | m3 | 0.052
化粧蓋 |  |  |  | φ685 鋳鉄製 T14 66.4kg
[5 empty] | 枚 | 10
蓋版 |  |  |  | 時間的制約 無 ｺﾝｸﾘｰﾄ製･鋼製 40を超え170kg/枚 昼間
[5 empty] | 枚 | 10
擬石インターロッキングブロック |  |  |  | 透水性 300×300×t60 ビアンコ
[5 empty] | m2 | 3.275
特殊ﾌﾞﾛｯｸ設置工 |  |  |  | 設置 枚／m2 30cm×30cm 有 |  |  |  |  | 単－216号
[5 empty] | m2 | 3.275
諸雑費 |  |  |  | （まるめ）
[5 empty] | 式 | 1
合計
1箇所当り
105
|  |  |  | 参考資料 （1） |  |  |  | 単価使用年月
歩掛適用年月
労務調整係数
単- | 11 | 号 | 桝蓋改修-3 | φ500、化粧蓋 | 単位 | 箇所 | 数量 | 10 | 単価
名称 |  |  |  | 規格 | 単位 | 数量 | 単価 | 金額 | 摘要
型枠 (一般型枠 鉄筋・無筋構造物(合板円形型枠使用)) |  |  |  | 一般型枠 鉄筋･無筋構造物(合板円形型枠使用) 補正しない |  |  |  |  | 第11号 施工パッケージ代価表
[5 empty] | m2 | 1.224
ｺﾝｸﾘｰﾄ |  |  |  | 小型構造物 人力打設 ﾚﾃﾞｨｰﾐｸｽﾄｺﾝｸﾘｰﾄ (高炉ｾﾒﾝﾄ使用) 18-8-25(20) W/C=65%以下 B種 一般養生 有り 補正しない |  |  |  |  | 第8号 施工パッケージ代価表
[5 empty] | m3 | 0.385
ﾓﾙﾀﾙ練 |  |  |  | ｾﾒﾝﾄ(ﾊﾞﾗ) 高炉B 補正しない ｺﾝｸﾘｰﾄ用砕砂 |  |  |  |  | 第12号 施工パッケージ代価表
[5 empty] | m3 | 0.044
化粧蓋 |  |  |  | φ535 鋳鉄製 T14 47.6kg
[5 empty] | 枚 | 10
蓋版 |  |  |  | 時間的制約 無 ｺﾝｸﾘｰﾄ製･鋼製 40を超え170kg/枚 昼間
[5 empty] | 枚 | 10
擬石インターロッキングブロック |  |  |  | 透水性 100×200×t60 ﾌｧｲﾝｳｫｯｼｭ仕上げ 錦
[5 empty] | m2 | 1.931
ｲﾝﾀｰﾛｯｷﾝｸﾞﾌﾞﾛｯｸ設置 |  |  |  | 直線配置 ﾌﾞﾛｯｸ厚6cm 手間のみ 砂(ｸｯｼｮﾝ用) 30mm 100m2以上 無 無 現場閉所(週単位 完全週休2日(土日)) 砂 ｸｯｼｮﾝ用 |  |  |  |  | 単－217号
[5 empty] | m2 | 1.931
諸雑費 |  |  |  | （まるめ）
[5 empty] | 式 | 1
合計
1箇所当り
106
|  |  |  | 参考資料 （1） |  |  |  | 単価使用年月
歩掛適用年月
労務調整係数
単- | 12 | 号 | 桝蓋改修-4 | □800、ｸﾞﾚｰﾁﾝｸﾞ蓋 | 単位 | 箇所 | 数量 | 10 | 単価
名称 |  |  |  | 規格 | 単位 | 数量 | 単価 | 金額 | 摘要
型枠 (一般型枠 均し基礎ｺﾝｸﾘｰﾄ型枠) |  |  |  | 一般型枠 均しｺﾝｸﾘｰﾄ 補正しない |  |  |  |  | 第7号 施工パッケージ代価表
[5 empty] | m2 | 1.02
ｺﾝｸﾘｰﾄ |  |  |  | 小型構造物 人力打設 ﾚﾃﾞｨｰﾐｸｽﾄｺﾝｸﾘｰﾄ (高炉ｾﾒﾝﾄ使用) 18-8-25(20) W/C=65%以下 B種 一般養生 有り 補正しない |  |  |  |  | 第8号 施工パッケージ代価表
[5 empty] | m3 | 0.859
ｸﾞﾚｰﾁﾝｸﾞ蓋 |  |  |  | □630 細目ﾉﾝｽﾘｯﾌﾟ T14 42.1kg
[5 empty] | 枚 | 10
蓋版 |  |  |  | 時間的制約 無 ｺﾝｸﾘｰﾄ製･鋼製 40を超え170kg/枚 昼間
[5 empty] | 枚 | 10
諸雑費 |  |  |  | （まるめ）
[5 empty] | 式 | 1
合計
1箇所当り
107
|  |  |  | 参考資料 （1） |  |  |  | 単価使用年月
歩掛適用年月
労務調整係数
単- | 13 | 号 | 脱色アスファルト舗装-3 | 表層t70 路盤t150 フィルター層t50 t270 | 単位 | m2 | 数量 | 100 | 単価
名称 |  |  |  | 規格 | 単位 | 数量 | 単価 | 金額 | 摘要
床掘り |  |  |  | 土砂 上記以外(小規模) |  |  |  |  | 第1号 施工パッケージ代価表
[5 empty] | m3 | 27
ﾌｨﾙﾀｰ層 |  |  |  | 40mm以上60mm未満 補正しない 再生砂 |  |  |  |  | 第13号 施工パッケージ代価表
[5 empty] | m2 | 100
下層路盤(車道・路肩部) |  |  |  | 1層施工 150mm 再生道路用砕石 再生ｸﾗｯｼｬﾗﾝ 40~0mm RC-40 補正しない |  |  |  |  | 第14号 施工パッケージ代価表
[5 empty] | m2 | 100
透水性ｱｽﾌｧﾙﾄ舗装 |  |  |  | 2.4m以上 30mm ｱｽﾌｧﾙﾄ混合物 開粒度13 補正しない |  |  |  |  | 第15号 施工パッケージ代価表
[5 empty] | m2 | 100
透水性ｱｽﾌｧﾙﾄ舗装工(機械) |  |  |  | 40mm 1層 標準 無 排出ｶﾞｽ対策型(第1次基準値) 普通型 無 |  |  |  |  | 単－218号
[5 empty] | m2 | 100
諸雑費 |  |  |  | （まるめ）
[5 empty] | 式 | 1
合計
1m2当り
108
|  |  |  | 参考資料 （1） |  |  |  | 単価使用年月
歩掛適用年月
労務調整係数
単- | 14 | 号 | 擬石インターロッキング舗装-A1 | 透水性 100×200×t60 t240 研磨仕上げ 霞色 | 単位 | m2 | 数量 | 100 | 単価
名称 |  |  |  | 規格 | 単位 | 数量 | 単価 | 金額 | 摘要
床掘り |  |  |  | 土砂 上記以外(小規模) |  |  |  |  | 第1号 施工パッケージ代価表
[5 empty] | m3 | 24
ﾌｨﾙﾀｰ層 |  |  |  | 40mm以上60mm未満 補正しない 再生砂 |  |  |  |  | 第13号 施工パッケージ代価表
[5 empty] | m2 | 100
下層路盤(歩道部) |  |  |  | 1層施工 100mm 再生道路用砕石 再生ｸﾗｯｼｬﾗﾝ 40~0mm RC-40 補正しない |  |  |  |  | 第16号 施工パッケージ代価表
[5 empty] | m2 | 100
土木安定ｼｰﾄ・ﾈｯﾄ |  |  |  | ｼｰﾄ 土木ｼｰﾄ 長繊維ﾎﾟﾘｴｽﾃﾙ系不織布(ｽﾊﾟﾝﾎﾞﾝﾄﾞ不織布) 厚1.0~1.3mm 120g/m2 (245N/5cm) |  |  |  |  | 単－219号
[5 empty] | m2 | 100
擬石インターロッキングブロック |  |  |  | 透水性 100×200×t60 研磨仕上げ 霞色
[5 empty] | m2 | 102
ｲﾝﾀｰﾛｯｷﾝｸﾞﾌﾞﾛｯｸ設置 |  |  |  | 直線配置 ﾌﾞﾛｯｸ厚6cm 手間のみ 砂(ｸｯｼｮﾝ用) 30mm 100m2以上 無 無 現場閉所(週単位 完全週休2日(土日)) 砂 ｸｯｼｮﾝ用 |  |  |  |  | 単－217号
[5 empty] | m2 | 100
諸雑費 |  |  |  | （まるめ）
[5 empty] | 式 | 1
合計
1m2当り
109
|  |  |  | 参考資料 （1） |  |  |  | 単価使用年月
歩掛適用年月
労務調整係数
単- | 15 | 号 | 擬石インターロッキング舗装-A2 | 透水性 100×200×t60 t240 ﾌｧｲﾝｳｫｯｼｭ仕上げ 錦 | 単位 | m2 | 数量 | 100 | 単価
名称 |  |  |  | 規格 | 単位 | 数量 | 単価 | 金額 | 摘要
床掘り |  |  |  | 土砂 上記以外(小規模) |  |  |  |  | 第1号 施工パッケージ代価表
[5 empty] | m3 | 14.5
ﾌｨﾙﾀｰ層 |  |  |  | 40mm以上60mm未満 補正しない 再生砂 |  |  |  |  | 第13号 施工パッケージ代価表
[5 empty] | m2 | 100
下層路盤(歩道部) |  |  |  | 1層施工 100mm 再生道路用砕石 再生ｸﾗｯｼｬﾗﾝ 40~0mm RC-40 補正しない |  |  |  |  | 第16号 施工パッケージ代価表
[5 empty] | m2 | 100
土木安定ｼｰﾄ・ﾈｯﾄ |  |  |  | ｼｰﾄ 土木ｼｰﾄ 長繊維ﾎﾟﾘｴｽﾃﾙ系不織布(ｽﾊﾟﾝﾎﾞﾝﾄﾞ不織布) 厚1.0~1.3mm 120g/m2 (245N/5cm) |  |  |  |  | 単－219号
[5 empty] | m2 | 100
擬石インターロッキングブロック |  |  |  | 透水性 100×200×t80 ﾌｧｲﾝｳｫｯｼｭ仕上げ 錦
[5 empty] | m2 | 102
ｲﾝﾀｰﾛｯｷﾝｸﾞﾌﾞﾛｯｸ設置 |  |  |  | 直線配置 ﾌﾞﾛｯｸ厚6cm 手間のみ 砂(ｸｯｼｮﾝ用) 30mm 100m2以上 無 無 現場閉所(週単位 完全週休2日(土日)) 砂 ｸｯｼｮﾝ用 |  |  |  |  | 単－217号
[5 empty] | m2 | 100
諸雑費 |  |  |  | （まるめ）
[5 empty] | 式 | 1
合計
1m2当り
110
|  |  |  | 参考資料 （1） |  |  |  | 単価使用年月
歩掛適用年月
労務調整係数
単- | 16 | 号 | 擬石インターロッキング舗装-B | 透水性 100×200×t80 t310 ﾌｧｲﾝｳｫｯｼｭ仕上げ 山桜 | 単位 | m2 | 数量 | 100 | 単価
名称 |  |  |  | 規格 | 単位 | 数量 | 単価 | 金額 | 摘要
床掘り |  |  |  | 土砂 上記以外(小規模) |  |  |  |  | 第1号 施工パッケージ代価表
[5 empty] | m3 | 6
ﾌｨﾙﾀｰ層 |  |  |  | 40mm以上60mm未満 補正しない 再生砂 |  |  |  |  | 第13号 施工パッケージ代価表
[5 empty] | m2 | 100
下層路盤(車道・路肩部) |  |  |  | 1層施工 150mm 再生道路用砕石 再生ｸﾗｯｼｬﾗﾝ 40~0mm RC-40 補正しない |  |  |  |  | 第14号 施工パッケージ代価表
[5 empty] | m2 | 100
土木安定ｼｰﾄ・ﾈｯﾄ |  |  |  | ｼｰﾄ 土木ｼｰﾄ 長繊維ﾎﾟﾘｴｽﾃﾙ系不織布(ｽﾊﾟﾝﾎﾞﾝﾄﾞ不織布) 厚1.0~1.3mm 120g/m2 (245N/5cm) |  |  |  |  | 単－219号
[5 empty] | m2 | 100
擬石インターロッキングブロック |  |  |  | 透水性 100×200×t60 ﾌｧｲﾝｳｫｯｼｭ仕上げ 山桜
[5 empty] | m2 | 102
ｲﾝﾀｰﾛｯｷﾝｸﾞﾌﾞﾛｯｸ設置 |  |  |  | 直線配置 ﾌﾞﾛｯｸ厚8cm 手間のみ 砂(ｸｯｼｮﾝ用) 30mm 100m2以上 無 無 現場閉所(週単位 完全週休2日(土日)) 砂 ｸｯｼｮﾝ用 |  |  |  |  | 単－220号
[5 empty] | m2 | 100
諸雑費 |  |  |  | （まるめ）
[5 empty] | 式 | 1
合計
1m2当り
111
|  |  |  | 参考資料 （1） |  |  |  | 単価使用年月
歩掛適用年月
労務調整係数
単- | 17 | 号 | 擬石インターロッキング舗装-C | 透水性 300×300×t80 t310 研磨仕上げ ビアンコ | 単位 | m2 | 数量 | 100 | 単価
名称 |  |  |  | 規格 | 単位 | 数量 | 単価 | 金額 | 摘要
床掘り |  |  |  | 土砂 上記以外(小規模) |  |  |  |  | 第1号 施工パッケージ代価表
[5 empty] | m3 | 12
ﾌｨﾙﾀｰ層 |  |  |  | 40mm以上60mm未満 補正しない 再生砂 |  |  |  |  | 第13号 施工パッケージ代価表
[5 empty] | m2 | 100
下層路盤(歩道部) |  |  |  | 1層施工 150mm 再生道路用砕石 再生ｸﾗｯｼｬﾗﾝ 40~0mm RC-40 補正しない |  |  |  |  | 第17号 施工パッケージ代価表
[5 empty] | m2 | 100
擬石インターロッキングブロック |  |  |  | 透水性 300×300×t80 研磨仕上げ ビアンコ
[5 empty] | m2 | 100
特殊ﾌﾞﾛｯｸ設置工 |  |  |  | 設置 枚／m2 30cm×30cm 有 |  |  |  |  | 単－216号
[5 empty] | m2 | 100
諸雑費 |  |  |  | （まるめ）
[5 empty] | 式 | 1
合計
1m2当り
112
|  |  |  | 参考資料 （1） |  |  |  | 単価使用年月
歩掛適用年月
労務調整係数
単- | 18 | 号 | コンクリート舗装 | t200 | 単位 | m2 | 数量 | 100 | 単価
名称 |  |  |  | 規格 | 単位 | 数量 | 単価 | 金額 | 摘要
床掘り |  |  |  | 土砂 上記以外(小規模) |  |  |  |  | 第1号 施工パッケージ代価表
[5 empty] | m3 | 20
下層路盤(歩道部) |  |  |  | 1層施工 100mm 再生道路用砕石 再生ｸﾗｯｼｬﾗﾝ 40~0mm RC-40 補正しない |  |  |  |  | 第16号 施工パッケージ代価表
[5 empty] | m2 | 100
型枠 |  |  |  | 一般型枠 小型構造物 補正しない |  |  |  |  | 第18号 施工パッケージ代価表
[5 empty] | m2 | 17.137
ｺﾝｸﾘｰﾄ |  |  |  | 小型構造物 人力打設 ﾚﾃﾞｨｰﾐｸｽﾄｺﾝｸﾘｰﾄ (高炉ｾﾒﾝﾄ使用) 18-8-25(20) W/C=65%以下 B種 一般養生 有り 補正しない |  |  |  |  | 第8号 施工パッケージ代価表
[5 empty] | m3 | 10
溶接金網 |  |  |  | 丸鉄線溶接金網 線径6.0mm×網目150mm×150mm 3.11kg/m2 JIS G 3551
[5 empty] | m2 | 100
諸雑費 |  |  |  | （まるめ）
[5 empty] | 式 | 1
合計
1m2当り
113
|  |  |  | 参考資料 （1） |  |  |  | 単価使用年月
歩掛適用年月
労務調整係数
単- | 19 | 号 | 小舗石舗装 | 90×190×t90 支給材 | 単位 | m2 | 数量 | 100 | 単価
名称 |  |  |  | 規格 | 単位 | 数量 | 単価 | 金額 | 摘要
床掘り |  |  |  | 土砂 上記以外(小規模) |  |  |  |  | 第1号 施工パッケージ代価表
[5 empty] | m3 | 8
下層路盤(歩道部) |  |  |  | 1層施工 100mm 再生道路用砕石 再生ｸﾗｯｼｬﾗﾝ 40~0mm RC-40 補正しない |  |  |  |  | 第16号 施工パッケージ代価表
[5 empty] | m2 | 100
ｺﾝｸﾘｰﾄ |  |  |  | 小型構造物 人力打設 ﾚﾃﾞｨｰﾐｸｽﾄｺﾝｸﾘｰﾄ (高炉ｾﾒﾝﾄ使用) 18-8-25(20) W/C=65%以下 B種 一般養生 有り 補正しない |  |  |  |  | 第8号 施工パッケージ代価表
[5 empty] | m3 | 5
小舗石舗装工 |  |  |  | 0円/個 支給材 |  |  |  |  | 単－221号
[5 empty] | m2 | 100
諸雑費 |  |  |  | （まるめ）
[5 empty] | 式 | 1
合計
1m2当り
114
|  |  |  | 参考資料 （1） |  |  |  | 単価使用年月
歩掛適用年月
労務調整係数
単- | 20 | 号 | 砕石敷き-A | 単粒度砕石4号 t100 | 単位 | m2 | 数量 | 100 | 単価
名称 |  |  |  | 規格 | 単位 | 数量 | 単価 | 金額 | 摘要
埋戻し |  |  |  | 上記以外(小規模) 土砂 |  |  |  |  | 第2号 施工パッケージ代価表
[5 empty] | m3 | 9
道路用砕石 |  |  |  | 単粒度砕石 4号 粒径30~20mm
[5 empty] | m3 | 12
人
人
諸雑費 |  |  |  | （まるめ）
[5 empty] | 式 | 1
合計
1m2当り
115
|  |  |  | 参考資料 （1） |  |  |  | 単価使用年月
歩掛適用年月
労務調整係数
単- | 21 | 号 | コンクリート縁石 | コンクリートブロック100×100×600 再利用 | 単位 | ｍ | 数量 | 100 | 単価
名称 |  |  |  | 規格 | 単位 | 数量 | 単価 | 金額 | 摘要
基礎材 |  |  |  | 7.5cmを超え12.5cm以下 再生道路用砕石 再生ｸﾗｯｼｬﾗﾝ 40~0mm RC-40 |  |  |  |  | 第6号 施工パッケージ代価表
[5 empty] | m2 | 20
地先境界ﾌﾞﾛｯｸ(据付け) |  |  |  | 各種 含まない 600mm以下 50kg未満 |  |  |  |  | 単－222号
[5 empty] | ｍ | 100
諸雑費 |  |  |  | （まるめ）
[5 empty] | 式 | 1
合計
1ｍ当り
116
|  |  |  | 参考資料 （1） |  |  |  | 単価使用年月
歩掛適用年月
労務調整係数
単- | 22 | 号 | 擬石コンクリート縁石-A1 | 120×120×600 立上り20 | 単位 | ｍ | 数量 | 100 | 単価
名称 |  |  |  | 規格 | 単位 | 数量 | 単価 | 金額 | 摘要
床掘り |  |  |  | 土砂 上記以外(小規模) |  |  |  |  | 第1号 施工パッケージ代価表
[5 empty] | m3 | 6.05
埋戻し |  |  |  | 上記以外(小規模) 土砂 |  |  |  |  | 第2号 施工パッケージ代価表
[5 empty] | m3 | 2.4
基礎材 |  |  |  | 7.5cmを超え12.5cm以下 再生道路用砕石 再生ｸﾗｯｼｬﾗﾝ 40~0mm RC-40 |  |  |  |  | 第6号 施工パッケージ代価表
[5 empty] | m2 | 22
擬石コンクリート縁石 |  |  |  | 120×120×600 稲田
[5 empty] | 個 | 164.744
地先境界ﾌﾞﾛｯｸ(据付け) |  |  |  | 各種 含まない 600mm以下 50kg未満 |  |  |  |  | 単－222号
[5 empty] | ｍ | 100
諸雑費 |  |  |  | （まるめ）
[5 empty] | 式 | 1
合計
1ｍ当り
117
|  |  |  | 参考資料 （1） |  |  |  | 単価使用年月
歩掛適用年月
労務調整係数
単- | 23 | 号 | 擬石コンクリート縁石-A2 | 120×120×600 立上り50 | 単位 | ｍ | 数量 | 100 | 単価
名称 |  |  |  | 規格 | 単位 | 数量 | 単価 | 金額 | 摘要
床掘り |  |  |  | 土砂 上記以外(小規模) |  |  |  |  | 第1号 施工パッケージ代価表
[5 empty] | m3 | 6.05
埋戻し |  |  |  | 上記以外(小規模) 土砂 |  |  |  |  | 第2号 施工パッケージ代価表
[5 empty] | m3 | 2.4
基礎材 |  |  |  | 7.5cmを超え12.5cm以下 再生道路用砕石 再生ｸﾗｯｼｬﾗﾝ 40~0mm RC-40 |  |  |  |  | 第6号 施工パッケージ代価表
[5 empty] | m2 | 22
擬石コンクリート縁石 |  |  |  | 120×120×600 稲田
[5 empty] | 個 | 164.744
地先境界ﾌﾞﾛｯｸ(据付け) |  |  |  | 各種 含まない 600mm以下 50kg未満 |  |  |  |  | 単－222号
[5 empty] | ｍ | 100
諸雑費 |  |  |  | （まるめ）
[5 empty] | 式 | 1
合計
1ｍ当り
118
|  |  |  | 参考資料 （1） |  |  |  | 単価使用年月
歩掛適用年月
労務調整係数
単- | 24 | 号 | 擬石インターロッキング縁石A1 | 100×200×t60 ﾌｧｲﾝｳｫｯｼｭ仕上げ 山桜 | 単位 | ｍ | 数量 | 100 | 単価
名称 |  |  |  | 規格 | 単位 | 数量 | 単価 | 金額 | 摘要
基礎材 |  |  |  | 7.5cmを超え12.5cm以下 再生道路用砕石 再生ｸﾗｯｼｬﾗﾝ 40~0mm RC-40 |  |  |  |  | 第6号 施工パッケージ代価表
[5 empty] | m2 | 20
空練ﾓﾙﾀﾙ 材料(1:3) |  |  |  | ｾﾒﾝﾄ(ﾊﾞﾗ) 高炉B ｺﾝｸﾘｰﾄ用砕砂 |  |  |  |  | 単－223号
[5 empty] | m3 | 0.6
擬石インターロッキングブロック |  |  |  | 透水性 100×200×t60 ﾌｧｲﾝｳｫｯｼｭ仕上げ 山桜
[5 empty] | 個 | 510
ｲﾝﾀｰﾛｯｷﾝｸﾞﾌﾞﾛｯｸ設置 |  |  |  | 直線配置 ﾌﾞﾛｯｸ厚6cm 手間のみ 砂(ｸｯｼｮﾝ用) 30mm 100m2以上 無 無 現場閉所(週単位 完全週休2日(土日)) 砂 ｸｯｼｮﾝ用 |  |  |  |  | 単－217号
[5 empty] | m2 | 10
諸雑費 |  |  |  | （まるめ）
[5 empty] | 式 | 1
合計
1ｍ当り
119
|  |  |  | 参考資料 （1） |  |  |  | 単価使用年月
歩掛適用年月
労務調整係数
単- | 25 | 号 | 擬石インターロッキング縁石A2 | 100×200×t60 研磨仕上げ 霞色 | 単位 | ｍ | 数量 | 100 | 単価
名称 |  |  |  | 規格 | 単位 | 数量 | 単価 | 金額 | 摘要
床掘り |  |  |  | 土砂 上記以外(小規模) |  |  |  |  | 第1号 施工パッケージ代価表
[5 empty] | m3 | 1.9
基礎材 |  |  |  | 7.5cmを超え12.5cm以下 再生道路用砕石 再生ｸﾗｯｼｬﾗﾝ 40~0mm RC-40 |  |  |  |  | 第6号 施工パッケージ代価表
[5 empty] | m2 | 20
空練ﾓﾙﾀﾙ 材料(1:3) |  |  |  | ｾﾒﾝﾄ(ﾊﾞﾗ) 高炉B ｺﾝｸﾘｰﾄ用砕砂 |  |  |  |  | 単－223号
[5 empty] | m3 | 0.6
擬石インターロッキングブロック |  |  |  | 透水性 100×200×t60 研磨仕上げ 霞色
[5 empty] | 個 | 510
ｲﾝﾀｰﾛｯｷﾝｸﾞﾌﾞﾛｯｸ設置 |  |  |  | 直線配置 ﾌﾞﾛｯｸ厚6cm 手間のみ 砂(ｸｯｼｮﾝ用) 30mm 100m2以上 無 無 現場閉所(週単位 完全週休2日(土日)) 砂 ｸｯｼｮﾝ用 |  |  |  |  | 単－217号
[5 empty] | m2 | 10
諸雑費 |  |  |  | （まるめ）
[5 empty] | 式 | 1
合計
1ｍ当り
120
|  |  |  | 参考資料 （1） |  |  |  | 単価使用年月
歩掛適用年月
労務調整係数
単- | 26 | 号 | 自然石縁石-A | □300×1段 L型エプロン共 | 単位 | ｍ | 数量 | 100 | 単価
名称 |  |  |  | 規格 | 単位 | 数量 | 単価 | 金額 | 摘要
基礎材 |  |  |  | 7.5cmを超え12.5cm以下 再生道路用砕石 再生ｸﾗｯｼｬﾗﾝ 40~0mm RC-40 |  |  |  |  | 第6号 施工パッケージ代価表
[5 empty] | m2 | 40
型枠 |  |  |  | 一般型枠 小型構造物 補正しない |  |  |  |  | 第18号 施工パッケージ代価表
[5 empty] | m2 | 24
ｺﾝｸﾘｰﾄ |  |  |  | 小型構造物 人力打設 ﾚﾃﾞｨｰﾐｸｽﾄｺﾝｸﾘｰﾄ (高炉ｾﾒﾝﾄ使用) 18-8-25(20) W/C=65%以下 B種 一般養生 有り 補正しない |  |  |  |  | 第8号 施工パッケージ代価表
[5 empty] | m3 | 42
人
自然石縁石A |  |  |  | W350×600×105 切下げタイプ 擬石
[5 empty] | 個 | 164.744
L形側溝据付(製品長 0.6m／個) |  |  |  | 据付 有 標準 排出ｶﾞｽ対策型(第1次基準値) |  |  |  |  | 単－213号
[5 empty] | ｍ | 100
諸雑費 |  |  |  | （まるめ）
[5 empty] | 式 | 1
合計
1ｍ当り
121
|  |  |  | 参考資料 （1） |  |  |  | 単価使用年月
歩掛適用年月
労務調整係数
単- | 27 | 号 | 自然石縁石-B | □300×1段 | 単位 | ｍ | 数量 | 100 | 単価
名称 |  |  |  | 規格 | 単位 | 数量 | 単価 | 金額 | 摘要
床掘り |  |  |  | 土砂 上記以外(小規模) |  |  |  |  | 第1号 施工パッケージ代価表
[5 empty] | m3 | 13.62
埋戻し |  |  |  | 上記以外(小規模) 土砂 |  |  |  |  | 第2号 施工パッケージ代価表
[5 empty] | m3 | 4.44
基礎材 |  |  |  | 7.5cmを超え12.5cm以下 再生道路用砕石 再生ｸﾗｯｼｬﾗﾝ 40~0mm RC-40 |  |  |  |  | 第6号 施工パッケージ代価表
[5 empty] | m2 | 40
型枠 |  |  |  | 一般型枠 小型構造物 補正しない |  |  |  |  | 第18号 施工パッケージ代価表
[5 empty] | m2 | 24
ｺﾝｸﾘｰﾄ |  |  |  | 小型構造物 人力打設 ﾚﾃﾞｨｰﾐｸｽﾄｺﾝｸﾘｰﾄ (高炉ｾﾒﾝﾄ使用) 18-8-25(20) W/C=65%以下 B種 一般養生 有り 補正しない |  |  |  |  | 第8号 施工パッケージ代価表
[5 empty] | m3 | 3
人
諸雑費 |  |  |  | （まるめ）
[5 empty] | 式 | 1
合計
1ｍ当り
122
|  |  |  | 参考資料 （1） |  |  |  | 単価使用年月
歩掛適用年月
労務調整係数
単- | 28 | 号 | 自然石縁石-C | □300×2段 | 単位 | ｍ | 数量 | 100 | 単価
名称 |  |  |  | 規格 | 単位 | 数量 | 単価 | 金額 | 摘要
基礎材 |  |  |  | 7.5cmを超え12.5cm以下 再生道路用砕石 再生ｸﾗｯｼｬﾗﾝ 40~0mm RC-40 |  |  |  |  | 第6号 施工パッケージ代価表
[5 empty] | m2 | 40
型枠 |  |  |  | 一般型枠 小型構造物 補正しない |  |  |  |  | 第18号 施工パッケージ代価表
[5 empty] | m2 | 51
ｺﾝｸﾘｰﾄ |  |  |  | 小型構造物 人力打設 ﾚﾃﾞｨｰﾐｸｽﾄｺﾝｸﾘｰﾄ (高炉ｾﾒﾝﾄ使用) 18-8-25(20) W/C=65%以下 B種 一般養生 有り 補正しない |  |  |  |  | 第8号 施工パッケージ代価表
[5 empty] | m3 | 85
人
諸雑費 |  |  |  | （まるめ）
[5 empty] | 式 | 1
合計
1ｍ当り
123
|  |  |  | 参考資料 （1） |  |  |  | 単価使用年月
歩掛適用年月
労務調整係数
単- | 29 | 号 | 舗装止め | スチールエッジH150 打込みアンカー共 | 単位 | ｍ | 数量 | 100 | 単価
名称 |  |  |  | 規格 | 単位 | 数量 | 単価 | 金額 | 摘要
舗装止め |  |  |  | スチールエッジH150 打込みアンカー共
[5 empty] | ｍ | 100
人
諸雑費 |  |  |  | （まるめ）
[5 empty] | 式 | 1
合計
1ｍ当り
124
|  |  |  | 参考資料 （1） |  |  |  | 単価使用年月
歩掛適用年月
労務調整係数
単- | 30 | 号 | 平ベンチ-B | H450×D345 L型 | 単位 | 基 | 数量 | 10 | 単価
名称 |  |  |  | 規格 | 単位 | 数量 | 単価 | 金額 | 摘要
床掘り |  |  |  | 土砂 上記以外(小規模) |  |  |  |  | 第1号 施工パッケージ代価表
[5 empty] | m3 | 6.91
埋戻し |  |  |  | 上記以外(小規模) 土砂 |  |  |  |  | 第2号 施工パッケージ代価表
[5 empty] | m3 | 4.81
基礎材 |  |  |  | 7.5cmを超え12.5cm以下 再生道路用砕石 再生ｸﾗｯｼｬﾗﾝ 40~0mm RC-40 |  |  |  |  | 第6号 施工パッケージ代価表
[5 empty] | m2 | 9.6
型枠 |  |  |  | 一般型枠 小型構造物 補正しない |  |  |  |  | 第18号 施工パッケージ代価表
[5 empty] | m2 | 13.6
ｺﾝｸﾘｰﾄ |  |  |  | 小型構造物 人力打設 ﾚﾃﾞｨｰﾐｸｽﾄｺﾝｸﾘｰﾄ (高炉ｾﾒﾝﾄ使用) 18-8-25(20) W/C=65%以下 B種 一般養生 有り 補正しない |  |  |  |  | 第8号 施工パッケージ代価表
[5 empty] | m3 | 1.14
平ベンチ-B |  |  |  | H450×D345 L型
[5 empty] | 基 | 10
人
諸雑費 |  |  |  | （まるめ）
[5 empty] | 式 | 1
合計
1基当り
125
|  |  |  | 参考資料 （1） |  |  |  | 単価使用年月
歩掛適用年月
労務調整係数
単- | 31 | 号 | 門扉 | 支柱回転式 W3.5 H1.3 | 単位 | 箇所 | 数量 | 10 | 単価
名称 |  |  |  | 規格 | 単位 | 数量 | 単価 | 金額 | 摘要
床掘り |  |  |  | 土砂 上記以外(小規模) |  |  |  |  | 第1号 施工パッケージ代価表
[5 empty] | m3 | 23.505
埋戻し |  |  |  | 上記以外(小規模) 土砂 |  |  |  |  | 第2号 施工パッケージ代価表
[5 empty] | m3 | 13.698
基礎材 |  |  |  | 7.5cmを超え12.5cm以下 再生道路用砕石 再生ｸﾗｯｼｬﾗﾝ 40~0mm RC-40 |  |  |  |  | 第6号 施工パッケージ代価表
[5 empty] | m2 | 48.15
型枠 |  |  |  | 一般型枠 均しｺﾝｸﾘｰﾄ 補正しない |  |  |  |  | 第19号 施工パッケージ代価表
[5 empty] | m2 | 3.4
ｺﾝｸﾘｰﾄ |  |  |  | 無筋･鉄筋構造物 人力打設 ﾚﾃﾞｨｰﾐｸｽﾄｺﾝｸﾘｰﾄ (高炉ｾﾒﾝﾄ使用) 18-8-25(20) W/C=65%以下 B種 一般養生 有り 補正しない |  |  |  |  | 第20号 施工パッケージ代価表
[5 empty] | m3 | 0.722
型枠 |  |  |  | 一般型枠 小型構造物 補正しない |  |  |  |  | 第18号 施工パッケージ代価表
[5 empty] | m2 | 133.2
ｺﾝｸﾘｰﾄ |  |  |  | 小型構造物 人力打設 ﾚﾃﾞｨｰﾐｸｽﾄｺﾝｸﾘｰﾄ (高炉ｾﾒﾝﾄ使用) 18-8-25(20) W/C=65%以下 B種 一般養生 有り 補正しない |  |  |  |  | 第8号 施工パッケージ代価表
[5 empty] | m3 | 8.322
門扉 |  |  |  | 支柱回転式 W3.5 H1.3
[5 empty] | 基 | 10
人
諸雑費 |  |  |  | （まるめ）
[5 empty] | 式 | 1
合計
126
|  |  |  | 参考資料 （1） |  |  |  | 単価使用年月
歩掛適用年月
労務調整係数
単- | 31 | 号 | 門扉 | 支柱回転式 W3.5 H1.3 | 単位 | 箇所 | 数量 | 10 | 単価
名称 |  |  |  | 規格 | 単位 | 数量 | 単価 | 金額 | 摘要
1箇所当り
127
|  |  |  | 参考資料 （1） |  |  |  | 単価使用年月
歩掛適用年月
労務調整係数
単- | 32 | 号 | 門柱-1 | 門柱H1.6m 袖壁H1.3m W1.5m | 単位 | 箇所 | 数量 | 10 | 単価
名称 |  |  |  | 規格 | 単位 | 数量 | 単価 | 金額 | 摘要
床掘り |  |  |  | 土砂 上記以外(小規模) |  |  |  |  | 第1号 施工パッケージ代価表
[5 empty] | m3 | 13.07
埋戻し |  |  |  | 上記以外(小規模) 土砂 |  |  |  |  | 第2号 施工パッケージ代価表
[5 empty] | m3 | 3.334
基礎材 |  |  |  | 7.5cmを超え12.5cm以下 再生道路用砕石 再生ｸﾗｯｼｬﾗﾝ 40~0mm RC-40 |  |  |  |  | 第6号 施工パッケージ代価表
[5 empty] | m2 | 3.6
基礎材 |  |  |  | 12.5cmを超え17.5cm以下 再生道路用砕石 再生ｸﾗｯｼｬﾗﾝ 40~0mm RC-40 |  |  |  |  | 第21号 施工パッケージ代価表
[5 empty] | m2 | 16.8
型枠 |  |  |  | 一般型枠 均しｺﾝｸﾘｰﾄ 補正しない |  |  |  |  | 第19号 施工パッケージ代価表
[5 empty] | m2 | 3.03
ｺﾝｸﾘｰﾄ |  |  |  | 無筋･鉄筋構造物 人力打設 ﾚﾃﾞｨｰﾐｸｽﾄｺﾝｸﾘｰﾄ (高炉ｾﾒﾝﾄ使用) 18-8-25(20) W/C=65%以下 B種 一般養生 有り 補正しない |  |  |  |  | 第20号 施工パッケージ代価表
[5 empty] | m3 | 1.02
異形棒鋼 |  |  |  | SD295 D13 0.995kg/m JIS G 3112
[5 empty] | ｔ | 0.362
鉄筋加工 |  |  |  | 排出ｶﾞｽ対策型(2014年規制) SD295 D13 標準 異形棒鋼 SD295 D13 0.995kg/m JIS G 3112 |  |  |  |  | 単－224号
[5 empty] | ｔ | 0.351
鉄筋組立(一般構造物) |  |  |  | 排出ｶﾞｽ対策型(2014年規制) SD295 D13 標準 |  |  |  |  | 単－225号
[5 empty] | ｔ | 0.351
型枠 |  |  |  | 一般型枠 小型構造物 補正しない |  |  |  |  | 第18号 施工パッケージ代価表
[5 empty] | m2 | 75.73
ｺﾝｸﾘｰﾄ |  |  |  | 小型構造物 人力打設 ﾚﾃﾞｨｰﾐｸｽﾄｺﾝｸﾘｰﾄ (高炉ｾﾒﾝﾄ使用) 18-8-25(20) W/C=65%以下 B種 一般養生 有り 補正しない |  |  |  |  | 第8号 施工パッケージ代価表
[5 empty] | m3 | 8.56
128
|  |  |  | 参考資料 （1） |  |  |  | 単価使用年月
歩掛適用年月
労務調整係数
単- | 32 | 号 | 門柱-1 | 門柱H1.6m 袖壁H1.3m W1.5m | 単位 | 箇所 | 数量 | 10 | 単価
名称 |  |  |  | 規格 | 単位 | 数量 | 単価 | 金額 | 摘要
笠石 黒御影石 |  |  |  | □460×190×50
[5 empty] | 枚 | 10
人
石貼り 黒御影石 |  |  |  | 450×190×50
[5 empty] | 枚 | 40
石貼り 黒御影石 |  |  |  | 450×230×50
[5 empty] | 枚 | 40
人
モルタルテラコッタ仕上げ |  |  |  | t30
[5 empty] | m2 | 56.055
諸雑費 |  |  |  | （まるめ）
[5 empty] | 式 | 1
合計
1箇所当り
129
|  |  |  | 参考資料 （1） |  |  |  | 単価使用年月
歩掛適用年月
労務調整係数
単- | 33 | 号 | 門柱-2 | 門柱H1.6m 袖壁H1.3m W0.9m | 単位 | 箇所 | 数量 | 10 | 単価
名称 |  |  |  | 規格 | 単位 | 数量 | 単価 | 金額 | 摘要
床掘り |  |  |  | 土砂 上記以外(小規模) |  |  |  |  | 第1号 施工パッケージ代価表
[5 empty] | m3 | 8.075
埋戻し |  |  |  | 上記以外(小規模) 土砂 |  |  |  |  | 第2号 施工パッケージ代価表
[5 empty] | m3 | 1.759
基礎材 |  |  |  | 7.5cmを超え12.5cm以下 再生道路用砕石 再生ｸﾗｯｼｬﾗﾝ 40~0mm RC-40 |  |  |  |  | 第6号 施工パッケージ代価表
[5 empty] | m2 | 3.6
基礎材 |  |  |  | 12.5cmを超え17.5cm以下 再生道路用砕石 再生ｸﾗｯｼｬﾗﾝ 40~0mm RC-40 |  |  |  |  | 第21号 施工パッケージ代価表
[5 empty] | m2 | 10.2
型枠 |  |  |  | 一般型枠 均しｺﾝｸﾘｰﾄ 補正しない |  |  |  |  | 第19号 施工パッケージ代価表
[5 empty] | m2 | 2.43
ｺﾝｸﾘｰﾄ |  |  |  | 無筋･鉄筋構造物 人力打設 ﾚﾃﾞｨｰﾐｸｽﾄｺﾝｸﾘｰﾄ (高炉ｾﾒﾝﾄ使用) 18-8-25(20) W/C=65%以下 B種 一般養生 有り 補正しない |  |  |  |  | 第20号 施工パッケージ代価表
[5 empty] | m3 | 0.69
異形棒鋼 |  |  |  | SD295 D13 0.995kg/m JIS G 3112
[5 empty] | ｔ | 0.29
鉄筋加工 |  |  |  | 排出ｶﾞｽ対策型(2014年規制) SD295 D13 標準 異形棒鋼 SD295 D13 0.995kg/m JIS G 3112 |  |  |  |  | 単－224号
[5 empty] | ｔ | 0.282
鉄筋組立(一般構造物) |  |  |  | 排出ｶﾞｽ対策型(2014年規制) SD295 D13 標準 |  |  |  |  | 単－225号
[5 empty] | ｔ | 0.282
型枠 |  |  |  | 一般型枠 小型構造物 補正しない |  |  |  |  | 第18号 施工パッケージ代価表
[5 empty] | m2 | 56.29
ｺﾝｸﾘｰﾄ |  |  |  | 小型構造物 人力打設 ﾚﾃﾞｨｰﾐｸｽﾄｺﾝｸﾘｰﾄ (高炉ｾﾒﾝﾄ使用) 18-8-25(20) W/C=65%以下 B種 一般養生 有り 補正しない |  |  |  |  | 第8号 施工パッケージ代価表
[5 empty] | m3 | 6.24
130
|  |  |  | 参考資料 （1） |  |  |  | 単価使用年月
歩掛適用年月
労務調整係数
単- | 33 | 号 | 門柱-2 | 門柱H1.6m 袖壁H1.3m W0.9m | 単位 | 箇所 | 数量 | 10 | 単価
名称 |  |  |  | 規格 | 単位 | 数量 | 単価 | 金額 | 摘要
笠石 黒御影石 |  |  |  | □460×190×50
[5 empty] | 枚 | 10
人
石貼り 黒御影石 |  |  |  | 450×190×50
[5 empty] | 枚 | 40
石貼り 黒御影石 |  |  |  | 450×230×50
[5 empty] | 枚 | 40
石工
[5 empty] | 人 | 37.28
モルタルテラコッタ仕上げ |  |  |  | t30
[5 empty] | m2 | 41.055
諸雑費 |  |  |  | （まるめ）
[5 empty] | 式 | 1
合計
1箇所当り
131
|  |  |  | 参考資料 （1） |  |  |  | 単価使用年月
歩掛適用年月
労務調整係数
単- | 34 | 号 | 自転車タイヤ止めバー | H400 | 単位 | ｍ | 数量 | 100 | 単価
名称 |  |  |  | 規格 | 単位 | 数量 | 単価 | 金額 | 摘要
床掘り |  |  |  | 土砂 上記以外(小規模) |  |  |  |  | 第1号 施工パッケージ代価表
[5 empty] | m3 | 15.252
埋戻し |  |  |  | 上記以外(小規模) 土砂 |  |  |  |  | 第2号 施工パッケージ代価表
[5 empty] | m3 | 12.834
基礎材 |  |  |  | 7.5cmを超え12.5cm以下 再生道路用砕石 再生ｸﾗｯｼｬﾗﾝ 40~0mm RC-40 |  |  |  |  | 第6号 施工パッケージ代価表
[5 empty] | m2 | 8.148
型枠 |  |  |  | 一般型枠 小型構造物 補正しない |  |  |  |  | 第18号 施工パッケージ代価表
[5 empty] | m2 | 24.444
ｺﾝｸﾘｰﾄ |  |  |  | 小型構造物 人力打設 ﾚﾃﾞｨｰﾐｸｽﾄｺﾝｸﾘｰﾄ (高炉ｾﾒﾝﾄ使用) 18-8-25(20) W/C=65%以下 B種 一般養生 有り 補正しない |  |  |  |  | 第8号 施工パッケージ代価表
[5 empty] | m3 | 1.812
自転車タイヤ止めバー |  |  |  | H400
[5 empty] | ｍ | 100
人
諸雑費 |  |  |  | （まるめ）
[5 empty] | 式 | 1
合計
1ｍ当り
132
|  |  |  | 参考資料 （1） |  |  |  | 単価使用年月
歩掛適用年月
労務調整係数
単- | 35 | 号 | ルーバーフェンス-A | 木目調 H1.2m 両側 | 単位 | 箇所 | 数量 | 10 | 単価
名称 |  |  |  | 規格 | 単位 | 数量 | 単価 | 金額 | 摘要
床掘り |  |  |  | 土砂 上記以外(小規模) |  |  |  |  | 第1号 施工パッケージ代価表
[5 empty] | m3 | 16.973
埋戻し |  |  |  | 上記以外(小規模) 土砂 |  |  |  |  | 第2号 施工パッケージ代価表
[5 empty] | m3 | 12.935
基礎材 |  |  |  | 7.5cmを超え12.5cm以下 再生道路用砕石 再生ｸﾗｯｼｬﾗﾝ 40~0mm RC-40 |  |  |  |  | 第6号 施工パッケージ代価表
[5 empty] | m2 | 9.6
型枠 |  |  |  | 一般型枠 小型構造物 補正しない |  |  |  |  | 第18号 施工パッケージ代価表
[5 empty] | m2 | 43.2
ｺﾝｸﾘｰﾄ |  |  |  | 小型構造物 人力打設 ﾚﾃﾞｨｰﾐｸｽﾄｺﾝｸﾘｰﾄ (高炉ｾﾒﾝﾄ使用) 18-8-25(20) W/C=65%以下 B種 一般養生 有り 補正しない |  |  |  |  | 第8号 施工パッケージ代価表
[5 empty] | m3 | 3.168
ルーバーフェンス-A |  |  |  | 木目調 H1.2m 両側
[5 empty] | 箇所 | 10
人
諸雑費 |  |  |  | （まるめ）
[5 empty] | 式 | 1
合計
1箇所当り
133
|  |  |  | 参考資料 （1） |  |  |  | 単価使用年月
歩掛適用年月
労務調整係数
単- | 36 | 号 | ルーバーフェンス-B | 木目調 H1.5m | 単位 | ｍ | 数量 | 100 | 単価
名称 |  |  |  | 規格 | 単位 | 数量 | 単価 | 金額 | 摘要
床掘り |  |  |  | 土砂 上記以外(小規模) |  |  |  |  | 第1号 施工パッケージ代価表
[5 empty] | m3 | 23.885
埋戻し |  |  |  | 上記以外(小規模) 土砂 |  |  |  |  | 第2号 施工パッケージ代価表
[5 empty] | m3 | 20.52
基礎材 |  |  |  | 7.5cmを超え12.5cm以下 再生道路用砕石 再生ｸﾗｯｼｬﾗﾝ 40~0mm RC-40 |  |  |  |  | 第6号 施工パッケージ代価表
[5 empty] | m2 | 8
型枠 |  |  |  | 一般型枠 小型構造物 補正しない |  |  |  |  | 第18号 施工パッケージ代価表
[5 empty] | m2 | 36
ｺﾝｸﾘｰﾄ |  |  |  | 小型構造物 人力打設 ﾚﾃﾞｨｰﾐｸｽﾄｺﾝｸﾘｰﾄ (高炉ｾﾒﾝﾄ使用) 18-8-25(20) W/C=65%以下 B種 一般養生 有り 補正しない |  |  |  |  | 第8号 施工パッケージ代価表
[5 empty] | m3 | 2.64
ルーバーフェンス-B |  |  |  | 木目調 H1.5m
[5 empty] | ｍ | 100
人
諸雑費 |  |  |  | （まるめ）
[5 empty] | 式 | 1
合計
1ｍ当り
134
|  |  |  | 参考資料 （1） |  |  |  | 単価使用年月
歩掛適用年月
労務調整係数
単- | 37 | 号 | ルーバーフェンス-C1 | 木目調 H1.8m | 単位 | 箇所 | 数量 | 10 | 単価
名称 |  |  |  | 規格 | 単位 | 数量 | 単価 | 金額 | 摘要
床掘り |  |  |  | 土砂 上記以外(小規模) |  |  |  |  | 第1号 施工パッケージ代価表
[5 empty] | m3 | 19.529
埋戻し |  |  |  | 上記以外(小規模) 土砂 |  |  |  |  | 第2号 施工パッケージ代価表
[5 empty] | m3 | 16.064
基礎材 |  |  |  | 7.5cmを超え12.5cm以下 再生道路用砕石 再生ｸﾗｯｼｬﾗﾝ 40~0mm RC-40 |  |  |  |  | 第6号 施工パッケージ代価表
[5 empty] | m2 | 9.4
型枠 |  |  |  | 一般型枠 小型構造物 補正しない |  |  |  |  | 第18号 施工パッケージ代価表
[5 empty] | m2 | 4.32
ｺﾝｸﾘｰﾄ |  |  |  | 小型構造物 人力打設 ﾚﾃﾞｨｰﾐｸｽﾄｺﾝｸﾘｰﾄ (高炉ｾﾒﾝﾄ使用) 18-8-25(20) W/C=65%以下 B種 一般養生 有り 補正しない |  |  |  |  | 第8号 施工パッケージ代価表
[5 empty] | m3 | 0.316
ルーバーフェンス-C1 |  |  |  | 木目調 H1.8m
[5 empty] | 箇所 | 10
人
諸雑費 |  |  |  | （まるめ）
[5 empty] | 式 | 1
合計
1箇所当り
135
|  |  |  | 参考資料 （1） |  |  |  | 単価使用年月
歩掛適用年月
労務調整係数
単- | 38 | 号 | メッシュフェンス | H1.8m | 単位 | ｍ | 数量 | 100 | 単価
名称 |  |  |  | 規格 | 単位 | 数量 | 単価 | 金額 | 摘要
床掘り |  |  |  | 土砂 上記以外(小規模) |  |  |  |  | 第1号 施工パッケージ代価表
[5 empty] | m3 | 8.325
埋戻し |  |  |  | 上記以外(小規模) 土砂 |  |  |  |  | 第2号 施工パッケージ代価表
[5 empty] | m3 | 6.88
基礎材 |  |  |  | 7.5cmを超え12.5cm以下 再生道路用砕石 再生ｸﾗｯｼｬﾗﾝ 40~0mm RC-40 |  |  |  |  | 第6号 施工パッケージ代価表
[5 empty] | m2 | 4.5
空練ﾓﾙﾀﾙ 材料(1:3) |  |  |  | ｾﾒﾝﾄ(ﾊﾞﾗ) 高炉B ｺﾝｸﾘｰﾄ用砕砂 |  |  |  |  | 単－223号
[5 empty] | m3 | 0.135
ﾌｪﾝｽ用ﾌﾞﾛｯｸ |  |  |  | 20cm×20cm×45cm 35kg
[5 empty] | 個 | 50
ﾒｯｼｭﾌｪﾝｽ-ﾌﾞﾗﾝﾄﾞ品- |  |  |  | UN(A型)-50 金網 粉体塗装 支柱 粉体塗装 H1800 朝日ｽﾁｰﾙ工業
[5 empty] | ｍ | 100
金網・支柱(立入防止柵) |  |  |  | 基礎ﾌﾞﾛｯｸ 2m |  |  |  |  | 第22号 施工パッケージ代価表
[5 empty] | ｍ | 100
諸雑費 |  |  |  | （まるめ）
[5 empty] | 式 | 1
合計
1ｍ当り
136
|  |  |  | 参考資料 （1） |  |  |  | 単価使用年月
歩掛適用年月
労務調整係数
単- | 39 | 号 | 人止め柵 | 木杭φ60 H0.4 @1.5 | 単位 | ｍ | 数量 | 100 | 単価
名称 |  |  |  | 規格 | 単位 | 数量 | 単価 | 金額 | 摘要
人止め柵 |  |  |  | 木杭φ60 H0.4 @1.5
[5 empty] | ｍ | 100
人
諸雑費 |  |  |  | （まるめ）
[5 empty] | 式 | 1
合計
1ｍ当り
137
|  |  |  | 参考資料 （1） |  |  |  | 単価使用年月
歩掛適用年月
労務調整係数
単- | 40 | 号 | アスファルト舗装撤去 | 表層t30,路盤t150 t180 | 単位 | m2 | 数量 | 100 | 単価
名称 |  |  |  | 規格 | 単位 | 数量 | 単価 | 金額 | 摘要
ｱｽﾌｧﾙﾄ舗装版破砕工(人力施工) |  |  |  | 有 舗装版厚が40mm以下 排出ｶﾞｽ対策型(第1次基準値) |  |  |  |  | 単－226号
[5 empty] | m2 | 100
床掘り |  |  |  | 土砂 上記以外(小規模) |  |  |  |  | 第1号 施工パッケージ代価表
[5 empty] | m3 | 15
諸雑費 |  |  |  | （まるめ）
[5 empty] | 式 | 1
合計
1m2当り
138
|  |  |  | 参考資料 （1） |  |  |  | 単価使用年月
歩掛適用年月
労務調整係数
単- | 41 | 号 | インターロッキング舗装撤去 | インターロッキングt60,敷砂t30,路盤t100 t190 | 単位 | m2 | 数量 | 100 | 単価
名称 |  |  |  | 規格 | 単位 | 数量 | 単価 | 金額 | 摘要
ｲﾝﾀｰﾛｯｷﾝｸﾞﾌﾞﾛｯｸ撤去(再設置) |  |  |  | 撤去のみ 100m2以上 無 無 補正無し |  |  |  |  | 単－227号
[5 empty] | m2 | 100
床掘り |  |  |  | 土砂 平均施工幅1m以上2m未満 無し 無し |  |  |  |  | 第23号 施工パッケージ代価表
[5 empty] | m3 | 13
諸雑費 |  |  |  | （まるめ）
[5 empty] | 式 | 1
合計
1m2当り
139
|  |  |  | 参考資料 （1） |  |  |  | 単価使用年月
歩掛適用年月
労務調整係数
単- | 42 | 号 | 小舗石舗装撤去 | 小舗石190×90×t90,コンクリートt80,路盤t80 t250 | 単位 | m2 | 数量 | 100 | 単価
名称 |  |  |  | 規格 | 単位 | 数量 | 単価 | 金額 | 摘要
人
人
ﾊﾞｯｸﾎｳ(ｸﾛｰﾗ型)[後方超小旋回型･排対型(3次基準)] |  |  |  | 標準ﾊﾞｹｯﾄ容量(山積0.45/平積0.35m3)
[5 empty] | 時間 | 5.63
床掘り |  |  |  | 土砂 平均施工幅1m以上2m未満 無し 無し |  |  |  |  | 第23号 施工パッケージ代価表
[5 empty] | m3 | 8
諸雑費 |  |  |  | （まるめ）
[5 empty] | 式 | 1
合計
1m2当り
140
|  |  |  | 参考資料 （1） |  |  |  | 単価使用年月
歩掛適用年月
労務調整係数
単- | 43 | 号 | 舗装版切断 | ｱｽﾌｧﾙﾄ舗装版 15cm以下 | 単位 | ｍ | 数量 | 1 | 単価
名称 |  |  |  | 規格 | 単位 | 数量 | 単価 | 金額 | 摘要
舗装版切断 |  |  |  | ｱｽﾌｧﾙﾄ舗装版 15cm以下 補正しない |  |  |  |  | 第24号 施工パッケージ代価表
[5 empty] | ｍ | 1
諸雑費 |  |  |  | （まるめ）
[5 empty] | 式 | 1
合計
1ｍ当り
141
|  |  |  | 参考資料 （1） |  |  |  | 単価使用年月
歩掛適用年月
労務調整係数
単- | 44 | 号 | コンクリート縁石-1撤去 | 100×100 L600 再利用 | 単位 | ｍ | 数量 | 100 | 単価
名称 |  |  |  | 規格 | 単位 | 数量 | 単価 | 金額 | 摘要
地先境界ﾌﾞﾛｯｸ撤去 |  |  |  | 再利用 |  |  |  |  | 第25号 施工パッケージ代価表
[5 empty] | ｍ | 100
床掘り |  |  |  | 土砂 平均施工幅1m以上2m未満 無し 無し |  |  |  |  | 第23号 施工パッケージ代価表
[5 empty] | m3 | 1.6
諸雑費 |  |  |  | （まるめ）
[5 empty] | 式 | 1
合計
1ｍ当り
142
|  |  |  | 参考資料 （1） |  |  |  | 単価使用年月
歩掛適用年月
労務調整係数
単- | 45 | 号 | 駐輪場袖壁撤去 |  | 単位 | ｍ | 数量 | 100 | 単価
名称 |  |  |  | 規格 | 単位 | 数量 | 単価 | 金額 | 摘要
無筋構造物 |  |  |  | 時間的制約 無 機械施工 昼間
[5 empty] | m3 | 2
鉄筋構造物 |  |  |  | 時間的制約 無 機械施工 昼間
[5 empty] | m3 | 14.7
床掘り |  |  |  | 土砂 平均施工幅1m以上2m未満 無し 無し |  |  |  |  | 第23号 施工パッケージ代価表
[5 empty] | m3 | 5
諸雑費 |  |  |  | （まるめ）
[5 empty] | 式 | 1
合計
1ｍ当り
143
|  |  |  | 参考資料 （1） |  |  |  | 単価使用年月
歩掛適用年月
労務調整係数
単- | 46 | 号 | 自転車固定柵撤去 |  | 単位 | ｍ | 数量 | 100 | 単価
名称 |  |  |  | 規格 | 単位 | 数量 | 単価 | 金額 | 摘要
人
人
小型ﾊﾞｯｸﾎｳ(ｸﾛｰﾗ型)[超小旋回型･排対型(3次基準)] |  |  |  | 標準ﾊﾞｹｯﾄ容量(山積0.11/平積0.08m3)
[5 empty] | 時間 | 7.37
諸雑費 |  |  |  | （まるめ）
[5 empty] | 式 | 1
合計
1ｍ当り
144
|  |  |  | 参考資料 （1） |  |  |  | 単価使用年月
歩掛適用年月
労務調整係数
単- | 47 | 号 | 階段-1撤去 |  | 単位 | 箇所 | 数量 | 10 | 単価
名称 |  |  |  | 規格 | 単位 | 数量 | 単価 | 金額 | 摘要
無筋構造物 |  |  |  | 時間的制約 無 機械施工 昼間
[5 empty] | m3 | 1.537
鉄筋構造物 |  |  |  | 時間的制約 無 機械施工 昼間
[5 empty] | m3 | 3.867
諸雑費 |  |  |  | （まるめ）
[5 empty] | 式 | 1
合計
1箇所当り
145
|  |  |  | 参考資料 （1） |  |  |  | 単価使用年月
歩掛適用年月
労務調整係数
単- | 48 | 号 | 石積み-1撤去 | 1段 | 単位 | ｍ | 数量 | 100 | 単価
名称 |  |  |  | 規格 | 単位 | 数量 | 単価 | 金額 | 摘要
人
人
小型ﾊﾞｯｸﾎｳ(ｸﾛｰﾗ型)[超小旋回型･排対型(3次基準)] |  |  |  | 標準ﾊﾞｹｯﾄ容量(山積0.11/平積0.08m3)
[5 empty] | 時間 | 7.9
諸雑費 |  |  |  | （まるめ）
[5 empty] | 式 | 1
合計
1ｍ当り
146
|  |  |  | 参考資料 （1） |  |  |  | 単価使用年月
歩掛適用年月
労務調整係数
単- | 49 | 号 | 石積み-2撤去 | 2段 | 単位 | ｍ | 数量 | 100 | 単価
名称 |  |  |  | 規格 | 単位 | 数量 | 単価 | 金額 | 摘要
人
人
小型ﾊﾞｯｸﾎｳ(ｸﾛｰﾗ型)[超小旋回型･排対型(3次基準)] |  |  |  | 標準ﾊﾞｹｯﾄ容量(山積0.11/平積0.08m3)
[5 empty] | 時間 | 14.3
諸雑費 |  |  |  | （まるめ）
[5 empty] | 式 | 1
合計
1ｍ当り
147
|  |  |  | 参考資料 （1） |  |  |  | 単価使用年月
歩掛適用年月
労務調整係数
単- | 50 | 号 | 人止め柵撤去 |  | 単位 | ｍ | 数量 | 100 | 単価
名称 |  |  |  | 規格 | 単位 | 数量 | 単価 | 金額 | 摘要
人
人
小型ﾊﾞｯｸﾎｳ(ｸﾛｰﾗ型)[超小旋回型･排対型(3次基準)] |  |  |  | 標準ﾊﾞｹｯﾄ容量(山積0.11/平積0.08m3)
[5 empty] | 時間 | 8.67
諸雑費 |  |  |  | （まるめ）
[5 empty] | 式 | 1
合計
1ｍ当り
148
|  |  |  | 参考資料 （1） |  |  |  | 単価使用年月
歩掛適用年月
労務調整係数
単- | 51 | 号 | フェンス撤去 |  | 単位 | ｍ | 数量 | 100 | 単価
名称 |  |  |  | 規格 | 単位 | 数量 | 単価 | 金額 | 摘要
人
人
小型ﾊﾞｯｸﾎｳ(ｸﾛｰﾗ型)[超小旋回型･排対型(3次基準)] |  |  |  | 標準ﾊﾞｹｯﾄ容量(山積0.11/平積0.08m3)
[5 empty] | 時間 | 13.6
諸雑費 |  |  |  | （まるめ）
[5 empty] | 式 | 1
合計
1ｍ当り
149
|  |  |  | 参考資料 （1） |  |  |  | 単価使用年月
歩掛適用年月
労務調整係数
単- | 52 | 号 | 格子柵撤去 |  | 単位 | ｍ | 数量 | 100 | 単価
名称 |  |  |  | 規格 | 単位 | 数量 | 単価 | 金額 | 摘要
人
人
小型ﾊﾞｯｸﾎｳ(ｸﾛｰﾗ型)[超小旋回型･排対型(3次基準)] |  |  |  | 標準ﾊﾞｹｯﾄ容量(山積0.11/平積0.08m3)
[5 empty] | 時間 | 10.5
諸雑費 |  |  |  | （まるめ）
[5 empty] | 式 | 1
合計
1ｍ当り
150
|  |  |  | 参考資料 （1） |  |  |  | 単価使用年月
歩掛適用年月
労務調整係数
単- | 53 | 号 | 門扉撤去 |  | 単位 | 箇所 | 数量 | 10 | 単価
名称 |  |  |  | 規格 | 単位 | 数量 | 単価 | 金額 | 摘要
人
人
小型ﾊﾞｯｸﾎｳ(ｸﾛｰﾗ型)[超小旋回型･排対型(3次基準)] |  |  |  | 標準ﾊﾞｹｯﾄ容量(山積0.11/平積0.08m3)
[5 empty] | 時間 | 6.4
諸雑費 |  |  |  | （まるめ）
[5 empty] | 式 | 1
合計
1箇所当り
151
|  |  |  | 参考資料 （1） |  |  |  | 単価使用年月
歩掛適用年月
労務調整係数
単- | 54 | 号 | サイン-1撤去 |  | 単位 | 箇所 | 数量 | 10 | 単価
名称 |  |  |  | 規格 | 単位 | 数量 | 単価 | 金額 | 摘要
標識柱 撤去(基礎含む) |  |  |  | 複柱式 φ60.5~101.6 撤去
[5 empty] | 基 | 10
諸雑費 |  |  |  | （まるめ）
[5 empty] | 式 | 1
合計
1箇所当り
152
|  |  |  | 参考資料 （1） |  |  |  | 単価使用年月
歩掛適用年月
労務調整係数
単- | 55 | 号 | サイン-2撤去 |  | 単位 | 箇所 | 数量 | 10 | 単価
名称 |  |  |  | 規格 | 単位 | 数量 | 単価 | 金額 | 摘要
標識柱 撤去(基礎含む) |  |  |  | 単柱式 φ60.5~101.6 撤去
[5 empty] | 基 | 10
諸雑費 |  |  |  | （まるめ）
[5 empty] | 式 | 1
合計
1箇所当り
153
|  |  |  | 参考資料 （1） |  |  |  | 単価使用年月
歩掛適用年月
労務調整係数
単- | 56 | 号 | サイン-3撤去 |  | 単位 | 箇所 | 数量 | 10 | 単価
名称 |  |  |  | 規格 | 単位 | 数量 | 単価 | 金額 | 摘要
標識柱 撤去(基礎含む) |  |  |  | 複柱式 φ60.5~101.6 撤去
[5 empty] | 基 | 10
諸雑費 |  |  |  | （まるめ）
[5 empty] | 式 | 1
合計
1箇所当り
154
|  |  |  | 参考資料 （1） |  |  |  | 単価使用年月
歩掛適用年月
労務調整係数
単- | 57 | 号 | サイン-4撤去 |  | 単位 | 箇所 | 数量 | 10 | 単価
名称 |  |  |  | 規格 | 単位 | 数量 | 単価 | 金額 | 摘要
標識柱 撤去(基礎含む) |  |  |  | 複柱式 φ60.5~101.6 撤去
[5 empty] | 基 | 10
諸雑費 |  |  |  | （まるめ）
[5 empty] | 式 | 1
合計
1箇所当り
155
|  |  |  | 参考資料 （1） |  |  |  | 単価使用年月
歩掛適用年月
労務調整係数
単- | 58 | 号 | サイン-5撤去 |  | 単位 | 箇所 | 数量 | 10 | 単価
名称 |  |  |  | 規格 | 単位 | 数量 | 単価 | 金額 | 摘要
標識柱 撤去(基礎含む) |  |  |  | 複柱式 φ60.5~101.6 撤去
[5 empty] | 基 | 10
諸雑費 |  |  |  | （まるめ）
[5 empty] | 式 | 1
合計
1箇所当り
156
|  |  |  | 参考資料 （1） |  |  |  | 単価使用年月
歩掛適用年月
労務調整係数
単- | 59 | 号 | サイン-6撤去 |  | 単位 | 箇所 | 数量 | 10 | 単価
名称 |  |  |  | 規格 | 単位 | 数量 | 単価 | 金額 | 摘要
標識柱 撤去(基礎含む) |  |  |  | 複柱式 φ60.5~101.6 撤去
[5 empty] | 基 | 10
諸雑費 |  |  |  | （まるめ）
[5 empty] | 式 | 1
合計
1箇所当り
157
|  |  |  | 参考資料 （1） |  |  |  | 単価使用年月
歩掛適用年月
労務調整係数
単- | 60 | 号 | サイン-7撤去 |  | 単位 | 箇所 | 数量 | 10 | 単価
名称 |  |  |  | 規格 | 単位 | 数量 | 単価 | 金額 | 摘要
標識柱 撤去(基礎含む) |  |  |  | 複柱式 φ60.5~101.6 撤去
[5 empty] | 基 | 10
諸雑費 |  |  |  | （まるめ）
[5 empty] | 式 | 1
合計
1箇所当り
158
|  |  |  | 参考資料 （1） |  |  |  | 単価使用年月
歩掛適用年月
労務調整係数
単- | 61 | 号 | 小舗石側溝撤去 |  | 単位 | ｍ | 数量 | 100 | 単価
名称 |  |  |  | 規格 | 単位 | 数量 | 単価 | 金額 | 摘要
人
人
小型ﾊﾞｯｸﾎｳ(ｸﾛｰﾗ型)[超小旋回型･排対型(3次基準)] |  |  |  | 標準ﾊﾞｹｯﾄ容量(山積0.11/平積0.08m3)
[5 empty] | 時間 | 4.93
床掘り |  |  |  | 土砂 上記以外(小規模) |  |  |  |  | 第1号 施工パッケージ代価表
[5 empty] | m3 | 3.2
諸雑費 |  |  |  | （まるめ）
[5 empty] | 式 | 1
合計
1ｍ当り
159
|  |  |  | 参考資料 （1） |  |  |  | 単価使用年月
歩掛適用年月
労務調整係数
単- | 62 | 号 | L型側溝-1撤去 | W350,切り下げ | 単位 | ｍ | 数量 | 100 | 単価
名称 |  |  |  | 規格 | 単位 | 数量 | 単価 | 金額 | 摘要
L型側溝据付:H25 |  |  |  | 撤去 |  |  |  |  | 単－228号
[5 empty] | ｍ | 100
諸雑費 |  |  |  | （まるめ）
[5 empty] | 式 | 1
合計
1ｍ当り
160
|  |  |  | 参考資料 （1） |  |  |  | 単価使用年月
歩掛適用年月
労務調整係数
単- | 63 | 号 | 皿型側溝撤去 |  | 単位 | ｍ | 数量 | 100 | 単価
名称 |  |  |  | 規格 | 単位 | 数量 | 単価 | 金額 | 摘要
人
人
小型ﾊﾞｯｸﾎｳ(ｸﾛｰﾗ型)[超小旋回型･排対型(3次基準)] |  |  |  | ﾊﾞｹｯﾄ容量0.11m3
[5 empty] | 日 | 4.9
床掘り |  |  |  | 土砂 上記以外(小規模) |  |  |  |  | 第1号 施工パッケージ代価表
[5 empty] | m3 | 3
諸雑費 |  |  |  | （まるめ）
[5 empty] | 式 | 1
合計
1ｍ当り
161
|  |  |  | 参考資料 （1） |  |  |  | 単価使用年月
歩掛適用年月
労務調整係数
単- | 64 | 号 | 桝蓋-1撤去 | φ670 | 単位 | 箇所 | 数量 | 10 | 単価
名称 |  |  |  | 規格 | 単位 | 数量 | 単価 | 金額 | 摘要
人
人
小型ﾊﾞｯｸﾎｳ(ｸﾛｰﾗ型)[超小旋回型･排対型(3次基準)] |  |  |  | 標準ﾊﾞｹｯﾄ容量(山積0.11/平積0.08m3)
[5 empty] | 時間 | 1.67
諸雑費 |  |  |  | （まるめ）
[5 empty] | 式 | 1
合計
1箇所当り
162
|  |  |  | 参考資料 （1） |  |  |  | 単価使用年月
歩掛適用年月
労務調整係数
単- | 65 | 号 | 桝蓋-2撤去 | φ670 | 単位 | 箇所 | 数量 | 10 | 単価
名称 |  |  |  | 規格 | 単位 | 数量 | 単価 | 金額 | 摘要
人
人
小型ﾊﾞｯｸﾎｳ(ｸﾛｰﾗ型)[超小旋回型･排対型(3次基準)] |  |  |  | 標準ﾊﾞｹｯﾄ容量(山積0.11/平積0.08m3)
[5 empty] | 時間 | 1.67
諸雑費 |  |  |  | （まるめ）
[5 empty] | 式 | 1
合計
1箇所当り
163
|  |  |  | 参考資料 （1） |  |  |  | 単価使用年月
歩掛適用年月
労務調整係数
単- | 66 | 号 | 桝蓋-3撤去 | φ500 | 単位 | 箇所 | 数量 | 10 | 単価
名称 |  |  |  | 規格 | 単位 | 数量 | 単価 | 金額 | 摘要
人
人
小型ﾊﾞｯｸﾎｳ(ｸﾛｰﾗ型)[超小旋回型･排対型(3次基準)] |  |  |  | 標準ﾊﾞｹｯﾄ容量(山積0.11/平積0.08m3)
[5 empty] | 時間 | 1.67
諸雑費 |  |  |  | （まるめ）
[5 empty] | 式 | 1
合計
1箇所当り
164
|  |  |  | 参考資料 （1） |  |  |  | 単価使用年月
歩掛適用年月
労務調整係数
単- | 67 | 号 | 桝蓋-4撤去 | □700 | 単位 | 箇所 | 数量 | 10 | 単価
名称 |  |  |  | 規格 | 単位 | 数量 | 単価 | 金額 | 摘要
人
人
小型ﾊﾞｯｸﾎｳ(ｸﾛｰﾗ型)[超小旋回型･排対型(3次基準)] |  |  |  | 標準ﾊﾞｹｯﾄ容量(山積0.11/平積0.08m3)
[5 empty] | 時間 | 1.43
諸雑費 |  |  |  | （まるめ）
[5 empty] | 式 | 1
合計
1箇所当り
165
|  |  |  | 参考資料 （1） |  |  |  | 単価使用年月
歩掛適用年月
労務調整係数
単- | 68 | 号 | 皿型側溝桝撤去 |  | 単位 | 箇所 | 数量 | 10 | 単価
名称 |  |  |  | 規格 | 単位 | 数量 | 単価 | 金額 | 摘要
人
人
小型ﾊﾞｯｸﾎｳ(ｸﾛｰﾗ型)[超小旋回型･排対型(3次基準)] |  |  |  | 標準ﾊﾞｹｯﾄ容量(山積0.11/平積0.08m3)
[5 empty] | 時間 | 1.5
諸雑費 |  |  |  | （まるめ）
[5 empty] | 式 | 1
合計
1箇所当り
166
|  |  |  | 参考資料 （1） |  |  |  | 単価使用年月
歩掛適用年月
労務調整係数
単- | 69 | 号 | サイン-8移設 |  | 単位 | 箇所 | 数量 | 10 | 単価
名称 |  |  |  | 規格 | 単位 | 数量 | 単価 | 金額 | 摘要
標識柱 撤去(基礎含む) |  |  |  | 複柱式 φ60.5~101.6 撤去
[5 empty] | 基 | 10
床掘り |  |  |  | 土砂 上記以外(小規模) |  |  |  |  | 第1号 施工パッケージ代価表
[5 empty] | m3 | 10.38
埋戻し |  |  |  | 上記以外(小規模) 土砂 |  |  |  |  | 第2号 施工パッケージ代価表
[5 empty] | m3 | 8.4
基礎材 |  |  |  | 7.5cmを超え12.5cm以下 再生道路用砕石 再生ｸﾗｯｼｬﾗﾝ 40~0mm RC-40 |  |  |  |  | 第6号 施工パッケージ代価表
[5 empty] | m2 | 4.8
型枠 |  |  |  | 一般型枠 小型構造物 補正しない |  |  |  |  | 第18号 施工パッケージ代価表
[5 empty] | m2 | 8
ｺﾝｸﾘｰﾄ |  |  |  | 小型構造物 人力打設 ﾚﾃﾞｨｰﾐｸｽﾄｺﾝｸﾘｰﾄ (高炉ｾﾒﾝﾄ使用) 18-8-25(20) W/C=65%以下 B種 一般養生 有り 補正しない |  |  |  |  | 第8号 施工パッケージ代価表
[5 empty] | m3 | 1.5
人
諸雑費 |  |  |  | （まるめ）
[5 empty] | 式 | 1
合計
1箇所当り
167
|  |  |  | 参考資料 （1） |  |  |  | 単価使用年月
歩掛適用年月
労務調整係数
単- | 70 | 号 | ベンチ-1移設 |  | 単位 | 箇所 | 数量 | 10 | 単価
名称 |  |  |  | 規格 | 単位 | 数量 | 単価 | 金額 | 摘要
人
人
小型ﾊﾞｯｸﾎｳ(ｸﾛｰﾗ型)[超小旋回型･排対型(3次基準)] |  |  |  | 標準ﾊﾞｹｯﾄ容量(山積0.11/平積0.08m3)
[5 empty] | 時間 | 3.53
諸雑費 |  |  |  | （まるめ）
[5 empty] | 式 | 1
合計
1箇所当り
168
|  |  |  | 参考資料 （1） |  |  |  | 単価使用年月
歩掛適用年月
労務調整係数
単- | 71 | 号 | L型側溝-1B | 擬石 450×155×600 | 単位 | ｍ | 数量 | 100 | 単価
名称 |  |  |  | 規格 | 単位 | 数量 | 単価 | 金額 | 摘要
床掘り |  |  |  | 土砂 上記以外(小規模) |  |  |  |  | 第1号 施工パッケージ代価表
[5 empty] | m3 | 8.255
埋戻し |  |  |  | 上記以外(小規模) 土砂 |  |  |  |  | 第2号 施工パッケージ代価表
[5 empty] | m3 | 0.52
基礎材 |  |  |  | 7.5cmを超え12.5cm以下 再生道路用砕石 再生ｸﾗｯｼｬﾗﾝ 40~0mm RC-40 |  |  |  |  | 第6号 施工パッケージ代価表
[5 empty] | m2 | 55
擬石洗出コンクリートL型側溝 |  |  |  | 450×105×600 擬石
[5 empty] | 個 | 167
ﾌﾟﾚｷｬｽﾄL型側溝及びV型側溝据付 |  |  |  | 据付 L型側溝 基礎砕石なし 排ｶﾞｽ対型(第1次基準値) |  |  |  |  | 単－229号
[5 empty] | ｍ | 100
諸雑費 |  |  |  | （まるめ）
[5 empty] | 式 | 1
合計
1ｍ当り
169
|  |  |  | 参考資料 （1） |  |  |  | 単価使用年月
歩掛適用年月
労務調整係数
単- | 72 | 号 | L型側溝-2B | 切り下げタイプ 擬石 450×105×600 | 単位 | ｍ | 数量 | 100 | 単価
名称 |  |  |  | 規格 | 単位 | 数量 | 単価 | 金額 | 摘要
基礎材 |  |  |  | 7.5cmを超え12.5cm以下 再生道路用砕石 再生ｸﾗｯｼｬﾗﾝ 40~0mm RC-40 |  |  |  |  | 第6号 施工パッケージ代価表
[5 empty] | m2 | 55
擬石洗出コンクリートL型側溝 |  |  |  | 450×105×600 擬石 バリアフリータイプ
[5 empty] | 個 | 167
ﾌﾟﾚｷｬｽﾄL型側溝及びV型側溝据付 |  |  |  | 据付 L型側溝 基礎砕石なし 排ｶﾞｽ対型(第1次基準値) |  |  |  |  | 単－229号
[5 empty] | ｍ | 100
諸雑費 |  |  |  | （まるめ）
[5 empty] | 式 | 1
合計
1ｍ当り
170
|  |  |  | 参考資料 （1） |  |  |  | 単価使用年月
歩掛適用年月
労務調整係数
単- | 73 | 号 | U型側溝 | 1種240 鋼製ｸﾞﾚｰﾁﾝｸﾞﾉﾝｽﾘｯﾌﾟ（細目）歩行者用 ゴム付き | 単位 | ｍ | 数量 | 100 | 単価
名称 |  |  |  | 規格 | 単位 | 数量 | 単価 | 金額 | 摘要
床掘り |  |  |  | 土砂 上記以外(小規模) |  |  |  |  | 第1号 施工パッケージ代価表
[5 empty] | m3 | 13.86
埋戻し |  |  |  | 上記以外(小規模) 土砂 |  |  |  |  | 第2号 施工パッケージ代価表
[5 empty] | m3 | 0.25
基礎材 |  |  |  | 7.5cmを超え12.5cm以下 再生道路用砕石 再生ｸﾗｯｼｬﾗﾝ 40~0mm RC-40 |  |  |  |  | 第6号 施工パッケージ代価表
[5 empty] | m2 | 33
ﾓﾙﾀﾙ練 |  |  |  | ｾﾒﾝﾄ(ﾊﾞﾗ) 高炉B 補正しない ｺﾝｸﾘｰﾄ用砕砂 |  |  |  |  | 第12号 施工パッケージ代価表
[5 empty] | m3 | 0.99
道路用ｺﾝｸﾘｰﾄ製品 |  |  |  | 鉄筋ｺﾝｸﾘｰﾄU形(1種) 240 内幅24cm×内高24cm×長60cm 55kg/個 JIS A 5372
[5 empty] | 個 | 166.666
U型側溝 |  |  |  | 時間的制約 無 L=600mm 60kg/個 昼間
[5 empty] | ｍ | 100
鋼製ｸﾞﾚｰﾁﾝｸﾞ(U字溝用) |  |  |  | 歩道用細目ｺﾞﾑ付き(騒音防止) 240用 荷重5.0kN/m2 長997mm×幅280mm×高19mm 14.1kg/枚
[5 empty] | 枚 | 100
蓋版 |  |  |  | 時間的制約 無 ｺﾝｸﾘｰﾄ製･鋼製 40kg/枚 昼間
[5 empty] | 枚 | 100
諸雑費 |  |  |  | （まるめ）
[5 empty] | 式 | 1
合計
1ｍ当り
171
|  |  |  | 参考資料 （1） |  |  |  | 単価使用年月
歩掛適用年月
労務調整係数
単- | 74 | 号 | 雨水管 | 硬質ビニール管VU-150 | 単位 | ｍ | 数量 | 100 | 単価
名称 |  |  |  | 規格 | 単位 | 数量 | 単価 | 金額 | 摘要
床掘り |  |  |  | 土砂 上記以外(小規模) |  |  |  |  | 第1号 施工パッケージ代価表
[5 empty] | m3 | 16
再生砂
[5 empty] | m3 | 13.862
砂基礎工 |  |  |  | 人力施工
[5 empty] | m3 | 13.862
硬質塩化ﾋﾞﾆﾙ管設置工 |  |  |  | 管径 150mm
[5 empty] | ｍ | 100
諸雑費 |  |  |  | （まるめ）
[5 empty] | 式 | 1
合計
1ｍ当り
172
|  |  |  | 参考資料 （1） |  |  |  | 単価使用年月
歩掛適用年月
労務調整係数
単- | 75 | 号 | L型桝 | 300×600×H800 | 単位 | 箇所 | 数量 | 10 | 単価
名称 |  |  |  | 規格 | 単位 | 数量 | 単価 | 金額 | 摘要
床掘り |  |  |  | 土砂 上記以外(小規模) |  |  |  |  | 第1号 施工パッケージ代価表
[5 empty] | m3 | 6.186
埋戻し |  |  |  | 上記以外(小規模) 土砂 |  |  |  |  | 第2号 施工パッケージ代価表
[5 empty] | m3 | 5.134
基礎材 |  |  |  | 7.5cmを超え12.5cm以下 再生道路用砕石 再生ｸﾗｯｼｬﾗﾝ 40~0mm RC-40 |  |  |  |  | 第6号 施工パッケージ代価表
[5 empty] | m2 | 3.819
底塊 |  |  |  | 127kg
[5 empty] | 箇所 | 10
側塊 |  |  |  | 104kg
[5 empty] | 箇所 | 10
異形側塊 |  |  |  | 250(350)×H150 34kg
[5 empty] | 箇所 | 10
L型用縁塊 |  |  |  | 450×600 擬石 68kg
[5 empty] | 箇所 | 10
グレーチング蓋 |  |  |  | 460×300 25kg
[5 empty] | 枚 | 10
ﾌﾟﾚｷｬｽﾄ集水桝 |  |  |  | 据付 200kgを超え400kg以下 無し 補正しない |  |  |  |  | 第10号 施工パッケージ代価表
[5 empty] | 基 | 10
諸雑費 |  |  |  | （まるめ）
[5 empty] | 式 | 1
合計
173
|  |  |  | 参考資料 （1） |  |  |  | 単価使用年月
歩掛適用年月
労務調整係数
単- | 75 | 号 | L型桝 | 300×600×H800 | 単位 | 箇所 | 数量 | 10 | 単価
名称 |  |  |  | 規格 | 単位 | 数量 | 単価 | 金額 | 摘要
1箇所当り
174
|  |  |  | 参考資料 （1） |  |  |  | 単価使用年月
歩掛適用年月
労務調整係数
単- | 76 | 号 | U型桝 | □550 U240用 ｸﾞﾚｰﾁﾝｸﾞ蓋(細目) | 単位 | 箇所 | 数量 | 10 | 単価
名称 |  |  |  | 規格 | 単位 | 数量 | 単価 | 金額 | 摘要
床掘り |  |  |  | 土砂 上記以外(小規模) |  |  |  |  | 第1号 施工パッケージ代価表
[5 empty] | m3 | 4.937
埋戻し |  |  |  | 上記以外(小規模) 土砂 |  |  |  |  | 第2号 施工パッケージ代価表
[5 empty] | m3 | 2.57
基礎材 |  |  |  | 7.5cmを超え12.5cm以下 再生道路用砕石 再生ｸﾗｯｼｬﾗﾝ 40~0mm RC-40 |  |  |  |  | 第6号 施工パッケージ代価表
[5 empty] | m2 | 6.071
道路用ｺﾝｸﾘｰﾄ製品 |  |  |  | 鉄筋ｺﾝｸﾘｰﾄU形(1種) 240 内幅24cm×内高24cm×長60cm 55kg/個 JIS A 5372
[5 empty] | 個 | 10
ﾓﾙﾀﾙ練 |  |  |  | ｾﾒﾝﾄ(ﾊﾞﾗ) 高炉B 補正しない ｺﾝｸﾘｰﾄ用砕砂 |  |  |  |  | 第12号 施工パッケージ代価表
[5 empty] | m3 | 0.003
鋼製ｸﾞﾚｰﾁﾝｸﾞ(U字溝用) |  |  |  | 歩道用細目ｺﾞﾑ付き(騒音防止) 240用 荷重5.0kN/m2 長997mm×幅280mm×高19mm 14.1kg/枚
[5 empty] | 枚 | 6.03
底塊 |  |  |  | □680×H80 42kg
[5 empty] | 箇所 | 10
側塊 |  |  |  | □450×H300 57kg
[5 empty] | 箇所 | 10
側塊 |  |  |  | □450×H150 29kg
[5 empty] | 箇所 | 10
縁塊 |  |  |  | □550×H120 36kg
[5 empty] | 箇所 | 10
グレーチング蓋 |  |  |  | □420×H69 細目 ﾉﾝｽﾘｯﾌﾟﾀｲﾌﾟ 17kg
[5 empty] | 枚 | 10
175
|  |  |  | 参考資料 （1） |  |  |  | 単価使用年月
歩掛適用年月
労務調整係数
単- | 76 | 号 | U型桝 | □550 U240用 ｸﾞﾚｰﾁﾝｸﾞ蓋(細目) | 単位 | 箇所 | 数量 | 10 | 単価
名称 |  |  |  | 規格 | 単位 | 数量 | 単価 | 金額 | 摘要
ﾌﾟﾚｷｬｽﾄ集水桝 |  |  |  | 据付 200kgを超え400kg以下 無し 補正しない |  |  |  |  | 第10号 施工パッケージ代価表
[5 empty] | 基 | 10
諸雑費 |  |  |  | （まるめ）
[5 empty] | 式 | 1
合計
1箇所当り
176
|  |  |  | 参考資料 （1） |  |  |  | 単価使用年月
歩掛適用年月
労務調整係数
単- | 77 | 号 | L型桝改修-1 | 化粧蓋 | 単位 | 箇所 | 数量 | 10 | 単価
名称 |  |  |  | 規格 | 単位 | 数量 | 単価 | 金額 | 摘要
基礎材 |  |  |  | 7.5cmを超え12.5cm以下 再生道路用砕石 再生ｸﾗｯｼｬﾗﾝ 40~0mm RC-40 |  |  |  |  | 第6号 施工パッケージ代価表
[5 empty] | m2 | 2.449
型枠 (一般型枠 鉄筋・無筋構造物(合板円形型枠使用)) |  |  |  | 一般型枠 鉄筋･無筋構造物(合板円形型枠使用) 補正しない |  |  |  |  | 第11号 施工パッケージ代価表
[5 empty] | m2 | 2.411
ｺﾝｸﾘｰﾄ |  |  |  | 小型構造物 人力打設 ﾚﾃﾞｨｰﾐｸｽﾄｺﾝｸﾘｰﾄ (高炉ｾﾒﾝﾄ使用) 18-8-25(20) W/C=65%以下 B種 一般養生 有り 補正しない |  |  |  |  | 第8号 施工パッケージ代価表
[5 empty] | m3 | 0.18
化粧蓋 |  |  |  | φ350 鋳鉄製 T14 27kg
[5 empty] | 枚 | 10
蓋版 |  |  |  | 時間的制約 無 ｺﾝｸﾘｰﾄ製･鋼製 40kg/枚 昼間
[5 empty] | 枚 | 10
透水性ｱｽﾌｧﾙﾄ舗装工(機械) |  |  |  | 40mm 1層 標準 無 排出ｶﾞｽ対策型(第1次基準値) 普通型 無 |  |  |  |  | 単－218号
[5 empty] | m2 | 1.06
諸雑費 |  |  |  | （まるめ）
[5 empty] | 式 | 1
合計
1箇所当り
177
|  |  |  | 参考資料 （1） |  |  |  | 単価使用年月
歩掛適用年月
労務調整係数
単- | 78 | 号 | L型桝改修-2 | コンクリート蓋 | 単位 | 箇所 | 数量 | 10 | 単価
名称 |  |  |  | 規格 | 単位 | 数量 | 単価 | 金額 | 摘要
基礎材 |  |  |  | 7.5cmを超え12.5cm以下 再生道路用砕石 再生ｸﾗｯｼｬﾗﾝ 40~0mm RC-40 |  |  |  |  | 第6号 施工パッケージ代価表
[5 empty] | m2 | 2.975
型枠 (一般型枠 均し基礎ｺﾝｸﾘｰﾄ型枠) |  |  |  | 一般型枠 均しｺﾝｸﾘｰﾄ 補正しない |  |  |  |  | 第7号 施工パッケージ代価表
[5 empty] | m2 | 1.68
ｺﾝｸﾘｰﾄ |  |  |  | 小型構造物 人力打設 ﾚﾃﾞｨｰﾐｸｽﾄｺﾝｸﾘｰﾄ (高炉ｾﾒﾝﾄ使用) 18-8-25(20) W/C=65%以下 B種 一般養生 有り 補正しない |  |  |  |  | 第8号 施工パッケージ代価表
[5 empty] | m3 | 0.168
縁塊 |  |  |  | □560×H100 36kg
[5 empty] | 箇所 | 10
コンクリート蓋 |  |  |  | □430×H50 23kg
[5 empty] | 箇所 | 10
蓋版 |  |  |  | 時間的制約 無 ｺﾝｸﾘｰﾄ製･鋼製 40を超え170kg/枚 昼間
[5 empty] | 枚 | 10
諸雑費 |  |  |  | （まるめ）
[5 empty] | 式 | 1
合計
1箇所当り
178
|  |  |  | 参考資料 （1） |  |  |  | 単価使用年月
歩掛適用年月
労務調整係数
単- | 79 | 号 | 脱色アスファルト舗装-1 | 表層t70 | 単位 | m2 | 数量 | 100 | 単価
名称 |  |  |  | 規格 | 単位 | 数量 | 単価 | 金額 | 摘要
透水性ｱｽﾌｧﾙﾄ舗装 |  |  |  | 2.4m以上 30mm ｱｽﾌｧﾙﾄ混合物 開粒度13 補正しない |  |  |  |  | 第15号 施工パッケージ代価表
[5 empty] | m2 | 100
透水性ｱｽﾌｧﾙﾄ舗装工(機械) |  |  |  | 40mm 1層 標準 無 排出ｶﾞｽ対策型(第1次基準値) 普通型 無 |  |  |  |  | 単－218号
[5 empty] | m2 | 100
諸雑費 |  |  |  | （まるめ）
[5 empty] | 式 | 1
合計
1m2当り
179
|  |  |  | 参考資料 （1） |  |  |  | 単価使用年月
歩掛適用年月
労務調整係数
単- | 80 | 号 | 平ベンチ-A | H450×L1500×D395 | 単位 | 基 | 数量 | 10 | 単価
名称 |  |  |  | 規格 | 単位 | 数量 | 単価 | 金額 | 摘要
床掘り |  |  |  | 土砂 上記以外(小規模) |  |  |  |  | 第1号 施工パッケージ代価表
[5 empty] | m3 | 1.971
埋戻し |  |  |  | 上記以外(小規模) 土砂 |  |  |  |  | 第2号 施工パッケージ代価表
[5 empty] | m3 | 1.382
基礎材 |  |  |  | 7.5cmを超え12.5cm以下 再生道路用砕石 再生ｸﾗｯｼｬﾗﾝ 40~0mm RC-40 |  |  |  |  | 第6号 施工パッケージ代価表
[5 empty] | m2 | 3.84
型枠 |  |  |  | 一般型枠 小型構造物 補正しない |  |  |  |  | 第18号 施工パッケージ代価表
[5 empty] | m2 | 5.44
ｺﾝｸﾘｰﾄ |  |  |  | 小型構造物 人力打設 ﾚﾃﾞｨｰﾐｸｽﾄｺﾝｸﾘｰﾄ (高炉ｾﾒﾝﾄ使用) 18-8-25(20) W/C=65%以下 B種 一般養生 有り 補正しない |  |  |  |  | 第8号 施工パッケージ代価表
[5 empty] | m3 | 0.456
平ベンチ-A |  |  |  | H450×L1500×D395 50kg
[5 empty] | 基 | 10
ﾍﾞﾝﾁ据付 |  |  |  | 背付きﾍﾞﾝﾁ 50kg以上 単価直接入力 0円/基 |  |  |  |  | 単－230号
[5 empty] | 基 | 10
諸雑費 |  |  |  | （まるめ）
[5 empty] | 式 | 1
合計
1基当り
180
|  |  |  | 参考資料 （1） |  |  |  | 単価使用年月
歩掛適用年月
労務調整係数
単- | 81 | 号 | ルーバーフェンス-C2 | 木目調 H1.8m | 単位 | 箇所 | 数量 | 10 | 単価
名称 |  |  |  | 規格 | 単位 | 数量 | 単価 | 金額 | 摘要
床掘り |  |  |  | 土砂 上記以外(小規模) |  |  |  |  | 第1号 施工パッケージ代価表
[5 empty] | m3 | 24.854
埋戻し |  |  |  | 上記以外(小規模) 土砂 |  |  |  |  | 第2号 施工パッケージ代価表
[5 empty] | m3 | 20.19
基礎材 |  |  |  | 7.5cmを超え12.5cm以下 再生道路用砕石 再生ｸﾗｯｼｬﾗﾝ 40~0mm RC-40 |  |  |  |  | 第6号 施工パッケージ代価表
[5 empty] | m2 | 12.6
型枠 |  |  |  | 一般型枠 小型構造物 補正しない |  |  |  |  | 第18号 施工パッケージ代価表
[5 empty] | m2 | 57.6
ｺﾝｸﾘｰﾄ |  |  |  | 小型構造物 人力打設 ﾚﾃﾞｨｰﾐｸｽﾄｺﾝｸﾘｰﾄ (高炉ｾﾒﾝﾄ使用) 18-8-25(20) W/C=65%以下 B種 一般養生 有り 補正しない |  |  |  |  | 第8号 施工パッケージ代価表
[5 empty] | m3 | 4.225
ルーバーフェンス-C2 |  |  |  | 木目調 H1.8m
[5 empty] | 箇所 | 10
人
諸雑費 |  |  |  | （まるめ）
[5 empty] | 式 | 1
合計
1箇所当り
181
|  |  |  | 参考資料 （1） |  |  |  | 単価使用年月
歩掛適用年月
労務調整係数
単- | 82 | 号 | 透水性脱色アスファルト舗装-4A撤去 | 表層t70 | 単位 | m2 | 数量 | 100 | 単価
名称 |  |  |  | 規格 | 単位 | 数量 | 単価 | 金額 | 摘要
ｱｽﾌｧﾙﾄ舗装版破砕・積込み | [8 empty] | 第26号 施工パッケージ代価表
[5 empty] | m3 | 7
諸雑費 |  |  |  | （まるめ）
[5 empty] | 式 | 1
合計
1m2当り
182
|  |  |  | 参考資料 （1） |  |  |  | 単価使用年月
歩掛適用年月
労務調整係数
単- | 83 | 号 | 透水性脱色アスファルト舗装-4B撤去 | 表層t70,路盤t150 t220 | 単位 | m2 | 数量 | 100 | 単価
名称 |  |  |  | 規格 | 単位 | 数量 | 単価 | 金額 | 摘要
ｱｽﾌｧﾙﾄ舗装版破砕・積込み | [8 empty] | 第26号 施工パッケージ代価表
[5 empty] | m3 | 7
床掘り |  |  |  | 土砂 上記以外(小規模) |  |  |  |  | 第1号 施工パッケージ代価表
[5 empty] | m3 | 15
諸雑費 |  |  |  | （まるめ）
[5 empty] | 式 | 1
合計
1m2当り
183
|  |  |  | 参考資料 （1） |  |  |  | 単価使用年月
歩掛適用年月
労務調整係数
単- | 84 | 号 | コンクリート縁石-2撤去 | 150×150 | 単位 | ｍ | 数量 | 100 | 単価
名称 |  |  |  | 規格 | 単位 | 数量 | 単価 | 金額 | 摘要
地先境界ﾌﾞﾛｯｸ撤去 |  |  |  | 処分 |  |  |  |  | 第27号 施工パッケージ代価表
[5 empty] | ｍ | 100
床掘り |  |  |  | 土砂 平均施工幅1m以上2m未満 無し 無し |  |  |  |  | 第23号 施工パッケージ代価表
[5 empty] | m3 | 2.1
諸雑費 |  |  |  | （まるめ）
[5 empty] | 式 | 1
合計
1ｍ当り
184
|  |  |  | 参考資料 （1） |  |  |  | 単価使用年月
歩掛適用年月
労務調整係数
単- | 85 | 号 | 波柵撤去 |  | 単位 | ｍ | 数量 | 100 | 単価
|  |  |  | 規格 | 単位 | 数量 | 単価 | 金額 | 摘要
人
人
小型ﾊﾞｯｸﾎｳ(ｸﾛｰﾗ型)[超小旋回型･排対型(3次基準)] |  |  |  | 標準ﾊﾞｹｯﾄ容量(山積0.11/平積0.08m3)
[5 empty] | 時間 | 3.03
諸雑費 |  |  |  | （まるめ）
[5 empty] | 式 | 1
合計
1ｍ当り
185
|  |  |  | 参考資料 （1） |  |  |  | 単価使用年月
歩掛適用年月
労務調整係数
単- | 86 | 号 | L型側溝-2撤去 | W450 | 単位 | ｍ | 数量 | 100 | 単価
名称 |  |  |  | 規格 | 単位 | 数量 | 単価 | 金額 | 摘要
L型側溝据付:H25 |  |  |  | 撤去 |  |  |  |  | 単－228号
[5 empty] | ｍ | 100
床掘り |  |  |  | 土砂 上記以外(小規模) |  |  |  |  | 第1号 施工パッケージ代価表
[5 empty] | m3 | 5
諸雑費 |  |  |  | （まるめ）
[5 empty] | 式 | 1
合計
1ｍ当り
186
|  |  |  | 参考資料 （1） |  |  |  | 単価使用年月
歩掛適用年月
労務調整係数
単- | 87 | 号 | L型側溝-3撤去 | W450,切り下げ | 単位 | ｍ | 数量 | 100 | 単価
名称 |  |  |  | 規格 | 単位 | 数量 | 単価 | 金額 | 摘要
L型側溝据付:H25 |  |  |  | 撤去 |  |  |  |  | 単－228号
[5 empty] | ｍ | 100
床掘り |  |  |  | 土砂 上記以外(小規模) |  |  |  |  | 第1号 施工パッケージ代価表
[5 empty] | m3 | 5
諸雑費 |  |  |  | （まるめ）
[5 empty] | 式 | 1
合計
1ｍ当り
187
|  |  |  | 参考資料 （1） |  |  |  | 単価使用年月
歩掛適用年月
労務調整係数
単- | 88 | 号 | L型側溝桝-1撤去 |  | 単位 | 箇所 | 数量 | 10 | 単価
名称 |  |  |  | 規格 | 単位 | 数量 | 単価 | 金額 | 摘要
人
人
小型ﾊﾞｯｸﾎｳ(ｸﾛｰﾗ型)[超小旋回型･排対型(3次基準)] |  |  |  | 標準ﾊﾞｹｯﾄ容量(山積0.11/平積0.08m3)
[5 empty] | 時間 | 2.07
諸雑費 |  |  |  | （まるめ）
[5 empty] | 式 | 1
合計
1箇所当り
188
|  |  |  | 参考資料 （1） |  |  |  | 単価使用年月
歩掛適用年月
労務調整係数
単- | 89 | 号 | L型側溝桝-2撤去 |  | 単位 | 箇所 | 数量 | 10 | 単価
名称 |  |  |  | 規格 | 単位 | 数量 | 単価 | 金額 | 摘要
人
人
小型ﾊﾞｯｸﾎｳ(ｸﾛｰﾗ型)[超小旋回型･排対型(3次基準)] |  |  |  | 標準ﾊﾞｹｯﾄ容量(山積0.11/平積0.08m3)
[5 empty] | 時間 | 2.07
床掘り |  |  |  | 土砂 上記以外(小規模) |  |  |  |  | 第1号 施工パッケージ代価表
[5 empty] | m3 | 5
諸雑費 |  |  |  | （まるめ）
[5 empty] | 式 | 1
合計
1箇所当り
189
|  |  |  | 参考資料 （1） |  |  |  | 単価使用年月
歩掛適用年月
労務調整係数
単- | 90 | 号 | ゴミ箱-1移設 | 1000×630,D405 | 単位 | 箇所 | 数量 | 10 | 単価
名称 |  |  |  | 規格 | 単位 | 数量 | 単価 | 金額 | 摘要
人
人
小型ﾊﾞｯｸﾎｳ(ｸﾛｰﾗ型)[超小旋回型･排対型(3次基準)] |  |  |  | 標準ﾊﾞｹｯﾄ容量(山積0.11/平積0.08m3)
[5 empty] | 時間 | 1.73
諸雑費 |  |  |  | （まるめ）
[5 empty] | 式 | 1
合計
1箇所当り
190
|  |  |  | 参考資料 （1） |  |  |  | 単価使用年月
歩掛適用年月
労務調整係数
単- | 91 | 号 | ゴミ箱-2移設 | 955×350,D405 | 単位 | 箇所 | 数量 | 10 | 単価
名称 |  |  |  | 規格 | 単位 | 数量 | 単価 | 金額 | 摘要
人
人
小型ﾊﾞｯｸﾎｳ(ｸﾛｰﾗ型)[超小旋回型･排対型(3次基準)] |  |  |  | 標準ﾊﾞｹｯﾄ容量(山積0.11/平積0.08m3)
[5 empty] | 時間 | 1.73
諸雑費 |  |  |  | （まるめ）
[5 empty] | 式 | 1
合計
1箇所当り
191
|  |  |  | 参考資料 （1） |  |  |  | 単価使用年月
歩掛適用年月
労務調整係数
単- | 92 | 号 | ベンチ-2移設 |  | 単位 | 箇所 | 数量 | 10 | 単価
名称 |  |  |  | 規格 | 単位 | 数量 | 単価 | 金額 | 摘要
人
人
小型ﾊﾞｯｸﾎｳ(ｸﾛｰﾗ型)[超小旋回型･排対型(3次基準)] |  |  |  | 標準ﾊﾞｹｯﾄ容量(山積0.11/平積0.08m3)
[5 empty] | 時間 | 3.53
諸雑費 |  |  |  | （まるめ）
[5 empty] | 式 | 1
合計
1箇所当り
192
|  |  |  | 参考資料 （1） |  |  |  | 単価使用年月
歩掛適用年月
労務調整係数
単- | 93 | 号 | ベンチ-3移設 |  | 単位 | 箇所 | 数量 | 10 | 単価
名称 |  |  |  | 規格 | 単位 | 数量 | 単価 | 金額 | 摘要
人
人
標準ﾊﾞｹｯﾄ容量(山積0.11/平積0.08m3)
[5 empty] | 時間 | 3.53
諸雑費 |  |  |  | （まるめ）
[5 empty] | 式 | 1
合計
1箇所当り
193
|  |  |  | 参考資料 （1） |  |  |  | 単価使用年月
歩掛適用年月
労務調整係数
単- | 94 | 号 | ﾀﾞﾝﾌﾟﾄﾗｯｸ運搬 | ﾊﾞｯｸﾎｳ 山積0.45m3(平積0.35m3) 土砂(岩塊・玉石混り土含む) 有 60.0km以下 普通 | 単位 | m3 | 数量 | 100 | 単価
名称 |  |  |  | 規格 | 単位 | 数量 | 単価 | 金額 | 摘要
ﾀﾞﾝﾌﾟﾄﾗｯｸ(ｵﾝﾛｰﾄﾞ・ﾃﾞｨｰｾﾞﾙ) 10t積級 [機-22] | [8 empty] | 単－231号
日
諸雑費 |  |  |  | （まるめ）
[5 empty] | 式 | 1
合計
1m3当り
194
|  |  |  | 参考資料 （1） |  |  |  | 単価使用年月
歩掛適用年月
労務調整係数
単- | 95 | 号 | 桝嵩上げ |  | 単位 | 箇所 | 数量 | 10 | 単価
名称 |  |  |  | 規格 | 単位 | 数量 | 単価 | 金額 | 摘要
側塊 |  |  |  | □600 H200 76kg
[5 empty] | 箇所 | 10
側塊 |  |  |  | □600 H150 57kg
[5 empty] | 箇所 | 10
ﾌﾟﾚｷｬｽﾄ集水桝 |  |  |  | 据付 80kgを超え200kg以下 無し 補正しない |  |  |  |  | 第9号 施工パッケージ代価表
[5 empty] | 基 | 10
諸雑費 |  |  |  | （まるめ）
[5 empty] | 式 | 1
合計
1箇所当り
195
|  |  |  | 参考資料 （1） |  |  |  | 単価使用年月
歩掛適用年月
労務調整係数
単- | 96 | 号 | 脱色アスファルト舗装-2 | 表層t70 路盤t150 t220 | 単位 | m2 | 数量 | 100 | 単価
名称 |  |  |  | 規格 | 単位 | 数量 | 単価 | 金額 | 摘要
下層路盤(車道・路肩部) |  |  |  | 1層施工 150mm 再生道路用砕石 再生ｸﾗｯｼｬﾗﾝ 40~0mm RC-40 補正しない |  |  |  |  | 第14号 施工パッケージ代価表
[5 empty] | m2 | 100
透水性ｱｽﾌｧﾙﾄ舗装 |  |  |  | 2.4m以上 30mm ｱｽﾌｧﾙﾄ混合物 開粒度13 補正しない |  |  |  |  | 第15号 施工パッケージ代価表
[5 empty] | m2 | 100
透水性ｱｽﾌｧﾙﾄ舗装工(機械) |  |  |  | 40mm 1層 標準 無 排出ｶﾞｽ対策型(第1次基準値) 普通型 無 |  |  |  |  | 単－218号
[5 empty] | m2 | 100
諸雑費 |  |  |  | （まるめ）
[5 empty] | 式 | 1
合計
1m2当り
196
|  |  |  | 参考資料 （1） |  |  |  | 単価使用年月
歩掛適用年月
労務調整係数
単- | 97 | 号 | 自然石舗装 | 錆御影石 380×600×t90内外 t220 | 単位 | m2 | 数量 | 100 | 単価
名称 |  |  |  | 規格 | 単位 | 数量 | 単価 | 金額 | 摘要
床掘り |  |  |  | 土砂 上記以外(小規模) |  |  |  |  | 第1号 施工パッケージ代価表
[5 empty] | m3 | 22
下層路盤(歩道部) |  |  |  | 1層施工 100mm 再生道路用砕石 再生ｸﾗｯｼｬﾗﾝ 40~0mm RC-40 補正しない |  |  |  |  | 第16号 施工パッケージ代価表
[5 empty] | m2 | 100
錆御影石 |  |  |  | 380×600×t90内外
[5 empty] | m2 | 103
人
諸雑費 |  |  |  | （まるめ）
[5 empty] | 式 | 1
合計
1m2当り
197
|  |  |  | 参考資料 （1） |  |  |  | 単価使用年月
歩掛適用年月
労務調整係数
単- | 98 | 号 | 自然石切石舗装 | 白御影石 600×600×90 t290 | 単位 | m2 | 数量 | 100 | 単価
名称 |  |  |  | 規格 | 単位 | 数量 | 単価 | 金額 | 摘要
下層路盤(歩道部) |  |  |  | 1層施工 100mm 再生道路用砕石 再生ｸﾗｯｼｬﾗﾝ 40~0mm RC-40 補正しない |  |  |  |  | 第16号 施工パッケージ代価表
[5 empty] | m2 | 100
ｺﾝｸﾘｰﾄ |  |  |  | 小型構造物 人力打設 ﾚﾃﾞｨｰﾐｸｽﾄｺﾝｸﾘｰﾄ (高炉ｾﾒﾝﾄ使用) 18-8-25(20) W/C=65%以下 B種 一般養生 有り 補正しない |  |  |  |  | 第8号 施工パッケージ代価表
[5 empty] | m3 | 7
白御影石 |  |  |  | 600×600×90
[5 empty] | m2 | 103
人
諸雑費 |  |  |  | （まるめ）
[5 empty] | 式 | 1
合計
1m2当り
198
|  |  |  | 参考資料 （1） |  |  |  | 単価使用年月
歩掛適用年月
労務調整係数
単- | 99 | 号 | 階段-1 | 階段:W2.4m 4段 踊り場:インターロッキング舗装 | 単位 | 箇所 | 数量 | 10 | 単価
名称 |  |  |  | 規格 | 単位 | 数量 | 単価 | 金額 | 摘要
床掘り |  |  |  | 土砂 上記以外(小規模) |  |  |  |  | 第1号 施工パッケージ代価表
[5 empty] | m3 | 20.272
基礎材 |  |  |  | 7.5cmを超え12.5cm以下 再生道路用砕石 再生ｸﾗｯｼｬﾗﾝ 40~0mm RC-40 |  |  |  |  | 第6号 施工パッケージ代価表
[5 empty] | m2 | 50
型枠 |  |  |  | 一般型枠 均しｺﾝｸﾘｰﾄ 補正しない |  |  |  |  | 第19号 施工パッケージ代価表
[5 empty] | m2 | 5.75
ｺﾝｸﾘｰﾄ |  |  |  | 無筋･鉄筋構造物 人力打設 ﾚﾃﾞｨｰﾐｸｽﾄｺﾝｸﾘｰﾄ (高炉ｾﾒﾝﾄ使用) 18-8-25(20) W/C=65%以下 B種 一般養生 有り 補正しない |  |  |  |  | 第20号 施工パッケージ代価表
[5 empty] | m3 | 2.5
型枠 |  |  |  | 一般型枠 小型構造物 補正しない |  |  |  |  | 第18号 施工パッケージ代価表
[5 empty] | m2 | 28.144
ｺﾝｸﾘｰﾄ |  |  |  | 小型構造物 人力打設 ﾚﾃﾞｨｰﾐｸｽﾄｺﾝｸﾘｰﾄ (高炉ｾﾒﾝﾄ使用) 18-8-25(20) W/C=65%以下 B種 一般養生 有り 補正しない |  |  |  |  | 第8号 施工パッケージ代価表
[5 empty] | m3 | 3.5
溶接金網 |  |  |  | 丸鉄線溶接金網 線径6.0mm×網目150mm×150mm 3.11kg/m2 JIS G 3551
[5 empty] | m2 | 40.08
ﾓﾙﾀﾙ練 |  |  |  | ｾﾒﾝﾄ(ﾊﾞﾗ) 高炉B 補正しない ｺﾝｸﾘｰﾄ用砕砂 |  |  |  |  | 第12号 施工パッケージ代価表
[5 empty] | m3 | 1.26
ﾓﾙﾀﾙ練 |  |  |  | ｾﾒﾝﾄ(ﾊﾞﾗ) 高炉B 補正しない ｺﾝｸﾘｰﾄ用砕砂 |  |  |  |  | 第12号 施工パッケージ代価表
[5 empty] | m3 | 0.42
階段ブロック |  |  |  | 擬石450×600×150 t40
[5 empty] | 個 | 140
階段ブロック |  |  |  | 擬石450×300×150 t40
[5 empty] | 個 | 40
199
|  |  |  | 参考資料 （1） |  |  |  | 単価使用年月
歩掛適用年月
労務調整係数
単- | 99 | 号 | 階段-1 | 階段:W2.4m 4段 踊り場:インターロッキング舗装 | 単位 | 箇所 | 数量 | 10 | 単価
名称 |  |  |  | 規格 | 単位 | 数量 | 単価 | 金額 | 摘要
人
人
人
擬石インターロッキング舗装-C |  |  |  | 透水性 300×300×t60 t310 研磨仕上げ ビアンコ |  |  |  |  | 単－232号
[5 empty] | m2 | 21.6
諸雑費 |  |  |  | （まるめ）
[5 empty] | 式 | 1
合計
1箇所当り
200
|  |  |  | 参考資料 （1） |  |  |  | 単価使用年月
歩掛適用年月
労務調整係数
単- | 100 | 号 | 階段-2 | W2.4m 6段 | 単位 | 箇所 | 数量 | 10 | 単価
名称 |  |  |  | 規格 | 単位 | 数量 | 単価 | 金額 | 摘要
床掘り |  |  |  | 土砂 上記以外(小規模) |  |  |  |  | 第1号 施工パッケージ代価表
[5 empty] | m3 | 23.778
基礎材 |  |  |  | 7.5cmを超え12.5cm以下 再生道路用砕石 再生ｸﾗｯｼｬﾗﾝ 40~0mm RC-40 |  |  |  |  | 第6号 施工パッケージ代価表
[5 empty] | m2 | 73.375
型枠 |  |  |  | 一般型枠 均しｺﾝｸﾘｰﾄ 補正しない |  |  |  |  | 第19号 施工パッケージ代価表
[5 empty] | m2 | 6.685
ｺﾝｸﾘｰﾄ |  |  |  | 無筋･鉄筋構造物 人力打設 ﾚﾃﾞｨｰﾐｸｽﾄｺﾝｸﾘｰﾄ (高炉ｾﾒﾝﾄ使用) 18-8-25(20) W/C=65%以下 B種 一般養生 有り 補正しない |  |  |  |  | 第20号 施工パッケージ代価表
[5 empty] | m3 | 3.668
型枠 |  |  |  | 一般型枠 小型構造物 補正しない |  |  |  |  | 第18号 施工パッケージ代価表
[5 empty] | m2 | 37.144
ｺﾝｸﾘｰﾄ |  |  |  | 小型構造物 人力打設 ﾚﾃﾞｨｰﾐｸｽﾄｺﾝｸﾘｰﾄ (高炉ｾﾒﾝﾄ使用) 18-8-25(20) W/C=65%以下 B種 一般養生 有り 補正しない |  |  |  |  | 第8号 施工パッケージ代価表
[5 empty] | m3 | 5
溶接金網 |  |  |  | 丸鉄線溶接金網 線径6.0mm×網目150mm×150mm 3.11kg/m2 JIS G 3551
[5 empty] | m2 | 62.4
ﾓﾙﾀﾙ練 |  |  |  | ｾﾒﾝﾄ(ﾊﾞﾗ) 高炉B 補正しない ｺﾝｸﾘｰﾄ用砕砂 |  |  |  |  | 第12号 施工パッケージ代価表
[5 empty] | m3 | 1.8
ﾓﾙﾀﾙ練 |  |  |  | ｾﾒﾝﾄ(ﾊﾞﾗ) 高炉B 補正しない ｺﾝｸﾘｰﾄ用砕砂 |  |  |  |  | 第12号 施工パッケージ代価表
[5 empty] | m3 | 0.6
階段ブロック |  |  |  | 擬石450×600×150 t40
[5 empty] | 個 | 210
階段ブロック |  |  |  | 擬石450×300×150 t40
[5 empty] | 個 | 60
201
|  |  |  | 参考資料 （1） |  |  |  | 単価使用年月
歩掛適用年月
労務調整係数
単- | 100 | 号 | 階段-2 | W2.4m 6段 | 単位 | 箇所 | 数量 | 10 | 単価
名称 |  |  |  | 規格 | 単位 | 数量 | 単価 | 金額 | 摘要
人
人
人
諸雑費 |  |  |  | （まるめ）
[5 empty] | 式 | 1
合計
1箇所当り
202
|  |  |  | 参考資料 （1） |  |  |  | 単価使用年月
歩掛適用年月
労務調整係数
単- | 101 | 号 | 自然石階段 | 錆御影石 380×600×100/200内外 | 単位 | 段 | 数量 | 10 | 単価
名称 |  |  |  | 規格 | 単位 | 数量 | 単価 | 金額 | 摘要
床掘り |  |  |  | 土砂 上記以外(小規模) |  |  |  |  | 第1号 施工パッケージ代価表
[5 empty] | m3 | 2.254
基礎材 |  |  |  | 7.5cmを超え12.5cm以下 再生道路用砕石 再生ｸﾗｯｼｬﾗﾝ 40~0mm RC-40 |  |  |  |  | 第6号 施工パッケージ代価表
[5 empty] | m2 | 11.488
錆御影石 |  |  |  | 380×600×100/200内外
[5 empty] | 個 | 50
人
御影石割石 |  |  |  | φ30～60内外
[5 empty] | ｍ | 17
人
真砂土基礎 |  |  |  | 平均ｔ100
[5 empty] | m2 | 2.04
諸雑費 |  |  |  | （まるめ）
[5 empty] | 式 | 1
合計
1段当り
203
|  |  |  | 参考資料 （1） |  |  |  | 単価使用年月
歩掛適用年月
労務調整係数
単- | 102 | 号 | トレリス | H2.2 | 単位 | 箇所 | 数量 | 10 | 単価
名称 |  |  |  | 規格 | 単位 | 数量 | 単価 | 金額 | 摘要
床掘り |  |  |  | 土砂 上記以外(小規模) |  |  |  |  | 第1号 施工パッケージ代価表
[5 empty] | m3 | 19.4
埋戻し |  |  |  | 上記以外(小規模) 土砂 |  |  |  |  | 第2号 施工パッケージ代価表
[5 empty] | m3 | 12.9
基礎材 |  |  |  | 7.5cmを超え12.5cm以下 再生道路用砕石 再生ｸﾗｯｼｬﾗﾝ 40~0mm RC-40 |  |  |  |  | 第6号 施工パッケージ代価表
[5 empty] | m2 | 14
型枠 |  |  |  | 一般型枠 小型構造物 補正しない |  |  |  |  | 第18号 施工パッケージ代価表
[5 empty] | m2 | 37
ｺﾝｸﾘｰﾄ |  |  |  | 小型構造物 人力打設 ﾚﾃﾞｨｰﾐｸｽﾄｺﾝｸﾘｰﾄ (高炉ｾﾒﾝﾄ使用) 18-8-25(20) W/C=65%以下 B種 一般養生 有り 補正しない |  |  |  |  | 第8号 施工パッケージ代価表
[5 empty] | m3 | 10.165
トレリス |  |  |  | H2.2
[5 empty] | 箇所 | 10
人
人
人
諸雑費 |  |  |  | （率＋まるめ）
[5 empty] | ％ | 10
合計
204
|  |  |  | 参考資料 （1） |  |  |  | 単価使用年月
歩掛適用年月
労務調整係数
単- | 102 | 号 | トレリス | H2.2 | 単位 | 箇所 | 数量 | 10 | 単価
名称 |  |  |  | 規格 | 単位 | 数量 | 単価 | 金額 | 摘要
1箇所当り
205
|  |  |  | 参考資料 （1） |  |  |  | 単価使用年月
歩掛適用年月
労務調整係数
単- | 103 | 号 | 背付きベンチ | L1500 | 単位 | 基 | 数量 | 10 | 単価
名称 |  |  |  | 規格 | 単位 | 数量 | 単価 | 金額 | 摘要
床掘り |  |  |  | 土砂 上記以外(小規模) |  |  |  |  | 第1号 施工パッケージ代価表
[5 empty] | m3 | 0.441
基礎材 |  |  |  | 7.5cmを超え12.5cm以下 再生道路用砕石 再生ｸﾗｯｼｬﾗﾝ 40~0mm RC-40 |  |  |  |  | 第6号 施工パッケージ代価表
[5 empty] | m2 | 3.675
ﾓﾙﾀﾙ練 |  |  |  | ｾﾒﾝﾄ(ﾊﾞﾗ) 高炉B 補正しない ｺﾝｸﾘｰﾄ用砕砂 |  |  |  |  | 第12号 施工パッケージ代価表
[5 empty] | m3 | 0.11
背付きベンチ |  |  |  | L1500 ベンチ基礎含む ベンチ重量37kg
[5 empty] | 基 | 10
ﾍﾞﾝﾁ据付 |  |  |  | 背付きﾍﾞﾝﾁ 30kg以上40kg未満 単価直接入力 0円/基 |  |  |  |  | 単－233号
[5 empty] | 基 | 10
諸雑費 |  |  |  | （まるめ）
[5 empty] | 式 | 1
合計
1基当り
206
|  |  |  | 参考資料 （1） |  |  |  | 単価使用年月
歩掛適用年月
労務調整係数
単- | 104 | 号 | メッシュ門扉 | W2.0 H1.0 両開き | 単位 | 箇所 | 数量 | 10 | 単価
名称 |  |  |  | 規格 | 単位 | 数量 | 単価 | 金額 | 摘要
床掘り |  |  |  | 土砂 上記以外(小規模) |  |  |  |  | 第1号 施工パッケージ代価表
[5 empty] | m3 | 4.344
埋戻し |  |  |  | 上記以外(小規模) 土砂 |  |  |  |  | 第2号 施工パッケージ代価表
[5 empty] | m3 | 3.164
基礎材 |  |  |  | 7.5cmを超え12.5cm以下 再生道路用砕石 再生ｸﾗｯｼｬﾗﾝ 40~0mm RC-40 |  |  |  |  | 第6号 施工パッケージ代価表
[5 empty] | m2 | 3.2
型枠 |  |  |  | 一般型枠 均しｺﾝｸﾘｰﾄ 補正しない |  |  |  |  | 第19号 施工パッケージ代価表
[5 empty] | m2 | 1.6
ｺﾝｸﾘｰﾄ |  |  |  | 無筋･鉄筋構造物 人力打設 ﾚﾃﾞｨｰﾐｸｽﾄｺﾝｸﾘｰﾄ (高炉ｾﾒﾝﾄ使用) 18-8-25(20) W/C=65%以下 B種 一般養生 有り 補正しない |  |  |  |  | 第20号 施工パッケージ代価表
[5 empty] | m3 | 0.16
型枠 |  |  |  | 一般型枠 小型構造物 補正しない |  |  |  |  | 第18号 施工パッケージ代価表
[5 empty] | m2 | 12
ｺﾝｸﾘｰﾄ |  |  |  | 小型構造物 人力打設 ﾚﾃﾞｨｰﾐｸｽﾄｺﾝｸﾘｰﾄ (高炉ｾﾒﾝﾄ使用) 18-8-25(20) W/C=65%以下 B種 一般養生 有り 補正しない |  |  |  |  | 第8号 施工パッケージ代価表
[5 empty] | m3 | 0.885
メッシュ門扉 |  |  |  | W2.0 H1.0 両開き
[5 empty] | 箇所 | 10
人
諸雑費 |  |  |  | （まるめ）
[5 empty] | 式 | 1
合計
207
|  |  |  | 参考資料 （1） |  |  |  | 単価使用年月
歩掛適用年月
労務調整係数
単- | 104 | 号 | メッシュ門扉 | W2.0 H1.0 両開き | 単位 | 箇所 | 数量 | 10 | 単価
名称 |  |  |  | 規格 | 単位 | 数量 | 単価 | 金額 | 摘要
1箇所当り
208
|  |  |  | 参考資料 （1） |  |  |  | 単価使用年月
歩掛適用年月
労務調整係数
単- | 105 | 号 | 手すり-A | H800 両側 | 単位 | 箇所 | 数量 | 10 | 単価
名称 |  |  |  | 規格 | 単位 | 数量 | 単価 | 金額 | 摘要
床掘り |  |  |  | 土砂 上記以外(小規模) |  |  |  |  | 第1号 施工パッケージ代価表
[5 empty] | m3 | 100.32
埋戻し |  |  |  | 上記以外(小規模) 土砂 |  |  |  |  | 第2号 施工パッケージ代価表
[5 empty] | m3 | 76.32
基礎材 |  |  |  | 7.5cmを超え12.5cm以下 再生道路用砕石 再生ｸﾗｯｼｬﾗﾝ 40~0mm RC-40 |  |  |  |  | 第6号 施工パッケージ代価表
[5 empty] | m2 | 76.8
型枠 |  |  |  | 一般型枠 小型構造物 補正しない |  |  |  |  | 第18号 施工パッケージ代価表
[5 empty] | m2 | 230.4
ｺﾝｸﾘｰﾄ |  |  |  | 小型構造物 人力打設 ﾚﾃﾞｨｰﾐｸｽﾄｺﾝｸﾘｰﾄ (高炉ｾﾒﾝﾄ使用) 18-8-25(20) W/C=65%以下 B種 一般養生 有り 補正しない |  |  |  |  | 第8号 施工パッケージ代価表
[5 empty] | m3 | 17.088
手すり-A |  |  |  | H800 両側
[5 empty] | 箇所 | 10
人
諸雑費 |  |  |  | （まるめ）
[5 empty] | 式 | 1
合計
1箇所当り
209
|  |  |  | 参考資料 （1） |  |  |  | 単価使用年月
歩掛適用年月
労務調整係数
単- | 106 | 号 | 手すり-B | H800 両側 | 単位 | 箇所 | 数量 | 10 | 単価
名称 |  |  |  | 規格 | 単位 | 数量 | 単価 | 金額 | 摘要
床掘り |  |  |  | 土砂 上記以外(小規模) |  |  |  |  | 第1号 施工パッケージ代価表
[5 empty] | m3 | 29.2
埋戻し |  |  |  | 上記以外(小規模) 土砂 |  |  |  |  | 第2号 施工パッケージ代価表
[5 empty] | m3 | 22.96
基礎材 |  |  |  | 7.5cmを超え12.5cm以下 再生道路用砕石 再生ｸﾗｯｼｬﾗﾝ 40~0mm RC-40 |  |  |  |  | 第6号 施工パッケージ代価表
[5 empty] | m2 | 19.2
型枠 |  |  |  | 一般型枠 小型構造物 補正しない |  |  |  |  | 第18号 施工パッケージ代価表
[5 empty] | m2 | 57.6
ｺﾝｸﾘｰﾄ |  |  |  | 小型構造物 人力打設 ﾚﾃﾞｨｰﾐｸｽﾄｺﾝｸﾘｰﾄ (高炉ｾﾒﾝﾄ使用) 18-8-25(20) W/C=65%以下 B種 一般養生 有り 補正しない |  |  |  |  | 第8号 施工パッケージ代価表
[5 empty] | m3 | 4.272
手すり-B |  |  |  | H800 両側
[5 empty] | 箇所 | 10
人
諸雑費 |  |  |  | （まるめ）
[5 empty] | 式 | 1
合計
1箇所当り
210
|  |  |  | 参考資料 （1） |  |  |  | 単価使用年月
歩掛適用年月
労務調整係数
単- | 107 | 号 | 人止め-A | H700 固定・落し込みタイプ 鎖2.7m内蔵 | 単位 | 箇所 | 数量 | 10 | 単価
名称 |  |  |  | 規格 | 単位 | 数量 | 単価 | 金額 | 摘要
床掘り |  |  |  | 土砂 上記以外(小規模) |  |  |  |  | 第1号 施工パッケージ代価表
[5 empty] | m3 | 4.188
埋戻し |  |  |  | 上記以外(小規模) 土砂 |  |  |  |  | 第2号 施工パッケージ代価表
[5 empty] | m3 | 0.396
基礎材 |  |  |  | 7.5cmを超え12.5cm以下 再生道路用砕石 再生ｸﾗｯｼｬﾗﾝ 40~0mm RC-40 |  |  |  |  | 第6号 施工パッケージ代価表
[5 empty] | m2 | 4.325
型枠 |  |  |  | 一般型枠 小型構造物 補正しない |  |  |  |  | 第18号 施工パッケージ代価表
[5 empty] | m2 | 15.5
ｺﾝｸﾘｰﾄ |  |  |  | 小型構造物 人力打設 ﾚﾃﾞｨｰﾐｸｽﾄｺﾝｸﾘｰﾄ (高炉ｾﾒﾝﾄ使用) 18-8-25(20) W/C=65%以下 B種 一般養生 有り 補正しない |  |  |  |  | 第8号 施工パッケージ代価表
[5 empty] | m3 | 1.102
人止め |  |  |  | H700 落し込み クサリ内蔵2.0m
[5 empty] | 基 | 30
人
人止め |  |  |  | H700 固定 クサリ内蔵2.0m
[5 empty] | 基 | 10
人
人止め |  |  |  | H700 固定 エンド用
[5 empty] | 基 | 10
人
211
|  |  |  | 参考資料 （1） |  |  |  | 単価使用年月
歩掛適用年月
労務調整係数
単- | 107 | 号 | 人止め-A | H700 固定・落し込みタイプ 鎖2.7m内蔵 | 単位 | 箇所 | 数量 | 10 | 単価
名称 |  |  |  | 規格 | 単位 | 数量 | 単価 | 金額 | 摘要
クサリ
[5 empty] | ｍ | 28
諸雑費 |  |  |  | （まるめ）
[5 empty] | 式 | 1
合計
1箇所当り
212
|  |  |  | 参考資料 （1） |  |  |  | 単価使用年月
歩掛適用年月
労務調整係数
単- | 108 | 号 | 人止め-B | H700 固定タイプ 鎖3m内蔵 | 単位 | 箇所 | 数量 | 10 | 単価
名称 |  |  |  | 規格 | 単位 | 数量 | 単価 | 金額 | 摘要
床掘り |  |  |  | 土砂 上記以外(小規模) |  |  |  |  | 第1号 施工パッケージ代価表
[5 empty] | m3 | 2.872
埋戻し |  |  |  | 上記以外(小規模) 土砂 |  |  |  |  | 第2号 施工パッケージ代価表
[5 empty] | m3 | 2.315
基礎材 |  |  |  | 7.5cmを超え12.5cm以下 再生道路用砕石 再生ｸﾗｯｼｬﾗﾝ 40~0mm RC-40 |  |  |  |  | 第6号 施工パッケージ代価表
[5 empty] | m2 | 2.45
型枠 |  |  |  | 一般型枠 小型構造物 補正しない |  |  |  |  | 第18号 施工パッケージ代価表
[5 empty] | m2 | 5
ｺﾝｸﾘｰﾄ |  |  |  | 小型構造物 人力打設 ﾚﾃﾞｨｰﾐｸｽﾄｺﾝｸﾘｰﾄ (高炉ｾﾒﾝﾄ使用) 18-8-25(20) W/C=65%以下 B種 一般養生 有り 補正しない |  |  |  |  | 第8号 施工パッケージ代価表
[5 empty] | m3 | 0.289
人止め |  |  |  | H700 固定 クサリ内蔵2.0m
[5 empty] | 箇所 | 10
人
人止め |  |  |  | H700 固定 エンド用
[5 empty] | 箇所 | 10
人
クサリ
[5 empty] | ｍ | 10
諸雑費 |  |  |  | （まるめ）
[5 empty] | 式 | 1
213
|  |  |  | 参考資料 （1） |  |  |  | 単価使用年月
歩掛適用年月
労務調整係数
単- | 108 | 号 | 人止め-B | H700 固定タイプ 鎖3m内蔵 | 単位 | 箇所 | 数量 | 10 | 単価
名称 |  |  |  | 規格 | 単位 | 数量 | 単価 | 金額 | 摘要
合計
1箇所当り
214
|  |  |  | 参考資料 （1） |  |  |  | 単価使用年月
歩掛適用年月
労務調整係数
単- | 109 | 号 | 人止め-C | H700 固定・落し込みタイプ 鎖2m内蔵 | 単位 | 箇所 | 数量 | 10 | 単価
名称 |  |  |  | 規格 | 単位 | 数量 | 単価 | 金額 | 摘要
床掘り |  |  |  | 土砂 上記以外(小規模) |  |  |  |  | 第1号 施工パッケージ代価表
[5 empty] | m3 | 5.232
埋戻し |  |  |  | 上記以外(小規模) 土砂 |  |  |  |  | 第2号 施工パッケージ代価表
[5 empty] | m3 | 3.876
基礎材 |  |  |  | 7.5cmを超え12.5cm以下 再生道路用砕石 再生ｸﾗｯｼｬﾗﾝ 40~0mm RC-40 |  |  |  |  | 第6号 施工パッケージ代価表
[5 empty] | m2 | 1.85
型枠 |  |  |  | 一般型枠 小型構造物 補正しない |  |  |  |  | 第18号 施工パッケージ代価表
[5 empty] | m2 | 6
ｺﾝｸﾘｰﾄ |  |  |  | 小型構造物 人力打設 ﾚﾃﾞｨｰﾐｸｽﾄｺﾝｸﾘｰﾄ (高炉ｾﾒﾝﾄ使用) 18-8-25(20) W/C=65%以下 B種 一般養生 有り 補正しない |  |  |  |  | 第8号 施工パッケージ代価表
[5 empty] | m3 | 0.415
人止め |  |  |  | H700 落し込み クサリ内蔵2m
[5 empty] | 箇所 | 10
人
人止め |  |  |  | H700 固定 エンド用
[5 empty] | 箇所 | 10
人
諸雑費 |  |  |  | （まるめ）
[5 empty] | 式 | 1
合計
215
|  |  |  | 参考資料 （1） |  |  |  | 単価使用年月
歩掛適用年月
労務調整係数
単- | 109 | 号 | 人止め-C | H700 固定・落し込みタイプ 鎖2m内蔵 | 単位 | 箇所 | 数量 | 10 | 単価
名称 |  |  |  | 規格 | 単位 | 数量 | 単価 | 金額 | 摘要
1箇所当り
216
|  |  |  | 参考資料 （1） |  |  |  | 単価使用年月
歩掛適用年月
労務調整係数
単- | 110 | 号 | ロープ柵 | □120 H0.6 ＠1.5 | 単位 | ｍ | 数量 | 100 | 単価
名称 |  |  |  | 規格 | 単位 | 数量 | 単価 | 金額 | 摘要
床掘り |  |  |  | 土砂 上記以外(小規模) |  |  |  |  | 第1号 施工パッケージ代価表
[5 empty] | m3 | 8.336
埋戻し |  |  |  | 上記以外(小規模) 土砂 |  |  |  |  | 第2号 施工パッケージ代価表
[5 empty] | m3 | 5.278
基礎材 |  |  |  | 7.5cmを超え12.5cm以下 再生道路用砕石 再生ｸﾗｯｼｬﾗﾝ 40~0mm RC-40 |  |  |  |  | 第6号 施工パッケージ代価表
[5 empty] | m2 | 9.473
空練ﾓﾙﾀﾙ 材料(1:3) |  |  |  | ｾﾒﾝﾄ(ﾊﾞﾗ) 高炉B ｺﾝｸﾘｰﾄ用砕砂 |  |  |  |  | 単－223号
[5 empty] | m3 | 28.42
基礎ブロック |  |  |  | □300×H300
[5 empty] | 個 | 67.666
基礎ﾌﾞﾛｯｸ工 |  |  |  | 設置 単価直接入力 0円/個 |  |  |  |  | 単－234号
[5 empty] | 個 | 67.666
ﾓﾙﾀﾙ練 |  |  |  | ｾﾒﾝﾄ(ﾊﾞﾗ) 高炉B 補正しない ｺﾝｸﾘｰﾄ用砕砂 |  |  |  |  | 第12号 施工パッケージ代価表
[5 empty] | m3 | 0.296
ロープ柵 |  |  |  | □120 H0.6 ＠1.5
[5 empty] | ｍ | 100
人
諸雑費 |  |  |  | （まるめ）
[5 empty] | 式 | 1
合計
217
|  |  |  | 参考資料 （1） |  |  |  | 単価使用年月
歩掛適用年月
労務調整係数
単- | 110 | 号 | ロープ柵 | □120 H0.6 ＠1.5 | 単位 | ｍ | 数量 | 100 | 単価
名称 |  |  |  | 規格 | 単位 | 数量 | 単価 | 金額 | 摘要
1ｍ当り
218
|  |  |  | 参考資料 （1） |  |  |  | 単価使用年月
歩掛適用年月
労務調整係数
単- | 111 | 号 | 透水性脱色アスファルト舗装-1撤去 | 表層t40,路盤t100,フィルター層t100 t240 | 単位 | m2 | 数量 | 100 | 単価
名称 |  |  |  | 規格 | 単位 | 数量 | 単価 | 金額 | 摘要
ｱｽﾌｧﾙﾄ舗装版破砕・積込み | [8 empty] | 第26号 施工パッケージ代価表
[5 empty] | m3 | 4
床掘り |  |  |  | 土砂 平均施工幅1m以上2m未満 無し 無し |  |  |  |  | 第23号 施工パッケージ代価表
[5 empty] | m3 | 20
諸雑費 |  |  |  | （まるめ）
[5 empty] | 式 | 1
合計
1m2当り
219
|  |  |  | 参考資料 （1） |  |  |  | 単価使用年月
歩掛適用年月
労務調整係数
単- | 112 | 号 | 透水性脱色アスファルト舗装-2撤去 | 表層t40,路盤t150 t220 | 単位 | m2 | 数量 | 100 | 単価
名称 |  |  |  | 規格 | 単位 | 数量 | 単価 | 金額 | 摘要
ｱｽﾌｧﾙﾄ舗装版破砕・積込み | [8 empty] | 第26号 施工パッケージ代価表
[5 empty] | m3 | 4
床掘り |  |  |  | 土砂 平均施工幅1m以上2m未満 無し 無し |  |  |  |  | 第23号 施工パッケージ代価表
[5 empty] | m3 | 18
諸雑費 |  |  |  | （まるめ）
[5 empty] | 式 | 1
合計
1m2当り
220
|  |  |  | 参考資料 （1） |  |  |  | 単価使用年月
歩掛適用年月
労務調整係数
単- | 113 | 号 | 透水性脱色アスファルト舗装-3A撤去 | 表層t50,路盤t20 t70 | 単位 | m2 | 数量 | 100 | 単価
名称 |  |  |  | 規格 | 単位 | 数量 | 単価 | 金額 | 摘要
ｱｽﾌｧﾙﾄ舗装版破砕・積込み | [8 empty] | 第26号 施工パッケージ代価表
[5 empty] | m3 | 5
床掘り |  |  |  | 土砂 平均施工幅1m以上2m未満 無し 無し |  |  |  |  | 第23号 施工パッケージ代価表
[5 empty] | m3 | 2
諸雑費 |  |  |  | （まるめ）
[5 empty] | 式 | 1
合計
1m2当り
221
|  |  |  | 参考資料 （1） |  |  |  | 単価使用年月
歩掛適用年月
労務調整係数
単- | 114 | 号 | 透水性脱色アスファルト舗装-3B撤去 | 表層t50,路盤t200 t250 | 単位 | m2 | 数量 | 100 | 単価
名称 |  |  |  | 規格 | 単位 | 数量 | 単価 | 金額 | 摘要
ｱｽﾌｧﾙﾄ舗装版破砕・積込み | [8 empty] | 第26号 施工パッケージ代価表
[5 empty] | m3 | 5
床掘り |  |  |  | 土砂 平均施工幅1m以上2m未満 無し 無し |  |  |  |  | 第23号 施工パッケージ代価表
[5 empty] | m3 | 20
諸雑費 |  |  |  | （まるめ）
[5 empty] | 式 | 1
合計
1m2当り
222
|  |  |  | 参考資料 （1） |  |  |  | 単価使用年月
歩掛適用年月
労務調整係数
単- | 115 | 号 | 透水性脱色アスファルト舗装-3C撤去 | 表層t50,路盤t200,フィルター層t40 t290 | 単位 | m2 | 数量 | 100 | 単価
名称 |  |  |  | 規格 | 単位 | 数量 | 単価 | 金額 | 摘要
ｱｽﾌｧﾙﾄ舗装版破砕・積込み | [8 empty] | 第26号 施工パッケージ代価表
[5 empty] | m3 | 5
床掘り |  |  |  | 土砂 平均施工幅1m以上2m未満 無し 無し |  |  |  |  | 第23号 施工パッケージ代価表
[5 empty] | m3 | 24
諸雑費 |  |  |  | （まるめ）
[5 empty] | 式 | 1
合計
1m2当り
223
|  |  |  | 参考資料 （1） |  |  |  | 単価使用年月
歩掛適用年月
労務調整係数
単- | 116 | 号 | 透水性脱色アスファルト舗装-4撤去 | 表層t70 | 単位 | m2 | 数量 | 100 | 単価
名称 |  |  |  | 規格 | 単位 | 数量 | 単価 | 金額 | 摘要
ｱｽﾌｧﾙﾄ舗装版破砕・積込み | [8 empty] | 第26号 施工パッケージ代価表
[5 empty] | m3 | 7
諸雑費 |  |  |  | （まるめ）
[5 empty] | 式 | 1
合計
1m2当り
224
|  |  |  | 参考資料 （1） |  |  |  | 単価使用年月
歩掛適用年月
労務調整係数
単- | 117 | 号 | 舗装止め撤去 | スチールエッジH150 | 単位 | ｍ | 数量 | 100 | 単価
名称 |  |  |  | 規格 | 単位 | 数量 | 単価 | 金額 | 摘要
人
人
小型ﾊﾞｯｸﾎｳ(ｸﾛｰﾗ型)[超小旋回型･排対型(3次基準)] |  |  |  | 標準ﾊﾞｹｯﾄ容量(山積0.11/平積0.08m3)
[5 empty] | 時間 | 1.17
諸雑費 |  |  |  | （まるめ）
[5 empty] | 式 | 1
合計
1ｍ当り
225
|  |  |  | 参考資料 （1） |  |  |  | 単価使用年月
歩掛適用年月
労務調整係数
単- | 118 | 号 | 階段-2撤去 |  | 単位 | 箇所 | 数量 | 10 | 単価
名称 |  |  |  | 規格 | 単位 | 数量 | 単価 | 金額 | 摘要
人
人
小型ﾊﾞｯｸﾎｳ(ｸﾛｰﾗ型)[超小旋回型･排対型(3次基準)] |  |  |  | 標準ﾊﾞｹｯﾄ容量(山積0.11/平積0.08m3)
[5 empty] | 時間 | 123
諸雑費 |  |  |  | （まるめ）
[5 empty] | 式 | 1
合計
1箇所当り
226
|  |  |  | 参考資料 （1） |  |  |  | 単価使用年月
歩掛適用年月
労務調整係数
単- | 119 | 号 | 横断側溝撤去 |  | 単位 | ｍ | 数量 | 100 | 単価
名称 |  |  |  | 規格 | 単位 | 数量 | 単価 | 金額 | 摘要
人
人
小型ﾊﾞｯｸﾎｳ(ｸﾛｰﾗ型)[超小旋回型･排対型(3次基準)] |  |  |  | 標準ﾊﾞｹｯﾄ容量(山積0.11/平積0.08m3)
[5 empty] | 時間 | 0.076
諸雑費 |  |  |  | （まるめ）
[5 empty] | 式 | 1
合計
1ｍ当り
227
|  |  |  | 参考資料 （1） |  |  |  | 単価使用年月
歩掛適用年月
労務調整係数
単- | 120 | 号 | 排水管撤去 | W450,切り下げ | 単位 | ｍ | 数量 | 100 | 単価
名称 |  |  |  | 規格 | 単位 | 数量 | 単価 | 金額 | 摘要
人
人
諸雑費 |  |  |  | （まるめ）
[5 empty] | 式 | 1
合計
1ｍ当り
228
|  |  |  | 参考資料 （1） |  |  |  | 単価使用年月
歩掛適用年月
労務調整係数
単- | 121 | 号 | 桝撤去 |  | 単位 | 箇所 | 数量 | 10 | 単価
名称 |  |  |  | 規格 | 単位 | 数量 | 単価 | 金額 | 摘要
人
人
小型ﾊﾞｯｸﾎｳ(ｸﾛｰﾗ型)[超小旋回型･排対型(3次基準)] |  |  |  | 標準ﾊﾞｹｯﾄ容量(山積0.11/平積0.08m3)
[5 empty] | 時間 | 3.12
諸雑費 |  |  |  | （まるめ）
[5 empty] | 式 | 1
合計
1箇所当り
229
|  |  |  | 参考資料 （1） |  |  |  | 単価使用年月
歩掛適用年月
労務調整係数
単- | 122 | 号 | 客土 | 黒土 H200～500 | 単位 | m3 | 数量 | 10 | 単価
名称 |  |  |  | 規格 | 単位 | 数量 | 単価 | 金額 | 摘要
造園資材 |  |  |  | 客土材 黒土
[5 empty] | m3 | 10
埋戻し |  |  |  | 上記以外(小規模) 土砂 |  |  |  |  | 第2号 施工パッケージ代価表
[5 empty] | m3 | 10
諸雑費 |  |  |  | （まるめ）
[5 empty] | 式 | 1
合計
1m3当り
230
|  |  |  | 参考資料 （1） |  |  |  | 単価使用年月
歩掛適用年月
労務調整係数
単- | 123 | 号 | シラカシ | H4.5 C0.25 W1.2 | 単位 | 本 | 数量 | 10 | 単価
名称 |  |  |  | 規格 | 単位 | 数量 | 単価 | 金額 | 摘要
常緑広葉樹･高木 |  |  |  | ｼﾗｶｼ 高さ4.5m 目通り幹周0.25m 枝張1.2m 国土交通省規格
[5 empty] | 本 | 10
諸雑費 |  |  |  | （まるめ）
[5 empty] | 式 | 1
合計
1本当り
231
|  |  |  | 参考資料 （1） |  |  |  | 単価使用年月
歩掛適用年月
労務調整係数
単- | 124 | 号 | モチノキ | H3.0 Cｰ W0.8 | 単位 | 本 | 数量 | 10 | 単価
名称 |  |  |  | 規格 | 単位 | 数量 | 単価 | 金額 | 摘要
常緑広葉樹･高木 |  |  |  | ﾓﾁﾉｷ 高さ3.0m 目通り幹周0.15m 枝張0.8m 国土交通省規格
[5 empty] | 本 | 10
諸雑費 |  |  |  | （まるめ）
[5 empty] | 式 | 1
合計
1本当り
232
|  |  |  | 参考資料 （1） |  |  |  | 単価使用年月
歩掛適用年月
労務調整係数
単- | 125 | 号 | モッコク | H3.0 Cｰ W1.0 | 単位 | 本 | 数量 | 10 | 単価
名称 |  |  |  | 規格 | 単位 | 数量 | 単価 | 金額 | 摘要
常緑広葉樹･高木 |  |  |  | ﾓｯｺｸ 高さ3.0m 目通り幹周- 枝張1.0m 国土交通省規格
[5 empty] | 本 | 10
諸雑費 |  |  |  | （まるめ）
[5 empty] | 式 | 1
合計
1本当り
233
|  |  |  | 参考資料 （1） |  |  |  | 単価使用年月
歩掛適用年月
労務調整係数
単- | 126 | 号 | イロハモミジ | H3.5 C0.21 W1.8 | 単位 | 本 | 数量 | 10 | 単価
名称 |  |  |  | 規格 | 単位 | 数量 | 単価 | 金額 | 摘要
落葉広葉樹･高木 |  |  |  | ｲﾛﾊﾓﾐｼﾞ(含ﾔﾏﾓﾐｼﾞ) 高さ3.5m 目通り幹周0.21m 枝張1.8m 国土交通省規格 必ずしも単幹とは限らない
[5 empty] | 本 | 10
諸雑費 |  |  |  | （まるめ）
[5 empty] | 式 | 1
合計
1本当り
234
|  |  |  | 参考資料 （1） |  |  |  | 単価使用年月
歩掛適用年月
労務調整係数
単- | 127 | 号 | イチヨウ | H5.0 株立ち W3.0 | 単位 | 本 | 数量 | 10 | 単価
名称 |  |  |  | 規格 | 単位 | 数量 | 単価 | 金額 | 摘要
イチヨウ |  |  |  | H4.5 C0.25 W3.0
[5 empty] | 本 | 10
諸雑費 |  |  |  | （まるめ）
[5 empty] | 式 | 1
合計
1本当り
235
|  |  |  | 参考資料 （1） |  |  |  | 単価使用年月
歩掛適用年月
労務調整係数
単- | 128 | 号 | エドヒガン | H5.0 C0.25 W2.0 | 単位 | 本 | 数量 | 10 | 単価
名称 |  |  |  | 規格 | 単位 | 数量 | 単価 | 金額 | 摘要
エドヒガン |  |  |  | H5.0 C0.25 W2.0
[5 empty] | 本 | 10
諸雑費 |  |  |  | （まるめ）
[5 empty] | 式 | 1
合計
1本当り
236
|  |  |  | 参考資料 （1） |  |  |  | 単価使用年月
歩掛適用年月
労務調整係数
単- | 129 | 号 | カンヒザクラ | H4.0 C0.21 W1.5 | 単位 | 本 | 数量 | 10 | 単価
名称 |  |  |  | 規格 | 単位 | 数量 | 単価 | 金額 | 摘要
カンヒザクラ |  |  |  | H4.0 C0.21 W1.5
[5 empty] | 本 | 10
諸雑費 |  |  |  | （まるめ）
[5 empty] | 式 | 1
合計
1本当り
237
|  |  |  | 参考資料 （1） |  |  |  | 単価使用年月
歩掛適用年月
労務調整係数
単- | 130 | 号 | 公園植栽工(高木植栽) [植栽割増(単価補正)] | 幹周15cm以上25cm未満 設置する 二脚鳥居支柱(添木付) 計上しない 単価直接入力 0円/本 有り 排出ｶﾞｽ対策型(第3次基準値) 有り | 単位 | 本 | 数量 | 100 | 単価
名称 |  |  |  | 規格 | 単位 | 数量 | 単価 | 金額 | 摘要
人
人
人
公園植栽工(支柱設置) | [8 empty] | 単－235号
[5 empty] | 本 | 100
ﾊﾞｯｸﾎｳ ﾊﾞｹｯﾄ容量0.13m3(排3次) [機-28] | [8 empty] | 単－236号
[5 empty] | 日 | 1.9095
諸雑費 |  |  |  | （まるめ）
[5 empty] | 式 | 1
合計
1本当り
238
|  |  |  | 参考資料 （1） |  |  |  | 単価使用年月
歩掛適用年月
労務調整係数
単- | 131 | 号 | 公園植栽工(高木植栽) [植栽割増(単価補正)] | 幹周15cm以上25cm未満 設置する 二脚鳥居支柱(添木なし) 計上しない 単価直接入力 0円/本 有り 排出ｶﾞｽ対策型(第3次基準値) 有り | 単位 | 本 | 数量 | 100 | 単価
名称 |  |  |  | 規格 | 単位 | 数量 | 単価 | 金額 | 摘要
人
人
人
公園植栽工(支柱設置) | [8 empty] | 単－237号
[5 empty] | 本 | 100
ﾊﾞｯｸﾎｳ ﾊﾞｹｯﾄ容量0.13m3(排3次) [機-28] | [8 empty] | 単－236号
[5 empty] | 日 | 1.9095
諸雑費 |  |  |  | （まるめ）
[5 empty] | 式 | 1
合計
1本当り
239
|  |  |  | 参考資料 （1） |  |  |  | 単価使用年月
歩掛適用年月
労務調整係数
単- | 132 | 号 | 公園植栽工(高木植栽) [植栽割増(単価補正)] | 幹周25cm以上40cm未満 設置する 二脚鳥居支柱(添木なし) 計上しない 単価直接入力 0円/本 有り 排出ｶﾞｽ対策型(第3次基準値) 有り | 単位 | 本 | 数量 | 100 | 単価
名称 |  |  |  | 規格 | 単位 | 数量 | 単価 | 金額 | 摘要
人
人
人
公園植栽工(支柱設置) | [8 empty] | 単－237号
[5 empty] | 本 | 100
ﾄﾗｯｸ ｸﾚｰﾝ装置付 通称4～4.5t積級・吊能力2.9t [機-1] | [8 empty] | 単－238号
[5 empty] | 時間 | 47.235
ﾊﾞｯｸﾎｳ ﾊﾞｹｯﾄ容量0.13m3(排3次) [機-28] | [8 empty] | 単－236号
[5 empty] | 日 | 2.1105
諸雑費 |  |  |  | （まるめ）
[5 empty] | 式 | 1
合計
1本当り
240
|  |  |  | 参考資料 （1） |  |  |  | 単価使用年月
歩掛適用年月
労務調整係数
単- | 133 | 号 | 公園植栽工(高木植栽) [植栽割増(単価補正)] | 幹周25cm以上40cm未満 設置する 八ｯ掛(丸太)L=4m 計上しない 単価直接入力 0円/本 有り 排出ｶﾞｽ対策型(第3次基準値) 有り | 単位 | 本 | 数量 | 100 | 単価
名称 |  |  |  | 規格 | 単位 | 数量 | 単価 | 金額 | 摘要
人
人
人
公園植栽工(支柱設置) | [8 empty] | 単－239号
[5 empty] | 本 | 100
ﾄﾗｯｸ ｸﾚｰﾝ装置付 通称4～4.5t積級・吊能力2.9t [機-1] | [8 empty] | 単－238号
[5 empty] | 時間 | 47.235
ﾊﾞｯｸﾎｳ ﾊﾞｹｯﾄ容量0.13m3(排3次) [機-28] | [8 empty] | 単－236号
[5 empty] | 日 | 2.1105
諸雑費 |  |  |  | （まるめ）
[5 empty] | 式 | 1
合計
1本当り
241
|  |  |  | 参考資料 （1） |  |  |  | 単価使用年月
歩掛適用年月
労務調整係数
単- | 134 | 号 | アオキ | H0.4 W0.3 | 単位 | 株 | 数量 | 10 | 単価
名称 |  |  |  | 規格 | 単位 | 数量 | 単価 | 金額 | 摘要
常緑樹･低木 |  |  |  | ｱｵｷ 高さ0.4m 目通り幹周- 枝張0.3m 国土交通省規格 ｺﾝﾃﾅ径15.0cm
[5 empty] | 本 | 10
植樹工 |  |  |  | 低木 樹高 60cm未満
[5 empty] | 本 | 10
諸雑費 |  |  |  | （まるめ）
[5 empty] | 式 | 1
合計
1株当り
242
|  |  |  | 参考資料 （1） |  |  |  | 単価使用年月
歩掛適用年月
労務調整係数
単- | 135 | 号 | アセビ | H0.4 W0.3 | 単位 | 株 | 数量 | 10 | 単価
名称 |  |  |  | 規格 | 単位 | 数量 | 単価 | 金額 | 摘要
常緑樹･低木 |  |  |  | ｱｾﾋﾞ 高さ0.4m 目通り幹周- 枝張0.25m 国土交通省規格 ｺﾝﾃﾅ径15.0cm
[5 empty] | 本 | 10
植樹工 |  |  |  | 低木 樹高 60cm未満
[5 empty] | 本 | 10
諸雑費 |  |  |  | （まるめ）
[5 empty] | 式 | 1
合計
1株当り
243
|  |  |  | 参考資料 （1） |  |  |  | 単価使用年月
歩掛適用年月
労務調整係数
単- | 136 | 号 | シャリンバイ | H0.5 W0.4 | 単位 | 株 | 数量 | 10 | 単価
名称 |  |  |  | 規格 | 単位 | 数量 | 単価 | 金額 | 摘要
常緑樹･低木 |  |  |  | ｼｬﾘﾝﾊﾞｲ 高さ0.5m 目通り幹周- 枝張0.4m 国土交通省規格 ｺﾝﾃﾅ径18.0cm
[5 empty] | 本 | 10
植樹工 |  |  |  | 低木 樹高 60cm未満
[5 empty] | 本 | 10
諸雑費 |  |  |  | （まるめ）
[5 empty] | 式 | 1
合計
1株当り
244
|  |  |  | 参考資料 （1） |  |  |  | 単価使用年月
歩掛適用年月
労務調整係数
単- | 137 | 号 | ドウダンツツジ | H0.4 W0.2 | 単位 | 株 | 数量 | 10 | 単価
名称 |  |  |  | 規格 | 単位 | 数量 | 単価 | 金額 | 摘要
落葉樹･低木 |  |  |  | ﾄﾞｳﾀﾞﾝﾂﾂｼﾞ 高さ0.4m 目通り幹周- 枝張0.2m 国土交通省規格 ｺﾝﾃﾅ径12.0cm
[5 empty] | 本 | 10
植樹工 |  |  |  | 低木 樹高 60cm未満
[5 empty] | 本 | 10
諸雑費 |  |  |  | （まるめ）
[5 empty] | 式 | 1
合計
1株当り
245
|  |  |  | 参考資料 （1） |  |  |  | 単価使用年月
歩掛適用年月
労務調整係数
単- | 138 | 号 | ミツバツツジ | H0.5 W0.25 | 単位 | 株 | 数量 | 10 | 単価
名称 |  |  |  | 規格 | 単位 | 数量 | 単価 | 金額 | 摘要
落葉樹･低木 |  |  |  | ﾐﾂﾊﾞﾂﾂｼﾞ 高さ0.5m 目通り幹周- 枝張0.25m 国土交通省規格 ｺﾝﾃﾅ径15.0cm
[5 empty] | 本 | 10
植樹工 |  |  |  | 低木 樹高 60cm未満
[5 empty] | 本 | 10
諸雑費 |  |  |  | （まるめ）
[5 empty] | 式 | 1
合計
1株当り
246
|  |  |  | 参考資料 （1） |  |  |  | 単価使用年月
歩掛適用年月
労務調整係数
単- | 139 | 号 | オニヤブソテツ | 12cmpt | 単位 | 株 | 数量 | 10 | 単価
名称 |  |  |  | 規格 | 単位 | 数量 | 単価 | 金額 | 摘要
オニヤブソテツ |  |  |  | 12cmpt
[5 empty] | 株 | 10
地被類植付工 |  |  |  | 地被類植付工 各種
[5 empty] | 鉢 | 10
諸雑費 |  |  |  | （まるめ）
[5 empty] | 式 | 1
合計
1株当り
247
|  |  |  | 参考資料 （1） |  |  |  | 単価使用年月
歩掛適用年月
労務調整係数
単- | 140 | 号 | シラン | 球 10.5cmpt | 単位 | 株 | 数量 | 10 | 単価
名称 |  |  |  | 規格 | 単位 | 数量 | 単価 | 金額 | 摘要
ｸﾞﾗｳﾝﾄﾞｶﾊﾞｰﾌﾟﾗﾝﾂ 木草本類 |  |  |  | ｼﾗﾝ 球 ｺﾝﾃﾅ径10.5cm
[5 empty] | 鉢 | 10
地被類植付工 |  |  |  | 地被類植付工 各種
[5 empty] | 鉢 | 10
諸雑費 |  |  |  | （まるめ）
[5 empty] | 式 | 1
合計
1株当り
248
|  |  |  | 参考資料 （1） |  |  |  | 単価使用年月
歩掛適用年月
労務調整係数
単- | 141 | 号 | タマリュウ | 5芽立 7.5cmpt | 単位 | 株 | 数量 | 10 | 単価
名称 |  |  |  | 規格 | 単位 | 数量 | 単価 | 金額 | 摘要
ｸﾞﾗｳﾝﾄﾞｶﾊﾞｰﾌﾟﾗﾝﾂ 木草本類 |  |  |  | ﾀﾏﾘｭｳ 5芽立 ｺﾝﾃﾅ径7.5cm
[5 empty] | 鉢 | 10
地被類植付工 |  |  |  | 地被類植付工 各種
[5 empty] | 鉢 | 10
諸雑費 |  |  |  | （まるめ）
[5 empty] | 式 | 1
合計
1株当り
249
|  |  |  | 参考資料 （1） |  |  |  | 単価使用年月
歩掛適用年月
労務調整係数
単- | 142 | 号 | ツワブキ | 3枚葉 10.5cmpt | 単位 | 株 | 数量 | 10 | 単価
名称 |  |  |  | 規格 | 単位 | 数量 | 単価 | 金額 | 摘要
ｸﾞﾗｳﾝﾄﾞｶﾊﾞｰﾌﾟﾗﾝﾂ 木草本類 |  |  |  | ﾂﾜﾌﾞｷ 3枚葉 ｺﾝﾃﾅ径10.5cm
[5 empty] | 鉢 | 10
地被類植付工 |  |  |  | 地被類植付工 各種
[5 empty] | 鉢 | 10
諸雑費 |  |  |  | （まるめ）
[5 empty] | 式 | 1
合計
1株当り
250
|  |  |  | 参考資料 （1） |  |  |  | 単価使用年月
歩掛適用年月
労務調整係数
単- | 143 | 号 | ヤブラン | 3芽立 10.5cmpt | 単位 | 株 | 数量 | 10 | 単価
名称 |  |  |  | 規格 | 単位 | 数量 | 単価 | 金額 | 摘要
ｸﾞﾗｳﾝﾄﾞｶﾊﾞｰﾌﾟﾗﾝﾂ 木草本類 |  |  |  | ﾔﾌﾞﾗﾝ 3芽立 ｺﾝﾃﾅ径10.5cm
[5 empty] | 鉢 | 10
地被類植付工 |  |  |  | 地被類植付工 各種
[5 empty] | 鉢 | 10
諸雑費 |  |  |  | （まるめ）
[5 empty] | 式 | 1
合計
1株当り
251
|  |  |  | 参考資料 （1） |  |  |  | 単価使用年月
歩掛適用年月
労務調整係数
単- | 144 | 号 | リュウノヒゲ | 5芽立 9cmpt | 単位 | 株 | 数量 | 10 | 単価
名称 |  |  |  | 規格 | 単位 | 数量 | 単価 | 金額 | 摘要
ｸﾞﾗｳﾝﾄﾞｶﾊﾞｰﾌﾟﾗﾝﾂ 木草本類 |  |  |  | ﾘｭｳﾉﾋｹﾞ 5芽立 ｺﾝﾃﾅ径9.0cm
[5 empty] | 鉢 | 10
地被類植付工 |  |  |  | 地被類植付工 各種
[5 empty] | 鉢 | 10
諸雑費 |  |  |  | （まるめ）
[5 empty] | 式 | 1
合計
1株当り
252
|  |  |  | 参考資料 （1） |  |  |  | 単価使用年月
歩掛適用年月
労務調整係数
単- | 145 | 号 | 芝張り-1 | コウライシバ 平面 0cm目地 | 単位 | m2 | 数量 | 100 | 単価
名称 |  |  |  | 規格 | 単位 | 数量 | 単価 | 金額 | 摘要
公園植栽張芝工 [植栽割増(率計上)] |  |  |  | 高麗芝 ﾍﾞﾀ張 無し 無し 目土 |  |  |  |  | 単－240号
[5 empty] | m2 | 100
諸雑費 |  |  |  | （まるめ）
[5 empty] | 式 | 1
合計
1m2当り
253
|  |  |  | 参考資料 （1） |  |  |  | 単価使用年月
歩掛適用年月
労務調整係数
単- | 146 | 号 | 芝張り-2 | コウライシバ 斜面 0cm目地 | 単位 | m2 | 数量 | 100 | 単価
名称 |  |  |  | 規格 | 単位 | 数量 | 単価 | 金額 | 摘要
公園植栽張芝工 [植栽割増(率計上)] |  |  |  | 高麗芝 ﾍﾞﾀ張 有り 無し 目土 |  |  |  |  | 単－241号
[5 empty] | m2 | 100
諸雑費 |  |  |  | （まるめ）
[5 empty] | 式 | 1
合計
1m2当り
254
|  |  |  | 参考資料 （1） |  |  |  | 単価使用年月
歩掛適用年月
労務調整係数
単- | 147 | 号 | サザンカ移植 | H2.0 添柱型(1本竹)支柱 | 単位 | 本 | 数量 | 10 | 単価
名称 |  |  |  | 規格 | 単位 | 数量 | 単価 | 金額 | 摘要
公園植栽掘取(移植)工 |  |  |  | 中低木 樹高200cm以上300cm未満 有り |  |  |  |  | 単－242号
[5 empty] | 本 | 10
公園植栽(植樹) [植栽割増(率計上)] |  |  |  | 中木 樹高200cm以上300cm未満 10本以上50本未満 補正無し 無 無 |  |  |  |  | 単－243号
[5 empty] | 本 | 10
公園植栽(支柱設置(1)) [植栽割増(単価補正)] |  |  |  | 中木 添柱形(1本形・竹) 樹高100cm以上 10本以上50本未満 無 補正無し |  |  |  |  | 単－244号
[5 empty] | 本 | 10
諸雑費 |  |  |  | （まるめ）
[5 empty] | 式 | 1
合計
1本当り
255
|  |  |  | 参考資料 （1） |  |  |  | 単価使用年月
歩掛適用年月
労務調整係数
単- | 148 | 号 | 透水性脱色アスファルト舗装-1撤去 | 表層t40,路盤t100,フィルター層t100 t240 | 単位 | m2 | 数量 | 100 | 単価
名称 |  |  |  | 規格 | 単位 | 数量 | 単価 | 金額 | 摘要
ｱｽﾌｧﾙﾄ舗装版破砕工(人力施工) |  |  |  | 有 舗装版厚が40mm以下 排出ｶﾞｽ対策型(第1次基準値) |  |  |  |  | 単－226号
[5 empty] | m2 | 100
床掘り |  |  |  | 土砂 上記以外(小規模) |  |  |  |  | 第1号 施工パッケージ代価表
[5 empty] | m3 | 20
諸雑費 |  |  |  | （まるめ）
[5 empty] | 式 | 1
合計
1m2当り
256
|  |  |  | 参考資料 （1） |  |  |  | 単価使用年月
歩掛適用年月
労務調整係数
単- | 149 | 号 | 土留め | H300 | 単位 | ｍ | 数量 | 100 | 単価
名称 |  |  |  | 規格 | 単位 | 数量 | 単価 | 金額 | 摘要
土留め |  |  |  | H300 再生プラスチック 板t6 400×1800 杭□60L1000＠400
[5 empty] | ｍ | 100
人
諸雑費 |  |  |  | （まるめ）
[5 empty] | 式 | 1
合計
1ｍ当り
257
|  |  |  | 参考資料 （1） |  |  |  | 単価使用年月
歩掛適用年月
労務調整係数
単- | 150 | 号 | 玉物ツツジ（エドキリシマ） | H1.0 W1.0 | 単位 | 本 | 数量 | 10 | 単価
名称 |  |  |  | 規格 | 単位 | 数量 | 単価 | 金額 | 摘要
玉物ツツジ（エドキリシマ） |  |  |  | H1.0 W1.0
[5 empty] | 本 | 10
植樹工 |  |  |  | 中木 樹高 100cm以上200cm未満
[5 empty] | 本 | 10
諸雑費 |  |  |  | （まるめ）
[5 empty] | 式 | 1
合計
1本当り
258
|  |  |  | 参考資料 （1） |  |  |  | 単価使用年月
歩掛適用年月
労務調整係数
単- | 151 | 号 | オオバジャノヒゲ | 3芽立 10.5cmpt | 単位 | 株 | 数量 | 10 | 単価
名称 |  |  |  | 規格 | 単位 | 数量 | 単価 | 金額 | 摘要
ｸﾞﾗｳﾝﾄﾞｶﾊﾞｰﾌﾟﾗﾝﾂ 木草本類 |  |  |  | ｵｵﾊﾞｼﾞｬﾉﾋｹﾞ 3芽立 ｺﾝﾃﾅ径10.5cm
[5 empty] | 鉢 | 10
地被類植付工 |  |  |  | 地被類植付工 各種
[5 empty] | 鉢 | 10
諸雑費 |  |  |  | （まるめ）
[5 empty] | 式 | 1
合計
1株当り
259
|  |  |  | 参考資料 （1） |  |  |  | 単価使用年月
歩掛適用年月
労務調整係数
単- | 152 | 号 | シャガ | 3芽立 10.5cmpt | 単位 | 株 | 数量 | 10 | 単価
名称 |  |  |  | 規格 | 単位 | 数量 | 単価 | 金額 | 摘要
ｸﾞﾗｳﾝﾄﾞｶﾊﾞｰﾌﾟﾗﾝﾂ 木草本類 |  |  |  | ｼｬｶﾞ 3芽立 ｺﾝﾃﾅ径10.5cm
[5 empty] | 鉢 | 10
地被類植付工 |  |  |  | 地被類植付工 各種
[5 empty] | 鉢 | 10
諸雑費 |  |  |  | （まるめ）
[5 empty] | 式 | 1
合計
1株当り
260
|  |  |  | 参考資料 （1） |  |  |  | 単価使用年月
歩掛適用年月
労務調整係数
単- | 153 | 号 | ベニシダ | 12.0cmpt | 単位 | 株 | 数量 | 10 | 単価
名称 |  |  |  | 規格 | 単位 | 数量 | 単価 | 金額 | 摘要
ベニシダ |  |  |  | 12cmpt
[5 empty] | 株 | 10
地被類植付工 |  |  |  | 地被類植付工 各種
[5 empty] | 鉢 | 10
諸雑費 |  |  |  | （まるめ）
[5 empty] | 式 | 1
合計
1株当り
261
|  |  |  | 参考資料 （1） |  |  |  | 単価使用年月
歩掛適用年月
労務調整係数
単- | 154 | 号 | コグマザサ | 3芽立 10.5cmpt | 単位 | 株 | 数量 | 10 | 単価
名称 |  |  |  | 規格 | 単位 | 数量 | 単価 | 金額 | 摘要
ｸﾞﾗｳﾝﾄﾞｶﾊﾞｰﾌﾟﾗﾝﾂ ｻｻ類 |  |  |  | ｺｸﾞﾏｻﾞｻ 3芽立 ｺﾝﾃﾅ径10.5cm
[5 empty] | 鉢 | 10
地被類植付工 |  |  |  | 地被類植付工 各種
[5 empty] | 鉢 | 10
諸雑費 |  |  |  | （まるめ）
[5 empty] | 式 | 1
合計
1株当り
262
|  |  |  | 参考資料 （1） |  |  |  | 単価使用年月
歩掛適用年月
労務調整係数
単- | 155 | 号 | 高木伐採 | 30≦C＜60 | 単位 | 本 | 数量 | 10 | 単価
名称 |  |  |  | 規格 | 単位 | 数量 | 単価 | 金額 | 摘要
人
人
トラック |  |  |  | ２ｔ |  |  |  |  | 単－245号
[5 empty] | 回 | 0.9
諸雑費 |  |  |  | （まるめ）
[5 empty] | 式 | 1
合計
1本当り
263
|  |  |  | 参考資料 （1） |  |  |  | 単価使用年月
歩掛適用年月
労務調整係数
単- | 156 | 号 | 高木伐採 | 60≦C＜90 | 単位 | 本 | 数量 | 10 | 単価
名称 |  |  |  | 規格 | 単位 | 数量 | 単価 | 金額 | 摘要
人
人
トラック |  |  |  | ２ｔ |  |  |  |  | 単－245号
[5 empty] | 回 | 1.9
諸雑費 |  |  |  | （まるめ）
[5 empty] | 式 | 1
合計
1本当り
264
|  |  |  | 参考資料 （1） |  |  |  | 単価使用年月
歩掛適用年月
労務調整係数
単- | 157 | 号 | 高木伐採 | 90≦C＜120 | 単位 | 本 | 数量 | 10 | 単価
名称 |  |  |  | 規格 | 単位 | 数量 | 単価 | 金額 | 摘要
人
人
トラック |  |  |  | [ｸﾚｰﾝ装置付] ﾍﾞｰｽﾄﾗｯｸ2t積吊能力2.0t 標準 |  |  |  |  | 単－246号
[5 empty] | 回 | 3.6
諸雑費 |  |  |  | （まるめ）
[5 empty] | 式 | 1
合計
1本当り
265
|  |  |  | 参考資料 （1） |  |  |  | 単価使用年月
歩掛適用年月
労務調整係数
単- | 158 | 号 | 高木伐採 | 120≦C＜150 | 単位 | 本 | 数量 | 10 | 単価
名称 |  |  |  | 規格 | 単位 | 数量 | 単価 | 金額 | 摘要
人
人
トラック |  |  |  | [ｸﾚｰﾝ装置付] ﾍﾞｰｽﾄﾗｯｸ2t積吊能力2.0t 標準 |  |  |  |  | 単－246号
[5 empty] | 回 | 5.7
諸雑費 |  |  |  | （まるめ）
[5 empty] | 式 | 1
合計
1本当り
266
|  |  |  | 参考資料 （1） |  |  |  | 単価使用年月
歩掛適用年月
労務調整係数
単- | 159 | 号 | 高木抜根 | 30≦C＜60 | 単位 | 本 | 数量 | 100 | 単価
名称 |  |  |  | 規格 | 単位 | 数量 | 単価 | 金額 | 摘要
人
人
ﾄﾗｯｸ(1時間当り) |  |  |  | [ｸﾚｰﾝ装置付] ﾍﾞｰｽﾄﾗｯｸ2t積吊能力2.0t 標準 |  |  |  |  | 単－247号
[5 empty] | 時間 | 31.2
諸雑費 |  |  |  | （まるめ）
[5 empty] | 式 | 1
合計
1本当り
267
|  |  |  | 参考資料 （1） |  |  |  | 単価使用年月
歩掛適用年月
労務調整係数
単- | 160 | 号 | 高木伐根 | 60≦C＜90 | 単位 | 本 | 数量 | 100 | 単価
名称 |  |  |  | 規格 | 単位 | 数量 | 単価 | 金額 | 摘要
人
人
ﾄﾗｯｸ(1時間当り) |  |  |  | [ｸﾚｰﾝ装置付] ﾍﾞｰｽﾄﾗｯｸ2t積吊能力2.0t 標準 |  |  |  |  | 単－247号
[5 empty] | 時間 | 66
諸雑費 |  |  |  | （まるめ）
[5 empty] | 式 | 1
合計
1本当り
268
|  |  |  | 参考資料 （1） |  |  |  | 単価使用年月
歩掛適用年月
労務調整係数
単- | 161 | 号 | 高木伐根 | 90≦C＜120 | 単位 | 本 | 数量 | 100 | 単価
名称 |  |  |  | 規格 | 単位 | 数量 | 単価 | 金額 | 摘要
人
人
ﾄﾗｯｸ(1時間当り) |  |  |  | [ｸﾚｰﾝ装置付] ﾍﾞｰｽﾄﾗｯｸ2t積吊能力2.0t 標準 |  |  |  |  | 単－247号
[5 empty] | 時間 | 96
諸雑費 |  |  |  | （まるめ）
[5 empty] | 式 | 1
合計
1本当り
269
|  |  |  | 参考資料 （1） |  |  |  | 単価使用年月
歩掛適用年月
労務調整係数
単- | 162 | 号 | 高木伐根 | 120≦C＜150 | 単位 | 本 | 数量 | 100 | 単価
名称 |  |  |  | 規格 | 単位 | 数量 | 単価 | 金額 | 摘要
人
人
ﾄﾗｯｸ(1時間当り) |  |  |  | [ｸﾚｰﾝ装置付] ﾍﾞｰｽﾄﾗｯｸ2t積吊能力2.0t 標準 |  |  |  |  | 単－247号
[5 empty] | 時間 | 126
諸雑費 |  |  |  | （まるめ）
[5 empty] | 式 | 1
合計
1本当り
270
|  |  |  | 参考資料 （1） |  |  |  | 単価使用年月
歩掛適用年月
労務調整係数
単- | 163 | 号 | 高木伐根 | 200≦C | 単位 | 本 | 数量 | 100 | 単価
名称 |  |  |  | 規格 | 単位 | 数量 | 単価 | 金額 | 摘要
人
人
ﾄﾗｯｸ(1時間当り) |  |  |  | [ｸﾚｰﾝ装置付] ﾍﾞｰｽﾄﾗｯｸ2t積吊能力2.0t 標準 |  |  |  |  | 単－247号
[5 empty] | 時間 | 186
諸雑費 |  |  |  | （まるめ）
[5 empty] | 式 | 1
合計
1本当り
271
|  |  |  | 参考資料 （1） |  |  |  | 単価使用年月
歩掛適用年月
労務調整係数
単- | 164 | 号 | 中木伐採・伐根 | 2.0≦H＜3.0 | 単位 | 本 | 数量 | 1 | 単価
名称 |  |  |  | 規格 | 単位 | 数量 | 単価 | 金額 | 摘要
人
人
ﾊﾞｯｸﾎｳ(ｸﾛｰﾗ型)[後方超小旋回型･排対型(3次基準)] |  |  |  | 標準ﾊﾞｹｯﾄ容量(山積0.45/平積0.35m3)
[5 empty] | 時間 | 0.198
諸雑費 |  |  |  | （まるめ）
[5 empty] | 式 | 1
合計
1本当り
272
|  |  |  | 参考資料 （1） |  |  |  | 単価使用年月
歩掛適用年月
労務調整係数
単- | 165 | 号 | 芝撤去 |  | 単位 | m2 | 数量 | 100 | 単価
名称 |  |  |  | 規格 | 単位 | 数量 | 単価 | 金額 | 摘要
人
人
ﾊﾞｯｸﾎｳ(ｸﾛｰﾗ型)[後方超小旋回型･排対型(3次基準)] |  |  |  | 標準ﾊﾞｹｯﾄ容量(山積0.45/平積0.35m3)
[5 empty] | 時間 | 2.39
諸雑費 |  |  |  | （まるめ）
[5 empty] | 式 | 1
合計
1m2当り
273
|  |  |  | 参考資料 （1） |  |  |  | 単価使用年月
歩掛適用年月
労務調整係数
単- | 166 | 号 | 止水栓 | 20A | 単位 | 個 | 数量 | 10 | 単価
名称 |  |  |  | 規格 | 単位 | 数量 | 単価 | 金額 | 摘要
床掘り |  |  |  | 土砂 上記以外(小規模) |  |  |  |  | 第1号 施工パッケージ代価表
[5 empty] | m3 | 1.227
埋戻し |  |  |  | 上記以外(小規模) 土砂 |  |  |  |  | 第2号 施工パッケージ代価表
[5 empty] | m3 | 0.798
基礎材 |  |  |  | 12.5cmを超え17.5cm以下 再生道路用砕石 再生ｸﾗｯｼｬﾗﾝ 40~0mm RC-40 |  |  |  |  | 第21号 施工パッケージ代価表
[5 empty] | m2 | 0.961
基礎材 |  |  |  | 7.5cm以下 再生道路用砕石 再生ｸﾗｯｼｬﾗﾝ 40~0mm RC-40 |  |  |  |  | 第28号 施工パッケージ代価表
[5 empty] | m2 | 0.876
青銅製ﾊﾞﾙﾌﾞ(給水用) |  |  |  | ｹﾞｰﾄ 仕切弁 ねじ込み 5K 20A 3/4B JIS型
[5 empty] | 個 | 10
硬質ﾎﾟﾘ塩化ﾋﾞﾆﾙ管 |  |  |  | 薄肉管 VU 呼び径200×外径216×肉厚6.5mm 定尺4m
[5 empty] | ｍ | 5.35
ﾊﾞﾙﾌﾞﾎﾞｯｸｽ |  |  |  | 止水弁用 B-1 150mm 国土交通省規格(公共建築設備工事標準図-機械設備工事編)
[5 empty] | 個 | 10
型枠 (一般型枠 鉄筋・無筋構造物(合板円形型枠使用)) |  |  |  | 一般型枠 鉄筋･無筋構造物(合板円形型枠使用) 補正しない |  |  |  |  | 第11号 施工パッケージ代価表
[5 empty] | m2 | 0.141
ｺﾝｸﾘｰﾄ |  |  |  | 小型構造物 人力打設 ﾚﾃﾞｨｰﾐｸｽﾄｺﾝｸﾘｰﾄ (高炉ｾﾒﾝﾄ使用) 18-8-25(20) W/C=65%以下 B種 一般養生 有り 補正しない |  |  |  |  | 第8号 施工パッケージ代価表
[5 empty] | m3 | 0.032
人
人
274
|  |  |  | 参考資料 （1） |  |  |  | 単価使用年月
歩掛適用年月
労務調整係数
単- | 166 | 号 | 止水栓 | 20A | 単位 | 個 | 数量 | 10 | 単価
名称 |  |  |  | 規格 | 単位 | 数量 | 単価 | 金額 | 摘要
諸雑費 |  |  |  | （率＋まるめ）
％
合計
1個当り
275
|  |  |  | 参考資料 （1） |  |  |  | 単価使用年月
歩掛適用年月
労務調整係数
単- | 167 | 号 | 給水管-2 | HIVP-20 設深さ840 | 単位 | ｍ | 数量 | 100 | 単価
名称 |  |  |  | 規格 | 単位 | 数量 | 単価 | 金額 | 摘要
床掘り |  |  |  | 土砂 上記以外(小規模) |  |  |  |  | 第1号 施工パッケージ代価表
[5 empty] | m3 | 25.04
埋戻し |  |  |  | 上記以外(小規模) 土砂 |  |  |  |  | 第2号 施工パッケージ代価表
[5 empty] | m3 | 24.987
硬質ﾎﾟﾘ塩化ﾋﾞﾆﾙ管 |  |  |  | 耐衝撃性硬質ﾎﾟﾘ塩化ﾋﾞﾆﾙ管 (HIVP:JIS K 6742) 呼び径20mm×外径26mm×肉厚3.0mm 303g/m 4m/本
[5 empty] | ｍ | 100
水道用硬質塩化ﾋﾞﾆｰﾙ管布設工(屋外給水用) |  |  |  | 屋外 20mm 単価ｶﾞｲﾄﾞから計上 硬質塩化ﾋﾞﾆｰﾙ管 |  |  |  |  | 単－211号
[5 empty] | ｍ | 100
人
人
埋設表示ｼｰﾄ(材料費) |  |  |  | 埋設標識ｼｰﾄ -上下水道･ｶﾞｽ用- 埋設標識ｼｰﾄ 幅150mm 長50m 2倍 材質:ﾎﾟﾘｴﾁﾚﾝｸﾛｽ 上下水道･ｶﾞｽ用 |  |  |  |  | 単－212号
[5 empty] | ｍ | 102
人
諸雑費 |  |  |  | （まるめ）
[5 empty] | 式 | 1
合計
1ｍ当り
276
|  |  |  | 参考資料 （1） |  |  |  | 単価使用年月
歩掛適用年月
労務調整係数
単- | 168 | 号 | L型側溝-2A | 切り下げタイプ 擬石 450×105×600 | 単位 | ｍ | 数量 | 100 | 単価
名称 |  |  |  | 規格 | 単位 | 数量 | 単価 | 金額 | 摘要
基礎材 |  |  |  | 7.5cmを超え12.5cm以下 再生道路用砕石 再生ｸﾗｯｼｬﾗﾝ 40~0mm RC-40 |  |  |  |  | 第6号 施工パッケージ代価表
[5 empty] | m2 | 50
擬石洗出コンクリートL型側溝 ● |  |  |  | 450×105×600 擬石 バリアフリータイプ
[5 empty] | 個 | 167
ﾌﾟﾚｷｬｽﾄL型側溝及びV型側溝据付 |  |  |  | 据付 L型側溝 基礎砕石なし 排ｶﾞｽ対型(第1次基準値) |  |  |  |  | 単－229号
[5 empty] | ｍ | 100
諸雑費 |  |  |  | （まるめ）
[5 empty] | 式 | 1
合計
1ｍ当り
277
|  |  |  | 参考資料 （1） |  |  |  | 単価使用年月
歩掛適用年月
労務調整係数
単- | 169 | 号 | 脱色アスファルト舗装-4 | 表層t40,路盤t100,フィルター層t100 t240 | 単位 | m2 | 数量 | 100 | 単価
名称 |  |  |  | 規格 | 単位 | 数量 | 単価 | 金額 | 摘要
ﾌｨﾙﾀｰ層 |  |  |  | 40mm以上60mm未満 補正しない 再生砂 |  |  |  |  | 第13号 施工パッケージ代価表
[5 empty] | m2 | 100
下層路盤(車道・路肩部) |  |  |  | 1層施工 150mm 再生道路用砕石 再生ｸﾗｯｼｬﾗﾝ 40~0mm RC-40 補正しない |  |  |  |  | 第14号 施工パッケージ代価表
[5 empty] | m2 | 100
透水性ｱｽﾌｧﾙﾄ舗装工(機械) |  |  |  | 40mm 1層 標準 無 排出ｶﾞｽ対策型(第1次基準値) 普通型 無 |  |  |  |  | 単－218号
[5 empty] | m2 | 100
諸雑費 |  |  |  | （まるめ）
[5 empty] | 式 | 1
合計
1m2当り
278
|  |  |  | 参考資料 （1） |  |  |  | 単価使用年月
歩掛適用年月
労務調整係数
単- | 170 | 号 | 飛石 | φ300～700 支給材 | 単位 | 枚 | 数量 | 10 | 単価
名称 |  |  |  | 規格 | 単位 | 数量 | 単価 | 金額 | 摘要
床掘り |  |  |  | 土砂 上記以外(小規模) |  |  |  |  | 第1号 施工パッケージ代価表
[5 empty] | m3 | 1.471
人
諸雑費 |  |  |  | （まるめ）
[5 empty] | 式 | 1
合計
1枚当り
279
|  |  |  | 参考資料 （1） |  |  |  | 単価使用年月
歩掛適用年月
労務調整係数
単- | 171 | 号 | 土系舗装 | W1500 t150 歩道用 | 単位 | m2 | 数量 | 100 | 単価
名称 |  |  |  | 規格 | 単位 | 数量 | 単価 | 金額 | 摘要
床掘り |  |  |  | 土砂 上記以外(小規模) |  |  |  |  | 第1号 施工パッケージ代価表
[5 empty] | m3 | 22.5
超剛性土系舗装 |  |  |  | W1500 t150 歩道用
[5 empty] | m2 | 100
人
人
諸雑費 |  |  |  | （まるめ）
[5 empty] | 式 | 1
合計
1m2当り
280
|  |  |  | 参考資料 （1） |  |  |  | 単価使用年月
歩掛適用年月
労務調整係数
単- | 172 | 号 | 春日灯籠 |  | 単位 | 個 | 数量 | 10 | 単価
名称 |  |  |  | 規格 | 単位 | 数量 | 単価 | 金額 | 摘要
春日灯籠
[5 empty] | 個 | 10
人
人
ﾊﾞｯｸﾎｳ(ｸﾛｰﾗ型)[後方超小旋回型･排対型(3次基準)] |  |  |  | 標準ﾊﾞｹｯﾄ容量(山積0.45/平積0.35m3)
[5 empty] | 時間 | 55
諸雑費 |  |  |  | （まるめ）
[5 empty] | 式 | 1
合計
1個当り
281
|  |  |  | 参考資料 （1） |  |  |  | 単価使用年月
歩掛適用年月
労務調整係数
単- | 173 | 号 | 除草 機械 | 8月 1回/月 1178.3㎡ | 単位 | 回 | 数量 | 1 | 単価
名称 |  |  |  | 規格 | 単位 | 数量 | 単価 | 金額 | 摘要
機械除草(ﾊﾝﾄﾞｶﾞｲﾄﾞ式)・集草・積込運搬 |  |  |  | ﾊﾟｯｶｰ車(回転式･積載容量4m3) 4.0km以下 |  |  |  |  | 第29号 施工パッケージ代価表
[5 empty] | m2 | 1178.3
諸雑費 |  |  |  | （まるめ）
[5 empty] | 式 | 1
合計
1回当り
282
|  |  |  | 参考資料 （1） |  |  |  | 単価使用年月
歩掛適用年月
労務調整係数
単- | 174 | 号 | 除草 人力 | 9～10月 1回/月 1178.3㎡ | 単位 | 回 | 数量 | 1 | 単価
名称 |  |  |  | 規格 | 単位 | 数量 | 単価 | 金額 | 摘要
除草，集草(人力)，梱包，積込・荷卸(総合) |  |  |  | 人力 梱包有り 持込 ﾀﾞﾝﾌﾟﾄﾗｯｸ(ｵﾝﾛｰﾄﾞ･ﾃﾞｨｰｾﾞﾙ･通称2t積級) |  |  |  |  | 第30号 施工パッケージ代価表
[5 empty] | m2 | 1178.3
諸雑費 |  |  |  | （まるめ）
[5 empty] | 式 | 1
合計
1回当り
283
|  |  |  | 参考資料 （1） |  |  |  | 単価使用年月
歩掛適用年月
労務調整係数
単- | 175 | 号 | 灌水 | 手捲き 8～10月 2回/月 1178.3㎡ | 単位 | 回 | 数量 | 1 | 単価
名称 |  |  |  | 規格 | 単位 | 数量 | 単価 | 金額 | 摘要
植樹管理(灌水) |  |  |  | ﾄﾗｯｸ使用［持込み］ 1000m2以上 無 無 未供用区間 補正無し |  |  |  |  | 単－248号
[5 empty] | m2 | 1176.3
諸雑費 |  |  |  | （まるめ）
[5 empty] | 式 | 1
合計
1回当り
284
|  |  |  | 参考資料 （1） |  |  |  | 単価使用年月
歩掛適用年月
労務調整係数
単- | 176 | 号 | 浚渫工 |  | 単位 | m3 | 数量 | 100 | 単価
名称 |  |  |  | 規格 | 単位 | 数量 | 単価 | 金額 | 摘要
大型特殊強力吸引車 |  |  |  | 20t級
[5 empty] | 台 | 2.941
大型強力吸引車 |  |  |  | 20t級
[5 empty] | 台 | 11.765
強力吸引車 |  |  |  | 3t級
[5 empty] | 台 | 5.882
高圧洗浄車
[5 empty] | 台 | 2.941
給水車
[5 empty] | 台 | 2.941
資材運搬車
[5 empty] | 台 | 5.882
人
諸雑費 |  |  |  | （まるめ）
[5 empty] | 式 | 1
合計
1m3当り
285
|  |  |  | 参考資料 （1） |  |  |  | 単価使用年月
歩掛適用年月
労務調整係数
単- | 177 | 号 | 水替工 |  | 単位 | 日 | 数量 | 1 | 単価
名称 |  |  |  | 規格 | 単位 | 数量 | 単価 | 金額 | 摘要
ポンプ運転 |  |  |  | 5.5KV ハイスピンポンプ
[5 empty] | 台 | 2
発動発電機 |  |  |  | 25KVA
[5 empty] | 台 | 2
資機材運搬車 |  |  |  | 3t移動式クレーン・ホイール
[5 empty] | 台 | 1
人
仮設費 |  |  |  | ポンプ設置資機材
[5 empty] | 式 | 2
諸雑費 |  |  |  | （まるめ）
[5 empty] | 式 | 1
合計
1日当り
286
|  |  |  | 参考資料 （1） |  |  |  | 単価使用年月
歩掛適用年月
労務調整係数
単- | 178 | 号 | 掘削工 |  | 単位 | 日 | 数量 | 1 | 単価
名称 |  |  |  | 規格 | 単位 | 数量 | 単価 | 金額 | 摘要
バックホウ |  |  |  | 0.1㎥
[5 empty] | 台 | 2
人
プラ敷板
[5 empty] | 枚 | 20
人
諸雑費 |  |  |  | （まるめ）
[5 empty] | 式 | 1
合計
1日当り
287
|  |  |  | 参考資料 （1） |  |  |  | 単価使用年月
歩掛適用年月
労務調整係数
単- | 179 | 号 | 吸泥配管工費 |  | 単位 | 式 | 数量 | 1 | 単価
名称 |  |  |  | 規格 | 単位 | 数量 | 単価 | 金額 | 摘要
ジョイント配管
[5 empty] | 日 | 20
人
諸雑費 |  |  |  | （まるめ）
[5 empty] | 式 | 1
合計
1式当り
288
|  |  |  | 参考資料 （1） |  |  |  | 単価使用年月
歩掛適用年月
労務調整係数
単- | 180 | 号 | 産業廃棄物汚泥運搬費 |  | 単位 | ｔ | 数量 | 1 | 単価
名称 |  |  |  | 規格 | 単位 | 数量 | 単価 | 金額 | 摘要
産業廃棄物汚泥運搬費
[5 empty] | ｔ | 1
諸雑費 |  |  |  | （まるめ）
[5 empty] | 式 | 1
合計
1ｔ当り
289
|  |  |  | 参考資料 （1） |  |  |  | 単価使用年月
歩掛適用年月
労務調整係数
単- | 181 | 号 | 産業廃棄物汚泥処分費 |  | 単位 | m3 | 数量 | 1 | 単価
名称 |  |  |  | 規格 | 単位 | 数量 | 単価 | 金額 | 摘要
中間処理受託料金 |  |  |  | 建設汚泥(泥土)最終処分費を含む 上限 【東京都】
[5 empty] | m3 | 1
諸雑費 |  |  |  | （まるめ）
[5 empty] | 式 | 1
合計
1m3当り
290
|  |  |  | 参考資料 （1） |  |  |  | 単価使用年月
歩掛適用年月
労務調整係数
単- | 182 | 号 | ハンドホール | 600×600×900ｍｍR2K-60付 | 単位 | 箇所 | 数量 | 10 | 単価
名称 |  |  |  | 規格 | 単位 | 数量 | 単価 | 金額 | 摘要
床掘り |  |  |  | 土砂 上記以外(小規模) |  |  |  |  | 第1号 施工パッケージ代価表
[5 empty] | m3 | 46.45
埋戻し |  |  |  | 上記以外(小規模) 土砂 |  |  |  |  | 第2号 施工パッケージ代価表
[5 empty] | m3 | 39.216
基礎材 |  |  |  | 7.5cmを超え12.5cm以下 再生道路用砕石 再生ｸﾗｯｼｬﾗﾝ 40~0mm RC-40 |  |  |  |  | 第6号 施工パッケージ代価表
[5 empty] | m2 | 6.724
ﾊﾝﾄﾞﾎｰﾙ |  |  |  | H1-6 600×600×600(mm) 蓋付 ﾊﾝﾄﾞﾎｰﾙ国土交通省型 ﾊﾝﾄﾞﾎｰﾙ H1-9 600mm×600mm×900mm 中耐蓋R2K-60付き |  |  |  |  | 第31号 施工パッケージ代価表
[5 empty] | 個 | 10
諸雑費 |  |  |  | （まるめ）
[5 empty] | 式 | 1
合計
1箇所当り
291
|  |  |  | 参考資料 （1） |  |  |  | 単価使用年月
歩掛適用年月
労務調整係数
単- | 183 | 号 | ハイポール灯 | H5840 | 単位 | 箇所 | 数量 | 10 | 単価
名称 |  |  |  | 規格 | 単位 | 数量 | 単価 | 金額 | 摘要
床掘り |  |  |  | 土砂 上記以外(小規模) |  |  |  |  | 第1号 施工パッケージ代価表
[5 empty] | m3 | 32.04
埋戻し |  |  |  | 上記以外(小規模) 土砂 |  |  |  |  | 第2号 施工パッケージ代価表
[5 empty] | m3 | 27.8
基礎材 |  |  |  | 7.5cmを超え12.5cm以下 再生道路用砕石 再生ｸﾗｯｼｬﾗﾝ 40~0mm RC-40 |  |  |  |  | 第6号 施工パッケージ代価表
[5 empty] | m2 | 6.4
型枠 |  |  |  | 一般型枠 小型構造物 補正しない |  |  |  |  | 第18号 施工パッケージ代価表
[5 empty] | m2 | 24
ｺﾝｸﾘｰﾄ |  |  |  | 小型構造物 人力打設 ﾚﾃﾞｨｰﾐｸｽﾄｺﾝｸﾘｰﾄ (高炉ｾﾒﾝﾄ使用) 18-8-25(20) W/C=65%以下 B種 一般養生 有り 補正しない |  |  |  |  | 第8号 施工パッケージ代価表
[5 empty] | m3 | 3.476
ハイポール灯
[5 empty] | 基 | 10
人
接地(ｱｰｽ)棒-ﾌﾞﾗﾝﾄﾞ品- |  |  |  | 連結式接地棒 φ10×1500mm 東神電気
[5 empty] | 本 | 10
接地設置 |  |  |  | D種接地 補正なし |  |  |  |  | 単－249号
[5 empty] | 極 | 10
600V耐燃性ﾎﾟﾘｴﾁﾚﾝ絶縁電線(IE/F(EM-IE)) |  |  |  | 3.5mm2 JIS C 3612
[5 empty] | ｍ | 15
硬質ﾎﾟﾘ塩化ﾋﾞﾆﾙ電線管 |  |  |  | 耐衝撃性硬質ﾎﾟﾘ塩化ﾋﾞﾆﾙ電線管(HIVE) 16mm 704g/本 定尺4m/本 JIS C 8430
[5 empty] | ｍ | 7.5
292
|  |  |  | 参考資料 （1） |  |  |  | 単価使用年月
歩掛適用年月
労務調整係数
単- | 183 | 号 | ハイポール灯 | H5840 | 単位 | 箇所 | 数量 | 10 | 単価
名称 |  |  |  | 規格 | 単位 | 数量 | 単価 | 金額 | 摘要
諸雑費 |  |  |  | （まるめ）
[5 empty] | 式 | 1
合計
1箇所当り
293
|  |  |  | 参考資料 （1） |  |  |  | 単価使用年月
歩掛適用年月
労務調整係数
単- | 184 | 号 | 庭園灯 | H1200 | 単位 | 箇所 | 数量 | 10 | 単価
名称 |  |  |  | 規格 | 単位 | 数量 | 単価 | 金額 | 摘要
床掘り |  |  |  | 土砂 上記以外(小規模) |  |  |  |  | 第1号 施工パッケージ代価表
[5 empty] | m3 | 3.661
埋戻し |  |  |  | 上記以外(小規模) 土砂 |  |  |  |  | 第2号 施工パッケージ代価表
[5 empty] | m3 | 3.096
基礎材 |  |  |  | 7.5cmを超え12.5cm以下 再生道路用砕石 再生ｸﾗｯｼｬﾗﾝ 40~0mm RC-40 |  |  |  |  | 第6号 施工パッケージ代価表
[5 empty] | m2 | 1.6
型枠 |  |  |  | 一般型枠 小型構造物 補正しない |  |  |  |  | 第18号 施工パッケージ代価表
[5 empty] | m2 | 5.4
ｺﾝｸﾘｰﾄ |  |  |  | 小型構造物 人力打設 ﾚﾃﾞｨｰﾐｸｽﾄｺﾝｸﾘｰﾄ (高炉ｾﾒﾝﾄ使用) 18-8-25(20) W/C=65%以下 B種 一般養生 有り 補正しない |  |  |  |  | 第8号 施工パッケージ代価表
[5 empty] | m3 | 0.382
庭園灯 |  |  |  | H850
[5 empty] | 基 | 10
人
接地(ｱｰｽ)棒-ﾌﾞﾗﾝﾄﾞ品- |  |  |  | 連結式接地棒 φ10×1500mm 東神電気
[5 empty] | 本 | 10
接地設置 |  |  |  | D種接地 補正なし |  |  |  |  | 単－249号
[5 empty] | 極 | 10
600V耐燃性ﾎﾟﾘｴﾁﾚﾝ絶縁電線(IE/F(EM-IE)) |  |  |  | 3.5mm2 JIS C 3612
[5 empty] | ｍ | 15
硬質ﾎﾟﾘ塩化ﾋﾞﾆﾙ電線管 |  |  |  | 耐衝撃性硬質ﾎﾟﾘ塩化ﾋﾞﾆﾙ電線管(HIVE) 16mm 704g/本 定尺4m/本 JIS C 8430
[5 empty] | ｍ | 7.5
294
|  |  |  | 参考資料 （1） |  |  |  | 単価使用年月
歩掛適用年月
労務調整係数
単- | 184 | 号 | 庭園灯 | H1200 | 単位 | 箇所 | 数量 | 10 | 単価
名称 |  |  |  | 規格 | 単位 | 数量 | 単価 | 金額 | 摘要
諸雑費 |  |  |  | （率＋まるめ）
％
合計
1箇所当り
295
|  |  |  | 参考資料 （1） |  |  |  | 単価使用年月
歩掛適用年月
労務調整係数
単- | 185 | 号 | 蓄電池盤 | 基礎含む | 単位 | 箇所 | 数量 | 10 | 単価
名称 |  |  |  | 規格 | 単位 | 数量 | 単価 | 金額 | 摘要
床掘り |  |  |  | 土砂 上記以外(小規模) |  |  |  |  | 第1号 施工パッケージ代価表
[5 empty] | m3 | 82.24
埋戻し |  |  |  | 上記以外(小規模) 土砂 |  |  |  |  | 第2号 施工パッケージ代価表
[5 empty] | m3 | 25.62
基礎材 |  |  |  | 7.5cmを超え12.5cm以下 再生道路用砕石 再生ｸﾗｯｼｬﾗﾝ 40~0mm RC-40 |  |  |  |  | 第6号 施工パッケージ代価表
[5 empty] | m2 | 76
型枠 |  |  |  | 一般型枠 均しｺﾝｸﾘｰﾄ 補正しない |  |  |  |  | 第19号 施工パッケージ代価表
[5 empty] | m2 | 5.9
ｺﾝｸﾘｰﾄ |  |  |  | 無筋･鉄筋構造物 人力打設 ﾚﾃﾞｨｰﾐｸｽﾄｺﾝｸﾘｰﾄ (高炉ｾﾒﾝﾄ使用) 18-8-25(20) W/C=65%以下 B種 一般養生 有り 補正しない |  |  |  |  | 第20号 施工パッケージ代価表
[5 empty] | m3 | 3.8
異形棒鋼 |  |  |  | SD295 D13 0.995kg/m JIS G 3112
[5 empty] | ｔ | 2.302
鉄筋加工 |  |  |  | 排出ｶﾞｽ対策型(2014年規制) SD295 D13 標準 異形棒鋼 SD295 D13 0.995kg/m JIS G 3112 |  |  |  |  | 単－224号
[5 empty] | ｔ | 2.235
鉄筋組立(一般構造物) |  |  |  | 排出ｶﾞｽ対策型(2014年規制) SD295 D13 標準 |  |  |  |  | 単－225号
[5 empty] | ｔ | 2.235
型枠 |  |  |  | 一般型枠 小型構造物 補正しない |  |  |  |  | 第18号 施工パッケージ代価表
[5 empty] | m2 | 93.5
ｺﾝｸﾘｰﾄ |  |  |  | 小型構造物 人力打設 ﾚﾃﾞｨｰﾐｸｽﾄｺﾝｸﾘｰﾄ (高炉ｾﾒﾝﾄ使用) 18-8-25(20) W/C=65%以下 B種 一般養生 有り 補正しない |  |  |  |  | 第8号 施工パッケージ代価表
[5 empty] | m3 | 54.91
蓄電システム |  |  |  | 屋外専用 10kw DC/DC：非搭載 蓄電池158kw 同等品以上（形式： YMW-2400-10KHW158PE）
[5 empty] | 基 | 10
296
|  |  |  | 参考資料 （1） |  |  |  | 単価使用年月
歩掛適用年月
労務調整係数
単- | 185 | 号 | 蓄電池盤 | 基礎含む | 単位 | 箇所 | 数量 | 10 | 単価
名称 |  |  |  | 規格 | 単位 | 数量 | 単価 | 金額 | 摘要
蓄電システム試運転調整費
[5 empty] | 基 | 10
蓄電システム運搬費
[5 empty] | 基 | 10
過電圧・逆電リレー
[5 empty] | 基 | 10
過電圧・逆電リレー運搬費
[5 empty] | 基 | 10
分割型電流センサー
[5 empty] | 基 | 10
人
人
諸雑費 |  |  |  | （まるめ）
[5 empty] | 式 | 1
合計
1箇所当り
297
|  |  |  | 参考資料 （1） |  |  |  | 単価使用年月
歩掛適用年月
労務調整係数
単- | 186 | 号 | 蓄電池盤フェンス・門扉 | H1.8m、両開きW2.0m | 単位 | 式 | 数量 | 10 | 単価
名称 |  |  |  | 規格 | 単位 | 数量 | 単価 | 金額 | 摘要
床掘り |  |  |  | 土砂 上記以外(小規模) |  |  |  |  | 第1号 施工パッケージ代価表
[5 empty] | m3 | 19.441
埋戻し |  |  |  | 上記以外(小規模) 土砂 |  |  |  |  | 第2号 施工パッケージ代価表
[5 empty] | m3 | 15.794
基礎材 |  |  |  | 7.5cmを超え12.5cm以下 再生道路用砕石 再生ｸﾗｯｼｬﾗﾝ 40~0mm RC-40 |  |  |  |  | 第6号 施工パッケージ代価表
[5 empty] | m2 | 10.372
空練ﾓﾙﾀﾙ 材料(1:3) |  |  |  | ｾﾒﾝﾄ(ﾊﾞﾗ) 高炉B ｺﾝｸﾘｰﾄ用砕砂 |  |  |  |  | 単－223号
[5 empty] | m3 | 0.311
ﾌｪﾝｽ用ﾌﾞﾛｯｸ |  |  |  | 18cm×18cm×45cm 27kg
[5 empty] | 個 | 80
ﾒｯｼｭﾌｪﾝｽ-ﾌﾞﾗﾝﾄﾞ品- |  |  |  | UN(A型)-50 金網 粉体塗装 支柱 粉体塗装 H1800 朝日ｽﾁｰﾙ工業
[5 empty] | ｍ | 142
金網・支柱(立入防止柵) |  |  |  | 基礎ﾌﾞﾛｯｸ 2m |  |  |  |  | 第22号 施工パッケージ代価表
[5 empty] | ｍ | 142
型枠 |  |  |  | 一般型枠 小型構造物 補正しない |  |  |  |  | 第18号 施工パッケージ代価表
[5 empty] | m2 | 1.6
ｺﾝｸﾘｰﾄ |  |  |  | 無筋･鉄筋構造物 人力打設 ﾚﾃﾞｨｰﾐｸｽﾄｺﾝｸﾘｰﾄ (高炉ｾﾒﾝﾄ使用) 18-8-25(20) W/C=65%以下 B種 一般養生 有り 補正しない |  |  |  |  | 第20号 施工パッケージ代価表
[5 empty] | m3 | 0.08
ﾌｪﾝｽ用ﾌﾞﾛｯｸ |  |  |  | 300×300×600
[5 empty] | 個 | 20
ﾒｯｼｭﾌｪﾝｽ用門扉-ﾌﾞﾗﾝﾄﾞ品- |  |  |  | UN(A型) 両開 W-2000 H1800 朝日ｽﾁｰﾙ工業
[5 empty] | 基 | 10
298
|  |  |  | 参考資料 （1） |  |  |  | 単価使用年月
歩掛適用年月
労務調整係数
単- | 186 | 号 | 蓄電池盤フェンス・門扉 | H1.8m、両開きW2.0m | 単位 | 式 | 数量 | 10 | 単価
名称 |  |  |  | 規格 | 単位 | 数量 | 単価 | 金額 | 摘要
人
諸雑費 |  |  |  | （まるめ）
[5 empty] | 式 | 1
合計
1式当り
299
|  |  |  | 参考資料 （1） |  |  |  | 単価使用年月
歩掛適用年月
労務調整係数
単- | 187 | 号 | 電線管 | 波付硬質ポリエチレン管FEP-30 地中埋設 | 単位 | ｍ | 数量 | 100 | 単価
名称 |  |  |  | 規格 | 単位 | 数量 | 単価 | 金額 | 摘要
波付硬質合成樹脂管(FEP)敷設 |  |  |  | 構内地中 50mm以下 新設 FEP 30mm 1条/100m 0％ 自動計上 |  |  |  |  | 単－250号
[5 empty] | ｍ | 100
諸雑費 |  |  |  | （まるめ）
[5 empty] | 式 | 1
合計
1ｍ当り
300
|  |  |  | 参考資料 （1） |  |  |  | 単価使用年月
歩掛適用年月
労務調整係数
単- | 188 | 号 | 電線管 | 波付硬質ポリエチレン管FEP-50 地中埋設 | 単位 | ｍ | 数量 | 100 | 単価
名称 |  |  |  | 規格 | 単位 | 数量 | 単価 | 金額 | 摘要
波付硬質合成樹脂管(FEP)敷設 |  |  |  | 構内地中 50mm以下 新設 FEP 50mm 1条/100m 0％ 自動計上 |  |  |  |  | 単－251号
[5 empty] | ｍ | 100
諸雑費 |  |  |  | （まるめ）
[5 empty] | 式 | 1
合計
1ｍ当り
301
|  |  |  | 参考資料 （1） |  |  |  | 単価使用年月
歩掛適用年月
労務調整係数
単- | 189 | 号 | 電線管 | PF36 | 単位 | ｍ | 数量 | 100 | 単価
名称 |  |  |  | 規格 | 単位 | 数量 | 単価 | 金額 | 摘要
合成樹脂製可とう電線管(大口径)及び附属品 |  |  |  | 一重波付PF管 36mm JIS C 8411
[5 empty] | ｍ | 100
合成樹脂可とう電線管(PF管・CD管)敷設 |  |  |  | 36mm以下 新設 埋設以外 |  |  |  |  | 単－252号
[5 empty] | ｍ | 100
諸雑費 |  |  |  | （まるめ）
[5 empty] | 式 | 1
合計
1ｍ当り
302
|  |  |  | 参考資料 （1） |  |  |  | 単価使用年月
歩掛適用年月
労務調整係数
単- | 190 | 号 | ケーブル | CE38□-2C | 単位 | ｍ | 数量 | 100 | 単価
名称 |  |  |  | 規格 | 単位 | 数量 | 単価 | 金額 | 摘要
600V架橋ﾎﾟﾘｴﾁﾚﾝ絶縁耐燃性ﾎﾟﾘｴﾁﾚﾝｼｰｽｹｰﾌﾞﾙ(CE/F(EM-CE)) |  |  |  | 38mm2 2心 JIS C 3605
[5 empty] | ｍ | 100
ｹｰﾌﾞﾙ及び電線配線 |  |  |  | 管内配線 40mm以下 新設 |  |  |  |  | 単－253号
[5 empty] | ｍ | 100
諸雑費 |  |  |  | （まるめ）
[5 empty] | 式 | 1
合計
1ｍ当り
303
|  |  |  | 参考資料 （1） |  |  |  | 単価使用年月
歩掛適用年月
労務調整係数
単- | 191 | 号 | ケーブル | CE5.5□-3C | 単位 | ｍ | 数量 | 100 | 単価
名称 |  |  |  | 規格 | 単位 | 数量 | 単価 | 金額 | 摘要
600V架橋ﾎﾟﾘｴﾁﾚﾝ絶縁耐燃性ﾎﾟﾘｴﾁﾚﾝｼｰｽｹｰﾌﾞﾙ(CE/F(EM-CE)) |  |  |  | 5.5mm2 3心 JIS C 3605
[5 empty] | ｍ | 100
ｹｰﾌﾞﾙ及び電線配線 |  |  |  | 管内配線 20mm以下 新設 |  |  |  |  | 単－254号
[5 empty] | ｍ | 100
諸雑費 |  |  |  | （まるめ）
[5 empty] | 式 | 1
合計
1ｍ当り
304
|  |  |  | 参考資料 （1） |  |  |  | 単価使用年月
歩掛適用年月
労務調整係数
単- | 192 | 号 | ケーブル | CE14□-3C | 単位 | ｍ | 数量 | 100 | 単価
名称 |  |  |  | 規格 | 単位 | 数量 | 単価 | 金額 | 摘要
600V架橋ﾎﾟﾘｴﾁﾚﾝ絶縁耐燃性ﾎﾟﾘｴﾁﾚﾝｼｰｽｹｰﾌﾞﾙ(CE/F(EM-CE)) |  |  |  | 14mm2 3心 JIS C 3605
[5 empty] | ｍ | 100
ｹｰﾌﾞﾙ及び電線配線 |  |  |  | 管内配線 20mm以下 新設 |  |  |  |  | 単－254号
[5 empty] | ｍ | 100
諸雑費 |  |  |  | （まるめ）
[5 empty] | 式 | 1
合計
1ｍ当り
305
|  |  |  | 参考資料 （1） |  |  |  | 単価使用年月
歩掛適用年月
労務調整係数
単- | 193 | 号 | ケーブル | CE22□-3C | 単位 | ｍ | 数量 | 100 | 単価
名称 |  |  |  | 規格 | 単位 | 数量 | 単価 | 金額 | 摘要
600V架橋ﾎﾟﾘｴﾁﾚﾝ絶縁耐燃性ﾎﾟﾘｴﾁﾚﾝｼｰｽｹｰﾌﾞﾙ(CE/F(EM-CE)) |  |  |  | 22mm2 3心 JIS C 3605
[5 empty] | ｍ | 100
ｹｰﾌﾞﾙ及び電線配線 |  |  |  | 管内配線 40mm以下 新設 |  |  |  |  | 単－253号
[5 empty] | ｍ | 100
諸雑費 |  |  |  | （まるめ）
[5 empty] | 式 | 1
合計
1ｍ当り
306
|  |  |  | 参考資料 （1） |  |  |  | 単価使用年月
歩掛適用年月
労務調整係数
単- | 194 | 号 | ケーブル | CE38□-3C | 単位 | ｍ | 数量 | 100 | 単価
名称 |  |  |  | 規格 | 単位 | 数量 | 単価 | 金額 | 摘要
600V架橋ﾎﾟﾘｴﾁﾚﾝ絶縁耐燃性ﾎﾟﾘｴﾁﾚﾝｼｰｽｹｰﾌﾞﾙ(CE/F(EM-CE)) |  |  |  | 38mm2 3心 JIS C 3605
[5 empty] | ｍ | 100
ｹｰﾌﾞﾙ及び電線配線 |  |  |  | 管内配線 40mm以下 新設 |  |  |  |  | 単－253号
[5 empty] | ｍ | 100
諸雑費 |  |  |  | （まるめ）
[5 empty] | 式 | 1
合計
1ｍ当り
307
|  |  |  | 参考資料 （1） |  |  |  | 単価使用年月
歩掛適用年月
労務調整係数
単- | 195 | 号 | ケーブル | FKEV-SB0.75□-3P | 単位 | ｍ | 数量 | 100 | 単価
名称 |  |  |  | 規格 | 単位 | 数量 | 単価 | 金額 | 摘要
ケーブル |  |  |  | FKEV-SB 0.75□-3P
[5 empty] | ｍ | 100
ｹｰﾌﾞﾙ及び電線配線 |  |  |  | 管内配線 20mm以下 新設 |  |  |  |  | 単－254号
[5 empty] | ｍ | 100
諸雑費 |  |  |  | （まるめ）
[5 empty] | 式 | 1
合計
1ｍ当り
308
|  |  |  | 参考資料 （1） |  |  |  | 単価使用年月
歩掛適用年月
労務調整係数
単- | 196 | 号 | 電線 | CEE2□-2C | 単位 | ｍ | 数量 | 100 | 単価
名称 |  |  |  | 規格 | 単位 | 数量 | 単価 | 金額 | 摘要
制御用ﾎﾟﾘｴﾁﾚﾝ絶縁耐燃性ﾎﾟﾘｴﾁﾚﾝｼｰｽｹｰﾌﾞﾙ(CEE/F(EM-CEE)) |  |  |  | 2.0mm2 2心 JIS C 3401
[5 empty] | ｍ | 100
ｹｰﾌﾞﾙ及び電線配線 |  |  |  | 管内配線 20mm以下 新設 |  |  |  |  | 単－254号
[5 empty] | ｍ | 100
諸雑費 |  |  |  | （まるめ）
[5 empty] | 式 | 1
合計
1ｍ当り
309
|  |  |  | 参考資料 （1） |  |  |  | 単価使用年月
歩掛適用年月
労務調整係数
単- | 197 | 号 | 電線 | IE8□ | 単位 | ｍ | 数量 | 100 | 単価
名称 |  |  |  | 規格 | 単位 | 数量 | 単価 | 金額 | 摘要
600V耐燃性ﾎﾟﾘｴﾁﾚﾝ絶縁電線(IE/F(EM-IE)) |  |  |  | 8mm2 JIS C 3612
[5 empty] | ｍ | 100
ｹｰﾌﾞﾙ及び電線配線 |  |  |  | 管内配線 10mm以下 新設 |  |  |  |  | 単－255号
[5 empty] | ｍ | 100
諸雑費 |  |  |  | （まるめ）
[5 empty] | 式 | 1
合計
1ｍ当り
310
|  |  |  | 参考資料 （1） |  |  |  | 単価使用年月
歩掛適用年月
労務調整係数
単- | 198 | 号 | 埋設表示シート | W150 2倍折 | 単位 | ｍ | 数量 | 100 | 単価
名称 |  |  |  | 規格 | 単位 | 数量 | 単価 | 金額 | 摘要
埋設標識ｼｰﾄ -電力･通信用- |  |  |  | 埋設標識ｼｰﾄ 幅150mm 長50m 2倍 材質:ﾎﾟﾘｴﾁﾚﾝｸﾛｽ 水抜き穴個数0 C.C.BOX用･情報BOX用 6巻/ｹｰｽ
[5 empty] | ｍ | 100
埋設標識ｼｰﾄ敷設 | [8 empty] | 単－256号
[5 empty] | ｍ | 100
諸雑費 |  |  |  | （まるめ）
[5 empty] | 式 | 1
合計
1ｍ当り
311
|  |  |  | 参考資料 （1） |  |  |  | 単価使用年月
歩掛適用年月
労務調整係数
単- | 199 | 号 | ケーブル撤去 | CE5.5□-3C | 単位 | ｍ | 数量 | 100 | 単価
名称 |  |  |  | 規格 | 単位 | 数量 | 単価 | 金額 | 摘要
ｹｰﾌﾞﾙ及び電線配線 |  |  |  | 管内配線 20mm以下 撤去(不使用) |  |  |  |  | 単－257号
[5 empty] | ｍ | 100
諸雑費 |  |  |  | （まるめ）
[5 empty] | 式 | 1
合計
1ｍ当り
312
|  |  |  | 参考資料 （1） |  |  |  | 単価使用年月
歩掛適用年月
労務調整係数
単- | 200 | 号 | ケーブル接続材（分岐） | 92-JB1-EM 5.5□-3C－5.5□-3C×2 | 単位 | 組 | 数量 | 100 | 単価
名称 |  |  |  | 規格 | 単位 | 数量 | 単価 | 金額 | 摘要
接続材料(電力ｹｰﾌﾞﾙ用) |  |  |  | 600V分岐 ﾚｼﾞﾝ注入工法 92-JB1(Y分岐) ｽﾘｰｴﾑｼﾞｬﾊﾟﾝ
[5 empty] | 組 | 100
低圧電力ｹｰﾌﾞﾙ接続処理 |  |  |  | 8mm2×3C以下 3心 |  |  |  |  | 単－258号
[5 empty] | 箇所 | 100
諸雑費 |  |  |  | （まるめ）
[5 empty] | 式 | 1
合計
1組当り
313
|  |  |  | 参考資料 （1） |  |  |  | 単価使用年月
歩掛適用年月
労務調整係数
単- | 201 | 号 | ケーブル接続材（分岐） | 92-JB2-EM 14□-3C－14□-3C×2 | 単位 | 組 | 数量 | 100 | 単価
名称 |  |  |  | 規格 | 単位 | 数量 | 単価 | 金額 | 摘要
接続材料(電力ｹｰﾌﾞﾙ用) |  |  |  | 600V分岐 ﾚｼﾞﾝ注入工法 92-JB2(Y分岐) ｽﾘｰｴﾑｼﾞｬﾊﾟﾝ
[5 empty] | 組 | 100
低圧電力ｹｰﾌﾞﾙ接続処理 |  |  |  | 14mm2×3C以下 3心 |  |  |  |  | 単－259号
[5 empty] | 箇所 | 100
諸雑費 |  |  |  | （まるめ）
[5 empty] | 式 | 1
合計
1組当り
314
|  |  |  | 参考資料 （1） |  |  |  | 単価使用年月
歩掛適用年月
労務調整係数
単- | 202 | 号 | ケーブル接続材（直線） | 92-JA1-EM 5.5□-3C－5.5□-3C | 単位 | 組 | 数量 | 100 | 単価
名称 |  |  |  | 規格 | 単位 | 数量 | 単価 | 金額 | 摘要
接続材料(電力ｹｰﾌﾞﾙ用) |  |  |  | 600V ﾚｼﾞﾝ注入工法 (直線) 14mm2 3心 92-JA1 ｽﾘｰｴﾑｼﾞｬﾊﾟﾝ
[5 empty] | 組 | 100
低圧電力ｹｰﾌﾞﾙ接続処理 |  |  |  | 8mm2×3C以下 3心 |  |  |  |  | 単－258号
[5 empty] | 箇所 | 100
諸雑費 |  |  |  | （まるめ）
[5 empty] | 式 | 1
合計
1組当り
315
|  |  |  | 参考資料 （1） |  |  |  | 単価使用年月
歩掛適用年月
労務調整係数
単- | 203 | 号 | ケーブル接続材（直線） | 92-JA3-EM 38□-3C－5.5□-3C | 単位 | 組 | 数量 | 100 | 単価
名称 |  |  |  | 規格 | 単位 | 数量 | 単価 | 金額 | 摘要
接続材料(電力ｹｰﾌﾞﾙ用) |  |  |  | 600V ﾚｼﾞﾝ注入工法 (直線) 38mm2 3心 92-JA3 ｽﾘｰｴﾑｼﾞｬﾊﾟﾝ
[5 empty] | 組 | 100
低圧電力ｹｰﾌﾞﾙ接続処理 |  |  |  | 38mm2×3C以下 3心 |  |  |  |  | 単－260号
[5 empty] | 箇所 | 100
諸雑費 |  |  |  | （まるめ）
[5 empty] | 式 | 1
合計
1組当り
316
|  |  |  | 参考資料 （1） |  |  |  | 単価使用年月
歩掛適用年月
労務調整係数
単- | 204 | 号 | ﾀﾞﾝﾌﾟﾄﾗｯｸ運搬 | ﾊﾞｯｸﾎｳ 山積0.28m3(平積0.2m3) As塊 有 1.0km以下 良好 | 単位 | m3 | 数量 | 10 | 単価
名称 |  |  |  | 規格 | 単位 | 数量 | 単価 | 金額 | 摘要
ﾀﾞﾝﾌﾟﾄﾗｯｸ(ｵﾝﾛｰﾄﾞ・ﾃﾞｨｰｾﾞﾙ) 4t積級 [機-22] | [8 empty] | 単－261号
日
諸雑費 |  |  |  | （まるめ）
[5 empty] | 式 | 1
合計
1m3当り
317
|  |  |  | 参考資料 （1） |  |  |  | 単価使用年月
歩掛適用年月
労務調整係数
単- | 205 | 号 | ﾀﾞﾝﾌﾟﾄﾗｯｸ運搬 | ﾊﾞｯｸﾎｳ 山積0.28m3(平積0.2m3) Co塊(無筋) 有 0.2km以下 良好 | 単位 | m3 | 数量 | 10 | 単価
名称 |  |  |  | 規格 | 単位 | 数量 | 単価 | 金額 | 摘要
ﾀﾞﾝﾌﾟﾄﾗｯｸ(ｵﾝﾛｰﾄﾞ・ﾃﾞｨｰｾﾞﾙ) 4t積級 [機-22] | [8 empty] | 単－261号
日
諸雑費 |  |  |  | （まるめ）
[5 empty] | 式 | 1
合計
1m3当り
318
|  |  |  | 参考資料 （1） |  |  |  | 単価使用年月
歩掛適用年月
労務調整係数
単- | 206 | 号 | ﾀﾞﾝﾌﾟﾄﾗｯｸ運搬 | ﾊﾞｯｸﾎｳ 山積0.28m3(平積0.2m3) Co塊(鉄筋) 有 0.2km以下 良好 | 単位 | m3 | 数量 | 10 | 単価
名称 |  |  |  | 規格 | 単位 | 数量 | 単価 | 金額 | 摘要
ﾀﾞﾝﾌﾟﾄﾗｯｸ(ｵﾝﾛｰﾄﾞ・ﾃﾞｨｰｾﾞﾙ) 4t積級 [機-22] | [8 empty] | 単－261号
日
諸雑費 |  |  |  | （まるめ）
[5 empty] | 式 | 1
合計
1m3当り
319
|  |  |  | 参考資料 （1） |  |  |  | 単価使用年月
歩掛適用年月
労務調整係数
単- | 207 | 号 | ﾀﾞﾝﾌﾟﾄﾗｯｸ運搬 再生クラッシャーラン | ﾊﾞｯｸﾎｳ 山積0.28m3(平積0.2m3) 土砂 有 0.2km以下 良好 | 単位 | m3 | 数量 | 10 | 単価
名称 |  |  |  | 規格 | 単位 | 数量 | 単価 | 金額 | 摘要
ﾀﾞﾝﾌﾟﾄﾗｯｸ(ｵﾝﾛｰﾄﾞ・ﾃﾞｨｰｾﾞﾙ) 4t積級 [機-22] | [8 empty] | 単－261号
日
諸雑費 |  |  |  | （まるめ）
[5 empty] | 式 | 1
合計
1m3当り
320
|  |  |  | 参考資料 （1） |  |  |  | 単価使用年月
歩掛適用年月
労務調整係数
単- | 208 | 号 | ﾀﾞﾝﾌﾟﾄﾗｯｸ運搬 砂 | ﾊﾞｯｸﾎｳ 山積0.28m3(平積0.2m3) 土砂 有 0.2km以下 良好 | 単位 | m3 | 数量 | 10 | 単価
名称 |  |  |  | 規格 | 単位 | 数量 | 単価 | 金額 | 摘要
ﾀﾞﾝﾌﾟﾄﾗｯｸ(ｵﾝﾛｰﾄﾞ・ﾃﾞｨｰｾﾞﾙ) 4t積級 [機-22] | [8 empty] | 単－261号
日
諸雑費 |  |  |  | （まるめ）
[5 empty] | 式 | 1
合計
1m3当り
321
|  |  |  | 参考資料 （1） |  |  |  | 単価使用年月
歩掛適用年月
労務調整係数
単- | 209 | 号 | ﾀﾞﾝﾌﾟﾄﾗｯｸ運搬 再生クラッシャーラン | ﾊﾞｯｸﾎｳ 山積0.45m3(平積0.35m3) 土砂(岩塊・玉石混り土含む) 有 60.0km以下 普通 | 単位 | m3 | 数量 | 100 | 単価
名称 |  |  |  | 規格 | 単位 | 数量 | 単価 | 金額 | 摘要
ﾀﾞﾝﾌﾟﾄﾗｯｸ(ｵﾝﾛｰﾄﾞ・ﾃﾞｨｰｾﾞﾙ) 10t積級 [機-22] | [8 empty] | 単－231号
日
諸雑費 |  |  |  | （まるめ）
[5 empty] | 式 | 1
合計
1m3当り
322
|  |  |  | 参考資料 （1） |  |  |  | 単価使用年月
歩掛適用年月
労務調整係数
単- | 210 | 号 | ﾀﾞﾝﾌﾟﾄﾗｯｸ運搬 砂 | ﾊﾞｯｸﾎｳ 山積0.45m3(平積0.35m3) 土砂(岩塊・玉石混り土含む) 有 60.0km以下 普通 | 単位 | m3 | 数量 | 100 | 単価
名称 |  |  |  | 規格 | 単位 | 数量 | 単価 | 金額 | 摘要
ﾀﾞﾝﾌﾟﾄﾗｯｸ(ｵﾝﾛｰﾄﾞ・ﾃﾞｨｰｾﾞﾙ) 10t積級 [機-22] | [8 empty] | 単－231号
日
諸雑費 |  |  |  | （まるめ）
[5 empty] | 式 | 1
合計
1m3当り
323
|  |  |  | 参考資料 （1） |  |  |  | 単価使用年月
歩掛適用年月
労務調整係数
単- | 211 | 号 | 水道用硬質塩化ﾋﾞﾆｰﾙ管布設工(屋外給水用) | 屋外 20mm 単価ｶﾞｲﾄﾞから計上 硬質塩化ﾋﾞﾆｰﾙ管 | 単位 | ｍ | 数量 | 100 | 単価
名称 |  |  |  | 規格 | 単位 | 数量 | 単価 | 金額 | 摘要
人
諸雑費 |  |  |  | （まるめ）
[5 empty] | 式 | 1
合計
1ｍ当り
324
|  |  |  | 参考資料 （1） |  |  |  | 単価使用年月
歩掛適用年月
労務調整係数
単- | 212 | 号 | 埋設表示ｼｰﾄ(材料費) | 埋設標識ｼｰﾄ -上下水道･ｶﾞｽ用- 埋設標識ｼｰﾄ 幅150mm 長50m 2倍 材質:ﾎﾟﾘｴﾁﾚﾝｸﾛｽ 上下水道･ｶﾞｽ用 | 単位 | ｍ | 数量 | 1 | 単価
名称 |  |  |  | 規格 | 単位 | 数量 | 単価 | 金額 | 摘要
埋設標識ｼｰﾄ -上下水道･ｶﾞｽ用- |  |  |  | 埋設標識ｼｰﾄ 幅150mm 長50m 2倍 材質:ﾎﾟﾘｴﾁﾚﾝｸﾛｽ 上下水道･ｶﾞｽ用
[5 empty] | ｍ | 1.02
諸雑費 |  |  |  | （まるめ）
[5 empty] | 式 | 1
合計
1ｍ当り
325
|  |  |  | 参考資料 （1） |  |  |  | 単価使用年月
歩掛適用年月
労務調整係数
単- | 213 | 号 | L形側溝据付(製品長 0.6m／個) | 据付 有 標準 排出ｶﾞｽ対策型(第1次基準値) | 単位 | ｍ | 数量 | 10 | 単価
名称 |  |  |  | 規格 | 単位 | 数量 | 単価 | 金額 | 摘要
人
人
人
ﾊﾞｯｸﾎｳ 山積0.45(平積0.35)m3 ｸﾚｰﾝ機能付2.9t吊(排1次) [機-1] | [8 empty] | 単－262号
時間
雑工種率 |  |  |  | 雑工種率(基礎砕石)
％
諸雑費 |  |  |  | （率＋まるめ）
％
合計
1ｍ当り
326
|  |  |  | 参考資料 （1） |  |  |  | 単価使用年月
歩掛適用年月
労務調整係数
単- | 214 | 号 | ﾌｨﾙﾀｰ材敷設 | 標準 排出ｶﾞｽ対策型(第1次基準値) 道路用砕石 単粒度砕石 4号 粒径30~20mm | 単位 | m3 | 数量 | 10 | 単価
名称 |  |  |  | 規格 | 単位 | 数量 | 単価 | 金額 | 摘要
人
人
人
道路用砕石 |  |  |  | 単粒度砕石 4号 粒径30~20mm
[5 empty] | m3 | 12
ﾊﾞｯｸﾎｳ ﾊﾞｹｯﾄ容量0.45m3(排1次) [機-1] | [8 empty] | 単－263号
時間
諸雑費 |  |  |  | （率＋まるめ）
％
合計
1m3当り
327
|  |  |  | 参考資料 （1） |  |  |  | 単価使用年月
歩掛適用年月
労務調整係数
単- | 215 | 号 | ｲﾝﾀｰﾛｯｷﾝｸﾞﾌﾞﾛｯｸ設置 | 直線配置 ﾌﾞﾛｯｸ厚6cm 手間のみ 砂(ｸｯｼｮﾝ用) 30mm 100m2以上 無 無 現場閉所(週単位 完全週休2日(土日)) 砂 ｸｯｼｮﾝ用 | 単位 | m2 | 数量 | 100 | 単価
名称 |  |  |  | 規格 | 単位 | 数量 | 単価 | 金額 | 摘要
ｲﾝﾀｰﾛｯｷﾝｸﾞﾌﾞﾛｯｸ 設置 |  |  |  | 設置 直線配置 厚6cm
[5 empty] | m2 | 100
砂 |  |  |  | ｸｯｼｮﾝ用
[5 empty] | m3 | 3.87
諸雑費 |  |  |  | （まるめ）
[5 empty] | 式 | 1
合計
1m2当り
328
|  |  |  | 参考資料 （1） |  |  |  | 単価使用年月
歩掛適用年月
労務調整係数
単- | 216 | 号 | 特殊ﾌﾞﾛｯｸ設置工 | 設置 枚／m2 30cm×30cm 有 | 単位 | m2 | 数量 | 100 | 単価
名称 |  |  |  | 規格 | 単位 | 数量 | 単価 | 金額 | 摘要
人
人
人
人
諸雑費 |  |  |  | （率＋まるめ）
％
合計
1m2当り
329
|  |  |  | 参考資料 （1） |  |  |  | 単価使用年月
歩掛適用年月
労務調整係数
単- | 217 | 号 | ｲﾝﾀｰﾛｯｷﾝｸﾞﾌﾞﾛｯｸ設置 | 直線配置 ﾌﾞﾛｯｸ厚6cm 手間のみ 砂(ｸｯｼｮﾝ用) 30mm 100m2以上 無 無 現場閉所(週単位 完全週休2日(土日)) 砂 ｸｯｼｮﾝ用 | 単位 | m2 | 数量 | 100 | 単価
名称 |  |  |  | 規格 | 単位 | 数量 | 単価 | 金額 | 摘要
ｲﾝﾀｰﾛｯｷﾝｸﾞﾌﾞﾛｯｸ 設置 |  |  |  | 設置 直線配置 厚6cm
[5 empty] | m2 | 100
砂 |  |  |  | ｸｯｼｮﾝ用
[5 empty] | m3 | 3.87
諸雑費 |  |  |  | （まるめ）
[5 empty] | 式 | 1
合計
1m2当り
330
|  |  |  | 参考資料 （1） |  |  |  | 単価使用年月
歩掛適用年月
労務調整係数
単- | 218 | 号 | 透水性ｱｽﾌｧﾙﾄ舗装工(機械) | 40mm 1層 標準 無 排出ｶﾞｽ対策型(第1次基準値) 普通型 無 | 単位 | m2 | 数量 | 100 | 単価
名称 |  |  |  | 規格 | 単位 | 数量 | 単価 | 金額 | 摘要
人
人
人
脱色自然石アスファルト系 猿投石
ｔ
ｱｽﾌｧﾙﾄﾌｨﾆｯｼｬ ｸﾛｰﾗ型 1.4～3.0m [機-18] | [8 empty] | 単－264号
日
振動ﾛｰﾗ 搭乗式ｺﾝﾊﾞｲﾝﾄﾞ型 3～4t(排1次) [機-18] | [8 empty] | 単－265号
日
諸雑費 |  |  |  | （率＋まるめ）
％
合計
1m2当り
331
|  |  |  | 参考資料 （1） |  |  |  | 単価使用年月
歩掛適用年月
労務調整係数
単- | 219 | 号 | 土木安定ｼｰﾄ・ﾈｯﾄ | ｼｰﾄ 土木ｼｰﾄ 長繊維ﾎﾟﾘｴｽﾃﾙ系不織布(ｽﾊﾟﾝﾎﾞﾝﾄﾞ不織布) 厚1.0~1.3mm 120g/m2 (245N/5cm) | 単位 | m2 | 数量 | 100 | 単価
名称 |  |  |  | 規格 | 単位 | 数量 | 単価 | 金額 | 摘要
人
土木ｼｰﾄ |  |  |  | 長繊維ﾎﾟﾘｴｽﾃﾙ系不織布(ｽﾊﾟﾝﾎﾞﾝﾄﾞ不織布) 厚1.0~1.3mm 120g/m2 (245N/5cm)
[5 empty] | m2 | 111
諸雑費 |  |  |  | （まるめ）
[5 empty] | 式 | 1
合計
1m2当り
332
|  |  |  | 参考資料 （1） |  |  |  | 単価使用年月
歩掛適用年月
労務調整係数
単- | 220 | 号 | ｲﾝﾀｰﾛｯｷﾝｸﾞﾌﾞﾛｯｸ設置 | 直線配置 ﾌﾞﾛｯｸ厚8cm 手間のみ 砂(ｸｯｼｮﾝ用) 30mm 100m2以上 無 無 現場閉所(週単位 完全週休2日(土日)) 砂 ｸｯｼｮﾝ用 | 単位 | m2 | 数量 | 100 | 単価
名称 |  |  |  | 規格 | 単位 | 数量 | 単価 | 金額 | 摘要
ｲﾝﾀｰﾛｯｷﾝｸﾞﾌﾞﾛｯｸ 設置 |  |  |  | 設置 直線配置 厚8cm
[5 empty] | m2 | 100
砂 |  |  |  | ｸｯｼｮﾝ用
[5 empty] | m3 | 3.87
諸雑費 |  |  |  | （まるめ）
[5 empty] | 式 | 1
合計
1m2当り
333
|  |  |  | 参考資料 （1） |  |  |  | 単価使用年月
歩掛適用年月
労務調整係数
単- | 221 | 号 | 小舗石舗装工 | 0円/個 支給材 | 単位 | m2 | 数量 | 100 | 単価
名称 |  |  |  | 規格 | 単位 | 数量 | 単価 | 金額 | 摘要
人
人
人
諸雑費 |  |  |  | （率＋まるめ）
％
合計
1m2当り
334
|  |  |  | 参考資料 （1） |  |  |  | 単価使用年月
歩掛適用年月
労務調整係数
単- | 222 | 号 | 地先境界ﾌﾞﾛｯｸ(据付け) | 各種 含まない 600mm以下 50kg未満 | 単位 | ｍ | 数量 | 100 | 単価
名称 |  |  |  | 規格 | 単位 | 数量 | 単価 | 金額 | 摘要
人
人
人
諸雑費 |  |  |  | （率＋まるめ）
％
合計
1ｍ当り
335
|  |  |  | 参考資料 （1） |  |  |  | 単価使用年月
歩掛適用年月
労務調整係数
単- | 223 | 号 | 空練ﾓﾙﾀﾙ 材料(1:3) | ｾﾒﾝﾄ(ﾊﾞﾗ) 高炉B ｺﾝｸﾘｰﾄ用砕砂 | 単位 | m3 | 数量 | 1 | 単価
名称 |  |  |  | 規格 | 単位 | 数量 | 単価 | 金額 | 摘要
ｾﾒﾝﾄ(ﾊﾞﾗ) |  |  |  | 高炉B
[5 empty] | ｔ | 0.53
ｺﾝｸﾘｰﾄ用砕砂
[5 empty] | m3 | 1.05
諸雑費 |  |  |  | （まるめ）
[5 empty] | 式 | 1
合計
1m3当り
336
|  |  |  | 参考資料 （1） |  |  |  | 単価使用年月
歩掛適用年月
労務調整係数
単- | 224 | 号 | 鉄筋加工 | 排出ｶﾞｽ対策型(2014年規制) SD295 D13 標準 異形棒鋼 SD295 D13 0.995kg/m JIS G 3112 | 単位 | ｔ | 数量 | 1 | 単価
名称 |  |  |  | 規格 | 単位 | 数量 | 単価 | 金額 | 摘要
人
人
人
ﾗﾌﾃﾚｰﾝｸﾚｰﾝ(作業料金) |  |  |  | 25t吊 ｵﾍﾟﾚｰﾀ付 日極(2014年基準)
台･日
異形棒鋼 |  |  |  | SD295 D13 0.995kg/m JIS G 3112
[5 empty] | ｔ | 1.03
諸雑費 |  |  |  | （率＋まるめ）
％
合計
1ｔ当り
337
|  |  |  | 参考資料 （1） |  |  |  | 単価使用年月
歩掛適用年月
労務調整係数
単- | 225 | 号 | 鉄筋組立(一般構造物) | 排出ｶﾞｽ対策型(2014年規制) SD295 D13 標準 | 単位 | ｔ | 数量 | 1 | 単価
名称 |  |  |  | 規格 | 単位 | 数量 | 単価 | 金額 | 摘要
人
人
人
ﾗﾌﾃﾚｰﾝｸﾚｰﾝ(作業料金) |  |  |  | 25t吊 ｵﾍﾟﾚｰﾀ付 日極(2014年基準)
台･日
諸雑費 |  |  |  | （率＋まるめ）
％
合計
1ｔ当り
338
|  |  |  | 参考資料 （1） |  |  |  | 単価使用年月
歩掛適用年月
労務調整係数
単- | 226 | 号 | ｱｽﾌｧﾙﾄ舗装版破砕工(人力施工) | 有 舗装版厚が40mm以下 排出ｶﾞｽ対策型(第1次基準値) | 単位 | m2 | 数量 | 10 | 単価
名称 |  |  |  | 規格 | 単位 | 数量 | 単価 | 金額 | 摘要
人
人
空気圧縮機 可搬ｴﾝｼﾞﾝ3.5～3.7m3(排1次) [機-16] | [8 empty] | 単－266号
日
さく岩機[ｺﾝｸﾘｰﾄﾌﾞﾚｰｶ] |  |  |  | 通称20kg級
日
諸雑費 |  |  |  | （まるめ）
[5 empty] | 式 | 1
合計
1m2当り
339
|  |  |  | 参考資料 （1） |  |  |  | 単価使用年月
歩掛適用年月
労務調整係数
単- | 227 | 号 | ｲﾝﾀｰﾛｯｷﾝｸﾞﾌﾞﾛｯｸ撤去(再設置) | 撤去のみ 100m2以上 無 無 補正無し | 単位 | m2 | 数量 | 100 | 単価
名称 |  |  |  | 規格 | 単位 | 数量 | 単価 | 金額 | 摘要
ｲﾝﾀｰﾛｯｷﾝｸﾞﾌﾞﾛｯｸ 撤去 |  |  |  | 撤去 とりこわし
[5 empty] | m2 | 100
諸雑費 |  |  |  | （まるめ）
[5 empty] | 式 | 1
合計
1m2当り
340
|  |  |  | 参考資料 （1） |  |  |  | 単価使用年月
歩掛適用年月
労務調整係数
単- | 228 | 号 | L型側溝据付:H25 | 撤去 | 単位 | ｍ | 数量 | 10 | 単価
名称 |  |  |  | 規格 | 単位 | 数量 | 単価 | 金額 | 摘要
人
人
人
ﾄﾗｯｸｸﾚｰﾝ(作業料金) |  |  |  | 4.9t吊 ｵﾍﾟﾚｰﾀ付 日極
台･日
諸雑費 |  |  |  | （率＋まるめ）
％
合計
1ｍ当り
341
|  |  |  | 参考資料 （1） |  |  |  | 単価使用年月
歩掛適用年月
労務調整係数
単- | 229 | 号 | ﾌﾟﾚｷｬｽﾄL型側溝及びV型側溝据付 | 据付 L型側溝 基礎砕石なし 排ｶﾞｽ対型(第1次基準値) | 単位 | ｍ | 数量 | 10 | 単価
名称 |  |  |  | 規格 | 単位 | 数量 | 単価 | 金額 | 摘要
人
人
人
ﾊﾞｯｸﾎｳ 山積0.45(平積0.35)m3 ｸﾚｰﾝ機能付2.9t吊(排1次) [機-1] | [8 empty] | 単－267号
時間
諸雑費 |  |  |  | （率＋まるめ）
％
合計
1ｍ当り
342
|  |  |  | 参考資料 （1） |  |  |  | 単価使用年月
歩掛適用年月
労務調整係数
単- | 230 | 号 | ﾍﾞﾝﾁ据付 | 背付きﾍﾞﾝﾁ 50kg以上 単価直接入力 0円/基 | 単位 | 基 | 数量 | 10 | 単価
名称 |  |  |  | 規格 | 単位 | 数量 | 単価 | 金額 | 摘要
人
人
諸雑費 |  |  |  | （まるめ）
[5 empty] | 式 | 1
合計
1基当り
343
|  |  |  | 参考資料 （1） |  |  |  | 単価使用年月
歩掛適用年月
労務調整係数
単- | 231 | 号 | ﾀﾞﾝﾌﾟﾄﾗｯｸ(ｵﾝﾛｰﾄﾞ・ﾃﾞｨｰｾﾞﾙ) 10t積級 [機-22] |  | 単位 | 日 | 数量 | 1 | 単価
名称 |  |  |  | 規格 | 単位 | 数量 | 単価 | 金額 | 摘要
人
軽油 |  |  |  | ﾊﾟﾄﾛｰﾙ給油 小型ﾛｰﾘｰ
L
ﾀﾞﾝﾌﾟﾄﾗｯｸ[ｵﾝﾛｰﾄﾞ･ﾃﾞｨｰｾﾞﾙ] |  |  |  | 通称10t積級
供用日
ﾀｲﾔ損料(ﾀﾞﾝﾌﾟ) |  |  |  | 10t 普通 ﾀｲﾔ損料
日
諸雑費 |  |  |  | （まるめ）
[5 empty] | 式 | 1
合計
1日当り
344
|  |  |  | 参考資料 （1） |  |  |  | 単価使用年月
歩掛適用年月
労務調整係数
単- | 232 | 号 | 擬石インターロッキング舗装-C | 透水性 300×300×t60 t310 研磨仕上げ ビアンコ | 単位 | m2 | 数量 | 100 | 単価
名称 |  |  |  | 規格 | 単位 | 数量 | 単価 | 金額 | 摘要
床掘り |  |  |  | 土砂 上記以外(小規模) |  |  |  |  | 第1号 施工パッケージ代価表
[5 empty] | m3 | 12
ﾌｨﾙﾀｰ層 |  |  |  | 40mm以上60mm未満 補正しない 再生砂 |  |  |  |  | 第13号 施工パッケージ代価表
[5 empty] | m2 | 100
下層路盤(歩道部) |  |  |  | 1層施工 100mm 再生道路用砕石 再生ｸﾗｯｼｬﾗﾝ 40~0mm RC-40 補正しない |  |  |  |  | 第16号 施工パッケージ代価表
[5 empty] | m2 | 100
擬石インターロッキングブロック |  |  |  | 透水性 300×300×t60 研磨仕上げ ビアンコ
[5 empty] | m2 | 100
特殊ﾌﾞﾛｯｸ設置工 |  |  |  | 設置 枚／m2 30cm×30cm 有 |  |  |  |  | 単－216号
[5 empty] | m2 | 100
諸雑費 |  |  |  | （まるめ）
[5 empty] | 式 | 1
合計
1m2当り
345
|  |  |  | 参考資料 （1） |  |  |  | 単価使用年月
歩掛適用年月
労務調整係数
単- | 233 | 号 | ﾍﾞﾝﾁ据付 | 背付きﾍﾞﾝﾁ 30kg以上40kg未満 単価直接入力 0円/基 | 単位 | 基 | 数量 | 10 | 単価
名称 |  |  |  | 規格 | 単位 | 数量 | 単価 | 金額 | 摘要
人
人
諸雑費 |  |  |  | （まるめ）
[5 empty] | 式 | 1
合計
1基当り
346
|  |  |  | 参考資料 （1） |  |  |  | 単価使用年月
歩掛適用年月
労務調整係数
単- | 234 | 号 | 基礎ﾌﾞﾛｯｸ工 | 設置 単価直接入力 0円/個 | 単位 | 個 | 数量 | 100 | 単価
名称 |  |  |  | 規格 | 単位 | 数量 | 単価 | 金額 | 摘要
人
人
諸雑費 |  |  |  | （まるめ）
[5 empty] | 式 | 1
合計
1個当り
347
|  |  |  | 参考資料 （1） |  |  |  | 単価使用年月
歩掛適用年月
労務調整係数
単- | 235 | 号 | 公園植栽工(支柱設置) |  | 単位 | 本 | 数量 | 100 | 単価
名称 |  |  |  | 規格 | 単位 | 数量 | 単価 | 金額 | 摘要
人
人
人
支柱丸太 |  |  |  | 杉(CUAZ-2又はACQ加圧注入) L0.6m 末口6cm
[5 empty] | 本 | 100
支柱丸太 |  |  |  | 杉(CUAZ-2又はACQ加圧注入) L1.8m 末口6cm
[5 empty] | 本 | 200
支柱丸太 |  |  |  | 杉(CUAZ-2又はACQ加圧注入) 梢丸太 L4.0m 末口3cm
[5 empty] | 本 | 100
諸雑費 |  |  |  | （率＋まるめ）
％
合計
1本当り
348
|  |  |  | 参考資料 （1） |  |  |  | 単価使用年月
歩掛適用年月
労務調整係数
単- | 236 | 号 | ﾊﾞｯｸﾎｳ ﾊﾞｹｯﾄ容量0.13m3(排3次) [機-28] |  | 単位 | 日 | 数量 | 1 | 単価
名称 |  |  |  | 規格 | 単位 | 数量 | 単価 | 金額 | 摘要
人
ﾊﾟﾄﾛｰﾙ給油 小型ﾛｰﾘｰ
L
小型ﾊﾞｯｸﾎｳ(ｸﾛｰﾗ型)(賃貸) |  |  |  | ﾊﾞｹｯﾄ容量0.13m3(排-3)
台･日
諸雑費 |  |  |  | （まるめ）
[5 empty] | 式 | 1
合計
1日当り
349
|  |  |  | 参考資料 （1） |  |  |  | 単価使用年月
歩掛適用年月
労務調整係数
単- | 237 | 号 | 公園植栽工(支柱設置) |  | 単位 | 本 | 数量 | 100 | 単価
名称 |  |  |  | 規格 | 単位 | 数量 | 単価 | 金額 | 摘要
人
人
人
支柱丸太 |  |  |  | 杉(CUAZ-2又はACQ加圧注入) L0.6m 末口6cm
[5 empty] | 本 | 100
支柱丸太 |  |  |  | 杉(CUAZ-2又はACQ加圧注入) L1.8m 末口6cm
[5 empty] | 本 | 200
諸雑費 |  |  |  | （率＋まるめ）
％
合計
1本当り
350
|  |  |  | 参考資料 （1） |  |  |  | 単価使用年月
歩掛適用年月
労務調整係数
単- | 238 | 号 | ﾄﾗｯｸ ｸﾚｰﾝ装置付 通称4～4.5t積級・吊能力2.9t [機-1] |  | 単位 | 時間 | 数量 | 1 | 単価
名称 |  |  |  | 規格 | 単位 | 数量 | 単価 | 金額 | 摘要
人
ﾊﾟﾄﾛｰﾙ給油 小型ﾛｰﾘｰ
L
ﾄﾗｯｸ[ｸﾚｰﾝ装置付] |  |  |  | 通称4～4.5t積級吊能力2.9t
[5 empty] | 時間 | 1
諸雑費 |  |  |  | （まるめ）
[5 empty] | 式 | 1
合計
1時間当り
351
|  |  |  | 参考資料 （1） |  |  |  | 単価使用年月
歩掛適用年月
労務調整係数
単- | 239 | 号 | 公園植栽工(支柱設置) |  | 単位 | 本 | 数量 | 100 | 単価
名称 |  |  |  | 規格 | 単位 | 数量 | 単価 | 金額 | 摘要
人
人
人
支柱丸太 |  |  |  | 杉(CUAZ-2又はACQ加圧注入) L0.6m 末口6cm
[5 empty] | 本 | 300
支柱丸太 |  |  |  | 杉(ACQ加圧式保存処理) 梢丸太 L4.0m 末口6cm
[5 empty] | 本 | 300
諸雑費 |  |  |  | （率＋まるめ）
％
合計
1本当り
352
|  |  |  | 参考資料 （1） |  |  |  | 単価使用年月
歩掛適用年月
労務調整係数
単- | 240 | 号 | 公園植栽張芝工 [植栽割増(率計上)] | 高麗芝 ﾍﾞﾀ張 無し 無し 目土 | 単位 | m2 | 数量 | 100 | 単価
名称 |  |  |  | 規格 | 単位 | 数量 | 単価 | 金額 | 摘要
人
人
人
高麗芝 |  |  |  | 半土付き
[5 empty] | m2 | 100
目土
[5 empty] | m3 | 2.7
諸雑費 |  |  |  | （まるめ）
[5 empty] | 式 | 1
合計
1m2当り
353
|  |  |  | 参考資料 （1） |  |  |  | 単価使用年月
歩掛適用年月
労務調整係数
単- | 241 | 号 | 公園植栽張芝工 [植栽割増(率計上)] | 高麗芝 ﾍﾞﾀ張 有り 無し 目土 | 単位 | m2 | 数量 | 100 | 単価
名称 |  |  |  | 規格 | 単位 | 数量 | 単価 | 金額 | 摘要
人
人
人
高麗芝 |  |  |  | 半土付き
[5 empty] | m2 | 100
目土
[5 empty] | m3 | 2.7
諸雑費 |  |  |  | （率＋まるめ）
％
合計
1m2当り
354
|  |  |  | 参考資料 （1） |  |  |  | 単価使用年月
歩掛適用年月
労務調整係数
単- | 242 | 号 | 公園植栽掘取(移植)工 | 中低木 樹高200cm以上300cm未満 有り | 単位 | 本 | 数量 | 100 | 単価
名称 |  |  |  | 規格 | 単位 | 数量 | 単価 | 金額 | 摘要
人
人
人
諸雑費 |  |  |  | （率＋まるめ）
％
合計
1本当り
355
|  |  |  | 参考資料 （1） |  |  |  | 単価使用年月
歩掛適用年月
労務調整係数
単- | 243 | 号 | 公園植栽(植樹) [植栽割増(率計上)] | 中木 樹高200cm以上300cm未満 10本以上50本未満 補正無し 無 無 | 単位 | 本 | 数量 | 100 | 単価
名称 |  |  |  | 規格 | 単位 | 数量 | 単価 | 金額 | 摘要
植樹工 |  |  |  | 中木 樹高200~300cm未満
[5 empty] | 本 | 100
諸雑費 |  |  |  | （まるめ）
[5 empty] | 式 | 1
合計
1本当り
356
|  |  |  | 参考資料 （1） |  |  |  | 単価使用年月
歩掛適用年月
労務調整係数
単- | 244 | 号 | 公園植栽(支柱設置(1)) [植栽割増(単価補正)] | 中木 添柱形(1本形・竹) 樹高100cm以上 10本以上50本未満 無 補正無し | 単位 | 本 | 数量 | 100 | 単価
名称 |  |  |  | 規格 | 単位 | 数量 | 単価 | 金額 | 摘要
支柱設置 |  |  |  | 添柱形(1本形･竹)樹高100cm以上
[5 empty] | 本 | 100
諸雑費 |  |  |  | （まるめ）
[5 empty] | 式 | 1
合計
1本当り
357
|  |  |  | 参考資料 （1） |  |  |  | 単価使用年月
歩掛適用年月
労務調整係数
単- | 245 | 号 | トラック | ２ｔ | 単位 | 回 | 数量 | 10 | 単価
名称 |  |  |  | 規格 | 単位 | 数量 | 単価 | 金額 | 摘要
ﾄﾗｯｸ(1時間当り) |  |  |  | [ｸﾚｰﾝ装置付] ﾍﾞｰｽﾄﾗｯｸ2t積吊能力2.0t 標準 |  |  |  |  | 単－247号
[5 empty] | 時間 | 0.57
諸雑費 |  |  |  | （まるめ）
[5 empty] | 式 | 1
合計
1回当り
358
|  |  |  | 参考資料 （1） |  |  |  | 単価使用年月
歩掛適用年月
労務調整係数
単- | 246 | 号 | トラック | [ｸﾚｰﾝ装置付] ﾍﾞｰｽﾄﾗｯｸ2t積吊能力2.0t 標準 | 単位 | 回 | 数量 | 10 | 単価
名称 |  |  |  | 規格 | 単位 | 数量 | 単価 | 金額 | 摘要
ﾄﾗｯｸ(1時間当り) |  |  |  | [ｸﾚｰﾝ装置付] ﾍﾞｰｽﾄﾗｯｸ2t積吊能力2.0t 標準 |  |  |  |  | 単－247号
[5 empty] | 時間 | 0.57
諸雑費 |  |  |  | （まるめ）
[5 empty] | 式 | 1
合計
1回当り
359
|  |  |  | 参考資料 （1） |  |  |  | 単価使用年月
歩掛適用年月
労務調整係数
単- | 247 | 号 | ﾄﾗｯｸ(1時間当り) | [ｸﾚｰﾝ装置付] ﾍﾞｰｽﾄﾗｯｸ2t積吊能力2.0t 標準 | 単位 | 時間 | 数量 | 1 | 単価
名称 |  |  |  | 規格 | 単位 | 数量 | 単価 | 金額 | 摘要
人
軽油 |  |  |  | ﾊﾟﾄﾛｰﾙ給油 小型ﾛｰﾘｰ
L
ﾄﾗｯｸ[ｸﾚｰﾝ装置付] |  |  |  | 通称2t積級吊能力2.0t
[5 empty] | 時間 | 1
諸雑費 |  |  |  | （まるめ）
[5 empty] | 式 | 1
合計
1時間当り
360
|  |  |  | 参考資料 （1） |  |  |  | 単価使用年月
歩掛適用年月
労務調整係数
単- | 248 | 号 | 植樹管理(灌水) | ﾄﾗｯｸ使用［持込み］ 1000m2以上 無 無 未供用区間 補正無し | 単位 | m2 | 数量 | 100 | 単価
名称 |  |  |  | 規格 | 単位 | 数量 | 単価 | 金額 | 摘要
植樹管理(灌水) |  |  |  | 灌水 ﾄﾗｯｸ使用
[5 empty] | m2 | 100
諸雑費 |  |  |  | （まるめ）
[5 empty] | 式 | 1
合計
1m2当り
361
|  |  |  | 参考資料 （1） |  |  |  | 単価使用年月
歩掛適用年月
労務調整係数
単- | 249 | 号 | 接地設置 | D種接地 補正なし | 単位 | 極 | 数量 | 1 | 単価
名称 |  |  |  | 規格 | 単位 | 数量 | 単価 | 金額 | 摘要
人
人
諸雑費 |  |  |  | （まるめ）
[5 empty] | 式 | 1
合計
1極当り
362
|  |  |  | 参考資料 （1） |  |  |  | 単価使用年月
歩掛適用年月
労務調整係数
単- | 250 | 号 | 波付硬質合成樹脂管(FEP)敷設 | 構内地中 50mm以下 新設 FEP 30mm 1条/100m 0％ 自動計上 | 単位 | ｍ | 数量 | 100 | 単価
名称 |  |  |  | 規格 | 単位 | 数量 | 単価 | 金額 | 摘要
人
波付硬質合成樹脂管 |  |  |  | FEP(波付硬質ﾎﾟﾘｴﾁﾚﾝ管) 30mm
[5 empty] | ｍ | 100
諸雑費 |  |  |  | （まるめ）
[5 empty] | 式 | 1
合計
1ｍ当り
363
|  |  |  | 参考資料 （1） |  |  |  | 単価使用年月
歩掛適用年月
労務調整係数
単- | 251 | 号 | 波付硬質合成樹脂管(FEP)敷設 | 構内地中 50mm以下 新設 FEP 50mm 1条/100m 0％ 自動計上 | 単位 | ｍ | 数量 | 100 | 単価
名称 |  |  |  | 規格 | 単位 | 数量 | 単価 | 金額 | 摘要
人
波付硬質合成樹脂管 |  |  |  | FEP(波付硬質ﾎﾟﾘｴﾁﾚﾝ管) 50mm
[5 empty] | ｍ | 100
諸雑費 |  |  |  | （まるめ）
[5 empty] | 式 | 1
合計
1ｍ当り
364
|  |  |  | 参考資料 （1） |  |  |  | 単価使用年月
歩掛適用年月
労務調整係数
単- | 252 | 号 | 合成樹脂可とう電線管(PF管・CD管)敷設 | 36mm以下 新設 埋設以外 | 単位 | ｍ | 数量 | 100 | 単価
名称 |  |  |  | 規格 | 単位 | 数量 | 単価 | 金額 | 摘要
人
諸雑費 |  |  |  | （まるめ）
[5 empty] | 式 | 1
合計
1ｍ当り
365
|  |  |  | 参考資料 （1） |  |  |  | 単価使用年月
歩掛適用年月
労務調整係数
単- | 253 | 号 | ｹｰﾌﾞﾙ及び電線配線 | 管内配線 40mm以下 新設 | 単位 | ｍ | 数量 | 100 | 単価
名称 |  |  |  | 規格 | 単位 | 数量 | 単価 | 金額 | 摘要
人
諸雑費 |  |  |  | （まるめ）
[5 empty] | 式 | 1
合計
1ｍ当り
366
|  |  |  | 参考資料 （1） |  |  |  | 単価使用年月
歩掛適用年月
労務調整係数
単- | 254 | 号 | ｹｰﾌﾞﾙ及び電線配線 | 管内配線 20mm以下 新設 | 単位 | ｍ | 数量 | 100 | 単価
名称 |  |  |  | 規格 | 単位 | 数量 | 単価 | 金額 | 摘要
人
諸雑費 |  |  |  | （まるめ）
[5 empty] | 式 | 1
合計
1ｍ当り
367
|  |  |  | 参考資料 （1） |  |  |  | 単価使用年月
歩掛適用年月
労務調整係数
単- | 255 | 号 | ｹｰﾌﾞﾙ及び電線配線 | 管内配線 10mm以下 新設 | 単位 | ｍ | 数量 | 100 | 単価
名称 |  |  |  | 規格 | 単位 | 数量 | 単価 | 金額 | 摘要
人
諸雑費 |  |  |  | （まるめ）
[5 empty] | 式 | 1
合計
1ｍ当り
368
|  |  |  | 参考資料 （1） |  |  |  | 単価使用年月
歩掛適用年月
労務調整係数
単- | 256 | 号 | 埋設標識ｼｰﾄ敷設 |  | 単位 | ｍ | 数量 | 100 | 単価
名称 |  |  |  | 規格 | 単位 | 数量 | 単価 | 金額 | 摘要
人
諸雑費 |  |  |  | （まるめ）
[5 empty] | 式 | 1
合計
1ｍ当り
369
|  |  |  | 参考資料 （1） |  |  |  | 単価使用年月
歩掛適用年月
労務調整係数
単- | 257 | 号 | ｹｰﾌﾞﾙ及び電線配線 | 管内配線 20mm以下 撤去(不使用) | 単位 | ｍ | 数量 | 100 | 単価
名称 |  |  |  | 規格 | 単位 | 数量 | 単価 | 金額 | 摘要
人
諸雑費 |  |  |  | （まるめ）
[5 empty] | 式 | 1
合計
1ｍ当り
370
|  |  |  | 参考資料 （1） |  |  |  | 単価使用年月
歩掛適用年月
労務調整係数
単- | 258 | 号 | 低圧電力ｹｰﾌﾞﾙ接続処理 | 8mm2×3C以下 3心 | 単位 | 箇所 | 数量 | 1 | 単価
名称 |  |  |  | 規格 | 単位 | 数量 | 単価 | 金額 | 摘要
人
諸雑費 |  |  |  | （まるめ）
[5 empty] | 式 | 1
合計
1箇所当り
371
|  |  |  | 参考資料 （1） |  |  |  | 単価使用年月
歩掛適用年月
労務調整係数
単- | 259 | 号 | 低圧電力ｹｰﾌﾞﾙ接続処理 | 14mm2×3C以下 3心 | 単位 | 箇所 | 数量 | 1 | 単価
名称 |  |  |  | 規格 | 単位 | 数量 | 単価 | 金額 | 摘要
人
諸雑費 |  |  |  | （まるめ）
[5 empty] | 式 | 1
合計
1箇所当り
372
|  |  |  | 参考資料 （1） |  |  |  | 単価使用年月
歩掛適用年月
労務調整係数
単- | 260 | 号 | 低圧電力ｹｰﾌﾞﾙ接続処理 | 38mm2×3C以下 3心 | 単位 | 箇所 | 数量 | 1 | 単価
名称 |  |  |  | 規格 | 単位 | 数量 | 単価 | 金額 | 摘要
人
諸雑費 |  |  |  | （まるめ）
[5 empty] | 式 | 1
合計
1箇所当り
373
|  |  |  | 参考資料 （1） |  |  |  | 単価使用年月
歩掛適用年月
労務調整係数
単- | 261 | 号 | ﾀﾞﾝﾌﾟﾄﾗｯｸ(ｵﾝﾛｰﾄﾞ・ﾃﾞｨｰｾﾞﾙ) 4t積級 [機-22] |  | 単位 | 日 | 数量 | 1 | 単価
名称 |  |  |  | 規格 | 単位 | 数量 | 単価 | 金額 | 摘要
人
軽油 |  |  |  | ﾊﾟﾄﾛｰﾙ給油 小型ﾛｰﾘｰ
L
ﾀﾞﾝﾌﾟﾄﾗｯｸ[ｵﾝﾛｰﾄﾞ･ﾃﾞｨｰｾﾞﾙ] |  |  |  | 通称4t積級
供用日
ﾀｲﾔ損料(ﾀﾞﾝﾌﾟ) |  |  |  | 4t 良好 ﾀｲﾔ損料
日
諸雑費 |  |  |  | （まるめ）
[5 empty] | 式 | 1
合計
1日当り
374
|  |  |  | 参考資料 （1） |  |  |  | 単価使用年月
歩掛適用年月
労務調整係数
単- | 262 | 号 | ﾊﾞｯｸﾎｳ 山積0.45(平積0.35)m3 ｸﾚｰﾝ機能付2.9t吊(排1次) [機-1] |  | 単位 | 時間 | 数量 | 1 | 単価
名称 |  |  |  | 規格 | 単位 | 数量 | 単価 | 金額 | 摘要
人
軽油 |  |  |  | ﾊﾟﾄﾛｰﾙ給油 小型ﾛｰﾘｰ
L
ﾊﾞｯｸﾎｳ(ｸﾛｰﾗ型)[標準型･ｸﾚｰﾝ機能付き･排対型(1次)] |  |  |  | 標準ﾊﾞｹｯﾄ容量(山積0.45/平積0.35m3)吊能力2.9t
[5 empty] | 時間 | 1
諸雑費 |  |  |  | （まるめ）
[5 empty] | 式 | 1
合計
1時間当り
375
|  |  |  | 参考資料 （1） |  |  |  | 単価使用年月
歩掛適用年月
労務調整係数
単- | 263 | 号 | ﾊﾞｯｸﾎｳ ﾊﾞｹｯﾄ容量0.45m3(排1次) [機-1] |  | 単位 | 時間 | 数量 | 1 | 単価
名称 |  |  |  | 規格 | 単位 | 数量 | 単価 | 金額 | 摘要
人
軽油 |  |  |  | ﾊﾟﾄﾛｰﾙ給油 小型ﾛｰﾘｰ
L
ﾊﾞｯｸﾎｳ(ｸﾛｰﾗ型)[標準型･排対型(1次基準)] |  |  |  | 標準ﾊﾞｹｯﾄ容量(山積0.45/平積0.35m3)
時間
諸雑費 |  |  |  | （まるめ）
[5 empty] | 式 | 1
合計
1時間当り
376
|  |  |  | 参考資料 （1） |  |  |  | 単価使用年月
歩掛適用年月
労務調整係数
単- | 264 | 号 | ｱｽﾌｧﾙﾄﾌｨﾆｯｼｬ ｸﾛｰﾗ型 1.4～3.0m [機-18] |  | 単位 | 日 | 数量 | 1 | 単価
名称 |  |  |  | 規格 | 単位 | 数量 | 単価 | 金額 | 摘要
人
軽油 |  |  |  | ﾊﾟﾄﾛｰﾙ給油 小型ﾛｰﾘｰ
L
ｱｽﾌｧﾙﾄﾌｨﾆｯｼｬ[ｸﾛｰﾗ型] |  |  |  | 舗装幅1.4～3.0m
供用日
諸雑費 |  |  |  | （まるめ）
[5 empty] | 式 | 1
合計
1日当り
377
|  |  |  | 参考資料 （1） |  |  |  | 単価使用年月
歩掛適用年月
労務調整係数
単- | 265 | 号 | 振動ﾛｰﾗ 搭乗式ｺﾝﾊﾞｲﾝﾄﾞ型 3～4t(排1次) [機-18] |  | 単位 | 日 | 数量 | 1 | 単価
名称 |  |  |  | 規格 | 単位 | 数量 | 単価 | 金額 | 摘要
特殊運転手
人
軽油 |  |  |  | ﾊﾟﾄﾛｰﾙ給油 小型ﾛｰﾘｰ
L
振動ﾛｰﾗ(舗装用)[搭乗･ｺﾝﾊﾞｲﾝﾄﾞ式･排対型(1次基準)] |  |  |  | 運転質量3～4t
供用日
諸雑費 |  |  |  | （まるめ）
[5 empty] | 式 | 1
合計
1日当り
378
|  |  |  | 参考資料 （1） |  |  |  | 単価使用年月
歩掛適用年月
労務調整係数
単- | 266 | 号 | 空気圧縮機 可搬ｴﾝｼﾞﾝ3.5～3.7m3(排1次) [機-16] |  | 単位 | 日 | 数量 | 1 | 単価
名称 |  |  |  | 規格 | 単位 | 数量 | 単価 | 金額 | 摘要
軽油 |  |  |  | ﾊﾟﾄﾛｰﾙ給油 小型ﾛｰﾘｰ
L
空気圧縮機(賃貸) |  |  |  | ｴﾝｼﾞﾝｺﾝﾌﾟﾚｯｻ 吐出量 3.5~3.7m3/min 吐出圧力0.7MPa 低騒音型含む(排-1)
基･日
諸雑費 |  |  |  | （まるめ）
[5 empty] | 式 | 1
合計
1日当り
379
|  |  |  | 参考資料 （1） |  |  |  | 単価使用年月
歩掛適用年月
労務調整係数
単- | 267 | 号 | ﾊﾞｯｸﾎｳ 山積0.45(平積0.35)m3 ｸﾚｰﾝ機能付2.9t吊(排1次) [機-1] |  | 単位 | 時間 | 数量 | 1 | 単価
名称 |  |  |  | 規格 | 単位 | 数量 | 単価 | 金額 | 摘要
人
軽油 |  |  |  | ﾊﾟﾄﾛｰﾙ給油 小型ﾛｰﾘｰ
L
ﾊﾞｯｸﾎｳ(ｸﾛｰﾗ型)[標準型･ｸﾚｰﾝ機能付き･排対型(1次)] |  |  |  | 標準ﾊﾞｹｯﾄ容量(山積0.45/平積0.35m3)吊能力2.9t
[5 empty] | 時間 | 1
諸雑費 |  |  |  | （まるめ）
[5 empty] | 式 | 1
合計
1時間当り
380

## 単価一覧
登 録 単 価
工事名 | 令和８年度新宿御苑日本館御殿造園工事
単価コード | 名称 | 規格 | 単位 | 数量 | 単価 | 金額 | 摘要
| 600V架橋ﾎﾟﾘｴﾁﾚﾝ絶縁耐燃性ﾎﾟﾘｴﾁﾚﾝｼｰｽｹｰﾌﾞﾙ(CE/F(EM-CE)) | 14mm2 3心 JIS C 3605 | ｍ
333.6
| 600V架橋ﾎﾟﾘｴﾁﾚﾝ絶縁耐燃性ﾎﾟﾘｴﾁﾚﾝｼｰｽｹｰﾌﾞﾙ(CE/F(EM-CE)) | 22mm2 3心 JIS C 3605 | ｍ
14.2
| 600V架橋ﾎﾟﾘｴﾁﾚﾝ絶縁耐燃性ﾎﾟﾘｴﾁﾚﾝｼｰｽｹｰﾌﾞﾙ(CE/F(EM-CE)) | 38mm2 2心 JIS C 3605 | ｍ
3.4
| 600V架橋ﾎﾟﾘｴﾁﾚﾝ絶縁耐燃性ﾎﾟﾘｴﾁﾚﾝｼｰｽｹｰﾌﾞﾙ(CE/F(EM-CE)) | 38mm2 3心 JIS C 3605 | ｍ
54.1
| 600V架橋ﾎﾟﾘｴﾁﾚﾝ絶縁耐燃性ﾎﾟﾘｴﾁﾚﾝｼｰｽｹｰﾌﾞﾙ(CE/F(EM-CE)) | 5.5mm2 3心 JIS C 3605 | ｍ
491.7
| 600V耐燃性ﾎﾟﾘｴﾁﾚﾝ絶縁電線(IE/F(EM-IE)) | 3.5mm2 JIS C 3612 | ｍ
39
| 600V耐燃性ﾎﾟﾘｴﾁﾚﾝ絶縁電線(IE/F(EM-IE)) | 8mm2 JIS C 3612 | ｍ
3.4
| L型用縁塊 | 450×600 擬石 68kg | 箇所
4
| ｱｽﾌｧﾙﾄ混合物 | 開粒度13 | ｔ
195.8328
| イチヨウ | H4.5 C0.25 W3.0 | 本
1
| エドヒガン | H5.0 C0.25 W2.0 | 本
1
| オニヤブソテツ | 12cmpt | 株
1995
| ｶﾞｿﾘﾝ | ﾚｷﾞｭﾗｰｶﾞｿﾘﾝ ｽﾀﾝﾄﾞ | L
| カンヒザクラ | H4.0 C0.21 W1.5 | 本
1
| クサリ |  | ｍ
3.8
| ｸﾞﾗｳﾝﾄﾞｶﾊﾞｰﾌﾟﾗﾝﾂ ｻｻ類 | ｺｸﾞﾏｻﾞｻ 3芽立 ｺﾝﾃﾅ径10.5cm | 鉢
23700
| ｸﾞﾗｳﾝﾄﾞｶﾊﾞｰﾌﾟﾗﾝﾂ 木草本類 | ｵｵﾊﾞｼﾞｬﾉﾋｹﾞ 3芽立 ｺﾝﾃﾅ径10.5cm | 鉢
1345
登 録 単 価
工事名 | 令和８年度新宿御苑日本館御殿造園工事
単価コード | 名称 | 規格 | 単位 | 数量 | 単価 | 金額 | 摘要
| ｸﾞﾗｳﾝﾄﾞｶﾊﾞｰﾌﾟﾗﾝﾂ 木草本類 | ｼｬｶﾞ 3芽立 ｺﾝﾃﾅ径10.5cm | 鉢
1430
| ｸﾞﾗｳﾝﾄﾞｶﾊﾞｰﾌﾟﾗﾝﾂ 木草本類 | ｼﾗﾝ 球 ｺﾝﾃﾅ径10.5cm | 鉢
126
| ｸﾞﾗｳﾝﾄﾞｶﾊﾞｰﾌﾟﾗﾝﾂ 木草本類 | ﾀﾏﾘｭｳ 5芽立 ｺﾝﾃﾅ径7.5cm | 鉢
122
| ｸﾞﾗｳﾝﾄﾞｶﾊﾞｰﾌﾟﾗﾝﾂ 木草本類 | ﾂﾜﾌﾞｷ 3枚葉 ｺﾝﾃﾅ径10.5cm | 鉢
591
| ｸﾞﾗｳﾝﾄﾞｶﾊﾞｰﾌﾟﾗﾝﾂ 木草本類 | ﾔﾌﾞﾗﾝ 3芽立 ｺﾝﾃﾅ径10.5cm | 鉢
1530
| ｸﾞﾗｳﾝﾄﾞｶﾊﾞｰﾌﾟﾗﾝﾂ 木草本類 | ﾘｭｳﾉﾋｹﾞ 5芽立 ｺﾝﾃﾅ径9.0cm | 鉢
1571
| グレーチング蓋 | □420×H69 細目 ﾉﾝｽﾘｯﾌﾟﾀｲﾌﾟ 17kg | 枚
1
| グレーチング蓋 | □470 16.1kg | 枚
3
| ｸﾞﾚｰﾁﾝｸﾞ蓋 | □630 細目ﾉﾝｽﾘｯﾌﾟ T14 42.1kg | 枚
1
| グレーチング蓋 | 460×300 25kg | 枚
4
| ケーブル | FKEV-SB 0.75□-3P | ｍ
14.2
| ｺﾝｸﾘｰﾄｶｯﾀﾌﾞﾚｰﾄﾞ | 18ｲﾝﾁ(径450mm) 自走式ｶｯﾀ車用 | 枚
0.438
| コンクリート蓋 | □430×H50 23kg | 箇所
2
| ｺﾝｸﾘｰﾄ用砕砂 |  | m3
67.5127
| ジョイント配管 |  | 日
20
| ｾﾒﾝﾄ(ﾊﾞﾗ) | 高炉B | ｔ
34.0776
| トレリス | H2.2 | 箇所
2
登 録 単 価
工事名 | 令和８年度新宿御苑日本館御殿造園工事
単価コード | 名称 | 規格 | 単位 | 数量 | 単価 | 金額 | 摘要
| ハイポール灯 |  | 基
6
| ﾊﾞﾙﾌﾞﾎﾞｯｸｽ | 散水栓用 B3B 伊藤鉄工 | 個
2
| ﾊﾞﾙﾌﾞﾎﾞｯｸｽ | 止水弁用 B-1 150mm 国土交通省規格(公共建築設備工事標準図-機械設備工事編) | 個
1
| パンチングバスケット | □400 1.3kg | 個
3
| ﾊﾝﾄﾞﾎｰﾙ国土交通省型 | ﾊﾝﾄﾞﾎｰﾙ H1-9 600mm×600mm×900mm 中耐蓋R2K-60付き | 個
15.141
| ﾌｪﾝｽ用ﾌﾞﾛｯｸ | 18cm×18cm×45cm 27kg | 個
8
| ﾌｪﾝｽ用ﾌﾞﾛｯｸ | 20cm×20cm×45cm 35kg | 個
6.65
| ﾌｪﾝｽ用ﾌﾞﾛｯｸ | 300×300×600 | 個
2
| プラ敷板 |  | 枚
380
| ベニシダ | 12cmpt | 株
1745
| ﾒｯｼｭﾌｪﾝｽ-ﾌﾞﾗﾝﾄﾞ品- | UN(A型)-50 金網 粉体塗装 支柱 粉体塗装 H1800 朝日ｽﾁｰﾙ工業 | ｍ
27.5
| ﾒｯｼｭﾌｪﾝｽ用門扉-ﾌﾞﾗﾝﾄﾞ品- | UN(A型) 両開 W-2000 H1800 朝日ｽﾁｰﾙ工業 | 基
1
| メッシュ門扉 | W2.0 H1.0 両開き | 箇所
1
| モルタルテラコッタ仕上げ | t30 | m2
9.711
| ルーバーフェンス-A | 木目調 H1.2m 両側 | 箇所
1
| ルーバーフェンス-B | 木目調 H1.5m | ｍ
12.4
| ルーバーフェンス-C1 | 木目調 H1.8m | 箇所
1
登 録 単 価
工事名 | 令和８年度新宿御苑日本館御殿造園工事
単価コード | 名称 | 規格 | 単位 | 数量 | 単価 | 金額 | 摘要
| ルーバーフェンス-C2 | 木目調 H1.8m | 箇所
1
| ﾚﾃﾞｨｰﾐｸｽﾄｺﾝｸﾘｰﾄ (高炉ｾﾒﾝﾄ使用) | 18-8-25(20) W/C=65%以下 B種 | m3
34.3457
| ロープ柵 | □120 H0.6 ＠1.5 | ｍ
216.7
| 異形側塊 | 250(350)×H150 34kg | 箇所
4
| 異形棒鋼 | SD295 D13 0.995kg/m JIS G 3112 | ｔ
0.5908
| 縁塊 | □550×H120 36kg | 箇所
1
| 縁塊 | □560×H100 36kg | 箇所
2
| 縁塊ブロック・蓋 | 皿型 擬石 縁塊85kg 蓋50kg | 個
7
| 縁口 | □600 H100 40kg | 個
3
| 化粧蓋 | φ350 鋳鉄製 T14 27kg | 枚
2
| 化粧蓋 | φ535 鋳鉄製 T14 47.6kg | 枚
1
| 化粧蓋 | φ685 鋳鉄製 T14 66.4kg | 枚
1
| 化粧蓋 | φ685 鋳鉄製 T14 66.4kg | 枚
2
| 過電圧・逆電リレー |  | 基
1
| 過電圧・逆電リレー運搬費 |  | 基
1
| 階段ブロック | 擬石450×300×150 t40 | 個
34
| 階段ブロック | 擬石450×600×150 t40 | 個
119
登 録 単 価
工事名 | 令和８年度新宿御苑日本館御殿造園工事
単価コード | 名称 | 規格 | 単位 | 数量 | 単価 | 金額 | 摘要
| 笠石 黒御影石 | □460×190×50 | 枚
2
| 基礎ブロック | □300×H300 | 個
146.6322
| 擬石インターロッキングブロック | 透水性 100×200×t60 ﾌｧｲﾝｳｫｯｼｭ仕上げ 錦 | m2
0.5206
| 擬石インターロッキングブロック | 透水性 100×200×t60 ﾌｧｲﾝｳｫｯｼｭ仕上げ 山桜 | m2
376.074
| 擬石インターロッキングブロック | 透水性 100×200×t60 ﾌｧｲﾝｳｫｯｼｭ仕上げ 山桜 | 個
105.06
| 擬石インターロッキングブロック | 透水性 100×200×t60 研磨仕上げ 霞色 | m2
74.868
| 擬石インターロッキングブロック | 透水性 100×200×t60 研磨仕上げ 霞色 | 個
353.43
| 擬石インターロッキングブロック | 透水性 100×200×t80 ﾌｧｲﾝｳｫｯｼｭ仕上げ 錦 | m2
264.996
| 擬石インターロッキングブロック | 透水性 300×300×t60 ビアンコ | m2
0.655
| 擬石インターロッキングブロック | 透水性 300×300×t60 研磨仕上げ ビアンコ | m2
15.12
| 擬石インターロッキングブロック | 透水性 300×300×t80 研磨仕上げ ビアンコ | m2
393.9
| 擬石コンクリート縁石 | 120×120×600 稲田 | 個
1406.2548
| 擬石洗出コンクリートL型側溝 | 450×105×600 擬石 | 個
121.91
| 擬石洗出コンクリートL型側溝 | 450×105×600 擬石 バリアフリータイプ | 個
23.046
| 擬石洗出コンクリートL型側溝 | 450×105×600 擬石 バリアフリータイプ | 個
9.519
| 玉物ツツジ（エドキリシマ） | H1.0 W1.0 | 本
11
| 軽油 | ﾊﾟﾄﾛｰﾙ給油 小型ﾛｰﾘｰ | L
登 録 単 価
工事名 | 令和８年度新宿御苑日本館御殿造園工事
単価コード | 名称 | 規格 | 単位 | 数量 | 単価 | 金額 | 摘要
| 御影石割石 | φ30～60内外 | ｍ
18.7
| 硬質ﾎﾟﾘ塩化ﾋﾞﾆﾙ管 | 耐衝撃性硬質ﾎﾟﾘ塩化ﾋﾞﾆﾙ管 (HIVP:JIS K 6742) 呼び径20mm×外径26mm×肉厚3.0mm 303g/m 4m/本 | ｍ
65.8
| 硬質ﾎﾟﾘ塩化ﾋﾞﾆﾙ管 | 薄肉管 VU 呼び径200×外径216×肉厚6.5mm 定尺4m | ｍ
0.535
| 硬質ﾎﾟﾘ塩化ﾋﾞﾆﾙ電線管 | 耐衝撃性硬質ﾎﾟﾘ塩化ﾋﾞﾆﾙ電線管(HIVE) 16mm 704g/本 定尺4m/本 JIS C 8430 | ｍ
19.5
| 鋼製ｸﾞﾚｰﾁﾝｸﾞ(U字溝用) | 歩道用細目ｺﾞﾑ付き(騒音防止) 240用 荷重5.0kN/m2 長997mm×幅280mm×高19mm 14.1kg/枚 | 枚
1.903
| 高麗芝 | 半土付き | m2
2383.6
| 合成樹脂製可とう電線管(大口径)及び附属品 | 一重波付PF管 36mm JIS C 8411 | ｍ
15.6
| 砂 | ｸｯｼｮﾝ用 | m3
27.5316
| 砂 | 荒目(洗い) | m3
0.691
| 再生砂 |  | m3
103.9511
| 再生道路用砕石 | 再生ｸﾗｯｼｬﾗﾝ 40~0mm RC-40 | m3
415.6074
| 錆御影石 | 380×600×100/200内外 | 個
55
| 錆御影石 | 380×600×t90内外 | m2
3.399
| 皿形側溝 | 斜型皿形ブロックL600 W300 擬石 | 個
124.248
| 産業廃棄物汚泥運搬費 |  | ｔ
766
| 残土受入基本料 |  | 式
1
| 残土受入基本料 |  | 式
2
登 録 単 価
工事名 | 令和８年度新宿御苑日本館御殿造園工事
単価コード | 名称 | 規格 | 単位 | 数量 | 単価 | 金額 | 摘要
| 残土処分費 | 八王子地区(2) | m3
794.12
| 残土処分費 砂 | 八王子地区(2) | m3
65
| 残土処分費 再生クラッシャーラン | 八王子地区(2) | m3
224
| 支柱丸太 | 杉(ACQ加圧式保存処理) 梢丸太 L4.0m 末口6cm | 本
3
| 支柱丸太 | 杉(CUAZ-2又はACQ加圧注入) L0.6m 末口6cm | 本
13
| 支柱丸太 | 杉(CUAZ-2又はACQ加圧注入) L1.8m 末口6cm | 本
20
| 支柱丸太 | 杉(CUAZ-2又はACQ加圧注入) 梢丸太 L4.0m 末口3cm | 本
5
| 自然石縁石A | W350×600×105 切下げタイプ 擬石 | 個
13.1795
| 自転車タイヤ止めバー | H400 | ｍ
40.5
| 手すり-A | H800 両側 | 箇所
1
| 手すり-B | H800 両側 | 箇所
1
| 春日灯籠 |  | 個
2
| 常緑広葉樹･高木 | ｷﾝﾓｸｾｲ 高さ3.0m 目通り幹周- 枝張1.0m 国土交通省規格 必ずしも単幹とは限らない | 本
3
| 常緑広葉樹･高木 | ｼﾗｶｼ 高さ4.5m 目通り幹周0.25m 枝張1.2m 国土交通省規格 | 本
2
| 常緑広葉樹･高木 | ﾓﾁﾉｷ 高さ3.0m 目通り幹周0.15m 枝張0.8m 国土交通省規格 | 本
1
| 常緑広葉樹･高木 | ﾓｯｺｸ 高さ3.0m 目通り幹周- 枝張1.0m 国土交通省規格 | 本
1
| 常緑樹･低木 | ｱｵｷ 高さ0.4m 目通り幹周- 枝張0.3m 国土交通省規格 ｺﾝﾃﾅ径15.0cm | 本
28
登 録 単 価
工事名 | 令和８年度新宿御苑日本館御殿造園工事
単価コード | 名称 | 規格 | 単位 | 数量 | 単価 | 金額 | 摘要
| 常緑樹･低木 | ｱｾﾋﾞ 高さ0.4m 目通り幹周- 枝張0.25m 国土交通省規格 ｺﾝﾃﾅ径15.0cm | 本
42
| 常緑樹･低木 | ｼｬﾘﾝﾊﾞｲ 高さ0.5m 目通り幹周- 枝張0.4m 国土交通省規格 ｺﾝﾃﾅ径18.0cm | 本
75
| 浸透側塊 | □300 H300 43kg | 個
7
| 浸透側塊 | □520 H300 66kg | 個
6
| 真砂土基礎 | 平均ｔ100 | m2
2.244
| 人止め | H700 固定 エンド用 | 基
1
| 人止め | H700 固定 エンド用 | 箇所
3
| 人止め | H700 固定 クサリ内蔵2.0m | 基
1
| 人止め | H700 固定 クサリ内蔵2.0m | 箇所
1
| 人止め | H700 落し込み クサリ内蔵2.0m | 基
3
| 人止め | H700 落し込み クサリ内蔵2m | 箇所
2
| 人止め柵 | 木杭φ60 H0.4 @1.5 | ｍ
228.3
| 水栓金具 | 散水栓 (ｷｰ式) 口径13mm 【TOTO】- 【LIXIL】LF-13G-13-CV 【ﾊﾞｲﾀﾙ(ﾃﾞﾙﾏﾝ)】- JIS B 2061 LIXIL | 個
2
| 制御用ﾎﾟﾘｴﾁﾚﾝ絶縁耐燃性ﾎﾟﾘｴﾁﾚﾝｼｰｽｹｰﾌﾞﾙ(CEE/F(EM-CEE)) | 2.0mm2 2心 JIS C 3401 | ｍ
28.4
| 青銅製ﾊﾞﾙﾌﾞ(給水用) | ｹﾞｰﾄ 仕切弁 ねじ込み 5K 20A 3/4B JIS型 | 個
1
| 石貼り 黒御影石 | 450×190×50 | 枚
8
| 石貼り 黒御影石 | 450×230×50 | 枚
8
登 録 単 価
工事名 | 令和８年度新宿御苑日本館御殿造園工事
単価コード | 名称 | 規格 | 単位 | 数量 | 単価 | 金額 | 摘要
| 接続材料(電力ｹｰﾌﾞﾙ用) | 600V ﾚｼﾞﾝ注入工法 (直線) 14mm2 3心 92-JA1 ｽﾘｰｴﾑｼﾞｬﾊﾟﾝ | 組
2
| 接続材料(電力ｹｰﾌﾞﾙ用) | 600V ﾚｼﾞﾝ注入工法 (直線) 38mm2 3心 92-JA3 ｽﾘｰｴﾑｼﾞｬﾊﾟﾝ | 組
1
| 接続材料(電力ｹｰﾌﾞﾙ用) | 600V分岐 ﾚｼﾞﾝ注入工法 92-JB1(Y分岐) ｽﾘｰｴﾑｼﾞｬﾊﾟﾝ | 組
2
| 接続材料(電力ｹｰﾌﾞﾙ用) | 600V分岐 ﾚｼﾞﾝ注入工法 92-JB2(Y分岐) ｽﾘｰｴﾑｼﾞｬﾊﾟﾝ | 組
2
| 接地(ｱｰｽ)棒-ﾌﾞﾗﾝﾄﾞ品- | 連結式接地棒 φ10×1500mm 東神電気 | 本
26
| 造園資材 | 客土材 黒土 | m3
33.1
| 側塊 | □300 H300 50kg | 個
7
| 側塊 | □450×H150 29kg | 箇所
1
| 側塊 | □450×H300 57kg | 箇所
1
| 側塊 | □520 H300 81kg | 個
3
| 側塊 | □600 H150 57kg | 箇所
1
| 側塊 | □600 H200 76kg | 箇所
1
| 側塊 | 104kg | 箇所
4
| 脱色自然石アスファルト系 猿投石 |  | ｔ
275.8117
| 蓄電システム | 屋外専用 10kw DC/DC：非搭載 蓄電池158kw 同等品以上（形式： YMW-2400-10KHW158PE） | 基
1
| 蓄電システム運搬費 |  | 基
1
| 超剛性土系舗装 | W1500 t150 歩道用 | m2
29.1
登 録 単 価
工事名 | 令和８年度新宿御苑日本館御殿造園工事
単価コード | 名称 | 規格 | 単位 | 数量 | 単価 | 金額 | 摘要
| 底塊 | □680×H80 42kg | 箇所
1
| 底塊 | 127kg | 箇所
4
| 底塊フィルター | 2.3kg | 個
7
| 底塊フィルター | 2kg | 個
3
| 底塊リング | □420 H40 15kg | 個
7
| 底塊リング | □540 H40 28kg | 個
3
| 庭園灯 | H850 | 基
20
| 土壌分析 | 含有量試験(1) ｶﾄﾞﾐｳﾑ 平成15年環境省告示19号 | 検体
1
| 土壌分析 | 含有量試験(1) ｾﾚﾝ 平成15年環境省告示19号 | 検体
1
| 土壌分析 | 含有量試験(1) ひ素 平成15年環境省告示19号 | 検体
1
| 土壌分析 | 含有量試験(1) ふっ素 平成15年環境省告示19号 | 検体
1
| 土壌分析 | 含有量試験(1) ほう素 平成15年環境省告示19号 | 検体
1
| 土壌分析 | 含有量試験(1) 鉛 平成15年環境省告示19号 | 検体
1
| 土壌分析 | 含有量試験(1) 検液作成料 平成15年環境省告示19号 | 検体
9
| 土壌分析 | 含有量試験(1) 総水銀 平成15年環境省告示19号 | 検体
1
| 土壌分析 | 含有量試験(2) ｼｱﾝ 平成15年環境省告示19号 | 検体
1
| 土壌分析 | 含有量試験(2) 六価ｸﾛﾑ 平成15年環境省告示19号 | 検体
1
登 録 単 価
工事名 | 令和８年度新宿御苑日本館御殿造園工事
単価コード | 名称 | 規格 | 単位 | 数量 | 単価 | 金額 | 摘要
| 土壌分析 | 溶出試験(1) PCB 土壌環境基準､平成15年環境省告示18号 | 検体
1
| 土壌分析 | 溶出試験(1) ｱﾙｷﾙ水銀 土壌環境基準､平成15年環境省告示18号 | 検体
1
| 土壌分析 | 溶出試験(1) ｶﾄﾞﾐｳﾑ 土壌環境基準､平成15年環境省告示18号 | 検体
1
| 土壌分析 | 溶出試験(1) ｼﾏｼﾞﾝ 土壌環境基準､平成15年環境省告示18号 | 検体
1
| 土壌分析 | 溶出試験(1) ｾﾚﾝ 土壌環境基準､平成15年環境省告示18号 | 検体
1
| 土壌分析 | 溶出試験(1) ﾁｳﾗﾑ 土壌環境基準､平成15年環境省告示18号 | 検体
1
| 土壌分析 | 溶出試験(1) ﾁｵﾍﾞﾝｶﾙﾌﾞ 土壌環境基準､平成15年環境省告示18号 | 検体
1
| 土壌分析 | 溶出試験(1) ひ素 土壌環境基準､平成15年環境省告示18号 | 検体
1
| 土壌分析 | 溶出試験(1) ふっ素 土壌環境基準､平成15年環境省告示18号 | 検体
1
| 土壌分析 | 溶出試験(1) ほう素 土壌環境基準､平成15年環境省告示18号 | 検体
1
| 土壌分析 | 溶出試験(1) 鉛 土壌環境基準､平成15年環境省告示18号 | 検体
1
| 土壌分析 | 溶出試験(1) 検液作成料 土壌環境基準､平成15年環境省告示18号 | 検体
15
| 土壌分析 | 溶出試験(1) 全ｼｱﾝ 土壌環境基準､平成15年環境省告示18号 | 検体
1
| 土壌分析 | 溶出試験(1) 総水銀 土壌環境基準､平成15年環境省告示18号 | 検体
1
| 土壌分析 | 溶出試験(1) 有機ﾘﾝ 土壌環境基準､平成15年環境省告示18号 | 検体
1
| 土壌分析 | 溶出試験(1) 六価ｸﾛﾑ 土壌環境基準､平成15年環境省告示18号 | 検体
1
| 土壌分析 | 溶出試験(2) 1,1,1-ﾄﾘｸﾛﾛｴﾀﾝ 土壌環境基準､平成15年環境省告示18号 | 検体
1
登 録 単 価
工事名 | 令和８年度新宿御苑日本館御殿造園工事
単価コード | 名称 | 規格 | 単位 | 数量 | 単価 | 金額 | 摘要
| 土壌分析 | 溶出試験(2) 1,1,2-ﾄﾘｸﾛﾛｴﾀﾝ 土壌環境基準､平成15年環境省告示18号 | 検体
1
| 土壌分析 | 溶出試験(2) 1,1-ｼﾞｸﾛﾛｴﾁﾚﾝ 土壌環境基準､平成15年環境省告示18号 | 検体
1
| 土壌分析 | 溶出試験(2) 1,2-ｼﾞｸﾛﾛｴﾀﾝ 土壌環境基準､平成15年環境省告示18号 | 検体
1
| 土壌分析 | 溶出試験(2) 1,2-ｼﾞｸﾛﾛｴﾁﾚﾝ 土壌環境基準､平成15年環境省告示18号 | 検体
1
| 土壌分析 | 溶出試験(2) 1,3-ｼﾞｸﾛﾛﾌﾟﾛﾍﾟﾝ 土壌環境基準､平成15年環境省告示18号 | 検体
1
| 土壌分析 | 溶出試験(2) ｸﾛﾛｴﾁﾚﾝ(塩化ﾋﾞﾆﾙﾓﾉﾏｰ) 土壌環境基準､平成15年環境省告示18号 | 検体
1
| 土壌分析 | 溶出試験(2) ｼﾞｸﾛﾛﾒﾀﾝ 土壌環境基準､平成15年環境省告示18号 | 検体
1
| 土壌分析 | 溶出試験(2) ﾃﾄﾗｸﾛﾛｴﾁﾚﾝ 土壌環境基準､平成15年環境省告示18号 | 検体
1
| 土壌分析 | 溶出試験(2) ﾄﾘｸﾛﾛｴﾁﾚﾝ 土壌環境基準､平成15年環境省告示18号 | 検体
1
| 土壌分析 | 溶出試験(2) ﾍﾞﾝｾﾞﾝ 土壌環境基準､平成15年環境省告示18号 | 検体
1
| 土壌分析 | 溶出試験(2) 検液作成料 土壌環境基準､平成15年環境省告示18号 | 検体
12
| 土壌分析 | 溶出試験(2) 四塩化炭素 土壌環境基準､平成15年環境省告示18号 | 検体
1
| 土木ｼｰﾄ | 長繊維ﾎﾟﾘｴｽﾃﾙ系不織布(ｽﾊﾟﾝﾎﾞﾝﾄﾞ不織布) 厚1.0~1.3mm 120g/m2 (245N/5cm) | m2
814.5857
| 土留め | H300 再生プラスチック 板t6 400×1800 杭□60L1000＠400 | ｍ
42.8
| 道路用ｺﾝｸﾘｰﾄ製品 | 鉄筋ｺﾝｸﾘｰﾄU形(1種) 240 内幅24cm×内高24cm×長60cm 55kg/個 JIS A 5372 | 個
3.1667
| 道路用砕石 | 単粒度砕石 4号 粒径30~20mm | m3
5.1726
| 波付硬質合成樹脂管 | FEP(波付硬質ﾎﾟﾘｴﾁﾚﾝ管) 30mm | ｍ
1654.7
登 録 単 価
工事名 | 令和８年度新宿御苑日本館御殿造園工事
単価コード | 名称 | 規格 | 単位 | 数量 | 単価 | 金額 | 摘要
| 波付硬質合成樹脂管 | FEP(波付硬質ﾎﾟﾘｴﾁﾚﾝ管) 50mm | ｍ
89.8
| 背付きベンチ | L1500 ベンチ基礎含む ベンチ重量37kg | 基
3
| 白御影石 | 600×600×90 | m2
11.021
| 分割型電流センサー |  | 基
1
| 平ベンチ-A | H450×L1500×D395 50kg | 基
4
| 平ベンチ-B | H450×D345 L型 | 基
1
| 舗装止め | スチールエッジH150 打込みアンカー共 | ｍ
54.8
| 埋設標 | □90 H300 | 個
4
| 埋設標識ｼｰﾄ -上下水道･ｶﾞｽ用- | 埋設標識ｼｰﾄ 幅150mm 長50m 2倍 材質:ﾎﾟﾘｴﾁﾚﾝｸﾛｽ 上下水道･ｶﾞｽ用 | ｍ
68.4583
| 埋設標識ｼｰﾄ -電力･通信用- | 埋設標識ｼｰﾄ 幅150mm 長50m 2倍 材質:ﾎﾟﾘｴﾁﾚﾝｸﾛｽ 水抜き穴個数0 C.C.BOX用･情報BOX用 6巻/ｹｰｽ | ｍ
734.7
| 埋設鋲 | 鉄製 φ25 | 個
3
| 目土 |  | m3
64.3572
| 門扉 | 支柱回転式 W3.5 H1.3 | 基
1
| 有料道路使用料 | 大型 | 回
151
| 有料道路使用料 | 大型 | 回
12
| 有料道路使用料 | 大型 | 回
49
| 溶接金網 | 丸鉄線溶接金網 線径6.0mm×網目150mm×150mm 3.11kg/m2 JIS G 3551 | m2
45.896
登 録 単 価
工事名 | 令和８年度新宿御苑日本館御殿造園工事
単価コード | 名称 | 規格 | 単位 | 数量 | 単価 | 金額 | 摘要
| 落葉広葉樹･高木 | ｲﾛﾊﾓﾐｼﾞ(含ﾔﾏﾓﾐｼﾞ) 高さ3.5m 目通り幹周0.21m 枝張1.8m 国土交通省規格 必ずしも単幹とは限らない | 本
1
| 落葉樹･低木 | ﾄﾞｳﾀﾞﾝﾂﾂｼﾞ 高さ0.4m 目通り幹周- 枝張0.2m 国土交通省規格 ｺﾝﾃﾅ径12.0cm | 本
66
| 落葉樹･低木 | ﾐﾂﾊﾞﾂﾂｼﾞ 高さ0.5m 目通り幹周- 枝張0.25m 国土交通省規格 ｺﾝﾃﾅ径15.0cm | 本
3
| 材料費 合計 |  | 式
1
登 録 単 価
工事名 | 令和８年度新宿御苑日本館御殿造園工事
単価コード | 名称 | 規格 | 単位 | 数量 | 単価 | 金額 | 摘要
| ﾌﾞﾛｯｸ工 |  | 人
| 一般運転手 |  | 人
| 型わく工 |  | 人
| 交通誘導警備員B |  | 人
| 石工 |  | 人
| 造園工 |  | 人
| 造園工 |  | 人
| 蓄電システム試運転調整費 |  | 基
1
| 鉄筋工 |  | 人
| 電工 |  | 人
| 土木一般世話役 |  | 人
| 土木一般世話役 |  | 人
| 特殊運転手 |  | 人
| 特殊作業員 |  | 人
| 配管工 |  | 人
| 普通作業員 |  | 人
| 普通作業員 |  | 人
登 録 単 価
工事名 | 令和８年度新宿御苑日本館御殿造園工事
単価コード | 名称 | 規格 | 単位 | 数量 | 単価 | 金額 | 摘要
| 人件費 合計 |  | 式
1
登 録 単 価
工事名 | 令和８年度新宿御苑日本館御殿造園工事
単価コード | 名称 | 規格 | 単位 | 数量 | 単価 | 金額 | 摘要
| ｱｽﾌｧﾙﾄﾌｨﾆｯｼｬ[ｸﾛｰﾗ型] | 舗装幅1.4～3.0m | 供用日
| ｱｽﾌｧﾙﾄﾌｨﾆｯｼｬ[ﾎｲｰﾙ型･排出ｶﾞｽ対策型(2014年規制)] | 舗装幅2.0～4.5m | 供用日
| ｺﾝｸﾘｰﾄｶｯﾀ[ﾊﾞｷｭｰﾑ式(超低騒音型)･湿式･ｴﾝｼﾞﾝ駆動] | 通称(切削深)20cm級ﾌﾞﾚｰﾄﾞ径φ56cm | 供用日
| さく岩機[ｺﾝｸﾘｰﾄﾌﾞﾚｰｶ] | 通称20kg級 | 日
| ﾀｲﾔ損料(ﾀﾞﾝﾌﾟ) | 10t 普通 ﾀｲﾔ損料 | 日
| ﾀｲﾔ損料(ﾀﾞﾝﾌﾟ) | 4t 良好 ﾀｲﾔ損料 | 日
| ﾀﾝﾊﾟ及びﾗﾝﾏ[ﾗﾝﾏ] | 通称60～80kg級 | 供用日
| ﾀﾞﾝﾌﾟﾄﾗｯｸ[ｵﾝﾛｰﾄﾞ･ﾃﾞｨｰｾﾞﾙ] | 通称10t積級 | 供用日
| ﾀﾞﾝﾌﾟﾄﾗｯｸ[ｵﾝﾛｰﾄﾞ･ﾃﾞｨｰｾﾞﾙ] | 通称10t積級 (ﾀｲﾔ損耗費及び補修費(良好)含む) | 供用日
| ﾀﾞﾝﾌﾟﾄﾗｯｸ[ｵﾝﾛｰﾄﾞ･ﾃﾞｨｰｾﾞﾙ] | 通称2t積級 (ﾀｲﾔ損耗費及び補修費(良好)含む) | 供用日
| ﾀﾞﾝﾌﾟﾄﾗｯｸ[ｵﾝﾛｰﾄﾞ･ﾃﾞｨｰｾﾞﾙ] | 通称4t積級 | 供用日
| ﾄﾗｯｸ[ｸﾚｰﾝ装置付] | 通称2t積級吊能力2.0t | 時間
| ﾄﾗｯｸ[ｸﾚｰﾝ装置付] | 通称4～4.5t積級吊能力2.9t | 時間
| ﾊﾟｯｶｰ車[回転式] | 積載容量4m3 | 供用日
| バックホウ | 0.1㎥ | 台
| ﾊﾞｯｸﾎｳ(ｸﾛｰﾗ型)[後方超小旋回型･排対型(3次基準)] | ﾊﾞｹｯﾄ容量0.28m3 | 供用日
| ﾊﾞｯｸﾎｳ(ｸﾛｰﾗ型)[標準型･ｸﾚｰﾝ機能付き･排対型(1次)] | 標準ﾊﾞｹｯﾄ容量(山積0.45/平積0.35m3)吊能力2.9t | 時間
登 録 単 価
工事名 | 令和８年度新宿御苑日本館御殿造園工事
単価コード | 名称 | 規格 | 単位 | 数量 | 単価 | 金額 | 摘要
| ﾊﾞｯｸﾎｳ(ｸﾛｰﾗ型)[標準型･排出ｶﾞｽ対策型(2014年規制)] | ﾊﾞｹｯﾄ容量0.8m3 | 供用日
| ﾊﾞｯｸﾎｳ(ｸﾛｰﾗ型)[標準型･排対型(1次基準)] | 標準ﾊﾞｹｯﾄ容量(山積0.45/平積0.35m3) | 時間
| ポンプ運転 | 5.5KV ハイスピンポンプ | 台
124
| ﾓｰﾀｸﾞﾚｰﾀﾞ[土工用･排出ｶﾞｽ対策型(2014年規制)] | ﾌﾞﾚｰﾄﾞ幅3.1m | 供用日
| 仮設費 | ポンプ設置資機材 | 式
124
| 刈草梱包機械[ﾊﾝﾄﾞｶﾞｲﾄﾞ式] | [簡易搭乗型]ﾃﾞｨｰｾﾞﾙｴﾝｼﾞﾝ駆動梱包径φ50×幅70cm | 供用日
| 給水車 |  | 台
| 強力吸引車 | 3t級 | 台
| 高圧洗浄車 |  | 台
| 資材運搬車 |  | 台
| 小型ﾊﾞｯｸﾎｳ(ｸﾛｰﾗ型)[後方超小旋回･超低･排対(3次)] | ﾊﾞｹｯﾄ容量0.09m3 | 供用日
| 小型ﾊﾞｯｸﾎｳ(ｸﾛｰﾗ型)[後方超小旋回･超低･排対(3次)] | ﾊﾞｹｯﾄ容量0.11m3 | 供用日
| 小型ﾊﾞｯｸﾎｳ(ｸﾛｰﾗ型)[超小旋回型･排対型(3次基準)] | ﾊﾞｹｯﾄ容量0.11m3 | 日
| 振動ﾛｰﾗ(舗装用)[搭乗･ｺﾝﾊﾞｲﾝﾄﾞ式･排対型(1次基準)] | 運転質量3～4t | 供用日
| 草刈機[ﾊﾝﾄﾞｶﾞｲﾄﾞ式･笹/ﾖｼ等用] | [簡易搭乗型]刈幅150cm | 供用日
0.58915
| 大型ﾌﾞﾚｰｶ(ﾍﾞｰｽﾏｼﾝ含まず)[油圧式] | 通称600～800kg級 | 供用日
9.2308
| 大型強力吸引車 | 20t級 | 台
登 録 単 価
工事名 | 令和８年度新宿御苑日本館御殿造園工事
単価コード | 名称 | 規格 | 単位 | 数量 | 単価 | 金額 | 摘要
| 大型特殊強力吸引車 | 20t級 | 台
| 発動発電機 | 25KVA | 台
124
| 機械損料 合計 |  | 式
1
登 録 単 価
工事名 | 令和８年度新宿御苑日本館御殿造園工事
単価コード | 名称 | 規格 | 単位 | 数量 | 単価 | 金額 | 摘要
| ﾀｲﾔﾛｰﾗ(賃貸) | 質量13~14t(超低騒音･2014年基準) | 台･日
| ﾄﾗｯｸｸﾚｰﾝ(作業料金) | 4.9t吊 ｵﾍﾟﾚｰﾀ付 日極 | 台･日
| ﾊﾞｯｸﾎｳ(ｸﾛｰﾗ型)[後方超小旋回型･排対型(3次基準)] | 標準ﾊﾞｹｯﾄ容量(山積0.45/平積0.35m3) | 時間
| ﾊﾞｯｸﾎｳ(ｸﾛｰﾗ型)[後方超小旋回型･排対型(3次基準)] | 標準ﾊﾞｹｯﾄ容量(山積0.45/平積0.35m3) | 時間
| ﾊﾞｯｸﾎｳ(ｸﾛｰﾗ型ｸﾚｰﾝ付)(賃貸) | ﾊﾞｹｯﾄ容量0.28m3 吊能力1.7t(超低騒音･2014年基準) | 台･日
| ﾊﾞｯｸﾎｳ(ｸﾛｰﾗ型ｸﾚｰﾝ付)(賃貸) | ﾊﾞｹｯﾄ容量0.45m3 吊能力2.9t(超低騒音･排-3) | 台･日
| ﾗﾌﾃﾚｰﾝｸﾚｰﾝ(作業料金) | 25t吊 ｵﾍﾟﾚｰﾀ付 日極(2014年基準) | 台･日
| ﾛｰﾄﾞﾛｰﾗ(賃貸) ﾏｶﾀﾞﾑ | 質量10~12t(超低騒音･2014年基準) | 台･日
| 空気圧縮機(賃貸) | ｴﾝｼﾞﾝｺﾝﾌﾟﾚｯｻ 吐出量 3.5~3.7m3/min 吐出圧力0.7MPa 低騒音型含む(排-1) | 基･日
| 後方超小旋回ﾊﾞｯｸﾎｳ(賃貸) | ﾊﾞｹｯﾄ容量0.45m3(超低騒音･排-3) | 台･日
| 資機材運搬車 | 3t移動式クレーン・ホイール | 台
| 小型ﾊﾞｯｸﾎｳ(ｸﾛｰﾗ型)(賃貸) | ﾊﾞｹｯﾄ容量0.13m3(排-3) | 台･日
| 小型ﾊﾞｯｸﾎｳ(ｸﾛｰﾗ型)[超小旋回型･排対型(3次基準)] | 標準ﾊﾞｹｯﾄ容量(山積0.11/平積0.08m3) | 時間
| 振動ﾛｰﾗ(賃貸) 搭乗式 | ｺﾝﾊﾞｲﾝﾄﾞ型 3~4t(超低騒音･排-3) | 台･日
| 超小旋回ﾊﾞｯｸﾎｳ(ｸﾛｰﾗ型)(賃貸) | ﾊﾞｹｯﾄ容量0.22m3(排-3) | 台･日
| 機械賃料 合計 |  | 式
1
登 録 単 価
工事名 | 令和８年度新宿御苑日本館御殿造園工事
単価コード | 名称 | 規格 | 単位 | 数量 | 単価 | 金額 | 摘要
| 雑工種率 | 雑工種率(基礎砕石) | 式
1
| 雑工種率 | 雑工種率(基礎砕石) | 式
1
| 諸雑費 | （まるめ） | 式
1
| 諸雑費 | （まるめ） | 式
1
| 諸雑費 | （率＋まるめ） | 式
1
| 諸雑費 | （まるめ） | 式
1
| 諸雑費 | （まるめ） | 式
1
| 諸雑費 | （率＋まるめ） | 式
1
| 諸雑費 | （まるめ） | 式
1
| 諸雑費 | （まるめ） | 式
1
| 諸雑費 | （まるめ） | 式
1
| 諸雑費 | （まるめ） | 式
1
| 諸雑費 | （まるめ） | 式
1
| 諸雑費 | （率＋まるめ） | 式
1
| 諸雑費 | （まるめ） | 式
1
| 諸雑費 | （まるめ） | 式
1
| 諸雑費 | （まるめ） | 式
1
登 録 単 価
工事名 | 令和８年度新宿御苑日本館御殿造園工事
単価コード | 名称 | 規格 | 単位 | 数量 | 単価 | 金額 | 摘要
| 諸雑費 | （まるめ） | 式
1
| 諸雑費 | （率＋まるめ） | 式
1
| 諸雑費 | （まるめ） | 式
1
| 諸雑費 | （まるめ） | 式
1
| 諸雑費 | （まるめ） | 式
1
| 諸雑費 | （率＋まるめ） | 式
1
| 諸雑費 | （まるめ） | 式
1
| 諸雑費 | （まるめ） | 式
1
| 諸雑費 | （まるめ） | 式
1
| 諸雑費 | （まるめ） | 式
1
| 諸雑費 | （率＋まるめ） | 式
1
| 諸雑費 | （まるめ） | 式
1
| 諸雑費 | （率＋まるめ） | 式
1
| 諸雑費 | （まるめ） | 式
1
| 諸雑費 | （まるめ） | 式
1
| 諸雑費 | （まるめ） | 式
1
| 諸雑費 | （まるめ） | 式
1
登 録 単 価
工事名 | 令和８年度新宿御苑日本館御殿造園工事
単価コード | 名称 | 規格 | 単位 | 数量 | 単価 | 金額 | 摘要
| 諸雑費 | （まるめ） | 式
1
| 諸雑費 | （まるめ） | 式
1
| 諸雑費 | （まるめ） | 式
1
| 諸雑費 | （まるめ） | 式
1
| 諸雑費 | （まるめ） | 式
1
| 諸雑費 | （まるめ） | 式
1
| 諸雑費 | （まるめ） | 式
1
| 諸雑費 | （まるめ） | 式
1
| 諸雑費 | （まるめ） | 式
1
| 諸雑費 | （まるめ） | 式
1
| 諸雑費 | （率＋まるめ） | 式
1
| 諸雑費 | （まるめ） | 式
1
| 諸雑費 | （率＋まるめ） | 式
1
| 諸雑費 | （まるめ） | 式
1
| 諸雑費 | （まるめ） | 式
1
| 諸雑費 | （まるめ） | 式
1
| 諸雑費 | （まるめ） | 式
1
登 録 単 価
工事名 | 令和８年度新宿御苑日本館御殿造園工事
単価コード | 名称 | 規格 | 単位 | 数量 | 単価 | 金額 | 摘要
| 諸雑費 | （まるめ） | 式
1
| 諸雑費 | （まるめ） | 式
1
| 諸雑費 | （まるめ） | 式
1
| 諸雑費 | （まるめ） | 式
1
| 諸雑費 | （まるめ） | 式
1
| 諸雑費 | （まるめ） | 式
1
| 諸雑費 | （まるめ） | 式
1
| 諸雑費 | （率＋まるめ） | 式
1
| 諸雑費 | （まるめ） | 式
1
| 諸雑費 | （率＋まるめ） | 式
1
| 諸雑費 | （まるめ） | 式
1
| 諸雑費 | （まるめ） | 式
1
| 諸雑費 | （まるめ） | 式
1
| 諸雑費 | （率＋まるめ） | 式
1
| 諸雑費 | （まるめ） | 式
1
| 諸雑費 | （まるめ） | 式
1
| 諸雑費 | （率＋まるめ） | 式
1
登 録 単 価
工事名 | 令和８年度新宿御苑日本館御殿造園工事
単価コード | 名称 | 規格 | 単位 | 数量 | 単価 | 金額 | 摘要
| 諸雑費 | （まるめ） | 式
1
| 諸雑費 | （まるめ） | 式
1
| 諸雑費 | （まるめ） | 式
1
| 諸雑費 | （まるめ） | 式
1
| 諸雑費 | （率＋まるめ） | 式
1
| 諸雑費 | （まるめ） | 式
1
| 諸雑費 | （まるめ） | 式
1
| 諸雑費 | （まるめ） | 式
1
| 諸雑費 | （まるめ） | 式
1
| 諸雑費 | （率＋まるめ） | 式
1
| 諸雑費 | （まるめ） | 式
1
| 諸雑費 | （まるめ） | 式
1
| 諸雑費 | （まるめ） | 式
1
| 諸雑費 | （まるめ） | 式
1
| 諸雑費 | （まるめ） | 式
1
| 諸雑費 | （まるめ） | 式
1
| 諸雑費 | （まるめ） | 式
1
登 録 単 価
工事名 | 令和８年度新宿御苑日本館御殿造園工事
単価コード | 名称 | 規格 | 単位 | 数量 | 単価 | 金額 | 摘要
| 諸雑費 | （まるめ） | 式
1
| 諸雑費 | （まるめ） | 式
1
| 諸雑費 | （率＋まるめ） | 式
1
| 諸雑費 | （まるめ） | 式
1
| 諸雑費 | （まるめ） | 式
1
| 諸雑費 | （まるめ） | 式
1
| 諸雑費 | （まるめ） | 式
1
| 諸雑費 | （まるめ） | 式
1
| 諸雑費 | （率＋まるめ） | 式
1
| 諸雑費 | （まるめ） | 式
1
| 諸雑費 | （まるめ） | 式
1
| 諸雑費 | （率＋まるめ） | 式
1
| 諸雑費 | （まるめ） | 式
1
| 諸雑費 | （まるめ） | 式
1
| 諸雑費 | （まるめ） | 式
1
| 諸雑費 | （まるめ） | 式
1
| 諸雑費 | （率＋まるめ） | 式
1
登 録 単 価
工事名 | 令和８年度新宿御苑日本館御殿造園工事
単価コード | 名称 | 規格 | 単位 | 数量 | 単価 | 金額 | 摘要
| 諸雑費 | （まるめ） | 式
1
| 諸雑費 | （率＋まるめ） | 式
1
| 諸雑費 | （まるめ） | 式
1
| 諸雑費 | （まるめ） | 式
1
| 諸雑費 | （まるめ） | 式
1
| 諸雑費 | （まるめ） | 式
1
| 諸雑費 | （率＋まるめ） | 式
1
| 諸雑費 | （まるめ） | 式
1
| 諸雑費 | （まるめ） | 式
1
| 諸雑費 | （まるめ） | 式
1
| 諸雑費 | （まるめ） | 式
1
| 諸雑費 | （まるめ） | 式
1
| 諸雑費 | （まるめ） | 式
1
| 諸雑費 | （まるめ） | 式
1
| 諸雑費 | （まるめ） | 式
1
| 諸雑費 | （まるめ） | 式
1
| 諸雑費 | （まるめ） | 式
1
登 録 単 価
工事名 | 令和８年度新宿御苑日本館御殿造園工事
単価コード | 名称 | 規格 | 単位 | 数量 | 単価 | 金額 | 摘要
| 諸雑費 | （まるめ） | 式
1
| 諸雑費 | （まるめ） | 式
1
| 諸雑費 | （まるめ） | 式
1
| 諸雑費 | （まるめ） | 式
1
| 諸雑費 | （率＋まるめ） | 式
1
| 諸雑費 | （率＋まるめ） | 式
1
| 諸雑費 | （まるめ） | 式
1
| 諸雑費 | （率＋まるめ） | 式
1
| 諸雑費 | （率＋まるめ） | 式
1
| 諸雑費 | （まるめ） | 式
1
| 諸雑費 | （まるめ） | 式
1
| 諸雑費 | （まるめ） | 式
1
| 諸雑費 | （まるめ） | 式
1
| 諸雑費 | （まるめ） | 式
1
| 諸雑費 | （まるめ） | 式
1
| 諸雑費 | （まるめ） | 式
1
| 諸雑費 | （まるめ） | 式
1
登 録 単 価
工事名 | 令和８年度新宿御苑日本館御殿造園工事
単価コード | 名称 | 規格 | 単位 | 数量 | 単価 | 金額 | 摘要
| 諸雑費 | （まるめ） | 式
1
| 諸雑費 | （まるめ） | 式
1
| 諸雑費 | （まるめ） | 式
1
| 諸雑費 | （まるめ） | 式
1
| 諸雑費 | （まるめ） | 式
1
| 諸雑費 | （まるめ） | 式
1
| 諸雑費 | （まるめ） | 式
1
| 諸雑費 | （まるめ） | 式
1
| 諸雑費 | （まるめ） | 式
1
| 諸雑費 | （まるめ） | 式
1
| 諸雑費 | （まるめ） | 式
1
| 諸雑費 | （まるめ） | 式
1
| 諸雑費 | （まるめ） | 式
1
| 諸雑費 | （まるめ） | 式
1
| 諸雑費 | （まるめ） | 式
1
| 諸雑費 | （まるめ） | 式
1
| 諸雑費 | （まるめ） | 式
1
登 録 単 価
工事名 | 令和８年度新宿御苑日本館御殿造園工事
単価コード | 名称 | 規格 | 単位 | 数量 | 単価 | 金額 | 摘要
| 諸雑費 | （まるめ） | 式
1
| 諸雑費 | （率＋まるめ） | 式
1
| 諸雑費 | （まるめ） | 式
1
| 諸雑費 | （まるめ） | 式
1
| 諸雑費 | （まるめ） | 式
1
| 諸雑費 | （まるめ） | 式
1
| 諸雑費 | （まるめ） | 式
1
| 諸雑費 | （まるめ） | 式
1
| 諸雑費 | （まるめ） | 式
1
| 諸雑費 | （まるめ） | 式
1
| 諸雑費 | （まるめ） | 式
1
| 諸雑費 | （まるめ） | 式
1
| 諸雑費 | （まるめ） | 式
1
| 諸雑費 | （まるめ） | 式
1
| 諸雑費 | （率＋まるめ） | 式
1
| 諸雑費 | （まるめ） | 式
1
| 諸雑費 | （まるめ） | 式
1
登 録 単 価
工事名 | 令和８年度新宿御苑日本館御殿造園工事
単価コード | 名称 | 規格 | 単位 | 数量 | 単価 | 金額 | 摘要
| 諸雑費 | （まるめ） | 式
1
| 諸雑費 | （率＋まるめ） | 式
1
| 諸雑費 | （まるめ） | 式
1
| 諸雑費 | （まるめ） | 式
1
| 諸雑費 | （まるめ） | 式
1
| 諸雑費 | （率＋まるめ） | 式
1
| 諸雑費 | （まるめ） | 式
1
| 諸雑費 | （まるめ） | 式
1
| 諸雑費 | （まるめ） | 式
1
| 諸雑費 | （まるめ） | 式
1
| 諸雑費 | （まるめ） | 式
1
| 諸雑費 | （率＋まるめ） | 式
1
| 諸雑費 | （まるめ） | 式
1
| 諸雑費 | （まるめ） | 式
1
| 諸雑費 | （まるめ） | 式
1
| 諸雑費 | （率＋まるめ） | 式
1
| 諸雑費 | （まるめ） | 式
1
登 録 単 価
工事名 | 令和８年度新宿御苑日本館御殿造園工事
単価コード | 名称 | 規格 | 単位 | 数量 | 単価 | 金額 | 摘要
| 諸雑費 | （まるめ） | 式
1
| 諸雑費 | （まるめ） | 式
1
| 諸雑費 | （まるめ） | 式
1
| 諸雑費 | （まるめ） | 式
1
| 諸雑費 | （まるめ） | 式
1
| 諸雑費 | （まるめ） | 式
1
| 諸雑費 | （まるめ） | 式
1
| 諸雑費 | （まるめ） | 式
1
| 諸雑費 | （まるめ） | 式
1
| 諸雑費 | （まるめ） | 式
1
| 諸雑費 | （まるめ） | 式
1
| 諸雑費 | （まるめ） | 式
1
| 諸雑費 | （率＋まるめ） | 式
1
| 諸雑費 | （まるめ） | 式
1
| 諸雑費 | （まるめ） | 式
1
| 諸雑費 | （まるめ） | 式
1
| 諸雑費 | （まるめ） | 式
1
登 録 単 価
工事名 | 令和８年度新宿御苑日本館御殿造園工事
単価コード | 名称 | 規格 | 単位 | 数量 | 単価 | 金額 | 摘要
| 諸雑費 | （まるめ） | 式
1
| 諸雑費 | （まるめ） | 式
1
| 諸雑費 | （まるめ） | 式
1
| 諸雑費 | （まるめ） | 式
1
| 諸雑費 | （まるめ） | 式
1
| 諸雑費 | （まるめ） | 式
1
| 諸雑費 | （まるめ） | 式
1
| 諸雑費 | （まるめ） | 式
1
| 諸雑費 | （まるめ） | 式
1
| 諸雑費 | （まるめ） | 式
1
| 諸雑費 | （まるめ） | 式
1
| 諸雑費 | （まるめ） | 式
1
| 諸雑費 | （まるめ） | 式
1
| 諸雑費 | （まるめ） | 式
1
| 諸雑費 | （まるめ） | 式
1
| 諸雑費 | （まるめ） | 式
1
| 諸雑費 | （まるめ） | 式
1
登 録 単 価
工事名 | 令和８年度新宿御苑日本館御殿造園工事
単価コード | 名称 | 規格 | 単位 | 数量 | 単価 | 金額 | 摘要
| 諸雑費 | （まるめ） | 式
1
| 諸雑費 | （まるめ） | 式
1
| 諸雑費 | （まるめ） | 式
1
| 諸雑費 | （まるめ） | 式
1
| 諸雑費 | （率＋まるめ） | 式
1
| 諸雑費 | （まるめ） | 式
1
| 諸雑費 | （まるめ） | 式
1
| 諸雑費 | （率＋まるめ） | 式
1
| 諸雑費 | （まるめ） | 式
1
| 諸雑費 | （まるめ） | 式
1
| 諸雑費 | （率＋まるめ） | 式
1
| 諸雑費 | （まるめ） | 式
1
| 諸雑費 | （まるめ） | 式
1
| 諸雑費 | （まるめ） | 式
1
| 諸雑費 | （率＋まるめ） | 式
1
| 諸雑費 | （まるめ） | 式
1
| 諸雑費 | （まるめ） | 式
1
登 録 単 価
工事名 | 令和８年度新宿御苑日本館御殿造園工事
単価コード | 名称 | 規格 | 単位 | 数量 | 単価 | 金額 | 摘要
| 諸雑費 | （まるめ） | 式
1
| 諸雑費 | （まるめ） | 式
1
| 諸雑費 | （まるめ） | 式
1
| 諸雑費 | （まるめ） | 式
1
| 諸雑費 | （まるめ） | 式
1
| 諸雑費 | （まるめ） | 式
1
| 諸雑費 | （まるめ） | 式
1
| 諸雑費 | （まるめ） | 式
1
| 諸雑費 | （まるめ） | 式
1
| 諸雑費 | （まるめ） | 式
1
| 諸雑費 | （まるめ） | 式
1
| 諸雑費 | （まるめ） | 式
1
| 諸雑費 | （まるめ） | 式
1
| 諸雑費 | （率＋まるめ） | 式
1
| 諸雑費 | （まるめ） | 式
1
| 諸雑費 | （まるめ） | 式
1
| 諸雑費 | （率＋まるめ） | 式
1
登 録 単 価
工事名 | 令和８年度新宿御苑日本館御殿造園工事
単価コード | 名称 | 規格 | 単位 | 数量 | 単価 | 金額 | 摘要
| 諸雑費 | （まるめ） | 式
1
| 諸雑費 | （まるめ） | 式
1
| 諸雑費 | （まるめ） | 式
1
| 諸雑費 | （まるめ） | 式
1
| 諸雑費 | （まるめ） | 式
1
| 諸雑費 | （まるめ） | 式
1
| 諸雑費 | （まるめ） | 式
1
| 諸雑費 | （まるめ） | 式
1
| 諸雑費 | （まるめ） | 式
1
| 諸雑費 | （まるめ） | 式
1
| 諸雑費 | （まるめ） | 式
1
| 諸雑費 | （まるめ） | 式
1
| 諸雑費 | （まるめ） | 式
1
| 諸雑費 | （率＋まるめ） | 式
1
| 諸雑費 | （まるめ） | 式
1
| 諸雑費 | （まるめ） | 式
1
| 諸雑費 | （まるめ） | 式
1
登 録 単 価
工事名 | 令和８年度新宿御苑日本館御殿造園工事
単価コード | 名称 | 規格 | 単位 | 数量 | 単価 | 金額 | 摘要
| 諸雑費 | （まるめ） | 式
1
| 諸雑費 | （まるめ） | 式
1
| 諸雑費 | （率＋まるめ） | 式
1
| 諸雑費 | （まるめ） | 式
1
| 諸雑費 | （率＋まるめ） | 式
1
| 諸雑費 | （まるめ） | 式
1
| 諸雑費 | （まるめ） | 式
1
| 諸雑費 | （まるめ） | 式
1
| 諸雑費 | （率＋まるめ） | 式
1
| 諸雑費 | （まるめ） | 式
1
| 諸雑費 | （率＋まるめ） | 式
1
| 諸雑費 | （率＋まるめ） | 式
1
| 諸雑費 | （まるめ） | 式
1
| 諸雑費 | （まるめ） | 式
1
| 諸雑費 | （まるめ） | 式
1
| 諸雑費 | （まるめ） | 式
1
| 諸雑費 | （まるめ） | 式
1
登 録 単 価
工事名 | 令和８年度新宿御苑日本館御殿造園工事
単価コード | 名称 | 規格 | 単位 | 数量 | 単価 | 金額 | 摘要
| 諸雑費 | （まるめ） | 式
1
| 諸雑費 | （まるめ） | 式
1
| 諸雑費 | （まるめ） | 式
1
| 諸雑費 | （まるめ） | 式
1
| 諸雑費 | （まるめ） | 式
1
| 諸雑費 | （まるめ） | 式
1
| 諸雑費 | （まるめ） | 式
1
| 諸雑費 | （まるめ） | 式
1
| 諸雑費 | （まるめ） | 式
1
| 諸雑費 | （まるめ） | 式
1
| 諸雑費 | （まるめ） | 式
1
| 諸雑費 | （まるめ） | 式
1
| 諸雑費 | （まるめ） | 式
1
| 諸雑費 | （まるめ） | 式
1
| 諸雑費 | （まるめ） | 式
1
| 諸雑費 | （率＋まるめ） | 式
1
| 諸雑費 | （まるめ） | 式
1
登 録 単 価
工事名 | 令和８年度新宿御苑日本館御殿造園工事
単価コード | 名称 | 規格 | 単位 | 数量 | 単価 | 金額 | 摘要
| 諸雑費 | （まるめ） | 式
1
| 諸雑費 | （まるめ） | 式
1
| 諸雑費 | （まるめ） | 式
1
| 諸雑費 | （まるめ） | 式
1
| 諸雑費 | （まるめ） | 式
1
| 諸雑費 | （まるめ） | 式
1
| 諸雑費 | （まるめ） | 式
1
| 諸雑費 | （まるめ） | 式
1
| 諸雑費 | （まるめ） | 式
1
| 諸雑費 | （まるめ） | 式
1
| 諸雑費 | （まるめ） | 式
1
| 諸雑費 | （まるめ） | 式
1
| 諸雑費 | （まるめ） | 式
1
| 諸雑費 | （まるめ） | 式
1
| 諸雑費 | （まるめ） | 式
1
| 諸雑費 | （まるめ） | 式
1
| 諸雑費 | （まるめ） | 式
1
登 録 単 価
工事名 | 令和８年度新宿御苑日本館御殿造園工事
単価コード | 名称 | 規格 | 単位 | 数量 | 単価 | 金額 | 摘要
| 諸雑費 | （まるめ） | 式
1
| 諸雑費 | （まるめ） | 式
1
| 諸雑費 | （まるめ） | 式
1
| 諸雑費 | （まるめ） | 式
1
| 諸雑費 | （まるめ） | 式
1
| 諸雑費 | （まるめ） | 式
1
| 諸雑費 | （まるめ） | 式
1
| 諸雑費 | （まるめ） | 式
1
| 諸雑費 | （まるめ） | 式
1
| 諸雑費 | （まるめ） | 式
1
| 諸雑費 | （まるめ） | 式
1
| 諸雑費 | （まるめ） | 式
1
| 諸雑費 | （まるめ） | 式
1
| 諸雑費 | （まるめ） | 式
1
| 諸雑費 | （まるめ） | 式
1
| 諸雑費 | （まるめ） | 式
1
| 諸雑費 | （まるめ） | 式
1
登 録 単 価
工事名 | 令和８年度新宿御苑日本館御殿造園工事
単価コード | 名称 | 規格 | 単位 | 数量 | 単価 | 金額 | 摘要
| 諸雑費 | （まるめ） | 式
1
| 諸雑費 | （まるめ） | 式
1
| 諸雑費 | （まるめ） | 式
1
| 諸雑費 | （まるめ） | 式
1
| 諸雑費 | （まるめ） | 式
1
| 諸雑費 | （まるめ） | 式
1
| 諸雑費 | （まるめ） | 式
1
| 諸雑費 | （まるめ） | 式
1
| 諸雑費 | （まるめ） | 式
1
| 諸雑費 | （まるめ） | 式
1
| 諸雑費 | （まるめ） | 式
1
| 諸雑費 | （まるめ） | 式
1
| 諸雑費 | （率＋まるめ） | 式
1
| 諸雑費 | （まるめ） | 式
1
| 諸雑費 | （まるめ） | 式
1
| 諸雑費 | （率＋まるめ） | 式
1
| 諸雑費 | （率＋まるめ） | 式
1
登 録 単 価
工事名 | 令和８年度新宿御苑日本館御殿造園工事
単価コード | 名称 | 規格 | 単位 | 数量 | 単価 | 金額 | 摘要
| 諸雑費 | （まるめ） | 式
1
| 諸雑費 | （まるめ） | 式
1
| 諸雑費 | （まるめ） | 式
1
| 諸雑費 | （まるめ） | 式
1
| 諸雑費 | （まるめ） | 式
1
| 諸雑費 | （まるめ） | 式
1
| 諸雑費 | （まるめ） | 式
1
| 諸雑費 | （まるめ） | 式
1
| 諸雑費 | （まるめ） | 式
1
| 諸雑費 | （まるめ） | 式
1
| 諸雑費 | （まるめ） | 式
1
| 諸雑費 | （まるめ） | 式
1
| 諸雑費 | （まるめ） | 式
1
| 諸雑費 | （まるめ） | 式
1
| 諸雑費 | （まるめ） | 式
1
| 諸雑費 | （まるめ） | 式
1
| 諸雑費 | （まるめ） | 式
1
登 録 単 価
工事名 | 令和８年度新宿御苑日本館御殿造園工事
単価コード | 名称 | 規格 | 単位 | 数量 | 単価 | 金額 | 摘要
| 諸雑費 | （まるめ） | 式
1
| 諸雑費 | （まるめ） | 式
1
| 諸雑費 | （まるめ） | 式
1
| 諸雑費 | （まるめ） | 式
1
| 諸雑費 | （まるめ） | 式
1
| 諸雑費 | （まるめ） | 式
1
| 諸雑費 | （まるめ） | 式
1
| 諸雑費 | （まるめ） | 式
1
| 諸雑費 | （まるめ） | 式
1
| 諸雑費 | （まるめ） | 式
1
| 諸雑費 | （まるめ） | 式
1
| 諸雑費 | （まるめ） | 式
1
| 諸雑費 | （まるめ） | 式
1
| 諸雑費 | （まるめ） | 式
1
| 諸雑費 | （まるめ） | 式
1
| 諸雑費 | （まるめ） | 式
1
| 諸雑費 | （まるめ） | 式
1
登 録 単 価
工事名 | 令和８年度新宿御苑日本館御殿造園工事
単価コード | 名称 | 規格 | 単位 | 数量 | 単価 | 金額 | 摘要
| 諸雑費 | （まるめ） | 式
1
| 諸雑費 | （まるめ） | 式
1
| 調整金 |  | 式
1
| 配管工事(配管附属品) | 配管工事(機械設備) 配管付属品 地中埋設標 (ｺﾝｸﾘｰﾄ製) 手間のみ | 個
7
| 諸雑費 合計 |  | 式
1
登 録 単 価
工事名 | 令和８年度新宿御苑日本館御殿造園工事
単価コード | 名称 | 規格 | 単位 | 数量 | 単価 | 金額 | 摘要
| U型側溝 | 時間的制約 無 L=600mm 60kg/個 昼間 | ｍ
1.3
| ｲﾝﾀｰﾛｯｷﾝｸﾞﾌﾞﾛｯｸ 設置 | 設置 直線配置 厚6cm | m2
0.3275
| ｲﾝﾀｰﾛｯｷﾝｸﾞﾌﾞﾛｯｸ 設置 | 設置 直線配置 厚6cm | m2
342.3831
| ｲﾝﾀｰﾛｯｷﾝｸﾞﾌﾞﾛｯｸ 設置 | 設置 直線配置 厚8cm | m2
368.7
| ｲﾝﾀｰﾛｯｷﾝｸﾞﾌﾞﾛｯｸ 撤去 | 撤去 とりこわし | m2
442
| 蓋版 | 時間的制約 無 ｺﾝｸﾘｰﾄ製･鋼製 40kg/枚 昼間 | 枚
3.3
| 蓋版 | 時間的制約 無 ｺﾝｸﾘｰﾄ製･鋼製 40を超え170kg/枚 昼間 | 枚
7
| 硬質塩化ﾋﾞﾆﾙ管設置工 | 管径 150mm | ｍ
40.65
| 砂基礎工 | 人力施工 | m3
5.6002
| 支柱設置 | 添柱形(1本形･竹)樹高100cm以上 | 本
15
| 植樹管理(灌水) | 灌水 ﾄﾗｯｸ使用 | m2
7057.8
| 植樹工 | 中木 樹高 100cm以上200cm未満 | 本
11
| 植樹工 | 中木 樹高200~300cm未満 | 本
15
| 植樹工 | 低木 樹高 60cm未満 | 本
214
| 地被類植付工 | 地被類植付工 各種 | 鉢
34155
| 鉄筋構造物 | 時間的制約 無 機械施工 昼間 | m3
5.0319
| 標識柱 撤去(基礎含む) | 単柱式 φ60.5~101.6 撤去 | 基
1
登 録 単 価
工事名 | 令和８年度新宿御苑日本館御殿造園工事
単価コード | 名称 | 規格 | 単位 | 数量 | 単価 | 金額 | 摘要
| 標識柱 撤去(基礎含む) | 複柱式 φ60.5~101.6 撤去 | 基
8
| 無筋構造物 | 時間的制約 無 機械施工 昼間 | m3
0.7857
| 市場単価 合計 |  | 式
1
登 録 単 価
工事名 | 令和８年度新宿御苑日本館御殿造園工事
単価コード | 名称 | 規格 | 単位 | 数量 | 単価 | 金額 | 摘要
| 収集･運搬費調査結果(がれき類) | 10t平ﾀﾞﾝﾌﾟ車 片道距離概ね25km 平均 【東京都】 | 1回
53
| 収集･運搬費調査結果(建設廃棄物) | 2t･3tﾀﾞﾝﾌﾟ車 片道距離概ね25km 平均 【東京都】 | 1回
2
| 収集･運搬費調査結果(建設廃棄物) | 4tﾀﾞﾝﾌﾟ車 片道距離概ね25km 平均 【東京都】 | 1回
119
| 中間処理受託料金 | 建設汚泥(泥土)最終処分費を含む 上限 【東京都】 | m3
638
| 中間処理受入料金調査結果 | ｱｽﾌｧﾙﾄ塊 40cm以下 平均 【東京都】 | ｔ
389
| 中間処理受入料金調査結果 | ｶﾞﾗｽくず･ｺﾝｸﾘｰﾄくず及び陶磁器くず 平均 【東京都】 | m3
0.006
| 中間処理受入料金調査結果 | ｺﾝｸﾘｰﾄ塊(無筋) 30cm以下 平均 【東京都】 | ｔ
257
| 中間処理受入料金調査結果 | ｺﾝｸﾘｰﾄ塊(有筋) 30cm超 平均 【東京都】 | ｔ
14
| 中間処理受入料金調査結果 | その他がれき類 平均 【東京都】 | m3
74
| 中間処理受入料金調査結果 | 安定型混合廃棄物 平均 【東京都】 | m3
194
| 中間処理受入料金調査結果 | 金属くず 平均 【東京都】 | m3
3
| 中間処理受入料金調査結果 | 廃ﾌﾟﾗｽﾁｯｸ類 平均 【東京都】 | m3
1
| 中間処理受入料金調査結果 | 木くず 平均 【東京都】 | m3
5
| 直接経費 合計 |  | 式
1

## 施工パッケージ代価表
第1号 施工パッケージ代価表
床掘り | [7 empty] | 積算単価 |  | m3
土砂 上記以外(小規模) | [7 empty] | 標準単価 |  | m3
| 名称 | 規格 | 構成比 | 換算数量 |  | 単位 |  | 補正情報 | 出典等
K
K1 | ﾊﾞｯｸﾎｳ(ｸﾛｰﾗ型)[後方超小旋回型･排対型(3次基準)] | ﾊﾞｹｯﾄ容量0.28m3 |  |  |  | 供用日
| バックホウ（クローラ型）［後方超小旋回型・排出ガス対策型（第３次基準値）］ バケット容量０．２８ｍ３ |  |  |  |  | 日
R
R1 | 特殊運転手 |  |  |  |  | 人
| 運転手（特殊） |  |  |  |  | 人
R2 | 普通作業員 |  |  |  |  | 人
| 普通作業員 |  |  |  |  | 人
Z
Z1 | 軽油 | ﾊﾟﾄﾛｰﾙ給油 小型ﾛｰﾘｰ |  |  |  | L
| 軽油 パトロール給油 |  |  |  |  | L
428
第2号 施工パッケージ代価表
埋戻し | [7 empty] | 積算単価 |  | m3
上記以外(小規模) 土砂 | [7 empty] | 標準単価 |  | m3
| 名称 | 規格 | 構成比 | 換算数量 |  | 単位 |  | 補正情報 | 出典等
K
K1 | ﾊﾞｯｸﾎｳ(ｸﾛｰﾗ型)[後方超小旋回型･排対型(3次基準)] | ﾊﾞｹｯﾄ容量0.28m3 |  |  |  | 供用日
| バックホウ（クローラ型）［後方超小旋回型・排出ガス対策型（第３次基準値）］ バケット容量０．２８ｍ３ |  |  |  |  | 日
K2 | ﾀﾝﾊﾟ及びﾗﾝﾏ[ﾗﾝﾏ] | 通称60～80kg級 |  |  |  | 供用日
| ランマ 通称６０～８０ｋｇ級 |  |  |  |  | 日
R
R1 | 普通作業員 |  |  |  |  | 人
| 普通作業員 |  |  |  |  | 人
R2 | 特殊作業員 |  |  |  |  | 人
| 特殊作業員 |  |  |  |  | 人
R3 | 特殊運転手 |  |  |  |  | 人
| 運転手（特殊） |  |  |  |  | 人
Z
Z1 | 軽油 | ﾊﾟﾄﾛｰﾙ給油 小型ﾛｰﾘｰ |  |  |  | L
| 軽油 パトロール給油 |  |  |  |  | L
Z2 | ｶﾞｿﾘﾝ | ﾚｷﾞｭﾗｰｶﾞｿﾘﾝ ｽﾀﾝﾄﾞ |  |  |  | L
| ガソリン レギュラー スタンド |  |  |  |  | L
429
第3号 施工パッケージ代価表
殻運搬 | [7 empty] | 積算単価 |  | m3
舗装版破砕 機械積込(小規模土工) 有り 24.0km以下 | [7 empty] | 標準単価 |  | m3
| 名称 | 規格 | 構成比 | 換算数量 |  | 単位 |  | 補正情報 | 出典等
K
K1 | ﾀﾞﾝﾌﾟﾄﾗｯｸ[ｵﾝﾛｰﾄﾞ･ﾃﾞｨｰｾﾞﾙ] | 通称2t積級 (ﾀｲﾔ損耗費及び補修費(良好)含む) |  |  |  | 供用日
| ダンプトラック［オンロード・ディーゼル］ 通称２ｔ積級 （タイヤ損耗費及び補修費（良好）を含む） |  |  |  |  | 日
R
R1 | 一般運転手 |  |  |  |  | 人
| 運転手（一般） |  |  |  |  | 人
Z
Z1 | 軽油 | ﾊﾟﾄﾛｰﾙ給油 小型ﾛｰﾘｰ |  |  |  | L
| 軽油 パトロール給油 |  |  |  |  | L
430
第4号 施工パッケージ代価表
殻運搬 | [7 empty] | 積算単価 |  | m3
ｺﾝｸﾘｰﾄ(無筋)構造物とりこわし 機械積込 有り 28.4km以下 | [7 empty] | 標準単価 |  | m3
| 名称 | 規格 | 構成比 | 換算数量 |  | 単位 |  | 補正情報 | 出典等
K
K1 | ﾀﾞﾝﾌﾟﾄﾗｯｸ[ｵﾝﾛｰﾄﾞ･ﾃﾞｨｰｾﾞﾙ] | 通称10t積級 (ﾀｲﾔ損耗費及び補修費(良好)含む) |  |  |  | 供用日
| ダンプトラック［オンロード・ディーゼル］ 通称１０ｔ積級 （タイヤ損耗費及び補修費（良好）を含む） |  |  |  |  | 日
R
R1 | 一般運転手 |  |  |  |  | 人
| 運転手（一般） |  |  |  |  | 人
Z
Z1 | 軽油 | ﾊﾟﾄﾛｰﾙ給油 小型ﾛｰﾘｰ |  |  |  | L
| 軽油 パトロール給油 |  |  |  |  | L
431
第5号 施工パッケージ代価表
殻運搬 | [7 empty] | 積算単価 |  | m3
ｺﾝｸﾘｰﾄ(鉄筋)構造物とりこわし 機械積込 有り 28.4km以下 | [7 empty] | 標準単価 |  | m3
| 名称 | 規格 | 構成比 | 換算数量 |  | 単位 |  | 補正情報 | 出典等
K
K1 | ﾀﾞﾝﾌﾟﾄﾗｯｸ[ｵﾝﾛｰﾄﾞ･ﾃﾞｨｰｾﾞﾙ] | 通称10t積級 (ﾀｲﾔ損耗費及び補修費(良好)含む) |  |  |  | 供用日
| ダンプトラック［オンロード・ディーゼル］ 通称１０ｔ積級 （タイヤ損耗費及び補修費（良好）を含む） |  |  |  |  | 日
R
R1 | 一般運転手 |  |  |  |  | 人
| 運転手（一般） |  |  |  |  | 人
Z
Z1 | 軽油 | ﾊﾟﾄﾛｰﾙ給油 小型ﾛｰﾘｰ |  |  |  | L
| 軽油 パトロール給油 |  |  |  |  | L
432
第6号 施工パッケージ代価表
基礎材 | [7 empty] | 積算単価 |  | m2
7.5cmを超え12.5cm以下 再生道路用砕石 再生ｸﾗｯｼｬﾗﾝ 40~0mm RC-40 | [7 empty] | 標準単価 |  | m2
| 名称 | 規格 | 構成比 | 換算数量 |  | 単位 |  | 補正情報 | 出典等
K
K1 | 後方超小旋回ﾊﾞｯｸﾎｳ(賃貸) | ﾊﾞｹｯﾄ容量0.45m3(超低騒音･排-3) |  |  |  | 台･日
| バックホウ（クローラ型）［後方超小旋回型］ バケット容量０．４５ｍ３ |  |  |  |  | 日
R
R1 | 普通作業員 |  |  |  |  | 人
| 普通作業員 |  |  |  |  | 人
R2 | 土木一般世話役 |  |  |  |  | 人
| 土木一般世話役 |  |  |  |  | 人
R3 | 特殊運転手 |  |  |  |  | 人
| 運転手（特殊） |  |  |  |  | 人
R4 | 特殊作業員 |  |  |  |  | 人
| 特殊作業員 |  |  |  |  | 人
その他 | その他(労務)
Z
Z1 | 再生道路用砕石 | 再生ｸﾗｯｼｬﾗﾝ 40~0mm RC-40 |  |  |  | m3
| 再生クラッシャラン ＲＣ－４０ |  |  |  |  | m3
Z2 | 軽油 | ﾊﾟﾄﾛｰﾙ給油 小型ﾛｰﾘｰ |  |  |  | L
| 軽油 パトロール給油 |  |  |  |  | L
433
第7号 施工パッケージ代価表
型枠 (一般型枠 均し基礎ｺﾝｸﾘｰﾄ型枠) | [7 empty] | 積算単価 |  | m2
一般型枠 均しｺﾝｸﾘｰﾄ 補正しない | [7 empty] | 標準単価 |  | m2
| 名称 | 規格 | 構成比 | 換算数量 |  | 単位 |  | 補正情報 | 出典等
R
R1 | 型わく工 |  |  |  |  | 人
| 型わく工 |  |  |  |  | 人
R2 | 普通作業員 |  |  |  |  | 人
| 普通作業員 |  |  |  |  | 人
R3 | 土木一般世話役 |  |  |  |  | 人
| 土木一般世話役 |  |  |  |  | 人
その他 | その他(労務)
434
第8号 施工パッケージ代価表
ｺﾝｸﾘｰﾄ | [7 empty] | 積算単価 |  | m3
小型構造物 人力打設 ﾚﾃﾞｨｰﾐｸｽﾄｺﾝｸﾘｰﾄ (高炉ｾﾒﾝﾄ使用) 18-8-25(20) W/C=65%以下 B種 一般養生 有り 補正しない | [7 empty] | 標準単価 |  | m3
| 名称 | 規格 | 構成比 | 換算数量 |  | 単位 |  | 補正情報 | 出典等
R
R1 | 普通作業員 |  |  |  |  | 人
| 普通作業員 |  |  |  |  | 人
R2 | 土木一般世話役 |  |  |  |  | 人
| 土木一般世話役 |  |  |  |  | 人
R3 | 特殊作業員 |  |  |  |  | 人
| 特殊作業員 |  |  |  |  | 人
その他 | その他(労務)
Z
Z1 | ﾚﾃﾞｨｰﾐｸｽﾄｺﾝｸﾘｰﾄ (高炉ｾﾒﾝﾄ使用) | 18-8-25(20) W/C=65%以下 B種 |  |  |  | m3
| 生コンクリート 高炉 ２４－１２－２５（２０） Ｗ/Ｃ ５５％ |  |  |  |  | m3
435
第9号 施工パッケージ代価表
ﾌﾟﾚｷｬｽﾄ集水桝 | [7 empty] | 積算単価 |  | 基
据付 80kgを超え200kg以下 無し 補正しない | [7 empty] | 標準単価 |  | 基
| 名称 | 規格 | 構成比 | 換算数量 |  | 単位 |  | 補正情報 | 出典等
K
K1 | ﾊﾞｯｸﾎｳ(ｸﾛｰﾗ型ｸﾚｰﾝ付)(賃貸) | ﾊﾞｹｯﾄ容量0.28m3 吊能力1.7t(超低騒音･2014年基準) |  |  |  | 台･日
| バックホウ（クローラ型）［クレーン機能付］ バケット容量０．２８ｍ３ 吊能力１．７ｔ |  |  |  |  | 日
その他 | その他(機械)
R
R1 | 特殊運転手 |  |  |  |  | 人
| 運転手（特殊） |  |  |  |  | 人
R2 | 普通作業員 |  |  |  |  | 人
| 普通作業員 |  |  |  |  | 人
R3 | 土木一般世話役 |  |  |  |  | 人
| 土木一般世話役 |  |  |  |  | 人
R4 | 特殊作業員 |  |  |  |  | 人
| 特殊作業員 |  |  |  |  | 人
その他 | その他(労務)
Z
Z1 | 軽油 | ﾊﾟﾄﾛｰﾙ給油 小型ﾛｰﾘｰ |  |  |  | L
| 軽油 パトロール給油 |  |  |  |  | L
その他 | その他(材料)
436
第10号 施工パッケージ代価表
ﾌﾟﾚｷｬｽﾄ集水桝 | [7 empty] | 積算単価 |  | 基
据付 200kgを超え400kg以下 無し 補正しない | [7 empty] | 標準単価 |  | 基
| 名称 | 規格 | 構成比 | 換算数量 |  | 単位 |  | 補正情報 | 出典等
K
K1 | ﾊﾞｯｸﾎｳ(ｸﾛｰﾗ型ｸﾚｰﾝ付)(賃貸) | ﾊﾞｹｯﾄ容量0.28m3 吊能力1.7t(超低騒音･2014年基準) |  |  |  | 台･日
| バックホウ（クローラ型）［クレーン機能付］ バケット容量０．２８ｍ３ 吊能力１．７ｔ |  |  |  |  | 日
その他 | その他(機械)
R
R1 | 特殊運転手 |  |  |  |  | 人
| 運転手（特殊） |  |  |  |  | 人
R2 | 普通作業員 |  |  |  |  | 人
| 普通作業員 |  |  |  |  | 人
R3 | 土木一般世話役 |  |  |  |  | 人
| 土木一般世話役 |  |  |  |  | 人
R4 | 特殊作業員 |  |  |  |  | 人
| 特殊作業員 |  |  |  |  | 人
その他 | その他(労務)
Z
Z1 | 軽油 | ﾊﾟﾄﾛｰﾙ給油 小型ﾛｰﾘｰ |  |  |  | L
| 軽油 パトロール給油 |  |  |  |  | L
その他 | その他(材料)
437
第11号 施工パッケージ代価表
型枠 (一般型枠 鉄筋・無筋構造物(合板円形型枠使用)) | [7 empty] | 積算単価 |  | m2
一般型枠 鉄筋･無筋構造物(合板円形型枠使用) 補正しない | [7 empty] | 標準単価 |  | m2
| 名称 | 規格 | 構成比 | 換算数量 |  | 単位 |  | 補正情報 | 出典等
R
R1 | 型わく工 |  |  |  |  | 人
| 型わく工 |  |  |  |  | 人
R2 | 普通作業員 |  |  |  |  | 人
| 普通作業員 |  |  |  |  | 人
R3 | 土木一般世話役 |  |  |  |  | 人
| 土木一般世話役 |  |  |  |  | 人
その他 | その他(労務)
438
第12号 施工パッケージ代価表
ﾓﾙﾀﾙ練 | [7 empty] | 積算単価 |  | m3
ｾﾒﾝﾄ(ﾊﾞﾗ) 高炉B 補正しない ｺﾝｸﾘｰﾄ用砕砂 | [7 empty] | 標準単価 |  | m3
| 名称 | 規格 | 構成比 | 換算数量 |  | 単位 |  | 補正情報 | 出典等
R
R1 | 普通作業員 |  |  |  |  | 人
| 普通作業員 |  |  |  |  | 人
R2 | 土木一般世話役 |  |  |  |  | 人
| 土木一般世話役 |  |  |  |  | 人
その他 | その他(労務)
Z
Z1 | ｾﾒﾝﾄ(ﾊﾞﾗ) | 高炉B |  |  |  | ｔ
| セメント 高炉Ｂ ２５ｋｇ袋入 |  |  |  |  | ｔ
Z2 | ｺﾝｸﾘｰﾄ用砕砂 |  |  |  |  | m3
| 砂 細目（洗い） |  |  |  |  | m3
439
第13号 施工パッケージ代価表
ﾌｨﾙﾀｰ層 | [7 empty] | 積算単価 |  | m2
40mm以上60mm未満 補正しない 再生砂 | [7 empty] | 標準単価 |  | m2
| 名称 | 規格 | 構成比 | 換算数量 |  | 単位 |  | 補正情報 | 出典等
K
K1 | 小型ﾊﾞｯｸﾎｳ(ｸﾛｰﾗ型)[後方超小旋回･超低･排対(3次)] | ﾊﾞｹｯﾄ容量0.11m3 |  |  |  | 供用日
| 小型バックホウ（クローラ型）［後方超小旋回型・超低騒音型・排出ガス対策型（第３次基準値）］ バケット容量０．１１ｍ３ |  |  |  |  | 日
K2 | 振動ﾛｰﾗ(賃貸) 搭乗式 | ｺﾝﾊﾞｲﾝﾄﾞ型 3~4t(超低騒音･排-3) |  |  |  | 台･日
| 振動ローラ（舗装用）［搭乗・コンバインド式］ 運転質量３～４ｔ |  |  |  |  | 日
その他 | その他(機械)
R
R1 | 特殊運転手 |  |  |  |  | 人
| 運転手（特殊） |  |  |  |  | 人
R2 | 特殊作業員 |  |  |  |  | 人
| 特殊作業員 |  |  |  |  | 人
R3 | 普通作業員 |  |  |  |  | 人
| 普通作業員 |  |  |  |  | 人
R4 | 土木一般世話役 |  |  |  |  | 人
| 土木一般世話役 |  |  |  |  | 人
その他 | その他(労務)
Z
Z1 | 再生砂 |  |  |  |  | m3
| 砂 再生砂 |  |  |  |  | m3
Z2 | 軽油 | ﾊﾟﾄﾛｰﾙ給油 小型ﾛｰﾘｰ |  |  |  | L
| 軽油 パトロール給油 |  |  |  |  | L
その他 | その他(材料)
440
第14号 施工パッケージ代価表
下層路盤(車道・路肩部) | [7 empty] | 積算単価 |  | m2
1層施工 150mm 再生道路用砕石 再生ｸﾗｯｼｬﾗﾝ 40~0mm RC-40 補正しない | [7 empty] | 標準単価 |  | m2
| 名称 | 規格 | 構成比 | 換算数量 |  | 単位 |  | 補正情報 | 出典等
K
K1 | ﾓｰﾀｸﾞﾚｰﾀﾞ[土工用･排出ｶﾞｽ対策型(2014年規制)] | ﾌﾞﾚｰﾄﾞ幅3.1m |  |  |  | 供用日
| モータグレーダ［土工用・排出ガス対策型（２０１４年規制）］ ブレード幅３．１ｍ |  |  |  |  | 日
K2 | ﾛｰﾄﾞﾛｰﾗ(賃貸) ﾏｶﾀﾞﾑ | 質量10~12t(超低騒音･2014年基準) |  |  |  | 台･日
| ロードローラ［マカダム］ 運転質量１０ｔ |  |  |  |  | 日
K3 | ﾀｲﾔﾛｰﾗ(賃貸) | 質量13~14t(超低騒音･2014年基準) |  |  |  | 台･日
| タイヤローラ 運転質量１３～１４ｔ |  |  |  |  | 日
その他 | その他(機械)
R
R1 | 特殊運転手 |  |  |  |  | 人
| 運転手（特殊） |  |  |  |  | 人
R2 | 普通作業員 |  |  |  |  | 人
| 普通作業員 |  |  |  |  | 人
R3 | 特殊作業員 |  |  |  |  | 人
| 特殊作業員 |  |  |  |  | 人
R4 | 土木一般世話役 |  |  |  |  | 人
| 土木一般世話役 |  |  |  |  | 人
その他 | その他(労務)
Z
Z1 | 再生道路用砕石 | 再生ｸﾗｯｼｬﾗﾝ 40~0mm RC-40 |  |  |  | m3
| クラッシャラン Ｃ－４０ |  |  |  |  | m3
Z2 | 軽油 | ﾊﾟﾄﾛｰﾙ給油 小型ﾛｰﾘｰ |  |  |  | L
| 軽油 パトロール給油 |  |  |  |  | L
その他 | その他(材料)
441
第15号 施工パッケージ代価表
透水性ｱｽﾌｧﾙﾄ舗装 | [7 empty] | 積算単価 |  | m2
2.4m以上 30mm ｱｽﾌｧﾙﾄ混合物 開粒度13 補正しない | [7 empty] | 標準単価 |  | m2
| 名称 | 規格 | 構成比 | 換算数量 |  | 単位 |  | 補正情報 | 出典等
K
K1 | ｱｽﾌｧﾙﾄﾌｨﾆｯｼｬ[ﾎｲｰﾙ型･排出ｶﾞｽ対策型(2014年規制)] | 舗装幅2.0～4.5m |  |  |  | 供用日
| アスファルトフィニッシャ［ホイール型・排出ガス対策型（２０１４年規制）］ 舗装幅２．０～４．５ｍ |  |  |  |  | 日
K2 | 振動ﾛｰﾗ(賃貸) 搭乗式 | ｺﾝﾊﾞｲﾝﾄﾞ型 3~4t(超低騒音･排-3) |  |  |  | 台･日
| 振動ローラ（舗装用）［搭乗・コンバインド式］ 運転質量３～４ｔ |  |  |  |  | 日
その他 | その他(機械)
R
R1 | 普通作業員 |  |  |  |  | 人
| 普通作業員 |  |  |  |  | 人
R2 | 特殊作業員 |  |  |  |  | 人
| 特殊作業員 |  |  |  |  | 人
R3 | 特殊運転手 |  |  |  |  | 人
| 運転手（特殊） |  |  |  |  | 人
R4 | 土木一般世話役 |  |  |  |  | 人
| 土木一般世話役 |  |  |  |  | 人
その他 | その他(労務)
Z
Z1 | ｱｽﾌｧﾙﾄ混合物 | 開粒度13 |  |  |  | ｔ
| 開粒度アスコン（１３） |  |  |  |  | ｔ
Z2 | 軽油 | ﾊﾟﾄﾛｰﾙ給油 小型ﾛｰﾘｰ |  |  |  | L
| 軽油 パトロール給油 |  |  |  |  | L
その他 | その他(材料)
442
第16号 施工パッケージ代価表
下層路盤(歩道部) | [7 empty] | 積算単価 |  | m2
1層施工 100mm 再生道路用砕石 再生ｸﾗｯｼｬﾗﾝ 40~0mm RC-40 補正しない | [7 empty] | 標準単価 |  | m2
| 名称 | 規格 | 構成比 | 換算数量 |  | 単位 |  | 補正情報 | 出典等
K
K1 | 小型ﾊﾞｯｸﾎｳ(ｸﾛｰﾗ型)[後方超小旋回･超低･排対(3次)] | ﾊﾞｹｯﾄ容量0.09m3 |  |  |  | 供用日
| 小型バックホウ（クローラ型）［後方超小旋回型・超低騒音型・排出ガス対策型（第３次基準値）］ バケット容量０．０９ｍ３ |  |  |  |  | 日
K2 | 振動ﾛｰﾗ(賃貸) 搭乗式 | ｺﾝﾊﾞｲﾝﾄﾞ型 3~4t(超低騒音･排-3) |  |  |  | 台･日
| 振動ローラ（舗装用）［搭乗・コンバインド式］ 運転質量３～４ｔ |  |  |  |  | 日
その他 | その他(機械)
R
R1 | 特殊運転手 |  |  |  |  | 人
| 運転手（特殊） |  |  |  |  | 人
R2 | 特殊作業員 |  |  |  |  | 人
| 特殊作業員 |  |  |  |  | 人
R3 | 普通作業員 |  |  |  |  | 人
| 普通作業員 |  |  |  |  | 人
R4 | 土木一般世話役 |  |  |  |  | 人
| 土木一般世話役 |  |  |  |  | 人
その他 | その他(労務)
Z
Z1 | 再生道路用砕石 | 再生ｸﾗｯｼｬﾗﾝ 40~0mm RC-40 |  |  |  | m3
| 再生クラッシャラン ＲＣ－４０ |  |  |  |  | m3
Z2 | 軽油 | ﾊﾟﾄﾛｰﾙ給油 小型ﾛｰﾘｰ |  |  |  | L
| 軽油 パトロール給油 |  |  |  |  | L
その他 | その他(材料)
443
第17号 施工パッケージ代価表
下層路盤(歩道部) | [7 empty] | 積算単価 |  | m2
1層施工 150mm 再生道路用砕石 再生ｸﾗｯｼｬﾗﾝ 40~0mm RC-40 補正しない | [7 empty] | 標準単価 |  | m2
| 名称 | 規格 | 構成比 | 換算数量 |  | 単位 |  | 補正情報 | 出典等
K
K1 | 小型ﾊﾞｯｸﾎｳ(ｸﾛｰﾗ型)[後方超小旋回･超低･排対(3次)] | ﾊﾞｹｯﾄ容量0.09m3 |  |  |  | 供用日
| 小型バックホウ（クローラ型）［後方超小旋回型・超低騒音型・排出ガス対策型（第３次基準値）］ バケット容量０．０９ｍ３ |  |  |  |  | 日
K2 | 振動ﾛｰﾗ(賃貸) 搭乗式 | ｺﾝﾊﾞｲﾝﾄﾞ型 3~4t(超低騒音･排-3) |  |  |  | 台･日
| 振動ローラ（舗装用）［搭乗・コンバインド式］ 運転質量３～４ｔ |  |  |  |  | 日
その他 | その他(機械)
R
R1 | 特殊運転手 |  |  |  |  | 人
| 運転手（特殊） |  |  |  |  | 人
R2 | 特殊作業員 |  |  |  |  | 人
| 特殊作業員 |  |  |  |  | 人
R3 | 普通作業員 |  |  |  |  | 人
| 普通作業員 |  |  |  |  | 人
R4 | 土木一般世話役 |  |  |  |  | 人
| 土木一般世話役 |  |  |  |  | 人
その他 | その他(労務)
Z
Z1 | 再生道路用砕石 | 再生ｸﾗｯｼｬﾗﾝ 40~0mm RC-40 |  |  |  | m3
| 再生クラッシャラン ＲＣ－４０ |  |  |  |  | m3
Z2 | 軽油 | ﾊﾟﾄﾛｰﾙ給油 小型ﾛｰﾘｰ |  |  |  | L
| 軽油 パトロール給油 |  |  |  |  | L
その他 | その他(材料)
444
第18号 施工パッケージ代価表
型枠 | [7 empty] | 積算単価 |  | m2
一般型枠 小型構造物 補正しない | [7 empty] | 標準単価 |  | m2
| 名称 | 規格 | 構成比 | 換算数量 |  | 単位 |  | 補正情報 | 出典等
R
R1 | 型わく工 |  |  |  |  | 人
| 型わく工 |  |  |  |  | 人
R2 | 普通作業員 |  |  |  |  | 人
| 普通作業員 |  |  |  |  | 人
R3 | 土木一般世話役 |  |  |  |  | 人
| 土木一般世話役 |  |  |  |  | 人
その他 | その他(労務)
445
第19号 施工パッケージ代価表
型枠 | [7 empty] | 積算単価 |  | m2
一般型枠 均しｺﾝｸﾘｰﾄ 補正しない | [7 empty] | 標準単価 |  | m2
| 名称 | 規格 | 構成比 | 換算数量 |  | 単位 | 地整_東京17区② 令和08年07月01日 | 補正情報 | 出典等
代表機労材単価(東京R7.4)
R
R1 | 型わく工 |  |  |  |  | 人
| 型わく工 |  |  |  |  | 人
R2 | 普通作業員 |  |  |  |  | 人
| 普通作業員 |  |  |  |  | 人
R3 | 土木一般世話役 |  |  |  |  | 人
| 土木一般世話役 |  |  |  |  | 人
その他 | その他(労務)
446
第20号 施工パッケージ代価表
ｺﾝｸﾘｰﾄ | [7 empty] | 積算単価 |  | m3
無筋･鉄筋構造物 人力打設 ﾚﾃﾞｨｰﾐｸｽﾄｺﾝｸﾘｰﾄ (高炉ｾﾒﾝﾄ使用) 18-8-25(20) W/C=65%以下 B種 一般養生 有り 補正しない | [7 empty] | 標準単価 |  | m3
| 名称 | 規格 | 構成比 | 換算数量 |  | 単位 | 地整_東京17区② 令和08年07月01日 | 補正情報 | 出典等
代表機労材単価(東京R7.4)
R
R1 | 普通作業員 |  |  |  |  | 人
| 普通作業員 |  |  |  |  | 人
R2 | 特殊作業員 |  |  |  |  | 人
| 特殊作業員 |  |  |  |  | 人
R3 | 土木一般世話役 |  |  |  |  | 人
| 土木一般世話役 |  |  |  |  | 人
その他 | その他(労務)
Z
Z1 | ﾚﾃﾞｨｰﾐｸｽﾄｺﾝｸﾘｰﾄ (高炉ｾﾒﾝﾄ使用) | 18-8-25(20) W/C=65%以下 B種 |  |  |  | m3
| 生コンクリート 高炉 ２４－１２－２５（２０） Ｗ/Ｃ ５５％ |  |  |  |  | m3
447
第21号 施工パッケージ代価表
基礎材 | [7 empty] | 積算単価 |  | m2
12.5cmを超え17.5cm以下 再生道路用砕石 再生ｸﾗｯｼｬﾗﾝ 40~0mm RC-40 | [7 empty] | 標準単価 |  | m2
| 名称 | 規格 | 構成比 | 換算数量 |  | 単位 | 地整_東京17区② 令和08年07月01日 | 補正情報 | 出典等
代表機労材単価(東京R7.4)
K
K1 | 後方超小旋回ﾊﾞｯｸﾎｳ(賃貸) | ﾊﾞｹｯﾄ容量0.45m3(超低騒音･排-3) |  |  |  | 台･日
| バックホウ（クローラ型）［後方超小旋回型］ バケット容量０．４５ｍ３ |  |  |  |  | 日
R
R1 | 普通作業員 |  |  |  |  | 人
| 普通作業員 |  |  |  |  | 人
R2 | 土木一般世話役 |  |  |  |  | 人
| 土木一般世話役 |  |  |  |  | 人
R3 | 特殊運転手 |  |  |  |  | 人
| 運転手（特殊） |  |  |  |  | 人
R4 | 特殊作業員 |  |  |  |  | 人
| 特殊作業員 |  |  |  |  | 人
その他 | その他(労務)
Z
Z1 | 再生道路用砕石 | 再生ｸﾗｯｼｬﾗﾝ 40~0mm RC-40 |  |  |  | m3
| 再生クラッシャラン ＲＣ－４０ |  |  |  |  | m3
Z2 | 軽油 | ﾊﾟﾄﾛｰﾙ給油 小型ﾛｰﾘｰ |  |  |  | L
| 軽油 パトロール給油 |  |  |  |  | L
448
第22号 施工パッケージ代価表
金網・支柱(立入防止柵) | [7 empty] | 積算単価 |  | ｍ
基礎ﾌﾞﾛｯｸ 2m | [7 empty] | 標準単価 |  | ｍ
| 名称 | 規格 | 構成比 | 換算数量 |  | 単位 | 地整_東京17区② 令和08年07月01日 | 補正情報 | 出典等
代表機労材単価(東京R7.4)
R
R1 | 普通作業員 |  |  |  |  | 人
| 普通作業員 |  |  |  |  | 人
R2 | 土木一般世話役 |  |  |  |  | 人
| 土木一般世話役 |  |  |  |  | 人
その他 | その他(労務)
449
第23号 施工パッケージ代価表
床掘り | [7 empty] | 積算単価 |  | m3
土砂 平均施工幅1m以上2m未満 無し 無し | [7 empty] | 標準単価 |  | m3
| 名称 | 規格 | 構成比 | 換算数量 |  | 単位 | 地整_東京17区② 令和08年07月01日 | 補正情報 | 出典等
代表機労材単価(東京R7.4)
K
K1 | 後方超小旋回ﾊﾞｯｸﾎｳ(賃貸) | ﾊﾞｹｯﾄ容量0.45m3(超低騒音･排-3) |  |  |  | 台･日
| バックホウ（クローラ型）［後方超小旋回型］ バケット容量０．４５ｍ３ |  |  |  |  | 日
R
R1 | 特殊運転手 |  |  |  |  | 人
| 運転手（特殊） |  |  |  |  | 人
Z
Z1 | 軽油 | ﾊﾟﾄﾛｰﾙ給油 小型ﾛｰﾘｰ |  |  |  | L
| 軽油 パトロール給油 |  |  |  |  | L
450
第24号 施工パッケージ代価表
舗装版切断 | [7 empty] | 積算単価 |  | ｍ
ｱｽﾌｧﾙﾄ舗装版 15cm以下 補正しない | [7 empty] | 標準単価 |  | ｍ
| 名称 | 規格 | 構成比 | 換算数量 |  | 単位 | 地整_東京17区② 令和08年07月01日 | 補正情報 | 出典等
代表機労材単価(東京R7.4)
K
K1 | ｺﾝｸﾘｰﾄｶｯﾀ[ﾊﾞｷｭｰﾑ式(超低騒音型)･湿式･ｴﾝｼﾞﾝ駆動] | 通称(切削深)20cm級ﾌﾞﾚｰﾄﾞ径φ56cm |  |  |  | 供用日
| コンクリートカッタ［バキューム式（超低騒音型）・湿式・エンジン駆動］ 通称（切削深）２０ｃｍ級 ブレード径φ５６ｃｍ |  |  |  |  | 日
その他 | その他(機械)
R
R1 | 特殊作業員 |  |  |  |  | 人
| 特殊作業員 |  |  |  |  | 人
R2 | 土木一般世話役 |  |  |  |  | 人
| 土木一般世話役 |  |  |  |  | 人
R3 | 普通作業員 |  |  |  |  | 人
| 普通作業員 |  |  |  |  | 人
その他 | その他(労務)
Z
Z1 | ｺﾝｸﾘｰﾄｶｯﾀﾌﾞﾚｰﾄﾞ | 18ｲﾝﾁ(径450mm) 自走式ｶｯﾀ車用 |  |  |  | 枚
| コンクリートカッタ （ブレード） 径１８インチ |  |  |  |  | 枚
Z2 | ｶﾞｿﾘﾝ | ﾚｷﾞｭﾗｰｶﾞｿﾘﾝ ｽﾀﾝﾄﾞ |  |  |  | L
| ガソリン レギュラー スタンド |  |  |  |  | L
その他 | その他(材料)
451
第25号 施工パッケージ代価表
地先境界ﾌﾞﾛｯｸ撤去 | [7 empty] | 積算単価 |  | ｍ
再利用 | [7 empty] | 標準単価 |  | ｍ
| 名称 | 規格 | 構成比 | 換算数量 |  | 単位 | 地整_東京17区② 令和08年07月01日 | 補正情報 | 出典等
代表機労材単価(東京R7.4)
K
K1 | 超小旋回ﾊﾞｯｸﾎｳ(ｸﾛｰﾗ型)(賃貸) | ﾊﾞｹｯﾄ容量0.22m3(排-3) |  |  |  | 台･日
| 小型バックホウ（クローラ型）［超小旋回型］ バケット容量０．２２ｍ３ |  |  |  |  | 日
R
R1 | 普通作業員 |  |  |  |  | 人
| 普通作業員 |  |  |  |  | 人
R2 | 土木一般世話役 |  |  |  |  | 人
| 土木一般世話役 |  |  |  |  | 人
R3 | 特殊運転手 |  |  |  |  | 人
| 運転手（特殊） |  |  |  |  | 人
R4 | 特殊作業員 |  |  |  |  | 人
| 特殊作業員 |  |  |  |  | 人
その他 | その他(労務)
Z
Z1 | 軽油 | ﾊﾟﾄﾛｰﾙ給油 小型ﾛｰﾘｰ |  |  |  | L
| 軽油 パトロール給油 |  |  |  |  | L
452
第26号 施工パッケージ代価表
ｱｽﾌｧﾙﾄ舗装版破砕・積込み | [7 empty] | 積算単価 |  | m3
[8 empty] | 標準単価 |  | m3
| 名称 | 規格 | 構成比 | 換算数量 |  | 単位 | 地整_東京17区② 令和08年07月01日 | 補正情報 | 出典等
代表機労材単価(東京R7.4)
K
K1 | ﾊﾞｯｸﾎｳ(ｸﾛｰﾗ型)[標準型･排出ｶﾞｽ対策型(2014年規制)] | ﾊﾞｹｯﾄ容量0.8m3 |  |  |  | 供用日
| バックホウ（クローラ型）［標準型・排出ガス対策型（２０１４年規制）］ バケット容量０．８ｍ３ |  |  |  |  | 日
K2 | 大型ﾌﾞﾚｰｶ(ﾍﾞｰｽﾏｼﾝ含まず)[油圧式] | 通称600～800kg級 |  |  |  | 供用日
| 大型ブレーカ（ベースマシン含まず）［油圧式］ 通称６００～８００ｋｇ級 |  |  |  |  | 日
R
R1 | 土木一般世話役 |  |  |  |  | 人
| 土木一般世話役 |  |  |  |  | 人
R2 | 特殊運転手 |  |  |  |  | 人
| 運転手（特殊） |  |  |  |  | 人
R3 | 普通作業員 |  |  |  |  | 人
| 普通作業員 |  |  |  |  | 人
その他 | その他(労務)
Z
Z1 | 軽油 | ﾊﾟﾄﾛｰﾙ給油 小型ﾛｰﾘｰ |  |  |  | L
| 軽油 パトロール給油 |  |  |  |  | L
453
第27号 施工パッケージ代価表
地先境界ﾌﾞﾛｯｸ撤去 | [7 empty] | 積算単価 |  | ｍ
処分 | [7 empty] | 標準単価 |  | ｍ
| 名称 | 規格 | 構成比 | 換算数量 |  | 単位 | 地整_東京17区② 令和08年07月01日 | 補正情報 | 出典等
代表機労材単価(東京R7.4)
K
K1 | 超小旋回ﾊﾞｯｸﾎｳ(ｸﾛｰﾗ型)(賃貸) | ﾊﾞｹｯﾄ容量0.22m3(排-3) |  |  |  | 台･日
| 小型バックホウ（クローラ型）［超小旋回型］ バケット容量０．２２ｍ３ |  |  |  |  | 日
R
R1 | 普通作業員 |  |  |  |  | 人
| 普通作業員 |  |  |  |  | 人
R2 | 土木一般世話役 |  |  |  |  | 人
| 土木一般世話役 |  |  |  |  | 人
R3 | 特殊運転手 |  |  |  |  | 人
| 運転手（特殊） |  |  |  |  | 人
その他 | その他(労務)
Z
Z1 | 軽油 | ﾊﾟﾄﾛｰﾙ給油 小型ﾛｰﾘｰ |  |  |  | L
| 軽油 パトロール給油 |  |  |  |  | L
454
第28号 施工パッケージ代価表
基礎材 | [7 empty] | 積算単価 |  | m2
7.5cm以下 再生道路用砕石 再生ｸﾗｯｼｬﾗﾝ 40~0mm RC-40 | [7 empty] | 標準単価 |  | m2
| 名称 | 規格 | 構成比 | 換算数量 |  | 単位 | 地整_東京17区② 令和08年07月01日 | 補正情報 | 出典等
代表機労材単価(東京R7.4)
K
K1 | 後方超小旋回ﾊﾞｯｸﾎｳ(賃貸) | ﾊﾞｹｯﾄ容量0.45m3(超低騒音･排-3) |  |  |  | 台･日
| バックホウ（クローラ型）［後方超小旋回型］ バケット容量０．４５ｍ３ |  |  |  |  | 日
R
R1 | 普通作業員 |  |  |  |  | 人
| 普通作業員 |  |  |  |  | 人
R2 | 土木一般世話役 |  |  |  |  | 人
| 土木一般世話役 |  |  |  |  | 人
R3 | 特殊運転手 |  |  |  |  | 人
| 運転手（特殊） |  |  |  |  | 人
R4 | 特殊作業員 |  |  |  |  | 人
| 特殊作業員 |  |  |  |  | 人
その他 | その他(労務)
Z
Z1 | 再生道路用砕石 | 再生ｸﾗｯｼｬﾗﾝ 40~0mm RC-40 |  |  |  | m3
| 再生クラッシャラン ＲＣ－４０ |  |  |  |  | m3
Z2 | 軽油 | ﾊﾟﾄﾛｰﾙ給油 小型ﾛｰﾘｰ |  |  |  | L
| 軽油 パトロール給油 |  |  |  |  | L
455
第29号 施工パッケージ代価表
機械除草(ﾊﾝﾄﾞｶﾞｲﾄﾞ式)・集草・積込運搬 | [7 empty] | 積算単価 |  | m2
ﾊﾟｯｶｰ車(回転式･積載容量4m3) 4.0km以下 | [7 empty] | 標準単価 |  | m2
| 名称 | 規格 | 構成比 | 換算数量 |  | 単位 | 地整_東京17区② 令和08年07月01日 | 補正情報 | 出典等
代表機労材単価(東京R7.4)
K
K1 | ﾊﾟｯｶｰ車[回転式] | 積載容量4m3 |  |  |  | 供用日
| パッカー車［回転式］ 積載容量４．０ｍ３ |  |  |  |  | 日
K2 | 草刈機[ﾊﾝﾄﾞｶﾞｲﾄﾞ式･笹/ﾖｼ等用] | [簡易搭乗型]刈幅150cm |  |  |  | 供用日
| 草刈機［ハンドガイド式・笹／ヨシ等用］〔簡易搭乗型〕 刈幅１５０ｃｍ |  |  |  |  | 日
その他 | その他(機械)
R
R1 | 普通作業員 |  |  |  |  | 人
| 普通作業員 |  |  |  |  | 人
R2 | 特殊作業員 |  |  |  |  | 人
| 特殊作業員 |  |  |  |  | 人
R3 | 一般運転手 |  |  |  |  | 人
| 運転手（一般） |  |  |  |  | 人
R4 | 土木一般世話役 |  |  |  |  | 人
| 土木一般世話役 |  |  |  |  | 人
その他 | その他(労務)
Z
Z1 | 軽油 | ﾊﾟﾄﾛｰﾙ給油 小型ﾛｰﾘｰ |  |  |  | L
| 軽油 パトロール給油 |  |  |  |  | L
456
第30号 施工パッケージ代価表
除草，集草(人力)，梱包，積込・荷卸(総合) | [7 empty] | 積算単価 |  | m2
人力 梱包有り 持込 ﾀﾞﾝﾌﾟﾄﾗｯｸ(ｵﾝﾛｰﾄﾞ･ﾃﾞｨｰｾﾞﾙ･通称2t積級) | [7 empty] | 標準単価 |  | m2
| 名称 | 規格 | 構成比 | 換算数量 |  | 単位 | 地整_東京17区② 令和08年07月01日 | 補正情報 | 出典等
代表機労材単価(東京R7.4)
K
K1 | 刈草梱包機械[ﾊﾝﾄﾞｶﾞｲﾄﾞ式] | [簡易搭乗型]ﾃﾞｨｰｾﾞﾙｴﾝｼﾞﾝ駆動梱包径φ50×幅70cm |  |  |  | 供用日
| 刈草梱包機械［ハンドガイド式］〔簡易搭乗型〕ディーゼルエンジン駆動 梱包径５０ｃｍ×幅７０ｃｍ |  |  |  |  | 日
その他 | その他(機械)
R
R1 | 普通作業員 |  |  |  |  | 人
| 普通作業員 |  |  |  |  | 人
R2 | 土木一般世話役 |  |  |  |  | 人
| 土木一般世話役 |  |  |  |  | 人
R3 | 特殊作業員 |  |  |  |  | 人
| 特殊作業員 |  |  |  |  | 人
その他 | その他(労務)
457
第31号 施工パッケージ代価表
ﾊﾝﾄﾞﾎｰﾙ | [7 empty] | 積算単価 |  | 個
H1-6 600×600×600(mm) 蓋付 ﾊﾝﾄﾞﾎｰﾙ国土交通省型 ﾊﾝﾄﾞﾎｰﾙ H1-9 600mm×600mm×900mm 中耐蓋R2K-60付き | [7 empty] | 標準単価 |  | 個
| 名称 | 規格 | 構成比 | 換算数量 |  | 単位 | 地整_東京17区② 令和08年07月01日 | 補正情報 | 出典等
代表機労材単価(東京R7.4)
K
K1 | ﾊﾞｯｸﾎｳ(ｸﾛｰﾗ型ｸﾚｰﾝ付)(賃貸) | ﾊﾞｹｯﾄ容量0.45m3 吊能力2.9t(超低騒音･排-3) |  |  |  | 台･日
| バックホウ（クローラ型）［クレーン機能付］ バケット容量０．４５ｍ３ 吊能力２．９ｔ |  |  |  |  | 日
R
R1 | 普通作業員 |  |  |  |  | 人
| 普通作業員 |  |  |  |  | 人
R2 | 特殊運転手 |  |  |  |  | 人
| 運転手（特殊） |  |  |  |  | 人
R3 | 特殊作業員 |  |  |  |  | 人
| 特殊作業員 |  |  |  |  | 人
R4 | 土木一般世話役 |  |  |  |  | 人
| 土木一般世話役 |  |  |  |  | 人
その他 | その他(労務)
Z
Z1 | ﾊﾝﾄﾞﾎｰﾙ国土交通省型 | ﾊﾝﾄﾞﾎｰﾙ H1-9 600mm×600mm×900mm 中耐蓋R2K-60付き |  |  |  | 個
| ハンドホール ６００×６００×６００ｍｍ Ｒ２Ｋ-６０ 蓋付 |  |  |  |  | 個
Z2 | 軽油 | ﾊﾟﾄﾛｰﾙ給油 小型ﾛｰﾘｰ |  |  |  | L
| 軽油 パトロール給油 |  |  |  |  | L
その他 | その他(材料)
458