## トップメニュー
下水道と浄化槽の整備コスト比較
Ver3.0
下水道と浄化槽の整備コスト比較
家 屋 間 限 界 距 離 の 算 出

## 条件(家屋)
家屋間限界距離の算出
１．条件
| Ｎ：世帯数（世帯） |  |  |  | 汚水量
| Ｌ：管きょ延長（ｍ） |  |  |  | 日最大：Ｑ |  | 0.3 | ｍ3/(日・人)
| 世帯人員数 | 3 | 人/世帯 |  | 日平均：Ｑ1 |  | 0.225 | ｍ3/(日・人) | [8 empty] | 1333.3333
Ｑ：日最大汚水量 Ｑ1：日平均汚水量
費用関数
|  |  | 建 設 費 |  |  |  | 維 持 管 理 費 |  |  |  | 摘 要
| 浄 化 槽 |  |  | 104.3 | 万円/基 |  |  | 7.7 | 万円/(年・基) |  |  | 7 | 人槽
| 下 水 道 | 処理場 | 1,468*Ｑ0.49 万円 |  |  |  | 16.6*Ｑ0.66 万円/年 |  |  |  | Ｑ＜300ｍ３/日
|  |  | 50,500*(Ｑ1/1,000)0.64 万円 |  |  |  | 1,900*(Ｑ1/1,000)0.78 万円 |  |  |  | 300≦Ｑ≦1,300ｍ３/日
|  |  | 138,000*(Ｑ1/1,000)0.42*(103.3/101.5) 万円 |  |  |  | 2,860*(Ｑ1/1,000)0.58*(103.3/101.5) 万円 |  |  |  | 1,400≦Ｑ＜10,000ｍ３/日
|  |  | 155,000*(Ｑ1/1,000)0.58*(103.3/101.5) 万円 |  |  |  | 1,880*(Ｑ1/1,000)0.69*(103.3/101.5) 万円 |  |  |  | 10,000ｍ３/日≦Ｑ≦500,000
|  | 管きょ |  | 6.3 | *Ｌ 万円 |  |  | 60 | 円/(年・ｍ)
※ 計画処理水量が300m3／日未満および300m3／日以上1,200m3／日未満の処理場は、濃縮または直接脱水までの施設の費用関数である。
※ 計画処理水量が1,400m3／日以上10,000m3／日未満の処理場は、直接脱水までの施設の費用関数である。
※ 計画処理水量が10,000m3／日以上500,000m3／日以下の処理場は、分離濃縮と脱水までの施設の費用関数である。
| 標準耐用年数 | [5 empty] | 標準耐用年数(年) |  | 費用比率 | 浄 化 槽 |  |  | 費用比率（％）
|  | 浄 化 槽 |  |  | 躯 体 |  |  | 40 |  | 本 体 |  |  |  | 55
[5 empty] | 機器設備 |  |  | 7 |  | 付属機器設置類 |  |  |  | 5
[10 empty] | 設置工事 |  |  |  | 40
[7 empty] | 標準耐用年数(年) |  |  | 下 水 道 |  |  | 費用比率（％）
|  | 下 水 道 | 処理場 |  | 土木建築物 |  |  | 50 |  | 土木建築物 |  |  |  | 50
[5 empty] | 機械電気設備 |  |  | 15 |  | 機械電気設備 |  |  |  | 50
|  |  | 管きょ |  |  |  |  | 50
２．計算式
下水道の建設費用／標準耐用年数 ＋ 下水道の維持管理費用
＝浄化槽の建設費用／標準耐用年数 ＋ 浄化槽の維持管理費用・・・・（ａ）
|  |  | 日最大汚水量 |  | Ｑ ＝3.0×0.300×Ｎ |  |  | 日平均汚水量 Ｑ1 ＝ |  |  | 3.0×0.225×Ｎ
| ① Ｑ≦300ｍ３/日 | [15 empty] | 計算値
| （ａ）式の左辺 | ＝ 1,468×(3.0×0.300×Ｎ） |  |  | 0.49／ | 50 × 0.50 ＋ 1,468×(3.0×0.300×Ｎ） |  |  |  |  | 0.49／ | 15 × 0.50 |  |  |  | 1 | -457.6706 | -60.4125 | 0.132
|  | ＋16.6×(3.0×0.300×Ｎ) |  |  | 0.66＋ | 6.3×Ｌ／50＋0.0060×Ｌ | [10 empty] | -117.3098 | -15.4849
| （ａ）式の右辺 | ＝(104.3×Ｎ)／40×(0.55＋0.40)＋(104.3×Ｎ)／7×0.05＋7.7×Ｎ | [14 empty] | 82.7434 | 10.9221
| 上記式より、 | Ｌ＝-457.6706×Ｎ |  | 0.49 | -117.3098×Ｎ |  | 0.66＋ | 82.7434×Ｎ
② 300≦Ｑ≦1,300ｍ３/日
| （ａ）式の左辺 | ＝50,500×(3.0×0.300×Ｎ／1,000） |  |  |  | 0.64／ | 50×0.50 ＋50,500×(3.0×0.300×Ｎ／1,000） | [5 empty] | 0.64／ | 15 × 0.50 |  | 2 | -186.318 | -24.594 | 0.132
|  | ＋1,900×(3.0×0.300×Ｎ／1,000) |  |  |  | 0.78＋ | 6.3×Ｌ／50＋0.0060×Ｌ | [9 empty] | -60.6023 | -7.9995
| （ａ）式の右辺 | ＝(104.3×Ｎ)／40×(0.55＋0.40)＋(104.3×Ｎ)／7×0.05＋7.7×Ｎ | [14 empty] | 82.7434 | 10.9221
| 上記式より、 | Ｌ＝-186.3180×Ｎ |  | 0.64 | -60.6023×Ｎ |  | 0.78＋ | 82.7434×Ｎ
③ 1,400≦Ｑ＜10,000ｍ３/日
| （ａ）式の左辺 | ＝138,000×(3.0×0.300×Ｎ／1,000） |  |  |  | 0.42×(103.3/101.5)／ |  |  | 50×0.50 ＋155,000×(3.0×0.300×Ｎ／1,000） |  |  |  |  | 0.58×(103.3/101.5)／ | 15 × 0.50 | 3 | -2424.0601 | -319.9759 | 0.132
|  | ＋2,860×(3.0×0.300×Ｎ／1,000) |  |  |  | 0.69＋ | 6.3×Ｌ／50＋0.0060×Ｌ | [9 empty] | -174.5234 | -23.0371
| （ａ）式の右辺 | ＝(104.3×Ｎ)／40×(0.55＋0.40)＋(104.3×Ｎ)／7×0.05＋7.7×Ｎ | [14 empty] | 82.7434 | 10.9221
| 上記式より、 | Ｌ＝-2,424.0601×Ｎ |  | 0.42 | -174.5234×Ｎ |  | 0.58＋ | 82.7434×Ｎ
④ 10,000ｍ３/日≦Ｑ
| （ａ）式の左辺 | ＝155,000×(3.0×0.300×Ｎ／1,000） |  |  |  | 0.58×(103.3/101.5)／ |  |  | 50×0.50 ＋155,000×(3.0×0.300×Ｎ／1,000） |  |  |  |  | 0.58×(103.3/101.5)／ | 15 × 0.50 | 4 | -886.492 | -117.0169 | 0.132
|  | ＋1,982.4×(3.0×0.300×Ｎ／1,000) |  |  |  | 0.69＋ | 6.3×Ｌ／50＋0.0060×Ｌ | [9 empty] | -114.7217 | -15.1433
| （ａ）式の右辺 | ＝(104.3×Ｎ)／40×(0.55＋0.40)＋(104.3×Ｎ)／7×0.05＋7.7×Ｎ | [14 empty] | 82.7434 | 10.9221
| 上記式より、 | Ｌ＝-886.4920×Ｎ |  | 0.58 | -114.7217×Ｎ |  | 0.69＋ | 82.7434×Ｎ

## データ表(家屋)
３．入力データ表
（１）共通条件
項 目 | 単 位 | 入力データ | 標準値
世帯人員数 | 人/世帯 | 3 | 3 |  |  |  | 3.0
汚水量 日最大：Ｑ | ｍ3/(日・人) | 0.3 | 0.3 |  |  |  | 0.300
日平均：Ｑ1 | ｍ3/(日・人) | 0.225 | 0.225 |  |  |  | 0.225
（２）下水道関連
項 目 |  |  | 単 位 | 入力データ | 標準値
[5 empty] | （最小値） | （最大値）
処理場 | 標準耐用年数 | 土木建築物 | 年 | 50 | 50 | 70 | 50
|  | 機械電気設備 | 年 | 15 | 15 | 35 | 15
| 費用比率 | 土木建築物 | ％ | 50 | 50 |  | 50
|  | 機械電気設備 | ％ | 50 | 50 |  | 50
管きょ | 建 設 費 |  | 万円/ｍ | 6.3 | 6.3 |  | 6.3
| 維持管理費 |  | 円/(年・ｍ) | 60 | 60 |  | 60
| 標準耐用年数 |  | 年 | 50 | 50 | 120 | 50
（３）浄化槽
項 目 |  | 単 位 | 入力データ | 標準値
人槽規模 |  | 人槽 | 7 | 5 | 7 | 10 | 7
建 設 費 |  | 万円/基 | 104.3 | 83.7 | 104.3 | 137.5 | 104.3
維持管理費 | 保守点検費用 | 円/(年・基) | 29300 | 28200 | 29300 | 31800 | 29,300
| 清掃費用 | 円/(年・基) | 31400 | 24200 | 31400 | 42000 | 31,400
| 法定検査費用 | 円/(年・基) | 5200 | 5200 | 5200 | 5200 | 5,200
| その他（電気代） | 円/(年・基) | 11000 | 7400 | 11000 | 17000 | 11,000
| 維持管理費計 | 円/(年・基) | 77000 | 65000 | 77000 | 96000 | 77,000
項 目 |  | 単 位 | 入力データ | 標準値
|  |  |  | （最小値） | （最大値）
標準耐用年数 | 躯 体 | 年 | 40 | 30 | 50 |  | 40
| 機器設備 | 年 | 7 | 7 | 15 |  | 7
費用比率 | 本 体 | ％ | 55 | 55 |  |  | 55
| 付属機器設備類 | ％ | 5 | 5 |  |  | 5
| 設置工事 | ％ | 40 | 40 |  |  | 40

## 結果(家屋)
４．家屋間限界距離の算出結果
処理対象 |  | 管きょ | 家屋間 | 処理対象 |  | 管きょ | 家屋間
人 口 | 世帯数 | 総延長の | 限界距離 | 人 口 | 世帯数 | 総延長の | 限界距離
|  | 限界距離 |  |  |  | 限界距離
（人） | （世帯） | （ｍ） | （ｍ） | （人） | （世帯） | （ｍ） | （ｍ） | 前 | ① | ② | ③ | ④ | 後 | ① | ② | ③ | ④
30 | 10 | ─ | ─ | 810 | 270 | 10509 | 38.9 | 9 | -1123 | -351 | -6212 | -3105 | 243 | 10509 | 10862 | -7599 | -5917 | 100 | 300 | 14.5
45 | 15 | ─ | ─ | 840 | 280 | 11094 | 39.6 | 14 | -1185 | -314 | -7158 | -3766 | 252 | 11094 | 11394 | -7259 | -5714 | 200 | 600 | 32.7
60 | 20 | ─ | ─ | 870 | 290 | 11682 | 40.3 | 18 | -1179 | -240 | -7868 | -4290 | 261 | 11682 | 11930 | -6909 | -5503 | 300 | 900 | 40.9
75 | 25 | ─ | ─ | 900 | 300 | 12274 | 40.9 | 23 | -1129 | -140 | -8429 | -4723 | 270 | 12274 | 12468 | -6551 | -5283 | 400 | 1,200 | 45.0
90 | 30 | ─ | ─ | 1050 | 350 | 15199 | 43.4 | 27 | -1048 | -21 | -8887 | -5091 | 315 | 15282 | 15199 | -4639 | -4071 | 500 | 1,500 | 47.4
120 | 40 | ─ | ─ | 1200 | 400 | 17988 | 45 | 36 | -819 | 258 | -9586 | -5684 | 360 | 18357 | 17988 | -2559 | -2698 | 600 | 1,800 | 49.3
150 | 50 | ─ | ─ | 1350 | 450 | 20826 | 46.3 | 45 | -526 | 578 | -10085 | -6141 | 405 | 21487 | 20826 | -343 | -1192 | 700 | 2,100 | 50.8
180 | 60 | ─ | ─ | 1500 | 500 | 23706 | 47.4 | 54 | -188 | 927 | -10443 | -6498 | 450 | 24664 | 23706 | 1986 | 427 | 800 | 2,400 | 52.0
210 | 70 | 185 | 2.6 | 1650 | 550 | 26621 | 48.4 | 63 | 185 | 1300 | -10696 | -6779 | 495 | 27881 | 26621 | 4412 | 2144 | 900 | 2,700 | 53.1
240 | 80 | 586 | 7.3 | 1800 | 600 | 29569 | 49.3 | 72 | 586 | 1693 | -10867 | -6998 | 540 | 31133 | 29569 | 6921 | 3947 | 1000 | 3,000 | 54.0
270 | 90 | 1010 | 11.2 | 1950 | 650 | 32546 | 50.1 | 81 | 1010 | 2101 | -10971 | -7166 | 585 | 34416 | 32546 | 9503 | 5825 | 1100 | 3,300 | 54.8
300 | 100 | 1453 | 14.5 | 2100 | 700 | 35548 | 50.8 | 90 | 1453 | 2524 | -11019 | -7291 | 630 | 37726 | 35548 | 12148 | 7770 | 1200 | 3,600 | 55.5
330 | 110 | 1912 | 17.4 | 2250 | 750 | 38573 | 51.4 | 99 | 1912 | 2958 | -11020 | -7379 | 675 | 41061 | 38573 | 14850 | 9776 | 1300 | 3,900 | 56.1
360 | 120 | 2386 | 19.9 | 2400 | 800 | 41620 | 52 | 108 | 2386 | 3403 | -10980 | -7435 | 720 | 44418 | 41620 | 17604 | 11837 | 1400 | 4,200 | 56.7
390 | 130 | 2872 | 22.1 | 2550 | 850 | 44686 | 52.6 | 117 | 2872 | 3857 | -10905 | -7461 | 765 | 47795 | 44686 | 20404 | 13949 | 1500 | 4,500 | 57.2
420 | 140 | 3370 | 24.1 | 2700 | 900 | 47770 | 53.1 | 126 | 3370 | 4320 | -10798 | -7462 | 810 | 51191 | 47770 | 23246 | 16107
450 | 150 | 3877 | 25.8 | 2850 | 950 | 50871 | 53.5 | 135 | 3877 | 4791 | -10664 | -7440 | 855 | 54605 | 50871 | 26126 | 18308
480 | 160 | 4394 | 27.5 | 3000 | 1000 | 53988 | 54 | 144 | 4394 | 5268 | -10504 | -7396 | 900 | 58034 | 53988 | 29042 | 20548
510 | 170 | 4919 | 28.9 | 3150 | 1050 | 57119 | 54.4 | 153 | 4919 | 5752 | -10322 | -7334 | 945 | 61477 | 57119 | 31991 | 22826
540 | 180 | 5452 | 30.3 | 3300 | 1100 | 60264 | 54.8 | 162 | 5452 | 6242 | -10120 | -7254 | 990 | 64935 | 60264 | 34970 | 25138
570 | 190 | 5991 | 31.5 | 3450 | 1150 | 63422 | 55.1 | 171 | 5991 | 6737 | -9899 | -7157 | 1035 | 68405 | 63422 | 37977 | 27482
600 | 200 | 6538 | 32.7 | 3600 | 1200 | 66592 | 55.5 | 180 | 6538 | 7238 | -9660 | -7046 | 1080 | 71888 | 66592 | 41010 | 29856
630 | 210 | 7090 | 33.8 | 3750 | 1250 | 69774 | 55.8 | 189 | 7090 | 7743 | -9405 | -6920 | 1125 | 75381 | 69774 | 44069 | 32259
660 | 220 | 7647 | 34.8 | 3900 | 1300 | 72967 | 56.1 | 198 | 7647 | 8253 | -9136 | -6781 | 1170 | 78886 | 72967 | 47150 | 34690
690 | 230 | 8211 | 35.7 | 4050 | 1350 | 76170 | 56.4 | 207 | 8211 | 8767 | -8852 | -6630 | 1215 | 82400 | 76170 | 50253 | 37145
720 | 240 | 8778 | 36.6 | 4200 | 1400 | 79382 | 56.7 | 216 | 8778 | 9286 | -8556 | -6468 | 1260 | 85924 | 79382 | 53377 | 39625
750 | 250 | 9351 | 37.4 | 4350 | 1450 | 82605 | 57 | 225 | 9351 | 9808 | -8248 | -6294 | 1305 | 89457 | 82605 | 56520 | 42128
780 | 260 | 9928 | 38.2 | 4500 | 1500 | 85836 | 57.2 | 234 | 9928 | 10333 | -7929 | -6110 | 1350 | 92999 | 85836 | 59682 | 44653

## 条件
下水道と浄化槽の財政比較
１．条 件
(1)条 件
|  | 対象区域名 | 0
|  | 世帯人員数 | 3 | 人/世帯 整備済浄化槽世帯数 |  | 50 | 世帯（世帯数の内数） | 財政検討期間 | 50 | 年間
|  | 世帯数 | 300 | 世帯 | 日平均汚水量 | 0.225 | ｍ3/(日・人) | 起債利率 | 2 | ％
|  | 処理対象人口 | 900 | 人 | 日最大汚水量 | 0.3 | ｍ3/(日・人) | 下水道使用料単価 | 150 | 円／ｍ3 | 日平均:Qa | 202.5 | ｍ3/日 | 0.14 | ｍ3/分
|  | 家屋間距離 | 40 | ｍ/世帯 | 補助対象割合 | 66.7 | ％ | 浄化槽使用料単価 | 150 | 円／ｍ3 | 日最大:Qd | 270 | ｍ3/日 | 0.19 | ｍ3/分
|  | 管きょ延長 | 12000 | ｍ みなし浄化槽撤去世帯数 |  | 150 | 世帯 | みなし浄化槽撤去費 | 90000 | 円／世帯
[5 empty] | くみ取り便所世帯数 | 100 | 世帯
(2)費用関数 |  |  |  | 建 設 費 |  | 維 持 管 理 費 |  | 摘 要
|  | 浄 化 槽 |  | 104.3 | 万円/基 | 7.7 | 万円/(年・基) | 7 | 人槽
|  | 下 水 道 | 処理場 | 1,468*Ｑ0.49 万円 |  | 16.6*Ｑ0.66 万円/年 |  | Ｑ＜300ｍ３/日
|  |  |  | 50,500*(Ｑ1/1,000)0.64 万円 |  | 1,900*(Ｑ1/1,000)0.78 万円 |  | 300≦Ｑ≦1,300ｍ３/日
|  |  |  | 138,000*(Ｑ1/1,000)0.42*(103.3/101.5) 万円 |  | 2,860*(Ｑ1/1,000)0.58*(103.3/101.5) 万円 |  | 1,400≦Ｑ＜10,000ｍ３/日
|  |  |  | 155,000*(Ｑ1/1,000)0.58*(103.3/101.5) 万円 |  | 1,880*(Ｑ1/1,000)0.69*(103.3/101.5) 万円 |  | 10,000ｍ３/日≦Ｑ≦500,000
|  |  | 管きょ | 6.3 | ・Ｌ 万円 | 60 | 円/(年・ｍ)
|  |  | ﾏﾝﾎｰﾙﾎﾟﾝﾌﾟ | 920 | 万円/基 | 22 | 万円/(年・基)
|  |  | ﾏﾝﾎｰﾙﾎﾟﾝﾌﾟ基数 | 0 | 基
※ 計画処理水量が300m3／日未満および300m3／日以上1,200m3／日未満の処理場は、濃縮または直接脱水までの施設の費用関数である。
※ 計画処理水量が1,400m3／日以上10,000m3／日未満の処理場は、直接脱水までの施設の費用関数である。
※ 計画処理水量が10,000m3／日以上500,000m3／日以下の処理場は、分離濃縮と脱水までの施設の費用関数である。
(3)費 用 |  |  |  | 建設費 (千円) |  | 維持管理費 | (千円/年) |  |  |  |  | 300≦Ｑ | 1,400≦Ｑ
|  | 浄 化 槽 |  | 260750 |  | 23100 |  |  |  |  | Ｑ≦300ｍ３/日 | ＜1,300ｍ３/日 | ＜10,000ｍ３/日 | 10,000ｍ３/日≦Ｑ≦500,000
|  | 下 水 道 | 処理場 | 228080 | 計 | 6680 | 計 |  |  |  | 228080 | 218460 | 810380 | 738170
|  |  | 管きょ | 756000 | 984080 | 720 | 7400 |  |  |  | 6680 | 6840 | 13620 | 7750
|  |  | ﾏﾝﾎｰﾙﾎﾟﾝﾌﾟ | 0 |  | 0
|  |  |  | 機械電気設備費 | 更新費用 | 更新年数 | 機械電気設備費の | 摘 要
|  |  |  | (千円) | (千円/年) | (年) | 建設費における比率
|  | 浄 化 槽 |  | 13038 | 1863 | 7 | 5% | ブロワー
|  | 下 水 道 | 処理場 | 114040 | 7603 | 15 | 50%
|  |  | ﾏﾝﾎｰﾙﾎﾟﾝﾌﾟ | 0 | 0 | 15 | 100%
|  |  | 計 | 114040 | 7603 | ─ | ─
(4)財 源 |  |  | 下 水 道 |  | 浄 化 槽 |  | 浄化槽
|  |  |  | 市町村設置型 | 個別排水 | 個人設置型 | 市町村設置型：浄化槽市町村整備推進事業
|  | 国 費 | 0.3335 | 0.3333 | － | 0.1333
|  | 起 債 | 0.6165 | 0.5667 | 0.6 | － | 個別排水：個別排水処理施設整備事業（総務省交付税措置）
|  | 分 担 金 | 0.05 | 0.1 | 0.1 | －
|  | 市町村費 | － | － | 0.3 | 0.2667 | 個人設置型：浄化槽設置整備事業
|  | 個人負担 | － | － | － | 0.6
|  |  | 1 | 1 | 1 | 1
(5)年度別建設計画及び水洗化率 | [6 empty] | 単位：％
|  | 年 度 | 下 水 道 |  |  | 浄 化 槽
|  |  | 事業費比率からの割合 |  | 水洗化率 | 整備割合 | 水洗化率
|  |  | 管きょ整備率 | 処理場整備率
|  | 1 | 10 | 0 | 0 | 0 | 100
|  | 2 | 10 | 0 | 0 | 0 | 100
|  | 3 | 10 | 10 | 0 | 0 | 100
|  | 4 | 10 | 30 | 0 | 0 | 100
|  | 5 | 10 | 30 | 0 | 0 | 100
|  | 6 | 10 | 30 | 10 | 0 | 100
|  | 7 | 10 | 0 | 30 | 0 | 100
|  | 8 | 10 | 0 | 60 | 0 | 100
|  | 9 | 10 | 0 | 80 | 0 | 100
|  | 10 | 10 | 0 | 90 | 0 | 100
|  | 11 | 0 | 0 | 100 | 0 | 100
|  | 12 | 0 | 0 | 100 | 0 | 100
|  | 13 | 0 | 0 | 100 | 0 | 100
|  | 14 | 0 | 0 | 100 | 0 | 100
|  | 15 | 0 | 0 | 100 | 0 | 100
|  | 16 | ─ | ─ | 100 | ─ | ─

## データ表
| ２．データ入力表 | 財政検討期間 | 50 | 年間（浄化槽） | 対象地域名 |  |  | 50
|  |  | 55 | 年間（下水道） |  |  |  | 55
(1) 共通条件
| 項 目 | 単 位 | 入力データ | 標準値
| 世帯人員数 | 人/世帯 | 3 | 3 | 対象人員(人) |  | 900 | 3.0
| 世帯数 | 世帯 | 300 |  |  |  |  | 300
| 家屋間距離 | ｍ/世帯 | 40 | 20 | 世帯数のうち、 |  |  | 40.0
| 汚水量 日最大：Ｑ | ｍ3/(日・人) | 0.3 | 0.3 | 整備済浄化槽世帯数(世帯) |  | 50 | 0.300 | 50
| 日平均：Ｑ1 | ｍ3/(日・人) | 0.225 | 0.225 | （参考)みなし浄化槽世帯数(世帯) |  | 150 | 0.225 | 150
| 起債利率 | ％ | 2 | 2 | （参考）くみ取り便所世帯数(世帯) |  | 100 | 2.00 | 100
| 補助対象割合 | ％ | 66.7 |  |  |  |  | 66.7
| 償還年数 | 年 | 30 | 30 |  |  |  | 30
| 据置年数 | 年 | 5 | 5 |  |  |  | 5
(2) 下水道
| 項 目 |  |  | 単 位 | 入力データ | 標準値
[6 empty] | （最小値） | （最大値）
| ① 処理場 | 標準耐用年数 | 土木建築物 | 年 | 50 | 50 | 70 | 50
|  |  | 機械電気設備 | 年 | 15 | 15 | 35 | 15
|  | 費用比率 | 土木建築物 | ％ | 50 | 50 |  | 50
|  |  | 機械電気設備 | ％ | 50 | 50 |  | 50
| ② 管きょ | 建設費 |  | 万円/ｍ | 6.3 | 6.3 |  | 6.3
|  | 維持管理費 |  | 円/(年・ｍ) | 60 | 60 |  | 60
|  | 標準耐用年数 |  | 年 | 50 | 50 | 120 | 50
| ③ マンホールポンプ | 建設費 |  | 万円/基 | 920 | 920 |  | 920
| （ＭＰ） | 維持管理費 |  | 万円/(年・基) | 22 | 22 |  | 22
|  | ＭＰ基数 |  | 基 | 0 |  |  | 0
|  | 標準耐用年数 | 土 木 | 年 | 50 | 50 | 70 | 50
|  |  | 機械電気設備 | 年 | 15 | 15 | 35 | 15
|  | 費用比率 | 土 木 | ％ | 0 | 0 |  | 0
|  |  | 機械電気設備 | ％ | 100 | 100 |  | 100
| ④ 下水道使用料単価 |  |  | 円/ｍ3 | 150 | 150 |  | 150
(3) 浄化槽
| 項 目 |  | 単 位 | 入力データ | 標準値
| ① 人槽規模 |  | 人槽 | 7 | 5 | 7 | 10 | 7
| ② 建設費 |  | 万円/基 | 104.3 | 83.7 | 104.3 | 137.5 | 104.3
| ③ 維持管理費 | 保守点検費用 | 円/(年・基) | 29300 | 28200 | 29300 | 31800 | 29,300
|  | 清掃費用 | 円/(年・基) | 31400 | 24200 | 31400 | 42000 | 31,400
|  | 法定検査費用 | 円/(年・基) | 5200 | 5200 | 5200 | 5200 | 5,200
|  | その他（電気代） | 円/(年・基) | 11000 | 7400 | 11000 | 17000 | 11,000
|  | 維持管理費計 | 円/(年・基) | 77000 | 65000 | 77000 | 96000 | 77,000
| 項 目 |  | 単 位 | 入力データ | 標準値
[5 empty] | （最小値） | （最大値）
| ④ 標準耐用年数 | 躯 体 | 年 | 30 | 30 | 50 |  | 30
|  | 機器設備 | 年 | 7 | 7 | 15 |  | 7
| ⑤ 費用比率 | 本 体 | ％ | 55 | 55 |  |  | 55
|  | 付属機器設備類 | ％ | 5 | 5 |  |  | 5
|  | 設備工事 | ％ | 40 | 40 |  |  | 40
| ⑥ 浄化槽使用料単価 |  | 円/ｍ3 | 150 | 150 |  |  | 150
| ⑦ みなし浄化槽撤去費 |  | 円/基 | 90000 | 90000 |  |  | 90,000
| ⑧ 汚泥処分費 |  | 円/(年・人) | 1620 | 1620 |  |  | 1,620
(4) 財 源
|  | 下 水 道 | 浄 化 槽
|  |  | 市町村設置型 | 個別排水 | 個人設置型
| 国 費 | 0.3335 | 0.3333 | － | 0.1333 |  |  | 0.3335
| 起 債 | 0.6165 | 0.5667 | 0.6 | － |  |  | 0.6165
| 分 担 金 | 0.05 | 0.1 | 0.1 | － |  |  | 0.0500 | 10 | 10
| 市町村費 | － | － | 0.3 | 0.2667
| 個人負担 | － | － | － | 0.6
| 浄化槽 | 市町村設置型：浄化槽市町村整備推進事業
個別排水：個別排水処理施設整備事業（総務省交付税措置）
個人設置型：浄化槽設置整備事業 市町村費には県費を含む。
(5) 年度別建設計画と水洗化率（％）
| ① 入力データ |  |  |  | 単位：％
| 下 水 道 | 年 度 | 事業費比率からの割合 |  | 水洗化率
|  |  | 管きょ | 処理場 | （累計）
|  | 1 | 10 |  |  |  |  | 10
|  | 2 | 10 |  |  |  |  | 10
|  | 3 | 10 | 10 |  |  |  | 10 | 10
|  | 4 | 10 | 30 |  |  |  | 10 | 30
|  | 5 | 10 | 30 |  |  |  | 10 | 30
|  | 6 | 10 | 30 | 10 |  |  | 10 | 30 | 10
|  | 7 | 10 |  | 30 |  |  | 10 |  | 30
|  | 8 | 10 |  | 60 |  |  | 10 |  | 60
|  | 9 | 10 |  | 80 |  |  | 10 |  | 80
|  | 10 | 10 |  | 90 |  |  | 10 |  | 90
|  | 11 |  |  | 100 |  |  |  |  | 100
|  | 12 |  |  | 100 |  |  |  |  | 100
|  | 13 |  |  | 100 |  |  |  |  | 100
|  | 14 |  |  | 100 |  |  |  |  | 100
|  | 15 |  |  | 100 |  |  |  |  | 100
|  | 16 | 0 | 0 | 100 |  |  |  |  | 100
|  |  | 20 | 100 |  |  |  | 20 | 100
|  | 浄化槽 10年整備 |  | 100
100
| 浄 化 槽 | 年 度 |  | 100
|  | 1 |  | 100 |  |  |  |  | 100
|  | 2 |  | 100 |  |  |  |  | 100
|  | 3 |  | 100 |  |  |  |  | 100
|  | 4 |  | 100 |  |  |  |  | 100
|  | 5 |  | 100 |  |  |  |  | 100
|  | 6 |  | 100 |  |  |  |  | 100
|  | 7 |  | 100 |  |  |  |  | 100
|  | 8 |  | 100 |  |  |  |  | 100
|  | 9 |  | 100 |  |  |  |  | 100
|  | 10 |  | 100 |  |  |  |  | 100
|  | 11 |  | 100 |  |  |  |  | 100
|  | 12 |  | 100 |  |  |  |  | 100
|  | 13 |  | 100 |  |  |  |  | 100
|  | 14 |  | 100 |  |  |  |  | 100
|  | 15 |  | 100 |  |  |  |  | 100
|  |  | 0 |  |  |  |  | 0
| （２）小規模 | 1,000人規模 | 1,999人以下
下水道 1期 10年整備
| 公共下水道 | 年 度 | 管 渠 | 処 理 場 | 水洗化率
|  | 1 | 0.1 | 0 | 0
|  | 2 | 0.1 | 0 | 0
|  | 3 | 0.1 | 0.1 | 0
|  | 4 | 0.1 | 0.3 | 0
|  | 5 | 0.1 | 0.3 | 0
|  | 6 | 0.1 | 0.3 | 0
|  | 7 | 0.1 | 0 | 0.1
|  | 8 | 0.1 | 0 | 0.3
|  | 9 | 0.1 | 0 | 0.6
|  | 10 | 0.1 | 0 | 0.9
|  | 11 |  |  | 1
|  |  | 1 | 1
合併浄化槽 5年整備
| 合併処理浄化槽 | 年 度 | 水洗化率 | 水洗化率
|  | 1 | 0.2 | 0.2
|  | 2 | 0.2 | 0.4
|  | 3 | 0.2 | 0.6
|  | 4 | 0.2 | 0.8
|  | 5 | 0.2 | 1
|  | 6 | 0 | 1
|  | 7 | 0 | 1
|  | 8 | 0 | 1
|  | 9 | 0 | 1
|  | 10 | 0 | 1
| （３）中規模 | 5,000人規模 | 2,000人以上
下水道 2期 15年整備
| 公共下水道 | 年 度 | 管 渠 | 処 理 場 | 水洗化率（累計）
|  | 1 | 0.07 | 0 | 0
|  | 2 | 0.07 | 0 | 0
|  | 3 | 0.07 | 0.05 | 0
|  | 4 | 0.07 | 0.15 | 0
|  | 5 | 0.07 | 0.15 | 0
|  | 6 | 0.07 | 0.15 | 0
|  | 7 | 0.07 | 0 | 0.1
|  | 8 | 0.07 | 0 | 0.2
|  | 9 | 0.07 | 0 | 0.3
|  | 10 | 0.07 | 0.05 | 0.4
|  | 11 | 0.06 | 0.15 | 0.5
|  | 12 | 0.06 | 0.15 | 0.6
|  | 13 | 0.06 | 0.15 | 0.7
|  | 14 | 0.06 | 0 | 0.8
|  | 15 | 0.06 | 0 | 0.9
|  | 16 |  |  | 1
|  |  | 1 | 1
合併浄化槽 10年整備
| 合併処理浄化槽 | 年 度 | 水洗化率 | 水洗化率（累計）
|  | 1 | 0.1 | 0.1
|  | 2 | 0.1 | 0.2
|  | 3 | 0.1 | 0.3
|  | 4 | 0.1 | 0.4
|  | 5 | 0.1 | 0.5
|  | 6 | 0.1 | 0.6
|  | 7 | 0.1 | 0.7
|  | 8 | 0.1 | 0.8
|  | 9 | 0.1 | 0.9
|  | 10 | 0.1 | 1
|  | 11 | 0 | 1
|  | 12 | 0 | 1
|  | 13 | 0 | 1
|  | 14 | 0 | 1
|  | 15 | 0 | 1
0
0
0
0
0
0
0
0
0
0
0
0
0
0
1
1
1
1
1
1
1
1
1
1
1
1
1

## 下水道財政検討
３．下水道
(1) 下水道の建設費用
起債の利率： | 2 | ％ | 国庫補助率： | 0.3335
|  |  | 起債充当率： | 0.6165
|  |  | 分担金比率： | 0.05
年度別建設計画（10年） | [8 empty] | 対象地区名
|  | 建設費用 |  | 事業費比率からの割合 |  | 財 源 内 訳
年 度 | 管きょ | 処理場 | 合 計 | 管きょ | 処理場 | 国 費 | 起 債 | 市町村費 | 合 計
受益者負担等
| (百万円) | (百万円) | (百万円) | （％） | （％） | (百万円) | (百万円) | (百万円) | (百万円)
初年度 | 75.6 | 0 | 75.6 | 10 | 0 | 25.21 | 46.61 | 3.78 | 75.6 | 1 | 1
２ | 75.6 | 0 | 75.6 | 10 | 0 | 25.21 | 46.61 | 3.78 | 75.6 | 2 | 2
３ | 75.6 | 22.81 | 98.41 | 10 | 10 | 32.82 | 60.67 | 4.92 | 98.41 | 3 | 3
４ | 75.6 | 68.42 | 144.02 | 10 | 30 | 48.03 | 88.79 | 7.2 | 144.02 | 4 | 4
５ | 75.6 | 68.42 | 144.02 | 10 | 30 | 48.03 | 88.79 | 7.2 | 144.02 | 5 | 5
６ | 75.6 | 68.42 | 144.02 | 10 | 30 | 48.03 | 88.79 | 7.2 | 144.02 | 6 | 6
７ | 75.6 | 0 | 75.6 | 10 | 0 | 25.21 | 46.61 | 3.78 | 75.6 | 7 | 7
８ | 75.6 | 0 | 75.6 | 10 | 0 | 25.21 | 46.61 | 3.78 | 75.6 | 8 | 8
９ | 75.6 | 0 | 75.6 | 10 | 0 | 25.21 | 46.61 | 3.78 | 75.6 | 9 | 9
１０ | 75.6 | 0 | 75.6 | 10 | 0 | 25.21 | 46.61 | 3.78 | 75.6 | 10 | 10
１１ | 0 | 0 | 0 | 0 | 0 | 0 | 0 | 0 | 0 | 11 | 0
１２ | 0 | 0 | 0 | 0 | 0 | 0 | 0 | 0 | 0 | 12 | 0
１３ | 0 | 0 | 0 | 0 | 0 | 0 | 0 | 0 | 0 | 13 | 0
１４ | 0 | 0 | 0 | 0 | 0 | 0 | 0 | 0 | 0 | 14 | 0
１５ | 0 | 0 | 0 | 0 | 0 | 0 | 0 | 0 | 0 | 15 | 0
合計 | 756 | 228.07 | 984.07 | 100 | 100 | 328.17 | 606.7 | 49.2 | 984.07 |  | 10

## 下水道起債・維持管理
(2) 下水道の起債元利償還額算定表 | [6 empty] | 0 | [11 empty] | (3) 下水道の維持管理費用 |  |  |  | 0 |  |  |  | (4) 集合処理の使用料金 | [6 empty] | 0
[22 empty] | 管路延長 | 12000 | ｍ |  |  | 使用料については以下の考え方で行う |  |  |  | また、受益者負担金は0円とする
|  | r= | 2 | ％の場合 | [14 empty] | (建設期間 10年) |  |  | 処理人口 | 900 | 人 |  |  | 使用料収入額(百万円/年)＝有収水量(百万ｍ3/年)×使用料金単価(円/ｍ3)
対象地区名
[16 empty] | 対象地区名 | [10 empty] | 使用料収入額については、以下の考え方で算出する。
(建設期間 10年) |  | （R= | 0.025513 | ） | 償還期間 | 30 | 年 | 据置期間 | 5 | 年(rの期間) | 元金償還期間の期数 |  | 50 | 回(Rの期間) |  | ［百万円］ |  |  | (建設期間 10年) | [5 empty] | 対象地区名 |  | 使用料収入額(百万円/年)＝有収水量(百万ｍ3/年)×使用料金単価(円/ｍ3)
有収水量(百万ｍ3/年)＝処理水量(千ｍ3/年)×有収率(90%とする)×1/1000
| 初年度 | ２年度 | ３年度 | ４年度 | ５年度 | ６年度 | ７年度 | ８年度 | ９年度 | １０年度 | １１年度 | １２年度 | １３年度 | １４年度 | １５年度 |  |  |  |  | 管きょ |  |  | 処 理 場 |  | 維持管理費 | [6 empty] | 受益者負担金 |  | 一人当たり | 世帯当たり
年度 | 起債額 | 起債額 | 起債額 | 起債額 | 起債額 | 起債額 | 起債額 | 起債額 | 起債額 | 起債額 | 起債額 | 起債額 | 起債額 | 起債額 | 起債額 | 合 計 |  |  | 年度 | 管きょ延長 | 維持管理費 | 整備率 | 処理対象人口 | 維持管理費 | 合計 |  | 年度 | 処理水量 | 有収水量 | 使用料単価 | 使用料収入 | 面整備 | 負担金 | 使用料金 | 使用料金
| 46.61 | 46.61 | 60.67 | 88.79 | 88.79 | 88.79 | 46.61 | 46.61 | 46.61 | 46.61 | 0 | 0 | 0 | 0 | 0 | 606.7 |  |  |  | (ｍ) | (百万円) | （％） | (人) | (百万円) | (百万円) |  |  | (千ｍ3/年) | (百万m3/年) | (円／ｍ3) | (百万円/年) | (ha) | (百万円/年) | (千円／年) | (千円／年)
初年度 | 0.47 | [14 empty] | 0.47 | 10 | 0 | 初年度 | 1200 |  | 0 | 0 | 0 | 0 | 0 | 初年度 | 0 | 0 | 150 | 0 |  |  | 0 | 0
２ | 0.93 | ２年度: 0.47 | 1.4 | 20 | 0 | ２ | 2400 | 0 | 0 | 0 | 0 | 0 | 0 | ２ | 0 | 0 | 150 | 0 |  |  | 0 | 0
３ | 0.93 | ２年度: 0.93; ３年度: 0.61 | 2.47 | 30 | 0 | ３ | 3600 | 0 | 0 | 0 | 0 | 0 | 0 | ３ | 0 | 0 | 150 | 0 |  |  | 0 | 0
４ | 0.93 | ２年度: 0.93; ３年度: 1.21; ４年度: 0.89 | 3.96 | 40 | 0 | ４ | 4800 | 0 | 0 | 0 | 0 | 0 | 0 | ４ | 0 | 0 | 150 | 0 |  |  | 0 | 0
５ | 0.93 | ２年度: 0.93; ３年度: 1.21; ４年度: 1.78; ５年度: 0.89 | 5.74 | 50 | 0 | ５ | 6000 | 0 | 0 | 0 | 0 | 0 | 0 | ５ | 0 | 0 | 150 | 0 |  |  | 0 | 0
６ | 1.66 | ２年度: 0.93; ３年度: 1.21; ４年度: 1.78; ５年度: 1.78; ６年度: 0.89 | 8.25 | 60 | 10 | ６ | 7200 | 0.43 | 10 | 90 | 1.42 | 1.85 | 27 | ６ | 7.39 | 0.01 | 150 | 1.5 |  |  | 16.667 | 50.001
７ | 2.38 | ２年度: 1.66; ３年度: 1.21; ４年度: 1.78; ５年度: 1.78; ６年度: 1.78; ７年度: 0.47 | 11.06 | 70 | 30 | ７ | 8400 | 0.5 | 30 | 270 | 3.35 | 3.85 | 81 | ７ | 22.17 | 0.02 | 150 | 3 |  |  | 11.087 | 33.261
８ | 2.38 | ２年度: 2.38; ３年度: 2.15; ４年度: 1.78; ５年度: 1.78; ６年度: 1.78; ７年度: 0.93; ８年度: 0.47 | 13.65 | 80 | 60 | ８ | 9600 | 0.58 | 60 | 540 | 5.78 | 6.36 | 162 | ８ | 44.35 | 0.04 | 150 | 6 |  |  | 11.087 | 33.261
９ | 2.38 | ２年度: 2.38; ３年度: 3.1; ４年度: 3.15; ５年度: 1.78; ６年度: 1.78; ７年度: 0.93; ８年度: 0.93; ９年度: 0.47 | 16.9 | 90 | 80 | ９ | 10800 | 0.65 | 80 | 720 | 7.24 | 7.89 | 216 | ９ | 59.13 | 0.05 | 150 | 7.5 |  |  | 11.087 | 33.261
１０ | 2.38 | 2.38 | 3.1 | 4.53 | 3.15 | 1.78 | 0.93 | 0.93 | 0.93 | 0.47 | [5 empty] | 20.58 | 100 | 90 | １０ | 12000 | 0.72 | 90 | 810 | 7.94 | 8.66 | 243 | １０ | 66.52 | 0.06 | 150 | 9 |  |  | 11.087 | 33.261
１１ | 2.38 | 2.38 | 3.1 | 4.53 | 4.53 | 3.15 | 0.93 | 0.93 | 0.93 | 0.93 | 0 |  |  |  |  | 23.79 | 100 | 100 | １１ | 12000 | 0.72 | 100 | 900 | 8.62 | 9.34 | 270 | １１ | 73.91 | 0.07 | 150 | 10.5 |  |  | 11.087 | 33.261
１２ | 2.38 | 2.38 | 3.1 | 4.53 | 4.53 | 4.53 | 1.66 | 0.93 | 0.93 | 0.93 | 0 | 0 |  |  |  | 25.9 | 100 | 100 | １２ | 12000 | 0.72 | 100 | 900 | 8.62 | 9.34 | 270 | １２ | 73.91 | 0.07 | 150 | 10.5 |  |  | 11.087 | 33.261
１３ | 2.38 | 2.38 | 3.1 | 4.53 | 4.53 | 4.53 | 2.38 | 1.66 | 0.93 | 0.93 | 0 | 0 | 0 |  |  | 27.35 | 100 | 100 | １３ | 12000 | 0.72 | 100 | 900 | 8.62 | 9.34 | 270 | １３ | 73.91 | 0.07 | 150 | 10.5 |  |  | 11.087 | 33.261
１４ | 2.38 | 2.38 | 3.1 | 4.53 | 4.53 | 4.53 | 2.38 | 2.38 | 1.66 | 0.93 | 0 | 0 | 0 | 0 |  | 28.8 | 100 | 100 | １４ | 12000 | 0.72 | 100 | 900 | 8.62 | 9.34 | 270 | １４ | 73.91 | 0.07 | 150 | 10.5 |  |  | 11.087 | 33.261
１５ | 2.38 | 2.38 | 3.1 | 4.53 | 4.53 | 4.53 | 2.38 | 2.38 | 2.38 | 1.66 | 0 | 0 | 0 | 0 | 0 | 30.25 | 100 | 100 | １５ | 12000 | 0.72 | 100 | 900 | 8.62 | 9.34 | 270 | １５ | 73.91 | 0.07 | 150 | 10.5 |  |  | 11.087 | 33.261
１６ | 2.38 | 2.38 | 3.1 | 4.53 | 4.53 | 4.53 | 2.38 | 2.38 | 2.38 | 2.38 | 0 | 0 | 0 | 0 | 0 | 30.97 | 100 | 100 | １６ | 12000 | 0.72 | 100 | 900 | 8.62 | 9.34 | 270 | １６ | 73.91 | 0.07 | 150 | 10.5 |  |  | 11.087 | 33.261
１７ | 2.38 | 2.38 | 3.1 | 4.53 | 4.53 | 4.53 | 2.38 | 2.38 | 2.38 | 2.38 | 0 | 0 | 0 | 0 | 0 | 30.97 | 100 | 100 | １７ | 12000 | 0.72 | 100 | 900 | 8.62 | 9.34 | 270 | １７ | 73.91 | 0.07 | 150 | 10.5 |  |  | 11.087 | 33.261
１８ | 2.38 | 2.38 | 3.1 | 4.53 | 4.53 | 4.53 | 2.38 | 2.38 | 2.38 | 2.38 | 0 | 0 | 0 | 0 | 0 | 30.97 | 100 | 100 | １８ | 12000 | 0.72 | 100 | 900 | 8.62 | 9.34 | 270 | １８ | 73.91 | 0.07 | 150 | 10.5 |  |  | 11.087 | 33.261
１９ | 2.38 | 2.38 | 3.1 | 4.53 | 4.53 | 4.53 | 2.38 | 2.38 | 2.38 | 2.38 | 0 | 0 | 0 | 0 | 0 | 30.97 | 100 | 100 | １９ | 12000 | 0.72 | 100 | 900 | 8.62 | 9.34 | 270 | １９ | 73.91 | 0.07 | 150 | 10.5 |  |  | 11.087 | 33.261
２０ | 2.38 | 2.38 | 3.1 | 4.53 | 4.53 | 4.53 | 2.38 | 2.38 | 2.38 | 2.38 | 0 | 0 | 0 | 0 | 0 | 30.97 | 100 | 100 | ２０ | 12000 | 0.72 | 100 | 900 | 8.62 | 9.34 | 270 | ２０ | 73.91 | 0.07 | 150 | 10.5 |  |  | 11.087 | 33.261
２１ | 2.38 | 2.38 | 3.1 | 4.53 | 4.53 | 4.53 | 2.38 | 2.38 | 2.38 | 2.38 | 0 | 0 | 0 | 0 | 0 | 30.97 | 100 | 100 | ２１ | 12000 | 0.72 | 100 | 900 | 8.62 | 9.34 | 270 | ２１ | 73.91 | 0.07 | 150 | 10.5 |  |  | 11.087 | 33.261
２２ | 2.38 | 2.38 | 3.1 | 4.53 | 4.53 | 4.53 | 2.38 | 2.38 | 2.38 | 2.38 | 0 | 0 | 0 | 0 | 0 | 30.97 | 100 | 100 | ２２ | 12000 | 0.72 | 100 | 900 | 8.62 | 9.34 | 270 | ２２ | 73.91 | 0.07 | 150 | 10.5 |  |  | 11.087 | 33.261
２３ | 2.38 | 2.38 | 3.1 | 4.53 | 4.53 | 4.53 | 2.38 | 2.38 | 2.38 | 2.38 | 0 | 0 | 0 | 0 | 0 | 30.97 | 100 | 100 | ２３ | 12000 | 0.72 | 100 | 900 | 8.62 | 9.34 | 270 | ２３ | 73.91 | 0.07 | 150 | 10.5 |  |  | 11.087 | 33.261
２４ | 2.38 | 2.38 | 3.1 | 4.53 | 4.53 | 4.53 | 2.38 | 2.38 | 2.38 | 2.38 | 0 | 0 | 0 | 0 | 0 | 30.97 | 100 | 100 | ２４ | 12000 | 0.72 | 100 | 900 | 8.62 | 9.34 | 270 | ２４ | 73.91 | 0.07 | 150 | 10.5 |  |  | 11.087 | 33.261
２５ | 2.38 | 2.38 | 3.1 | 4.53 | 4.53 | 4.53 | 2.38 | 2.38 | 2.38 | 2.38 | 0 | 0 | 0 | 0 | 0 | 30.97 | 100 | 100 | ２５ | 12000 | 0.72 | 100 | 900 | 8.62 | 9.34 | 270 | ２５ | 73.91 | 0.07 | 150 | 10.5 |  |  | 11.087 | 33.261
２６ | 2.38 | 2.38 | 3.1 | 4.53 | 4.53 | 4.53 | 2.38 | 2.38 | 2.38 | 2.38 | 0 | 0 | 0 | 0 | 0 | 30.97 | 100 | 100 | ２６ | 12000 | 0.72 | 100 | 900 | 8.62 | 9.34 | 270 | ２６ | 73.91 | 0.07 | 150 | 10.5 |  |  | 11.087 | 33.261
２７ | 2.38 | 2.38 | 3.1 | 4.53 | 4.53 | 4.53 | 2.38 | 2.38 | 2.38 | 2.38 | 0 | 0 | 0 | 0 | 0 | 30.97 | 100 | 100 | ２７ | 12000 | 0.72 | 100 | 900 | 8.62 | 9.34 | 270 | ２７ | 73.91 | 0.07 | 150 | 10.5 |  |  | 11.087 | 33.261
２８ | 2.38 | 2.38 | 3.1 | 4.53 | 4.53 | 4.53 | 2.38 | 2.38 | 2.38 | 2.38 | 0 | 0 | 0 | 0 | 0 | 30.97 | 100 | 100 | ２８ | 12000 | 0.72 | 100 | 900 | 8.62 | 9.34 | 270 | ２８ | 73.91 | 0.07 | 150 | 10.5 |  |  | 11.087 | 33.261
２９ | 2.38 | 2.38 | 3.1 | 4.53 | 4.53 | 4.53 | 2.38 | 2.38 | 2.38 | 2.38 | 0 | 0 | 0 | 0 | 0 | 30.97 | 100 | 100 | ２９ | 12000 | 0.72 | 100 | 900 | 8.62 | 9.34 | 270 | ２９ | 73.91 | 0.07 | 150 | 10.5 |  |  | 11.087 | 33.261
３０ | 2.38 | 2.38 | 3.1 | 4.53 | 4.53 | 4.53 | 2.38 | 2.38 | 2.38 | 2.38 | 0 | 0 | 0 | 0 | 0 | 30.97 | 100 | 100 | ３０ | 12000 | 0.72 | 100 | 900 | 8.62 | 9.34 | 270 | ３０ | 73.91 | 0.07 | 150 | 10.5 |  |  | 11.087 | 33.261
３１ | 2.38 | 2.38 | 3.1 | 4.53 | 4.53 | 4.53 | 2.38 | 2.38 | 2.38 | 2.38 | 0 | 0 | 0 | 0 | 0 | 30.97 | 100 | 100 | ３１ | 12000 | 0.72 | 100 | 900 | 8.62 | 9.34 | 270 | ３１ | 73.91 | 0.07 | 150 | 10.5 |  |  | 11.087 | 33.261
３２ | 2.38 | 2.38 | 3.1 | 4.53 | 4.53 | 4.53 | 2.38 | 2.38 | 2.38 | 2.38 | 0 | 0 | 0 | 0 | 0 | 30.97 | 100 | 100 | ３２ | 12000 | 0.72 | 100 | 900 | 8.62 | 9.34 | 270 | ３２ | 73.91 | 0.07 | 150 | 10.5 |  |  | 11.087 | 33.261
３３ | 2.38 | 2.38 | 3.1 | 4.53 | 4.53 | 4.53 | 2.38 | 2.38 | 2.38 | 2.38 | 0 | 0 | 0 | 0 | 0 | 30.97 | 100 | 100 | ３３ | 12000 | 0.72 | 100 | 900 | 8.62 | 9.34 | 270 | ３３ | 73.91 | 0.07 | 150 | 10.5 |  |  | 11.087 | 33.261
３４ | 2.38 | 2.38 | 3.1 | 4.53 | 4.53 | 4.53 | 2.38 | 2.38 | 2.38 | 2.38 | 0 | 0 | 0 | 0 | 0 | 30.97 | 100 | 100 | ３４ | 12000 | 0.72 | 100 | 900 | 8.62 | 9.34 | 270 | ３４ | 73.91 | 0.07 | 150 | 10.5 |  |  | 11.087 | 33.261
３５ | 2.38 | 2.38 | 3.1 | 4.53 | 4.53 | 4.53 | 2.38 | 2.38 | 2.38 | 2.38 | 0 | 0 | 0 | 0 | 0 | 30.97 | 100 | 100 | ３５ | 12000 | 0.72 | 100 | 900 | 8.62 | 9.34 | 270 | ３５ | 73.91 | 0.07 | 150 | 10.5 |  |  | 11.087 | 33.261
３６ | 1.19 | 2.38 | 3.1 | 4.53 | 4.53 | 4.53 | 2.38 | 2.38 | 2.38 | 2.38 | 0 | 0 | 0 | 0 | 0 | 29.78 | 100 | 100 | ３６ | 12000 | 0.72 | 100 | 900 | 8.62 | 9.34 | 270 | ３６ | 73.91 | 0.07 | 150 | 10.5 |  |  | 11.087 | 33.261
３７ | 0 | 1.19 | 3.1 | 4.53 | 4.53 | 4.53 | 2.38 | 2.38 | 2.38 | 2.38 | 0 | 0 | 0 | 0 | 0 | 27.4 | 100 | 100 | ３７ | 12000 | 0.72 | 100 | 900 | 8.62 | 9.34 | 270 | ３７ | 73.91 | 0.07 | 150 | 10.5 |  |  | 11.087 | 33.261
３８ | 0 | 0 | 1.55 | 4.53 | 4.53 | 4.53 | 2.38 | 2.38 | 2.38 | 2.38 | 0 | 0 | 0 | 0 | 0 | 24.66 | 100 | 100 | ３８ | 12000 | 0.72 | 100 | 900 | 8.62 | 9.34 | 270 | ３８ | 73.91 | 0.07 | 150 | 10.5 |  |  | 11.087 | 33.261
３９ | 0 | 0 | 0 | 2.27 | 4.53 | 4.53 | 2.38 | 2.38 | 2.38 | 2.38 | 0 | 0 | 0 | 0 | 0 | 20.85 | 100 | 100 | ３９ | 12000 | 0.72 | 100 | 900 | 8.62 | 9.34 | 270 | ３９ | 73.91 | 0.07 | 150 | 10.5 |  |  | 11.087 | 33.261
４０ | 0 | 0 | 0 | 0 | 2.27 | 4.53 | 2.38 | 2.38 | 2.38 | 2.38 | 0 | 0 | 0 | 0 | 0 | 16.32 | 100 | 100 | ４０ | 12000 | 0.72 | 100 | 900 | 8.62 | 9.34 | 270 | ４０ | 73.91 | 0.07 | 150 | 10.5 |  |  | 11.087 | 33.261
４１ | 0 | 0 | 0 | 0 | 0 | 2.27 | 2.38 | 2.38 | 2.38 | 2.38 | 0 | 0 | 0 | 0 | 0 | 11.79 | 100 | 100 | ４１ | 12000 | 0.72 | 100 | 900 | 8.62 | 9.34 | 270 | ４１ | 73.91 | 0.07 | 150 | 10.5 |  |  | 11.087 | 33.261
４２ | 0 | 0 | 0 | 0 | 0 | 0 | 1.19 | 2.38 | 2.38 | 2.38 | 0 | 0 | 0 | 0 | 0 | 8.33 | 100 | 100 | ４２ | 12000 | 0.72 | 100 | 900 | 8.62 | 9.34 | 270 | ４２ | 73.91 | 0.07 | 150 | 10.5 |  |  | 11.087 | 33.261
４３ | 0 | 0 | 0 | 0 | 0 | 0 | 0 | 1.19 | 2.38 | 2.38 | 0 | 0 | 0 | 0 | 0 | 5.95 | 100 | 100 | ４３ | 12000 | 0.72 | 100 | 900 | 8.62 | 9.34 | 270 | ４３ | 73.91 | 0.07 | 150 | 10.5 |  |  | 11.087 | 33.261
４４ | 0 | 0 | 0 | 0 | 0 | 0 | 0 | 0 | 1.19 | 2.38 | 0 | 0 | 0 | 0 | 0 | 3.57 | 100 | 100 | ４４ | 12000 | 0.72 | 100 | 900 | 8.62 | 9.34 | 270 | ４４ | 73.91 | 0.07 | 150 | 10.5 |  |  | 11.087 | 33.261
４５ | 0 | 0 | 0 | 0 | 0 | 0 | 0 | 0 | 0 | 1.19 | 0 | 0 | 0 | 0 | 0 | 1.19 | 100 | 100 | ４５ | 12000 | 0.72 | 100 | 900 | 8.62 | 9.34 | 270 | ４５ | 73.91 | 0.07 | 150 | 10.5 |  |  | 11.087 | 33.261
４６ | 0 | 0 | 0 | 0 | 0 | 0 | 0 | 0 | 0 | 0 | 0 | 0 | 0 | 0 | 0 | 0 | 100 | 100 | ４６ | 12000 | 0.72 | 100 | 900 | 8.62 | 9.34 | 270 | ４６ | 73.91 | 0.07 | 150 | 10.5 |  |  | 11.087 | 33.261
４７ | 0 | 0 | 0 | 0 | 0 | 0 | 0 | 0 | 0 | 0 | 0 | 0 | 0 | 0 | 0 | 0 | 100 | 100 | ４７ | 12000 | 0.72 | 100 | 900 | 8.62 | 9.34 | 270 | ４７ | 73.91 | 0.07 | 150 | 10.5 |  |  | 11.087 | 33.261
４８ | 0 | 0 | 0 | 0 | 0 | 0 | 0 | 0 | 0 | 0 | 0 | 0 | 0 | 0 | 0 | 0 | 100 | 100 | ４８ | 12000 | 0.72 | 100 | 900 | 8.62 | 9.34 | 270 | ４８ | 73.91 | 0.07 | 150 | 10.5 |  |  | 11.087 | 33.261
４９ | 0 | 0 | 0 | 0 | 0 | 0 | 0 | 0 | 0 | 0 | 0 | 0 | 0 | 0 | 0 | 0 | 100 | 100 | ４９ | 12000 | 0.72 | 100 | 900 | 8.62 | 9.34 | 270 | ４９ | 73.91 | 0.07 | 150 | 10.5 |  |  | 11.087 | 33.261
５０ | 0 | 0 | 0 | 0 | 0 | 0 | 0 | 0 | 0 | 0 | 0 | 0 | 0 | 0 | 0 | 0 | 100 | 100 | ５０ | 12000 | 0.72 | 100 | 900 | 8.62 | 9.34 | 270 | ５０ | 73.91 | 0.07 | 150 | 10.5 |  |  | 11.087 | 33.261
５１ | 0 | 0 | 0 | 0 | 0 | 0 | 0 | 0 | 0 | 0 | 0 | 0 | 0 | 0 | 0 | 0 | 100 | 100 | ５１ | 12000 | 0.72 | 100 | 900 | 8.62 | 9.34 | 270 | ５１ | 73.91 | 0.07 | 150 | 10.5 |  |  | 11.087 | 33.261
５２ | 0 | 0 | 0 | 0 | 0 | 0 | 0 | 0 | 0 | 0 | 0 | 0 | 0 | 0 | 0 | 0 | 100 | 100 | ５２ | 12000 | 0.72 | 100 | 900 | 8.62 | 9.34 | 270 | ５２ | 73.91 | 0.07 | 150 | 10.5 |  |  | 11.087 | 33.261
５３ | 0 | 0 | 0 | 0 | 0 | 0 | 0 | 0 | 0 | 0 | 0 | 0 | 0 | 0 | 0 | 0 | 100 | 100 | ５３ | 12000 | 0.72 | 100 | 900 | 8.62 | 9.34 | 270 | ５３ | 73.91 | 0.07 | 150 | 10.5 |  |  | 11.087 | 33.261
５４ | 0 | 0 | 0 | 0 | 0 | 0 | 0 | 0 | 0 | 0 | 0 | 0 | 0 | 0 | 0 | 0 | 100 | 100 | ５４ | 12000 | 0.72 | 100 | 900 | 8.62 | 9.34 | 270 | ５４ | 73.91 | 0.07 | 150 | 10.5 |  |  | 11.087 | 33.261
５５ | 0 | 0 | 0 | 0 | 0 | 0 | 0 | 0 | 0 | 0 | 0 | 0 | 0 | 0 | 0 | 0 | 100 | 100 | ５５ | 12000 | 0.72 | 100 | 900 | 8.62 | 9.34 | 270 | ５５ | 73.91 | 0.07 | 150 | 10.5 |  |  | 11.087 | 33.261
５６ | 0 | 0 | 0 | 0 | 0 | 0 | 0 | 0 | 0 | 0 | 0 | 0 | 0 | 0 | 0 | 0 | 100 | 100 | ５６ | 12000 | 0.72 | 100 | 900 | 8.62 | 9.34 | 270 | ５６ | 73.91 | 0.07 | 150 | 10.5 |  |  | 11.087 | 33.261
５７ | 0 | 0 | 0 | 0 | 0 | 0 | 0 | 0 | 0 | 0 | 0 | 0 | 0 | 0 | 0 | 0 | 100 | 100 | ５７ | 12000 | 0.72 | 100 | 900 | 8.62 | 9.34 | 270 | ５７ | 73.91 | 0.07 | 150 | 10.5 |  |  | 11.087 | 33.261
５８ | 0 | 0 | 0 | 0 | 0 | 0 | 0 | 0 | 0 | 0 | 0 | 0 | 0 | 0 | 0 | 0 | 100 | 100 | ５８ | 12000 | 0.72 | 100 | 900 | 8.62 | 9.34 | 270 | ５８ | 73.91 | 0.07 | 150 | 10.5 |  |  | 11.087 | 33.261
５９ | 0 | 0 | 0 | 0 | 0 | 0 | 0 | 0 | 0 | 0 | 0 | 0 | 0 | 0 | 0 | 0 | 100 | 100 | ５９ | 12000 | 0.72 | 100 | 900 | 8.62 | 9.34 | 270 | ５９ | 73.91 | 0.07 | 150 | 10.5 |  |  | 11.087 | 33.261
６０ | 0 | 0 | 0 | 0 | 0 | 0 | 0 | 0 | 0 | 0 | 0 | 0 | 0 | 0 | 0 | 0 | 100 | 100 | ６０ | 12000 | 0.72 | 100 | 900 | 8.62 | 9.34 | 270 | ６０ | 73.91 | 0.07 | 150 | 10.5 |  |  | 11.087 | 33.261
６１ | 0 | 0 | 0 | 0 | 0 | 0 | 0 | 0 | 0 | 0 | 0 | 0 | 0 | 0 | 0 | 0 | 100 | 100 | ６１ | 12000 | 0.72 | 100 | 900 | 8.62 | 9.34 | 270 | ６１ | 73.91 | 0.07 | 150 | 10.5 |  |  | 11.087 | 33.261
６２ | 0 | 0 | 0 | 0 | 0 | 0 | 0 | 0 | 0 | 0 | 0 | 0 | 0 | 0 | 0 | 0 | 100 | 100 | ６２ | 12000 | 0.72 | 100 | 900 | 8.62 | 9.34 | 270 | ６２ | 73.91 | 0.07 | 150 | 10.5 |  |  | 11.087 | 33.261
６３ | 0 | 0 | 0 | 0 | 0 | 0 | 0 | 0 | 0 | 0 | 0 | 0 | 0 | 0 | 0 | 0 | 100 | 100 | ６３ | 12000 | 0.72 | 100 | 900 | 8.62 | 9.34 | 270 | ６３ | 73.91 | 0.07 | 150 | 10.5 |  |  | 11.087 | 33.261
６４ | 0 | 0 | 0 | 0 | 0 | 0 | 0 | 0 | 0 | 0 | 0 | 0 | 0 | 0 | 0 | 0 | 100 | 100 | ６４ | 12000 | 0.72 | 100 | 900 | 8.62 | 9.34 | 270 | ６４ | 73.91 | 0.07 | 150 | 10.5 |  |  | 11.087 | 33.261
６５ | 0 | 0 | 0 | 0 | 0 | 0 | 0 | 0 | 0 | 0 | 0 | 0 | 0 | 0 | 0 | 0 | 100 | 100 | ６５ | 12000 | 0.72 | 100 | 900 | 8.62 | 9.34 | 270 | ６５ | 73.91 | 0.07 | 150 | 10.5 |  |  | 11.087 | 33.261
６６ | 0 | 0 | 0 | 0 | 0 | 0 | 0 | 0 | 0 | 0 | 0 | 0 | 0 | 0 | 0 | 0 | 100 | 100 | ６６ | 12000 | 0.72 | 100 | 900 | 8.62 | 9.34 | 270 | ６６ | 73.91 | 0.07 | 150 | 10.5 |  |  | 11.087 | 33.261
６７ | 0 | 0 | 0 | 0 | 0 | 0 | 0 | 0 | 0 | 0 | 0 | 0 | 0 | 0 | 0 | 0 | 100 | 100 | ６７ | 12000 | 0.72 | 100 | 900 | 8.62 | 9.34 | 270 | ６７ | 73.91 | 0.07 | 150 | 10.5 |  |  | 11.087 | 33.261
６８ | 0 | 0 | 0 | 0 | 0 | 0 | 0 | 0 | 0 | 0 | 0 | 0 | 0 | 0 | 0 | 0 | 100 | 100 | ６８ | 12000 | 0.72 | 100 | 900 | 8.62 | 9.34 | 270 | ６８ | 73.91 | 0.07 | 150 | 10.5 |  |  | 11.087 | 33.261
６９ | 0 | 0 | 0 | 0 | 0 | 0 | 0 | 0 | 0 | 0 | 0 | 0 | 0 | 0 | 0 | 0 | 100 | 100 | ６９ | 12000 | 0.72 | 100 | 900 | 8.62 | 9.34 | 270 | ６９ | 73.91 | 0.07 | 150 | 10.5 |  |  | 11.087 | 33.261
７０ | 0 | 0 | 0 | 0 | 0 | 0 | 0 | 0 | 0 | 0 | 0 | 0 | 0 | 0 | 0 | 0 | 100 | 100 | ７０ | 12000 | 0.72 | 100 | 900 | 8.62 | 9.34 | 270 | ７０ | 73.91 | 0.07 | 150 | 10.5 |  |  | 11.087 | 33.261
合 計 | 76.06 | 76.06 | 99.05 | 144.8 | 144.8 | 144.8 | 76.06 | 76.06 | 76.06 | 76.06 | 0 | 0 | 0 | 0 | 0 | 989.81 |  |  | 合 計 | － | 46.08 | － | － | 542.93 | 589.01 |  | 合 計 |  | 4.38 |  | 657 |  |  | － | －
1/2利子 | 0.47 | 0.47 | 0.61 | 0.89 | 0.89 | 0.89 | 0.47 | 0.47 | 0.47 | 0.47 | 0 | 0 | 0 | 0 | 0
１利子 | 0.93 | 0.93 | 1.21 | 1.78 | 1.78 | 1.78 | 0.93 | 0.93 | 0.93 | 0.93 | 0 | 0 | 0 | 0 | 0
1/2利子+1/2元利 | 1.66 | 1.66 | 2.15 | 3.15 | 3.15 | 3.15 | 1.66 | 1.66 | 1.66 | 1.66 | 0 | 0 | 0 | 0 | 0
元利 | 2.38 | 2.38 | 3.1 | 4.53 | 4.53 | 4.53 | 2.38 | 2.38 | 2.38 | 2.38 | 0 | 0 | 0 | 0 | 0
1/2元利 | 1.19 | 1.19 | 1.55 | 2.27 | 2.27 | 2.27 | 1.19 | 1.19 | 1.19 | 1.19 | 0 | 0 | 0 | 0 | 0
据置期間 | 5 | 5 | 5 | 5 | 5 | 5 | 5 | 5 | 5 | 5 | 5 | 5 | 5 | 5 | 5
返済期間 | 35 | 35 | 35 | 35 | 35 | 35 | 35 | 35 | 35 | 35 | 35 | 35 | 35 | 35 | 35
償還期間 | 30 | 30 | 30 | 30 | 30 | 30 | 30 | 30 | 30 | 30 | 30 | 30 | 30 | 30 | 30

## 下水道集計
(5) 下水道の集計 | [5 empty] | 0 |  |  |  | 対象地区名
[10 empty] | 単位：百万円 |  |  |  |  | 単位:百万円
[9 empty] | 交付税を |  | 単年度 |  |  | 残存 | 減価償却
年度 | 起債償還 | 維持管理費 | 小計 | 使用料単価 | 使用料収入 | 収支 | 累積収支 | 交付税 | 歳入に含む | 累計 | 建設 | 資産 | 減価償却 | 資本費 | 含む
|  |  | (Ａ) | (円／ｍ3) | (Ｂ) | (B)－(A) |  | 措置 | 収支 |  | 単独費 |  |  |  | 単年度収支
初年度 | 0.47 | 0 | 0.47 | 150 | 0 | -0.47 | -0.47 | 0.21 | -0.26 | -0.26 | 3.78 |  |  |  | -0.26 | 1 | 1 | 1 | 1
２ | 1.4 | 0 | 1.4 | 150 | 0 | -1.4 | -1.87 | 0.63 | -0.77 | -1.03 | 3.78 |  |  |  | -0.77 | 2 | 2 | 1 | 1
３ | 2.47 | 0 | 2.47 | 150 | 0 | -2.47 | -4.34 | 1.11 | -1.36 | -2.39 | 4.92 |  |  |  | -1.36 | 3 | 3 | 1 | 1
４ | 3.96 | 0 | 3.96 | 150 | 0 | -3.96 | -8.3 | 1.78 | -2.18 | -4.57 | 7.2 |  |  |  | -2.18 | 4 | 4 | 1 | 1
５ | 5.74 | 0 | 5.74 | 150 | 0 | -5.74 | -14.04 | 2.58 | -3.16 | -7.73 | 7.2 |  |  |  | -3.16 | 5 | 5 | 1 | 1
６ | 8.25 | 1.85 | 10.1 | 150 | 1.5 | -8.6 | -22.64 | 3.71 | -4.89 | -12.62 | 7.2 |  |  |  | -4.89 | 6 | 6 | 1 | 1
７ | 11.06 | 3.85 | 14.91 | 150 | 3 | -11.91 | -34.55 | 4.98 | -6.93 | -19.55 | 3.78 |  |  |  | -6.93 | 7 | 7 | 1 | 1
８ | 13.65 | 6.36 | 20.01 | 150 | 6 | -14.01 | -48.56 | 6.14 | -7.87 | -27.42 | 3.78 |  |  |  | -7.87 | 8 | 8 | 1 | 1
９ | 16.9 | 7.89 | 24.79 | 150 | 7.5 | -17.29 | -65.85 | 7.61 | -9.68 | -37.1 | 3.78 |  |  |  | -9.68 | 9 | 9 | 1 | 1
１０ | 20.58 | 8.66 | 29.24 | 150 | 9 | -20.24 | -86.09 | 9.26 | -10.98 | -48.08 | 3.78 |  |  |  | -10.98 | 10 | 10 | 1 | 1
１１ | 23.79 | 9.34 | 33.13 | 150 | 10.5 | -22.63 | -108.72 | 10.71 | -11.92 | -60 | 0 |  |  |  | -11.92 | 11 | 11 | 1 | 1
１２ | 25.9 | 9.34 | 35.24 | 150 | 10.5 | -24.74 | -133.46 | 11.66 | -13.08 | -73.08 | 0 |  |  |  | -13.08 | 12 | 12 | 1 | 1
１３ | 27.35 | 9.34 | 36.69 | 150 | 10.5 | -26.19 | -159.65 | 12.31 | -13.88 | -86.96 | 0 |  |  |  | -13.88 | 13 | 13 | 1 | 1
１４ | 28.8 | 9.34 | 38.14 | 150 | 10.5 | -27.64 | -187.29 | 12.96 | -14.68 | -101.64 | 0 |  |  |  | -14.68 | 14 | 14 | 1 | 1
１５ | 30.25 | 9.34 | 39.59 | 150 | 10.5 | -29.09 | -216.38 | 13.61 | -15.48 | -117.12 | 0 |  |  |  | -15.48 | 15 | 15 | 1 | 1
１６ | 30.97 | 9.34 | 40.31 | 150 | 10.5 | -29.81 | -246.19 | 13.94 | -15.87 | -132.99 |  |  |  |  | -15.87 | 16 | 16 | 1 | 1
１７ | 30.97 | 9.34 | 40.31 | 150 | 10.5 | -29.81 | -276 | 13.94 | -15.87 | -148.86 |  |  |  |  | -15.87 | 17 | 17 | 1 | 1
１８ | 30.97 | 9.34 | 40.31 | 150 | 10.5 | -29.81 | -305.81 | 13.94 | -15.87 | -164.73 |  |  |  |  | -15.87 | 18 | 18 | 1 | 1
１９ | 30.97 | 9.34 | 40.31 | 150 | 10.5 | -29.81 | -335.62 | 13.94 | -15.87 | -180.6 |  |  |  |  | -15.87 | 19 | 19 | 1 | 1
２０ | 30.97 | 9.34 | 40.31 | 150 | 10.5 | -29.81 | -365.43 | 13.94 | -15.87 | -196.47 |  |  |  |  | -15.87 | 20 | 20 | 1 | 1
２１ | 30.97 | 9.34 | 40.31 | 150 | 10.5 | -29.81 | -395.24 | 13.94 | -15.87 | -212.34 |  |  |  |  | -15.87 | 21 | 21 | 1 | 1
２２ | 30.97 | 9.34 | 40.31 | 150 | 10.5 | -29.81 | -425.05 | 13.94 | -15.87 | -228.21 |  |  |  |  | -15.87 | 22 | 22 | 1 | 1
２３ | 30.97 | 9.34 | 40.31 | 150 | 10.5 | -29.81 | -454.86 | 13.94 | -15.87 | -244.08 |  |  |  |  | -15.87 | 23 | 23 | 1 | 1
２４ | 30.97 | 9.34 | 40.31 | 150 | 10.5 | -29.81 | -484.67 | 13.94 | -15.87 | -259.95 |  |  |  |  | -15.87 | 24 | 24 | 1 | 1
２５ | 30.97 | 9.34 | 40.31 | 150 | 10.5 | -29.81 | -514.48 | 13.94 | -15.87 | -275.82 |  |  |  |  | -15.87 | 25 | 25 | 1 | 1
２６ | 30.97 | 9.34 | 40.31 | 150 | 10.5 | -29.81 | -544.29 | 13.94 | -15.87 | -291.69 |  |  |  |  | -15.87 | 26 | 26 | 1 | 1
２７ | 30.97 | 9.34 | 40.31 | 150 | 10.5 | -29.81 | -574.1 | 13.94 | -15.87 | -307.56 |  |  |  |  | -15.87 | 27 | 27 | 1 | 1
２８ | 30.97 | 9.34 | 40.31 | 150 | 10.5 | -29.81 | -603.91 | 13.94 | -15.87 | -323.43 |  |  |  |  | -15.87 | 28 | 28 | 1 | 1
２９ | 30.97 | 9.34 | 40.31 | 150 | 10.5 | -29.81 | -633.72 | 13.94 | -15.87 | -339.3 |  |  |  |  | -15.87 | 29 | 29 | 1 | 1
３０ | 30.97 | 9.34 | 40.31 | 150 | 10.5 | -29.81 | -663.53 | 13.94 | -15.87 | -355.17 |  |  |  |  | -15.87 | 30 | 30 | 1 | 1
３１ | 30.97 | 9.34 | 40.31 | 150 | 10.5 | -29.81 | -693.34 | 13.94 | -15.87 | -371.04 |  |  |  |  | -15.87 | 31 | 31 | 1 | 1
３２ | 30.97 | 9.34 | 40.31 | 150 | 10.5 | -29.81 | -723.15 | 13.94 | -15.87 | -386.91 |  |  |  |  | -15.87 | 32 | 32 | 1 | 1
３３ | 30.97 | 9.34 | 40.31 | 150 | 10.5 | -29.81 | -752.96 | 13.94 | -15.87 | -402.78 |  |  |  |  | -15.87 | 33 | 33 | 1 | 1
３４ | 30.97 | 9.34 | 40.31 | 150 | 10.5 | -29.81 | -782.77 | 13.94 | -15.87 | -418.65 |  |  |  |  | -15.87 | 34 | 34 | 1 | 1
３５ | 30.97 | 9.34 | 40.31 | 150 | 10.5 | -29.81 | -812.58 | 13.94 | -15.87 | -434.52 |  |  |  |  | -15.87 | 35 | 35 | 1 | 1
３６ | 29.78 | 9.34 | 39.12 | 150 | 10.5 | -28.62 | -841.2 | 13.4 | -15.22 | -449.74 |  |  |  |  | -15.22 | 36 | 36 | 1 | 1
３７ | 27.4 | 9.34 | 36.74 | 150 | 10.5 | -26.24 | -867.44 | 12.33 | -13.91 | -463.65 |  |  |  |  | -13.91 | 37 | 37 | 1 | 1
３８ | 24.66 | 9.34 | 34 | 150 | 10.5 | -23.5 | -890.94 | 11.1 | -12.4 | -476.05 |  |  |  |  | -12.4 | 38 | 38 | 1 | 1
３９ | 20.85 | 9.34 | 30.19 | 150 | 10.5 | -19.69 | -910.63 | 9.38 | -10.31 | -486.36 |  |  |  |  | -10.31 | 39 | 39 | 1 | 1
４０ | 16.32 | 9.34 | 25.66 | 150 | 10.5 | -15.16 | -925.79 | 7.34 | -7.82 | -494.18 |  |  |  |  | -7.82 | 40 | 40 | 1 | 1
４１ | 11.79 | 9.34 | 21.13 | 150 | 10.5 | -10.63 | -936.42 | 5.31 | -5.32 | -499.5 |  |  |  |  | -5.32 | 41 | 41 | 1 | 1
４２ | 8.33 | 9.34 | 17.67 | 150 | 10.5 | -7.17 | -943.59 | 3.75 | -3.42 | -502.92 |  |  |  |  | -3.42 | 42 | 42 | 1 | 1
４３ | 5.95 | 9.34 | 15.29 | 150 | 10.5 | -4.79 | -948.38 | 2.68 | -2.11 | -505.03 |  |  |  |  | -2.11 | 43 | 43 | 1 | 1
４４ | 3.57 | 9.34 | 12.91 | 150 | 10.5 | -2.41 | -950.79 | 1.61 | -0.8 | -505.83 |  |  |  |  | -0.8 | 44 | 44 | 1 | 1
４５ | 1.19 | 9.34 | 10.53 | 150 | 10.5 | -0.03 | -950.82 | 0.54 | 0.51 | -505.32 |  |  |  |  | 0.51 | 45 | 45 | 1 | 1
４６ | 0 | 9.34 | 9.34 | 150 | 10.5 | 1.16 | -949.66 | 0 | 1.16 | -504.16 |  |  |  |  | 1.16 | 46 | 0 | 1 | 1
４７ | 0 | 9.34 | 9.34 | 150 | 10.5 | 1.16 | -948.5 | 0 | 1.16 | -503 |  |  |  |  | 1.16 | 47 | 0 | 1 | 1
４８ | 0 | 9.34 | 9.34 | 150 | 10.5 | 1.16 | -947.34 | 0 | 1.16 | -501.84 |  |  |  |  | 1.16 | 48 | 0 | 1 | 1
４９ | 0 | 9.34 | 9.34 | 150 | 10.5 | 1.16 | -946.18 | 0 | 1.16 | -500.68 |  |  |  |  | 1.16 | 49 | 0 | 1 | 1
５０ | 0 | 9.34 | 9.34 | 150 | 10.5 | 1.16 | -945.02 | 0 | 1.16 | -499.52 |  |  |  |  | 1.16 | 50 | 0 | 1 | 1
５１ | 0 | 9.34 | 9.34 | 150 | 10.5 | 1.16 | -943.86 | 0 | 1.16 | -498.36 |  |  |  |  | 1.16 | 51 | 0 | 0 | 1
５２ | 0 | 9.34 | 9.34 | 150 | 10.5 | 1.16 | -942.7 | 0 | 1.16 | -497.2 |  |  |  |  | 1.16 | 52 | 0 | 0 | 1
５３ | 0 | 9.34 | 9.34 | 150 | 10.5 | 1.16 | -941.54 | 0 | 1.16 | -496.04 |  |  |  |  | 1.16 | 53 | 0 | 0 | 1
５４ | 0 | 9.34 | 9.34 | 150 | 10.5 | 1.16 | -940.38 | 0 | 1.16 | -494.88 |  |  |  |  | 1.16 | 54 | 0 | 0 | 1
５５ | 0 | 9.34 | 9.34 | 150 | 10.5 | 1.16 | -939.22 | 0 | 1.16 | -493.72 |  |  |  |  | 1.16 | 55 | 0 | 0 | 1
５６ | 0 | 9.34 | 9.34 | 150 | 10.5 | 1.16 | -938.06 | 0 | 1.16 | -492.56 |  |  |  |  | 1.16 | 56 | 0 | 0 | 0
５７ | 0 | 9.34 | 9.34 | 150 | 10.5 | 1.16 | -936.9 | 0 | 1.16 | -491.4 |  |  |  |  | 1.16 | 57 | 0 | 0 | 0
５８ | 0 | 9.34 | 9.34 | 150 | 10.5 | 1.16 | -935.74 | 0 | 1.16 | -490.24 |  |  |  |  | 1.16 | 58 | 0 | 0 | 0
５９ | 0 | 9.34 | 9.34 | 150 | 10.5 | 1.16 | -934.58 | 0 | 1.16 | -489.08 |  |  |  |  | 1.16 | 59 | 0 | 0 | 0
６０ | 0 | 9.34 | 9.34 | 150 | 10.5 | 1.16 | -933.42 | 0 | 1.16 | -487.92 |  |  |  |  | 1.16 | 60 | 0 | 0 | 0
６１ | 0 | 9.34 | 9.34 | 150 | 10.5 | 1.16 | -932.26 | 0 | 1.16 | -486.76 |  |  |  |  | 1.16 | 61 | 0 | 0 | 0
６２ | 0 | 9.34 | 9.34 | 150 | 10.5 | 1.16 | -931.1 | 0 | 1.16 | -485.6 |  |  |  |  | 1.16 | 62 | 0 | 0 | 0
６３ | 0 | 9.34 | 9.34 | 150 | 10.5 | 1.16 | -929.94 | 0 | 1.16 | -484.44 |  |  |  |  | 1.16 | 63 | 0 | 0 | 0
６４ | 0 | 9.34 | 9.34 | 150 | 10.5 | 1.16 | -928.78 | 0 | 1.16 | -483.28 |  |  |  |  | 1.16 | 64 | 0 | 0 | 0
６５ | 0 | 9.34 | 9.34 | 150 | 10.5 | 1.16 | -927.62 | 0 | 1.16 | -482.12 |  |  |  |  | 1.16 | 65 | 0 | 0 | 0
６６ | 0 | 9.34 | 9.34 | 150 | 10.5 | 1.16 | -926.46 | 0 | 1.16 | -480.96 |  |  |  |  | 1.16 | 66 | 0 | 0 | 0
６７ | 0 | 9.34 | 9.34 | 150 | 10.5 | 1.16 | -925.3 | 0 | 1.16 | -479.8 |  |  |  |  | 1.16 | 67 | 0 | 0 | 0
６８ | 0 | 9.34 | 9.34 | 150 | 10.5 | 1.16 | -924.14 | 0 | 1.16 | -478.64 |  |  |  |  | 1.16 | 68 | 0 | 0 | 0
６９ | 0 | 9.34 | 9.34 | 150 | 10.5 | 1.16 | -922.98 | 0 | 1.16 | -477.48 |  |  |  |  | 1.16 | 69 | 0 | 0 | 0
７０ | 0 | 9.34 | 9.34 | 150 | 10.5 | 1.16 | -921.82 | 0 | 1.16 | -476.32 |  |  |  |  | 1.16 | 70 | 0 | 0 | 0
合 計 | 989.81 | 411.55 | 1401.36 | － | 457.5 | -943.86 | － | 445.5 | -498.36 | － |  |  |  |  | -498.36 |  | 45 | 50 | 55
50年目 | 989.81 | 402.21 | 1392.02 |  | 447 | -945.02 |  | 445.5 | -499.52 | [5 empty] | -499.52
55年目 | 989.81 | 402.21 | 1392.02 |  | 447 | -945.02 |  | 445.5 | -499.52
|  | 706.3 | 1696.11 |  | 1249.11 | -945.02 |  |  | -15.87

## 浄化槽財政検討
４．浄化槽
(1) 浄化槽の建設費用
対象地区名
| ａ．市町村設置型 | (参考)個排 | ｂ．個人設置型
国庫補助率 | 0.3333 | － | 0.1333
起債充当率 | 0.5667 | 60% | －
分担金比率 | 0.1 | 10% | －
町費 | － | 30% | 0.2667
個人負担 | － | － | 0.6
年 度 | 整備費用 |  | 内 訳
|  |  | 浄化槽市町村整備推進事業 |  |  | (参考)個別排水処理施設整備事業 |  |  | 浄化槽設置整備事業
|  |  | (市町村設置型） |  |  | (総務省交付税措置） |  |  | （個人設置型）
[5 empty] | 市町村費 |  | 市町村費
| 整備割合 | 整備費用 | 国費 | 起債 | 受益者負担等 | 起債 | (交付税措置) | 分担金 | 国,県費 | 市町村費 | 個人負担
| （％） | (百万円) | (百万円) | (百万円) | (百万円) | (百万円) | (百万円) | (百万円) | (百万円) | (百万円) | (百万円)
初年度 | 0 | 0 | 0 | 0 | 0 | 0 | 0 | 0 | 0 | 0 | 0 | 1 | 0
２ | 0 | 0 | 0 | 0 | 0 | 0 | 0 | 0 | 0 | 0 | 0 | 2 | 0
３ | 0 | 0 | 0 | 0 | 0 | 0 | 0 | 0 | 0 | 0 | 0 | 3 | 0
４ | 0 | 0 | 0 | 0 | 0 | 0 | 0 | 0 | 0 | 0 | 0 | 4 | 0
５ | 0 | 0 | 0 | 0 | 0 | 0 | 0 | 0 | 0 | 0 | 0 | 5 | 0
６ | 0 | 0 | 0 | 0 | 0 | 0 | 0 | 0 | 0 | 0 | 0 | 6 | 0
７ | 0 | 0 | 0 | 0 | 0 | 0 | 0 | 0 | 0 | 0 | 0 | 7 | 0
８ | 0 | 0 | 0 | 0 | 0 | 0 | 0 | 0 | 0 | 0 | 0 | 8 | 0
９ | 0 | 0 | 0 | 0 | 0 | 0 | 0 | 0 | 0 | 0 | 0 | 9 | 0
１０ | 0 | 0 | 0 | 0 | 0 | 0 | 0 | 0 | 0 | 0 | 0 | 10 | 0
１１ | 0 | 0 | 0 | 0 | 0 | 0 | 0 | 0 | 0 | 0 | 0 | 11 | 0
１２ | 0 | 0 | 0 | 0 | 0 | 0 | 0 | 0 | 0 | 0 | 0 | 12 | 0
１３ | 0 | 0 | 0 | 0 | 0 | 0 | 0 | 0 | 0 | 0 | 0 | 13 | 0
１４ | 0 | 0 | 0 | 0 | 0 | 0 | 0 | 0 | 0 | 0 | 0 | 14 | 0
１５ | 0 | 0 | 0 | 0 | 0 | 0 | 0 | 0 | 0 | 0 | 0 | 15 | 0
合計 | 0 | 0 | 0 | 0 | 0 | 0 | 0 | 0 | 0 | 0 | 0 |  | 0
整備済浄化槽世帯数 |  | 50 | 世帯 | （参考）単独処理浄化槽撤去世帯数 |  |  | 150 | 世帯
整備浄化槽世帯数 |  | 250 | 世帯 | 単独処理浄化槽撤去費 |  |  | 90000 | 円/基
世帯数 |  | 300 | 世帯 | 単独処理浄化槽撤去費（計） |  |  | 13500 | 千円

## 浄化槽起債
(2) 浄化槽の起債元利償還額算定表 | [5 empty] | 0
浄化槽市町村整備推進事業 |  |  | r= | 2 | ％の場合
浄化槽市町村整備推進事業 | [15 empty] | 対象地区名
(建設期間 0年) |  |  | （R= | 0.025513 | ） | [10 empty] | 単位：百万円
| 初年度 | ２年度 | ３年度 | ４年度 | ５年度 | ６年度 | ７年度 | ８年度 | ９年度 | １０年度 | １１年度 | １２年度 | １３年度 | １４年度 | １５年度
年 度 | 起債額 | 起債額 | 起債額 | 起債額 | 起債額 | 起債額 | 起債額 | 起債額 | 起債額 | 起債額 | 起債額 | 起債額 | 起債額 | 起債額 | 起債額 | 合 計
| 0 | 0 | 0 | 0 | 0 | 0 | 0 | 0 | 0 | 0 | 0 | 0 | 0 | 0 | 0 | 0
初年度 | 0 | [14 empty] | 0
２ | 0 | ２年度: 0 | 0
３ | 0 | ２年度: 0; （R= ３年度: 0 | 0
４ | 0 | ２年度: 0; （R= ３年度: 0; 0.025513 ４年度: 0 | 0
５ | 0 | ２年度: 0; （R= ３年度: 0; 0.025513 ４年度: 0; ） ５年度: 0 | 0
６ | 0 | ２年度: 0; （R= ３年度: 0; 0.025513 ４年度: 0; ） ５年度: 0; ） ６年度: 0 | 0
７ | 0 | ２年度: 0; （R= ３年度: 0; 0.025513 ４年度: 0; ） ５年度: 0; ） ６年度: 0; ） ７年度: 0 | 0
８ | 0 | ２年度: 0; （R= ３年度: 0; 0.025513 ４年度: 0; ） ５年度: 0; ） ６年度: 0; ） ７年度: 0; ） ８年度: 0 | 0
９ | 0 | ２年度: 0; （R= ３年度: 0; 0.025513 ４年度: 0; ） ５年度: 0; ） ６年度: 0; ） ７年度: 0; ） ８年度: 0; ） ９年度: 0 | 0
１０ | 0 | 0 | 0 | 0 | 0 | 0 | 0 | 0 | 0 | 0 | [5 empty] | 0
１１ | 0 | 0 | 0 | 0 | 0 | 0 | 0 | 0 | 0 | 0 | 0 |  |  |  |  | 0
１２ | 0 | 0 | 0 | 0 | 0 | 0 | 0 | 0 | 0 | 0 | 0 | 0 |  |  |  | 0
１３ | 0 | 0 | 0 | 0 | 0 | 0 | 0 | 0 | 0 | 0 | 0 | 0 | 0 |  |  | 0
１４ | 0 | 0 | 0 | 0 | 0 | 0 | 0 | 0 | 0 | 0 | 0 | 0 | 0 | 0 |  | 0
１５ | 0 | 0 | 0 | 0 | 0 | 0 | 0 | 0 | 0 | 0 | 0 | 0 | 0 | 0 | 0 | 0
１６ | 0 | 0 | 0 | 0 | 0 | 0 | 0 | 0 | 0 | 0 | 0 | 0 | 0 | 0 | 0 | 0
１７ | 0 | 0 | 0 | 0 | 0 | 0 | 0 | 0 | 0 | 0 | 0 | 0 | 0 | 0 | 0 | 0
１８ | 0 | 0 | 0 | 0 | 0 | 0 | 0 | 0 | 0 | 0 | 0 | 0 | 0 | 0 | 0 | 0
１９ | 0 | 0 | 0 | 0 | 0 | 0 | 0 | 0 | 0 | 0 | 0 | 0 | 0 | 0 | 0 | 0
２０ | 0 | 0 | 0 | 0 | 0 | 0 | 0 | 0 | 0 | 0 | 0 | 0 | 0 | 0 | 0 | 0
２１ | 0 | 0 | 0 | 0 | 0 | 0 | 0 | 0 | 0 | 0 | 0 | 0 | 0 | 0 | 0 | 0
２２ | 0 | 0 | 0 | 0 | 0 | 0 | 0 | 0 | 0 | 0 | 0 | 0 | 0 | 0 | 0 | 0
２３ | 0 | 0 | 0 | 0 | 0 | 0 | 0 | 0 | 0 | 0 | 0 | 0 | 0 | 0 | 0 | 0
２４ | 0 | 0 | 0 | 0 | 0 | 0 | 0 | 0 | 0 | 0 | 0 | 0 | 0 | 0 | 0 | 0
２５ | 0 | 0 | 0 | 0 | 0 | 0 | 0 | 0 | 0 | 0 | 0 | 0 | 0 | 0 | 0 | 0
２６ | 0 | 0 | 0 | 0 | 0 | 0 | 0 | 0 | 0 | 0 | 0 | 0 | 0 | 0 | 0 | 0
２７ | 0 | 0 | 0 | 0 | 0 | 0 | 0 | 0 | 0 | 0 | 0 | 0 | 0 | 0 | 0 | 0
２８ | 0 | 0 | 0 | 0 | 0 | 0 | 0 | 0 | 0 | 0 | 0 | 0 | 0 | 0 | 0 | 0
２９ | 0 | 0 | 0 | 0 | 0 | 0 | 0 | 0 | 0 | 0 | 0 | 0 | 0 | 0 | 0 | 0
３０ | 0 | 0 | 0 | 0 | 0 | 0 | 0 | 0 | 0 | 0 | 0 | 0 | 0 | 0 | 0 | 0
３１ | 0 | 0 | 0 | 0 | 0 | 0 | 0 | 0 | 0 | 0 | 0 | 0 | 0 | 0 | 0 | 0
３２ | 0 | 0 | 0 | 0 | 0 | 0 | 0 | 0 | 0 | 0 | 0 | 0 | 0 | 0 | 0 | 0
３３ | 0 | 0 | 0 | 0 | 0 | 0 | 0 | 0 | 0 | 0 | 0 | 0 | 0 | 0 | 0 | 0
３４ | 0 | 0 | 0 | 0 | 0 | 0 | 0 | 0 | 0 | 0 | 0 | 0 | 0 | 0 | 0 | 0
３５ | 0 | 0 | 0 | 0 | 0 | 0 | 0 | 0 | 0 | 0 | 0 | 0 | 0 | 0 | 0 | 0
３６ | 0 | 0 | 0 | 0 | 0 | 0 | 0 | 0 | 0 | 0 | 0 | 0 | 0 | 0 | 0 | 0
３７ | 0 | 0 | 0 | 0 | 0 | 0 | 0 | 0 | 0 | 0 | 0 | 0 | 0 | 0 | 0 | 0
３８ | 0 | 0 | 0 | 0 | 0 | 0 | 0 | 0 | 0 | 0 | 0 | 0 | 0 | 0 | 0 | 0
３９ | 0 | 0 | 0 | 0 | 0 | 0 | 0 | 0 | 0 | 0 | 0 | 0 | 0 | 0 | 0 | 0
４０ | 0 | 0 | 0 | 0 | 0 | 0 | 0 | 0 | 0 | 0 | 0 | 0 | 0 | 0 | 0 | 0
４１ | 0 | 0 | 0 | 0 | 0 | 0 | 0 | 0 | 0 | 0 | 0 | 0 | 0 | 0 | 0 | 0
４２ | 0 | 0 | 0 | 0 | 0 | 0 | 0 | 0 | 0 | 0 | 0 | 0 | 0 | 0 | 0 | 0
４３ | 0 | 0 | 0 | 0 | 0 | 0 | 0 | 0 | 0 | 0 | 0 | 0 | 0 | 0 | 0 | 0
４４ | 0 | 0 | 0 | 0 | 0 | 0 | 0 | 0 | 0 | 0 | 0 | 0 | 0 | 0 | 0 | 0
４５ | 0 | 0 | 0 | 0 | 0 | 0 | 0 | 0 | 0 | 0 | 0 | 0 | 0 | 0 | 0 | 0
４６ | 0 | 0 | 0 | 0 | 0 | 0 | 0 | 0 | 0 | 0 | 0 | 0 | 0 | 0 | 0
４７ | 0 | 0 | 0 | 0 | 0 | 0 | 0 | 0 | 0 | 0 | 0 | 0 | 0 | 0 | 0
４８ | 0 | 0 | 0 | 0 | 0 | 0 | 0 | 0 | 0 | 0 | 0 | 0 | 0 | 0 | 0
４９ | 0 | 0 | 0 | 0 | 0 | 0 | 0 | 0 | 0 | 0 | 0 | 0 | 0 | 0 | 0
５０ | 0 | 0 | 0 | 0 | 0 | 0 | 0 | 0 | 0 | 0 | 0 | 0 | 0 | 0 | 0
５１ | 0 | 0 | 0 | 0 | 0 | 0 | 0 | 0 | 0 | 0 | 0 | 0 | 0 | 0 | 0
５２ | 0 | 0 | 0 | 0 | 0 | 0 | 0 | 0 | 0 | 0 | 0 | 0 | 0 | 0 | 0
５３ | 0 | 0 | 0 | 0 | 0 | 0 | 0 | 0 | 0 | 0 | 0 | 0 | 0 | 0 | 0
５４ | 0 | 0 | 0 | 0 | 0 | 0 | 0 | 0 | 0 | 0 | 0 | 0 | 0 | 0 | 0
５５ | 0 | 0 | 0 | 0 | 0 | 0 | 0 | 0 | 0 | 0 | 0 | 0 | 0 | 0 | 0
５６ | 0 | 0 | 0 | 0 | 0 | 0 | 0 | 0 | 0 | 0 | 0 | 0 | 0 | 0 | 0 | 0
５７ | 0 | 0 | 0 | 0 | 0 | 0 | 0 | 0 | 0 | 0 | 0 | 0 | 0 | 0 | 0 | 0
５８ | 0 | 0 | 0 | 0 | 0 | 0 | 0 | 0 | 0 | 0 | 0 | 0 | 0 | 0 | 0 | 0
５９ | 0 | 0 | 0 | 0 | 0 | 0 | 0 | 0 | 0 | 0 | 0 | 0 | 0 | 0 | 0 | 0
６０ | 0 | 0 | 0 | 0 | 0 | 0 | 0 | 0 | 0 | 0 | 0 | 0 | 0 | 0 | 0 | 0
６１ | 0 | 0 | 0 | 0 | 0 | 0 | 0 | 0 | 0 | 0 | 0 | 0 | 0 | 0 | 0 | 0
６２ | 0 | 0 | 0 | 0 | 0 | 0 | 0 | 0 | 0 | 0 | 0 | 0 | 0 | 0 | 0 | 0
６３ | 0 | 0 | 0 | 0 | 0 | 0 | 0 | 0 | 0 | 0 | 0 | 0 | 0 | 0 | 0 | 0
６４ | 0 | 0 | 0 | 0 | 0 | 0 | 0 | 0 | 0 | 0 | 0 | 0 | 0 | 0 | 0 | 0
６５ | 0 | 0 | 0 | 0 | 0 | 0 | 0 | 0 | 0 | 0 | 0 | 0 | 0 | 0 | 0 | 0
６６ | 0 | 0 | 0 | 0 | 0 | 0 | 0 | 0 | 0 | 0 | 0 | 0 | 0 | 0 | 0 | 0
６７ | 0 | 0 | 0 | 0 | 0 | 0 | 0 | 0 | 0 | 0 | 0 | 0 | 0 | 0 | 0 | 0
６８ | 0 | 0 | 0 | 0 | 0 | 0 | 0 | 0 | 0 | 0 | 0 | 0 | 0 | 0 | 0 | 0
６９ | 0 | 0 | 0 | 0 | 0 | 0 | 0 | 0 | 0 | 0 | 0 | 0 | 0 | 0 | 0 | 0
７０ | 0 | 0 | 0 | 0 | 0 | 0 | 0 | 0 | 0 | 0 | 0 | 0 | 0 | 0 | 0 | 0
合 計 | 0 | 0 | 0 | 0 | 0 | 0 | 0 | 0 | 0 | 0 | 0 | 0 | 0 | 0 | 0 | 0
| 0 | 0 | 0 | 0 | 0 | 0 | 0 | 0 | 0 | 0 | 0 | 0 | 0 | 0 | 0 | 0
1/2利子 | 0 | 0 | 0 | 0 | 0 | 0 | 0 | 0 | 0 | 0 | 0 | 0 | 0 | 0 | 0
１利子 | 0 | 0 | 0 | 0 | 0 | 0 | 0 | 0 | 0 | 0 | 0 | 0 | 0 | 0 | 0
1/2利子+1/2元利 | 0 | 0 | 0 | 0 | 0 | 0 | 0 | 0 | 0 | 0 | 0 | 0 | 0 | 0 | 0
元利 | 0 | 0 | 0 | 0 | 0 | 0 | 0 | 0 | 0 | 0 | 0 | 0 | 0 | 0 | 0
1/2元利 | 0 | 0 | 0 | 0 | 0 | 0 | 0 | 0 | 0 | 0 | 0 | 0 | 0 | 0 | 0
据置期間 | 5 | 5 | 5 | 5 | 5 | 5 | 5 | 5 | 5 | 5 | 5 | 5 | 5 | 5 | 5
返済期間 | 35 | 35 | 35 | 35 | 35 | 35 | 35 | 35 | 35 | 35 | 35 | 35 | 35 | 35 | 35
償還期間 | 30 | 30 | 30 | 30 | 30 | 30 | 30 | 30 | 30 | 30 | 30 | 30 | 30 | 30 | 30

## 浄化槽集計
| (3) 浄化槽の維持管理費用 |  |  |  |  | (4) 浄化槽の集計
[5 empty] | 対象地区名 | [9 empty] | 対象地区名
| 浄化槽市町村整備推進事業 | [5 empty] | 浄化槽市町村整備推進事業 | [7 empty] | 単位:百万円
[10 empty] | 使用料収入 |  |  |  |  | 交付税を
| 年度 | 整備割合 | 世帯数 | 処理対象人口 | 維持管理費 | 年度 | 起債償還 | 維持管理費 | 小計 | 使用料単価 | 使用料収入 | 収支 | 累積収支 | 交付税 | 歳入に含む
|  | （％） | （世帯） | （人） | （百万円） |  |  |  | (Ａ) | (円／ｍ3) | (Ｂ) | (B)－(A) |  | 措置 | 収支
0 | 初年度 | 0 | 0 | 0 | 0 | 初年度 | 0 | 0 | 0 | 150 | 0 | 0 | 0 | 0 | 0 | 1 | 0 | 1 | 1
0 | ２ | 0 | 0 | 0 | 0 | ２ | 0 | 0 | 0 | 150 | 0 | 0 | 0 | 0 | 0 | 2 | 0 | 1 | 1
0 | ３ | 0 | 0 | 0 | 0 | ３ | 0 | 0 | 0 | 150 | 0 | 0 | 0 | 0 | 0 | 3 | 0 | 1 | 1
0 | ４ | 0 | 0 | 0 | 0 | ４ | 0 | 0 | 0 | 150 | 0 | 0 | 0 | 0 | 0 | 4 | 0 | 1 | 1
0 | ５ | 0 | 0 | 0 | 0 | ５ | 0 | 0 | 0 | 150 | 0 | 0 | 0 | 0 | 0 | 5 | 0 | 1 | 1
0 | ６ | 0 | 0 | 0 | 0 | ６ | 0 | 0 | 0 | 150 | 0 | 0 | 0 | 0 | 0 | 6 | 0 | 1 | 1
0 | ７ | 0 | 0 | 0 | 0 | ７ | 0 | 0 | 0 | 150 | 0 | 0 | 0 | 0 | 0 | 7 | 0 | 1 | 1
0 | ８ | 0 | 0 | 0 | 0 | ８ | 0 | 0 | 0 | 150 | 0 | 0 | 0 | 0 | 0 | 8 | 0 | 1 | 1
0 | ９ | 0 | 0 | 0 | 0 | ９ | 0 | 0 | 0 | 150 | 0 | 0 | 0 | 0 | 0 | 9 | 0 | 1 | 1
0 | １０ | 0 | 0 | 0 | 0 | １０ | 0 | 0 | 0 | 150 | 0 | 0 | 0 | 0 | 0 | 10 | 0 | 1 | 1
0 | １１ | 0 | 0 | 0 | 0 | １１ | 0 | 0 | 0 | 150 | 0 | 0 | 0 | 0 | 0 | 11 | 0 | 1 | 1
0 | １２ | 0 | 0 | 0 | 0 | １２ | 0 | 0 | 0 | 150 | 0 | 0 | 0 | 0 | 0 | 12 | 0 | 1 | 1
0 | １３ | 0 | 0 | 0 | 0 | １３ | 0 | 0 | 0 | 150 | 0 | 0 | 0 | 0 | 0 | 13 | 0 | 1 | 1
0 | １４ | 0 | 0 | 0 | 0 | １４ | 0 | 0 | 0 | 150 | 0 | 0 | 0 | 0 | 0 | 14 | 0 | 1 | 1
0 | １５ | 0 | 0 | 0 | 0 | １５ | 0 | 0 | 0 | 150 | 0 | 0 | 0 | 0 | 0 | 15 | 0 | 1 | 1
| １６ | 0 | 0 | 0 | 0 | １６ | 0 | 0 | 0 | 150 | 0 | 0 | 0 | 0 | 0 | 16 | 0 | 1 | 1
0 | １７ | 0 | 0 | 0 | 0 | １７ | 0 | 0 | 0 | 150 | 0 | 0 | 0 | 0 | 0 | 17 | 0 | 1 | 1
0 | １８ | 0 | 0 | 0 | 0 | １８ | 0 | 0 | 0 | 150 | 0 | 0 | 0 | 0 | 0 | 18 | 0 | 1 | 1
0 | １９ | 0 | 0 | 0 | 0 | １９ | 0 | 0 | 0 | 150 | 0 | 0 | 0 | 0 | 0 | 19 | 0 | 1 | 1
0 | ２０ | 0 | 0 | 0 | 0 | ２０ | 0 | 0 | 0 | 150 | 0 | 0 | 0 | 0 | 0 | 20 | 0 | 1 | 1
0 | ２１ | 0 | 0 | 0 | 0 | ２１ | 0 | 0 | 0 | 150 | 0 | 0 | 0 | 0 | 0 | 21 | 0 | 1 | 1
0 | ２２ | 0 | 0 | 0 | 0 | ２２ | 0 | 0 | 0 | 150 | 0 | 0 | 0 | 0 | 0 | 22 | 0 | 1 | 1
0 | ２３ | 0 | 0 | 0 | 0 | ２３ | 0 | 0 | 0 | 150 | 0 | 0 | 0 | 0 | 0 | 23 | 0 | 1 | 1
0 | ２４ | 0 | 0 | 0 | 0 | ２４ | 0 | 0 | 0 | 150 | 0 | 0 | 0 | 0 | 0 | 24 | 0 | 1 | 1
0 | ２５ | 0 | 0 | 0 | 0 | ２５ | 0 | 0 | 0 | 150 | 0 | 0 | 0 | 0 | 0 | 25 | 0 | 1 | 1
0 | ２６ | 0 | 0 | 0 | 0 | ２６ | 0 | 0 | 0 | 150 | 0 | 0 | 0 | 0 | 0 | 26 | 0 | 1 | 1
0 | ２７ | 0 | 0 | 0 | 0 | ２７ | 0 | 0 | 0 | 150 | 0 | 0 | 0 | 0 | 0 | 27 | 0 | 1 | 1
0 | ２８ | 0 | 0 | 0 | 0 | ２８ | 0 | 0 | 0 | 150 | 0 | 0 | 0 | 0 | 0 | 28 | 0 | 1 | 1
0 | ２９ | 0 | 0 | 0 | 0 | ２９ | 0 | 0 | 0 | 150 | 0 | 0 | 0 | 0 | 0 | 29 | 0 | 1 | 1
0 | ３０ | 0 | 0 | 0 | 0 | ３０ | 0 | 0 | 0 | 150 | 0 | 0 | 0 | 0 | 0 | 30 | 0 | 1 | 1
0 | ３１ | 0 | 0 | 0 | 0 | ３１ | 0 | 0 | 0 | 150 | 0 | 0 | 0 | 0 | 0 | 31 | 0 | 1 | 1
0 | ３２ | 0 | 0 | 0 | 0 | ３２ | 0 | 0 | 0 | 150 | 0 | 0 | 0 | 0 | 0 | 32 | 0 | 1 | 1
0 | ３３ | 0 | 0 | 0 | 0 | ３３ | 0 | 0 | 0 | 150 | 0 | 0 | 0 | 0 | 0 | 33 | 0 | 1 | 1
0 | ３４ | 0 | 0 | 0 | 0 | ３４ | 0 | 0 | 0 | 150 | 0 | 0 | 0 | 0 | 0 | 34 | 0 | 1 | 1
0 | ３５ | 0 | 0 | 0 | 0 | ３５ | 0 | 0 | 0 | 150 | 0 | 0 | 0 | 0 | 0 | 35 | 0 | 1 | 1
0 | ３６ | 0 | 0 | 0 | 0 | ３６ | 0 | 0 | 0 | 150 | 0 | 0 | 0 | 0 | 0 | 36 | 0 | 1 | 1
0 | ３７ | 0 | 0 | 0 | 0 | ３７ | 0 | 0 | 0 | 150 | 0 | 0 | 0 | 0 | 0 | 37 | 0 | 1 | 1
0 | ３８ | 0 | 0 | 0 | 0 | ３８ | 0 | 0 | 0 | 150 | 0 | 0 | 0 | 0 | 0 | 38 | 0 | 1 | 1
0 | ３９ | 0 | 0 | 0 | 0 | ３９ | 0 | 0 | 0 | 150 | 0 | 0 | 0 | 0 | 0 | 39 | 0 | 1 | 1
0 | ４０ | 0 | 0 | 0 | 0 | ４０ | 0 | 0 | 0 | 150 | 0 | 0 | 0 | 0 | 0 | 40 | 0 | 1 | 1
0 | ４１ | 0 | 0 | 0 | 0 | ４１ | 0 | 0 | 0 | 150 | 0 | 0 | 0 | 0 | 0 | 41 | 0 | 1 | 1
0 | ４２ | 0 | 0 | 0 | 0 | ４２ | 0 | 0 | 0 | 150 | 0 | 0 | 0 | 0 | 0 | 42 | 0 | 1 | 1
0 | ４３ | 0 | 0 | 0 | 0 | ４３ | 0 | 0 | 0 | 150 | 0 | 0 | 0 | 0 | 0 | 43 | 0 | 1 | 1
0 | ４４ | 0 | 0 | 0 | 0 | ４４ | 0 | 0 | 0 | 150 | 0 | 0 | 0 | 0 | 0 | 44 | 0 | 1 | 1
0 | ４５ | 0 | 0 | 0 | 0 | ４５ | 0 | 0 | 0 | 150 | 0 | 0 | 0 | 0 | 0 | 45 | 0 | 1 | 1
0 | ４６ | 0 | 0 | 0 | 0 | ４６ | 0 | 0 | 0 | 150 | 0 | 0 | 0 | 0 | 0 | 46 | 0 | 1 | 1
0 | ４７ | 0 | 0 | 0 | 0 | ４７ | 0 | 0 | 0 | 150 | 0 | 0 | 0 | 0 | 0 | 47 | 0 | 1 | 1
0 | ４８ | 0 | 0 | 0 | 0 | ４８ | 0 | 0 | 0 | 150 | 0 | 0 | 0 | 0 | 0 | 48 | 0 | 1 | 1
0 | ４９ | 0 | 0 | 0 | 0 | ４９ | 0 | 0 | 0 | 150 | 0 | 0 | 0 | 0 | 0 | 49 | 0 | 1 | 1
0 | ５０ | 0 | 0 | 0 | 0 | ５０ | 0 | 0 | 0 | 150 | 0 | 0 | 0 | 0 | 0 | 50 | 0 | 1 | 1
0 | ５１ | 0 | 0 | 0 | 0 | ５１ | 0 | 0 | 0 | 150 | 0 | 0 | 0 | 0 | 0 | 51 | 0 | 0 | 1
0 | ５２ | 0 | 0 | 0 | 0 | ５２ | 0 | 0 | 0 | 150 | 0 | 0 | 0 | 0 | 0 | 52 | 0 | 0 | 1
0 | ５３ | 0 | 0 | 0 | 0 | ５３ | 0 | 0 | 0 | 150 | 0 | 0 | 0 | 0 | 0 | 53 | 0 | 0 | 1
0 | ５４ | 0 | 0 | 0 | 0 | ５４ | 0 | 0 | 0 | 150 | 0 | 0 | 0 | 0 | 0 | 54 | 0 | 0 | 1
0 | ５５ | 0 | 0 | 0 | 0 | ５５ | 0 | 0 | 0 | 150 | 0 | 0 | 0 | 0 | 0 | 55 | 0 | 0 | 1
0 | ５６ | 0 | 0 | 0 | 0 | ５６ | 0 | 0 | 0 | 150 | 0 | 0 | 0 | 0 | 0 | 56 | 0 | 0 | 0
0 | ５７ | 0 | 0 | 0 | 0 | ５７ | 0 | 0 | 0 | 150 | 0 | 0 | 0 | 0 | 0 | 57 | 0 | 0 | 0
0 | ５８ | 0 | 0 | 0 | 0 | ５８ | 0 | 0 | 0 | 150 | 0 | 0 | 0 | 0 | 0 | 58 | 0 | 0 | 0
0 | ５９ | 0 | 0 | 0 | 0 | ５９ | 0 | 0 | 0 | 150 | 0 | 0 | 0 | 0 | 0 | 59 | 0 | 0 | 0
0 | ６０ | 0 | 0 | 0 | 0 | ６０ | 0 | 0 | 0 | 150 | 0 | 0 | 0 | 0 | 0 | 60 | 0 | 0 | 0
0 | ６１ | 0 | 0 | 0 | 0 | ６１ | 0 | 0 | 0 | 150 | 0 | 0 | 0 | 0 | 0 | 61 | 0 | 0 | 0
0 | ６２ | 0 | 0 | 0 | 0 | ６２ | 0 | 0 | 0 | 150 | 0 | 0 | 0 | 0 | 0 | 62 | 0 | 0 | 0
0 | ６３ | 0 | 0 | 0 | 0 | ６３ | 0 | 0 | 0 | 150 | 0 | 0 | 0 | 0 | 0 | 63 | 0 | 0 | 0
0 | ６４ | 0 | 0 | 0 | 0 | ６４ | 0 | 0 | 0 | 150 | 0 | 0 | 0 | 0 | 0 | 64 | 0 | 0 | 0
0 | ６５ | 0 | 0 | 0 | 0 | ６５ | 0 | 0 | 0 | 150 | 0 | 0 | 0 | 0 | 0 | 65 | 0 | 0 | 0
0 | ６６ | 0 | 0 | 0 | 0 | ６６ | 0 | 0 | 0 | 150 | 0 | 0 | 0 | 0 | 0 | 66 | 0 | 0 | 0
0 | ６７ | 0 | 0 | 0 | 0 | ６７ | 0 | 0 | 0 | 150 | 0 | 0 | 0 | 0 | 0 | 67 | 0 | 0 | 0
0 | ６８ | 0 | 0 | 0 | 0 | ６８ | 0 | 0 | 0 | 150 | 0 | 0 | 0 | 0 | 0 | 68 | 0 | 0 | 0
0 | ６９ | 0 | 0 | 0 | 0 | ６９ | 0 | 0 | 0 | 150 | 0 | 0 | 0 | 0 | 0 | 69 | 0 | 0 | 0
0 | ７０ | 0 | 0 | 0 | 0 | ７０ | 0 | 0 | 0 | 150 | 0 | 0 | 0 | 0 | 0 | 70 | 0 | 0 | 0
| 合 計 | － | － | － | 0 | 合 計 | 0 | 0 | 0 | － | 0 | 0 | － | 0 | 0 |  | 0 | 50 | 55
| 50年目 |  |  |  | 0 | 50年目 | 0 | 0 | 0 |  | 0 | 0 |  | 0 | 0
[6 empty] | 55年目 | 0 | 0 | 0 |  | 0 | 0 |  | 0 | 0
[8 empty] | 80.1 | 80.1 |  |  | -80.1

## 概要結果
５．財政比較結果 | [5 empty] | ５．財政比較結果(概要）
対象地区名
管理費に補修費を含まない場合 |  |  |  |  | (単位：百万円) |  |  |  |  | (単位：百万円)
(1) 50年間の建設・管理費用
|  | 0 |  |  |  |  | 0
|  | 下 水 道 | 浄 化 槽 |  | 算出方法 |  | 下 水 道 | 浄 化 槽 |  | 有利な方法
|  |  | 市町村設置型 | 個人設置型 |  |  |  | 市町村設置型 | 個人設置型
建設費の収支 | [5 empty] | 建 設 費 | 984.1 | 0 | 0 |  | 984.1 | 0.0 |  | 0.0
建設費 | 計 | 984.1 | 0 | 0 | [6 empty] | 1,696.1 | 80.1 |  | 80.1
負担区分 | ① 国 費 | 328.2 | 0 | 0 |  | 管 理 費 | 1696.11 | 80.1 | 80.1 |  | 2,680.2 | 80.1 | 浄 化 槽 | 80.1
| ② 起 債 | 606.7 | 0 | －
| ③ 市町村費 | － | － | 0 | － | 合 計 | 2680.21 | 80.1 | 80.1 | 浄 化 槽
| ④ 住民(分担金) | 49.2 | 0 | 0
| 小 計 | 984.1 | 0 | 0
管理費(起債償還費及び維持管理費)の50年間の収支 |  |  |  |  | －
管理費 | ⑤ 起債償還金 | 989.8 | 0 | －
| ⑥ 維持管理費 | 402.21 | 0 | 0 | －
| 小 計 | 1392.01 | 0 | 0 | －
負担区分 | ⑦ 交付税措置 | 445.5 | 0 | － | ※１
| ⑧ 市町村費(公費) | 40.2 | 0 | － | ⑥×0.1
| ⑨ 使用料(私費) | 906.3 | 0 | － | ※２
| 小 計 | 1392 | 0 | － | －
建設及び管理費における |  |  |  |  | ①+③+④
50年間の合計 |  | 1769.41 | 0 | 0 | +⑤+⑥
国費(交付税含む) |  | 773.7 | 0 | 0 | ①+⑦
市町村及び | 市町村費 | 40.2 | － | 0 | ③+⑧
住民 | 住民(分担金) | 955.5 | 0 | 0 | ④+⑨
の負担 | 合計 | 995.7 | 0 | 0 | －
・集合処理は、用地費及び補償費は含まない。
・維持管理費の公費は不明水分(水量の10%)とし、雨水分は含まない。
・使用料金は、起債償還金から交付税措置分を差し引いた額及び維持管理費の私費分(水量
の90%)の合計額とした。
※１ 交付税措置 下水道 ⑤×0.45：浄化槽(市町村設置型) ⑤×0.50
※２ 使用料(私費) 下水道 ⑤×0.55 ＋ ⑥×0.90
浄化槽(市町村設置型) ⑤×0.50 ＋ ⑥×0.90
注）個人設置型の場合、設置者(住民)が行う維持管理の費用が別途かかる。

## 詳細結果
５．財政比較結果（詳細）
対象地区名
(単位：百万円)
|  | 下 水 道 | 浄 化 槽 |  | 算出方法
|  |  | 市町村設置型 | 個人設置型
１．建設費収支
建設費 | 計 | 984.1 | 0 | 0
| ① 国 費 | 328.2 | 0 | 0
| ② 起 債 | 606.7 | 0 | 0
| ③ 住民(分担金) | 49.2 | 0 | 0
| 小 計 | 984.1 | 0 | 0
２．起債償還金及び維持管理費収支
維持管理費における供用開始から起債償還終了時間での期間の収支 （事業開始からは下水道55年間、浄化槽50年間とする。） |  |  |  |  | －
起債償還金 | ④ 起債償還金 | 989.81 | 0 | － | 年率2.00%
及び | ⑤ 維持管理費 | 706.3 | 80.1 | 80.1 | －
維持管理費 | 小 計 | 1696.11 | 80.1 | 80.1 | －
負担区分 | ⑥ 交付税措置 | 445.5 | 0 | － | ※２
| ⑦ 市町村費(公費) | 803.61 | 80.1 | － | ④＋⑤－⑥－⑧
| ⑧ 住民(使用料等) | 447 | 0 | 80.1 | ※３
| 小 計 | 1696.11 | 80.1 | 80.1
建設費、起債償還金及び維持管理費
における起債償還終了時までの合計 |  | 2680.21 | 80.1 | 80.1 | Ａ＋Ｂ
※１ 市町村費
※２ 交付税措置：下水道 ④×0.45 浄化槽(市町村設置型) ④×0.50
※３ 住民(使用料等) 下水道 財政検討期間の使用料収入(3.(5)の欄外合計を参照)
浄化槽(市町村設置型) 財政検討期間の使用料収入(4.(4)の欄外合計を参照)
(注）個人設置型の場合、設置者(住民)に対し、⑧が別途必要となる。なお、維持管理費には補修費を含む。
（参考）みなし浄化槽撤去基数 |  | 150 | 基
みなし浄化槽撤去総費用 |  | 13500 | 千円
※１
Ａ
Ｂ