## 焼却
焼却施設（溶融施設含む）
都道府県名 | 地方公共団体コード | 施設コード | 地方公共団体名 | 施設名称 | 年間処理量 | 資源化量 |  |  | 焼却対象廃棄物 |  | 施設の種類 |  | 処理方式 | 炉型式 | 処理能力 | 炉数 | 使用開始年度 | 余熱利用の状況 | 余熱利用量（仕様値・公称値） |  | 余熱利用量（実績値） |  | 発電能力 |  |  |  | 灰処理設備の有無 |  | 運転管理体制 | 施設の改廃 | 産業廃棄物の搬入の有無 | 一般廃棄物の割合 | ごみ組成分析結果 | [6 empty] | 単位容積重量 | 三成分 |  |  |  | 低位発熱量 |  | リユース・リペア機能の有無 | リユース・リペアする場所の面積 | リユース・リペアの対象品目 | [28 empty] | リユース・リペアの内容
[6 empty] | 資源物回収 | 燃料ガス回収 | 生産量・搬出量の別 | [10 empty] | 余熱利用量 | うち外部熱供給量 | 余熱利用量 | うち外部熱供給量 | 発電能力 | 発電効率（実績値） | 総発電量（実績値） | うち外部供給量（実績値） | （焼却灰） | （飛灰） |  |  |  |  | 合計 | 紙・布類 | ビニール、合成樹脂、ゴム、皮革類 | 木、竹、わら類 | ちゅう芥類 | 不燃物類 | その他 |  | 合計 | 水分 | 可燃分 | 灰分 | (計算値) | (実測値) |  |  | 合計 |  | 家具 |  |  | 自転車 |  |  | 衣類 |  |  | 書籍 |  |  | 家電 |  |  | 傘 |  |  | 食器 |  |  | おもちゃ |  |  | その他
[10 empty] | その他（具体的） |  | その他（具体的） | [36 empty] | 重量 | 個数 | 対象 | 重量 | 個数 | 対象 | 重量 | 個数 | 対象 | 重量 | 個数 | 対象 | 重量 | 個数 | 対象 | 重量 | 個数 | 対象 | 重量 | 個数 | 対象 | 重量 | 個数 | 対象 | 重量 | 個数 | 対象 | 重量 | 個数
[5 empty] | （t/年度） | （t/年度） | （㎥/年度） | [7 empty] | (t/日) |  |  |  | (MＪ) | （MJ） | (MＪ) | （MJ） | (kW) | (％) | (MWh) | (MWh) | [5 empty] | （％） | （％） | （％） | （％） | （％） | （％） | （％） | （％） | (kg/㎥) | （％） | （％） | （％） | （％） | （kJ/kg） | （kJ/kg） |  | （㎡） | （t/年度） | （個・台等） |  | （t/年度） | （個・台等） |  | （t/年度） | （個・台等） |  | （t/年度） | （個・台等） |  | （t/年度） | （個・台等） |  | （t/年度） | （個・台等） |  | （t/年度） | （個・台等） |  | （t/年度） | （個・台等） |  | （t/年度） | （個・台等） |  | （t/年度） | （個・台等）
愛知県 | 23100 | 23-100-01-001 | 名古屋市 | 名古屋市猪子石工場 | 155072 | 0 |  |  | 可燃ごみ,ごみ処理残渣 |  | 焼却 |  | ストーカ式（可動） | 全連続運転 | 600 | 2 | 2001 | 場内温水,場内蒸気,発電（場内利用）,場外温水,場外蒸気,発電（場外利用） | 419000000 | 59000000 | 383723630 | 16007056 | 12500 | 15.2 | 56382 | 26715 | 無し | セメント固化,薬剤処理 | 直営 |  | 無し |  | 100 | 42.7 | 13 | 8.5 | 31.7 | 2.1 | 2 | 181 | 100 | 46.8 | 45.3 | 7.9 |  | 8280 | 無し |  | 0 | 0
愛知県 | 23100 | 23-100-01-002 | 名古屋市 | 名古屋市南陽工場 | 261490 | 0 |  |  | 可燃ごみ,ごみ処理残渣 |  | 焼却 |  | ストーカ式（可動） | 全連続運転 | 1500 | 3 | 1997 | 場内温水,場内蒸気,発電（場内利用）,場外温水,発電（場外利用） | 1005000000 | 10000000 | 776553503 | 3667242 | 27000 | 10.4 | 83365 | 36416 | 薬剤処理 | セメント固化,薬剤処理 | 直営 |  | 無し |  | 100 | 42.3 | 13.9 | 8.2 | 30.7 | 2.1 | 2.8 | 167 | 100 | 47.7 | 44.2 | 8.1 |  | 8670 | 無し |  | 0 | 0
愛知県 | 23100 | 23-100-01-003 | 名古屋市 | 名古屋市富田工場 | 0 | 0 |  |  | 可燃ごみ |  | 焼却 |  | ストーカ式（可動） | 全連続運転 | 450 | 3 | 1989 | 場内温水,場内蒸気,発電（場内利用）,場外蒸気,発電（場外利用） | 700000000 | 稼動停止中 |  |  | 6000 | 稼動停止中 |  |  | 無し | セメント固化,薬剤処理 | 直営 | 休止 | 無し |  | 0 | 0 | 0 | 0 | 0 | 0 | 0 |  | 0 | 0 | 0 | 0 |  |  | 無し |  | 0 | 0
愛知県 | 23100 | 23-100-01-004 | 名古屋市 | 名古屋市五条川工場 | 135267 | 6325 |  | 搬出量 | 可燃ごみ,ごみ処理残渣 |  | 焼却 |  | ストーカ式（可動） | 全連続運転 | 560 | 2 | 2004 | 場内温水,場内蒸気,発電（場内利用）,場外温水,発電（場外利用） | 352000000 | 8000000 | 293249064 | 1042732 | 14500 | 17.8 | 58645 | 20735 | 溶融処理 | セメント固化,溶融処理 | 委託 |  | 無し |  | 100 | 49.3 | 14 | 10.3 | 23.3 | 1 | 2.1 | 195 | 100 | 52.2 | 41.5 | 6.3 |  | 7640 | 無し |  | 0 | 0
愛知県 | 23100 | 23-100-01-005 | 名古屋市 | 名古屋市鳴海工場 | 135733 | 33282 |  | 生産量 | 可燃ごみ,その他,ごみ処理残渣 |  | ガス化溶融・改質 |  | シャフト式 | 全連続運転 | 530 | 2 | 2009 | 場内温水,発電（場内利用）,場外温水,発電（場外利用） | 32958858 | 30337413 | 不明 | 不明 | 9000 | 15 | 46400 | 24132 | 溶融処理 | 薬剤処理 | 委託 |  | 無し |  | 100 | 38.2 | 13.8 | 6.9 | 21.1 | 10.3 | 9.7 | 195.6 | 100 | 41.1 | 38.9 | 20 | 7783 |  | 無し |  | 0 | 0
愛知県 | 23201 | 23-201-01-001 | 豊橋市 | 豊橋市資源化センター（焼却施設３号炉） | 23030 | 0 |  |  | 可燃ごみ |  | 焼却 |  | ストーカ式（可動） | 全連続運転 | 150 | 1 | 1991 | 無し | [8 empty] | 溶融処理 | 薬剤処理 | 直営 |  | 有り | 96.8 | 100 | 33 | 15.2 | 19.2 | 28.3 | 1 | 3.3 | 142 | 100 | 43.5 | 49.4 | 7.1 | 8220 | 9580 | 無し |  | 0 | 0
愛知県 | 23201 | 23-201-01-002 | 豊橋市 | 豊橋市資源化センター（焼却施設１・２号炉） | 107537 | 5812 |  | 搬出量 | 可燃ごみ,その他,ごみ処理残渣,し尿処理残渣 |  | ガス化溶融・改質 |  | 回転式 | 全連続運転 | 400 | 2 | 2002 | 場内温水,場内蒸気,発電（場内利用）,場外蒸気,発電（場外利用） | 41209560 | 41209560 | 392550000 | 59947000 | 8700 | 11.4 | 32563 | 20 | 無し | 薬剤処理,溶融処理 | 直営 |  | 無し |  | 100 | 33 | 15.2 | 19.2 | 28.3 | 1 | 3.3 | 142 | 100 | 43.5 | 49.4 | 7.1 | 8220 | 9580 | 無し |  | 0 | 0
愛知県 | 23202 | 23-202-01-001 | 岡崎市 | 岡崎市旧中央クリーンセンターごみ焼却施設（リサイクルプラザ内） | 0 | 0 |  |  | 可燃ごみ,粗大ごみ,ごみ処理残渣,し尿処理残渣 |  | 焼却 |  | ストーカ式（可動） | 全連続運転 | 240 | 2 | 1989 | 場内温水,場内蒸気,発電（場内利用）,発電（場外利用） | 50751120 |  | 0 |  | 900 | 不明 | 0 | 0 | 無し | セメント固化,薬剤処理 | 直営 | 休止 | 無し |  | 0 | 0 | 0 | 0 | 0 | 0 | 0 |  | 0 | 0 | 0 | 0 |  |  | 無し |  | 0 | 0
愛知県 | 23202 | 23-202-01-002 | 岡崎市 | 岡崎市八帖クリーンセンターごみ焼却施設２号炉 | 0 | 0 | 0 |  | 可燃ごみ,粗大ごみ |  | 焼却 |  | ストーカ式（可動） | 全連続運転 | 150 | 1 | 1973 | 無し | [8 empty] | 無し | 薬剤処理 | 直営 | 休止 | 無し |  | 0 | 0 | 0 | 0 | 0 | 0 | 0 |  | 0 | 0 | 0 | 0 |  |  | 無し |  | 0 | 0
愛知県 | 23202 | 23-202-01-003 | 岡崎市 | 岡崎市八帖クリーンセンターごみ焼却施設１号炉 | 31702 | 0 | 0 |  | 可燃ごみ,粗大ごみ,ごみ処理残渣,し尿処理残渣 |  | 焼却 |  | ストーカ式（可動） | 全連続運転 | 100 | 1 | 1996 | 場内温水,場内蒸気,発電（場内利用）,発電（場外利用） | 62561580 | 0 | 73524141 |  | 1500 | 9.5 | 9482 | 2442 | 無し | 無し | 一部委託 |  | 無し |  | 100 | 45.6 | 25.1 | 17.6 | 6.9 | 2.1 | 2.7 | 110.8 | 100 | 28 | 65.2 | 6.8 | 11600 | 15400 | 無し |  | 0 | 0
愛知県 | 23202 | 23-202-01-004 | 岡崎市 | 岡崎市中央クリーンセンター ガス化溶融施設 | 95126 | 11974 |  | 生産量 | 可燃ごみ,粗大ごみ,ごみ処理残渣,し尿処理残渣 |  | ガス化溶融・改質 |  | シャフト式 | 全連続運転 | 380 | 2 | 2011 | 場内蒸気,発電（場内利用）,発電（場外利用） | 27685467 |  | 不明 |  | 10500 | 14 | 50445 | 29174 | 無し | 薬剤処理 | 委託 |  | 無し |  | 100 | 29.8 | 14.9 | 49.6 | 1.9 | 2.3 | 1.5 | 134.9 | 100 | 33.3 | 61.2 | 5.5 | 11800 | 12600 | 無し |  | 0 | 0
愛知県 | 23203 | 23-203-01-001 | 一宮市 | 一宮市環境センター | 100554 | 0 | 0 |  | 可燃ごみ,ごみ処理残渣,し尿処理残渣 |  | 焼却 |  | ストーカ式（可動） | 全連続運転 | 450 | 3 | 1997 | 場内温水,場内蒸気,発電（場内利用）,場外温水,発電（場外利用） | 618240000 | 7728000 | 259937120 | 5019754 | 7000 | 11.9 | 32474 | 6706 | 無し | セメント固化,薬剤処理 | 一部委託 |  | 無し |  | 100 | 48.7 | 18.7 | 8.8 | 18.8 | 2.2 | 2.8 | 144 | 100 | 47.5 | 13 | 39.5 | 7236 | 8322 | 無し |  | 0 | 0
愛知県 | 23203 | 23-203-01-002 | 一宮市 | 尾西清掃事業所 | 0 | 0 | 0 |  | 可燃ごみ,粗大ごみ,ごみ処理残渣,し尿処理残渣 |  | 焼却 |  | ストーカ式（可動） | 准連続運転 | 60 | 2 | 1991 | 無し | [8 empty] | 無し | 無し | 委託 | 休止 | 無し |  | 0 | 0 | 0 | 0 | 0 | 0 | 0 |  | 0 | 0 | 0 | 0 |  |  | 無し |  | 0 | 0
愛知県 | 23205 | 23-205-01-001 | 半田市 | 半田市クリーンセンター | 32924 | 0 |  |  | 可燃ごみ,ごみ処理残渣 |  | 焼却 |  | ストーカ式（可動） | 全連続運転 | 150 | 2 | 1991 | 場内温水,場内蒸気,場外蒸気 | 201911242 | 84575222 | 149471473.79 | 18949916.44 |  |  |  |  | 薬剤処理 | セメント固化,薬剤処理 | 委託 |  | 無し |  | 100 | 50.8 | 13.7 | 14.2 | 8 | 5.1 | 8.2 |  | 100 | 37.2 | 55.3 | 7.5 | 10921 |  | 無し |  | 0 | 0
愛知県 | 23206 | 23-206-01-001 | 春日井市 | 春日井市クリーンセンター１、２号炉 | 2790 | 140 |  | 搬出量 | 可燃ごみ,ごみ処理残渣 |  | 焼却 |  | ストーカ式（可動） | 全連続運転 | 260 | 2 | 1991 | 場内温水,場内蒸気,発電（場内利用）,場外温水,その他 | 366937402 | 56448000 | 12312500 | 627300 | 1400 | 4.6 | 185 |  | 溶融処理 | 薬剤処理 | 委託 |  | 無し |  | 100 | 47.6 | 14 | 33.2 | 1.3 | 2.1 | 1.8 | 159 | 100 | 14 | 75.1 | 10.9 | 13790 | 14733 | 無し |  | 0 | 0
愛知県 | 23206 | 23-206-01-002 | 春日井市 | 春日井市クリーンセンター３、４号炉 | 75038 | 3776 |  | 搬出量 | 可燃ごみ,ごみ処理残渣 |  | 焼却 |  | ストーカ式（可動） | 全連続運転 | 280 | 2 | 2002 | 場内温水,場内蒸気,発電（場内利用）,場外温水,発電（場外利用） | 790245120 | 56448000 | 40340000 | 5316000 | 7000 | 14.44 | 27483 | 4826 | 溶融処理 | セメント固化,薬剤処理,溶融処理 | 委託 |  | 無し |  | 100 | 50.3 | 9.3 | 11.3 | 27.2 | 0.6 | 1.3 | 247.5 | 100 | 47.8 | 7.9 | 44.3 | 7153 | 8160 | 無し |  | 0 | 0
愛知県 | 23207 | 23-207-01-001 | 豊川市 | 豊川市清掃工場（１、３号炉） | 24070 | 0 | 0 | 搬出量 | 可燃ごみ |  | 焼却 |  | ストーカ式（可動） | 全連続運転 | 134 | 2 | 1991 | 場内温水,場内蒸気,発電（場内利用）,場外温水,場外蒸気 | 不明 | 不明 | 不明 | 不明 | 138 | 1.3 | 1004 | 0 | 無し | 無し | 委託 |  | 無し |  | 100 | 30.7 | 26.47 | 24.84 | 16.17 | 0.77 | 1.05 | 279.25 | 100 | 46.37 | 49.04 | 4.59 | 8073 | 11164 | 無し |  | 0 | 0
愛知県 | 23207 | 23-207-01-002 | 豊川市 | 豊川市清掃工場（５、６号炉） | 36655 | 5555 |  | 生産量 | 可燃ごみ,その他,ごみ処理残渣,し尿処理残渣 |  | ガス化溶融・改質 |  | シャフト式 | 全連続運転 | 130 | 2 | 2003 | 発電（場内利用）,発電（場外利用） | 不明 | 不明 | 0 | 0 | 1850 | 8.5 | 9713 | 40 | 無し | セメント固化,薬剤処理 | 委託 |  | 無し |  | 100 | 30.7 | 26.47 | 24.84 | 16.17 | 0.77 | 1.05 | 279.25 | 100 | 46.37 | 49.04 | 4.59 | 8073 | 11164 | 無し |  | 0 | 0
愛知県 | 23211 | 23-211-01-001 | 豊田市 | 藤岡プラント（３号炉） | 18723 | 15 | 0 | 搬出量 | 可燃ごみ,粗大ごみ |  | 焼却 |  | ストーカ式（可動） | 全連続運転 | 90 | 1 | 1994 | 無し | [8 empty] | 無し | 薬剤処理 | 委託 |  | 無し |  | 100 | 51.7 | 22.3 | 8.2 | 11.4 | 4.3 | 2.1 | 207.5 | 100 | 47.9 | 43.1 | 9 | 6908 | 7423 | 無し |  | 0 | 0
愛知県 | 23211 | 23-211-01-002 | 豊田市 | 渡刈クリーンセンター | 96249 | 2774 |  | 生産量 | 可燃ごみ,粗大ごみ,ごみ処理残渣 |  | ガス化溶融・改質 |  | 流動床式 | 全連続運転 | 405 | 3 | 2007 | 場内温水,発電（場内利用）,場外温水 | 60643728 | 28571616 | 60643728 | 28571616 | 6800 | 18.8 | 46971 | 22968 | 無し | 薬剤処理 | 一部委託 |  | 無し |  | 100 | 41.7 | 22.3 | 22.4 | 9.8 | 0.9 | 2.9 | 200.7 | 100 | 36.1 | 57.6 | 6.3 | 7412 | 8845 | 無し |  | 0 | 0
愛知県 | 23212 | 23-212-01-001 | 安城市 | 安城市環境クリーンセンター | 49012 | 687 |  | 搬出量 | 可燃ごみ,粗大ごみ,し尿処理残渣 |  | 焼却 |  | ストーカ式（可動） | 全連続運転 | 240 | 2 | 1997 | 場内温水,場内蒸気,発電（場内利用）,場外蒸気 | 220350159 | 80855099 | 96964291 | 18626145 | 1950 | 11.5 | 11806 | 3705 | 薬剤処理 | セメント固化,薬剤処理 | 委託 |  | 無し |  | 100 | 45.3 | 17.2 | 27.7 | 8.6 | 0.3 | 0.9 | 198 | 100 | 36.1 | 59.3 | 4.6 | 12564 | 11620 | 無し |  | 0 | 0
愛知県 | 23213 | 23-213-01-001 | 西尾市 | 西尾市クリーンセンター（ごみ焼却施設） | 55183 | 304 | 0 | 搬出量 | 可燃ごみ,粗大ごみ,し尿処理残渣 |  | 焼却 |  | 流動床式 | 全連続運転 | 195 | 3 | 2000 | 場内温水,発電（場内利用）,場外温水,発電（場外利用） | 40399178 | 16877952 | 57037000 | 35067800 | 1800 | 10 | 10838 | 1711 | 無し | 薬剤処理 | 直営 |  | 無し |  | 100 | 45.3 | 19 | 10 | 19 | 2.8 | 3.9 | 130 | 100 | 54.4 | 38.8 | 6.8 | 7111 | 7085 | 無し |  | 0 | 0
愛知県 | 23214 | 23-214-01-001 | 蒲郡市 | 蒲郡市クリーンセンター | 27305 | 74 |  | 搬出量 | 可燃ごみ,ごみ処理残渣 |  | 焼却 |  | 流動床式 | 全連続運転 | 130 | 2 | 1997 | 場内温水,場内蒸気,場外蒸気 | 53155200 | 37564800 | 22018600 | 2585800 |  |  |  |  | 無し | セメント固化,薬剤処理 | 委託 |  | 有り | 95.8 | 100 | 34.1 | 27.1 | 27.6 | 8.6 | 1.5 | 1.1 | 179 | 100 | 49.1 | 45.3 | 5.6 | 7290 | 9590 | 無し |  | 0 | 0
愛知県 | 23215 | 23-215-01-001 | 犬山市 | 犬山市都市美化センター | 18155 | 0 | 0 |  | 可燃ごみ,ごみ処理残渣 |  | 焼却 |  | ストーカ式（可動） | 准連続運転 | 90 | 2 | 1983 | 無し | [8 empty] | 無し | 薬剤処理 | 委託 |  | 無し |  | 100 | 41.16 | 22.32 | 19.01 | 12.72 | 0.8 | 3.99 | 157.8 | 100 | 47.5 | 47.4 | 5.1 | 7740 | 8436 | 無し |  | 0 | 0
愛知県 | 23220 | 23-220-01-001 | 稲沢市 | 稲沢市環境センター | 34043 | 0 | 0 |  | 可燃ごみ,ごみ処理残渣,し尿処理残渣 |  | 焼却 |  | ストーカ式（可動） | 全連続運転 | 180 | 3 | 1999 | 場内蒸気,発電（場内利用）,場外温水,発電（場外利用） | 2075781 | 307479 | 2075781 | 307479 | 1950 | 13.7 | 8614 | 2724 | 薬剤処理 | セメント固化,薬剤処理 | 直営 |  | 無し |  | 100 | 52.8 | 15.5 | 5.8 | 21.2 | 1.9 | 2.8 | 200 | 100 | 60.6 | 35.4 | 4 | 5150 | 6000 | 無し |  | 0 | 0
愛知県 | 23221 | 23-221-01-001 | 新城市 | 新城市クリーンセンター | 13398 | 0 | 0 |  | 可燃ごみ,し尿処理残渣 |  | 焼却 |  | ストーカ式（可動） | 全連続運転 | 60 | 2 | 1999 | 場内温水,場内蒸気 | 11453 | 1894 | 9234 | 0 |  |  |  |  | 無し | セメント固化,薬剤処理 | 一部委託 |  | 無し |  | 100 | 49 | 22.3 | 13.4 | 11.7 | 0.5 | 3.1 | 131 | 100 | 46.2 | 49.9 | 3.9 | 8266 | 9986 | 無し |  | 0 | 0
愛知県 | 23222 | 23-222-01-001 | 東海市 | 東海市清掃センター | 35418 | 3782 |  | 搬出量 | 可燃ごみ,粗大ごみ |  | 焼却 |  | ストーカ式（可動） | 全連続運転 | 160 | 2 | 1995 | 場内温水,その他 | 30433410 |  | 把握していない | [5 empty] | 溶融処理 | 薬剤処理 | 委託 |  | 無し |  | 100 | 49.2 | 29.6 | 11.9 | 2.3 | 3 | 4 | 261.5 | 100 | 44 | 45.2 | 10.8 | 7980 | 7738 | 無し |  | 0 | 0
愛知県 | 23224 | 23-224-01-001 | 知多市 | 知多市清掃センター | 23747 | 71 |  | 搬出量 | 可燃ごみ,粗大ごみ,ごみ処理残渣 |  | ガス化溶融・改質 |  | 回転式 | 全連続運転 | 130 | 2 | 2003 | 場内温水,発電（場内利用）,発電（場外利用） | 31960320 | 0 | 34590404 | 0 | 1500 | 7.1 | 4118 | 把握していない | 溶融処理 | セメント固化,薬剤処理 | 委託 |  | 無し |  | 100 | 50.9 | 25.1 | 15.8 | 4.8 | 0.2 | 3.2 | 103 | 100 | 43.35 | 52.65 | 4 | 8840 | 10360 | 無し |  | 0 | 0
愛知県 | 23231 | 23-231-01-001 | 田原市 | 赤羽根環境センター | 0 | 0 | 0 |  | 可燃ごみ,その他 |  | 焼却 |  | ストーカ式（可動） | バッチ運転 | 5 | 1 | 1994 | 無し | [8 empty] | 無し | 薬剤処理 | 委託 | 休止 | 無し |  | 0 | 0 | 0 | 0 | 0 | 0 | 0 |  | 0 | 0 | 0 | 0 |  |  | 無し |  | 0 | 0
愛知県 | 23231 | 23-231-01-002 | 田原市 | 田原リサイクルセンター炭生館 | 17912 | 839.38 |  | 搬出量 | 可燃ごみ,粗大ごみ |  | 炭化 |  | 流動床式 | 全連続運転 | 60 | 2 | 2005 | 場内温水,その他 | 76207330 |  | 85031715 | [5 empty] | 無し | 薬剤処理 | 委託 |  | 無し |  | 100 | 47.8 | 17.4 | 16.4 | 9.1 | 4.9 | 4.4 | 287 | 100 | 50.4 | 41.2 | 8.4 | 6700 | 6503 | 無し |  | 0 | 0
愛知県 | 23837 | 23-837-01-001 | 東部知多衛生組合 | 東部知多クリーンセンター | 55728 | 0 |  |  | 可燃ごみ,粗大ごみ,ごみ処理残渣,し尿処理残渣 |  | 焼却 |  | ストーカ式（可動） | 全連続運転 | 240 | 3 | 1988 | 場内温水,場内蒸気,場外蒸気 | 66729600 | 54243840 | 34891066 | 33901678 |  |  |  |  | 薬剤処理 | 薬剤処理 | 委託 |  | 無し |  | 100 | 40.5 | 17.8 | 12.9 | 26 | 1.1 | 1.7 | 214 | 100 | 44.7 | 7.4 | 47.9 | 7902 | 9008 | 無し |  | 0 | 0
愛知県 | 23838 | 23-838-01-001 | 衣浦衛生組合 | 衣浦衛生組合クリーンセンター衣浦 | 36526 | 761 |  | 搬出量 | 可燃ごみ,ごみ処理残渣,し尿処理残渣 |  | 焼却 |  | ストーカ式（可動） | 全連続運転 | 190 | 2 | 1995 | 場内温水,場外温水 | 50803200 | 33868800 | 49741641 | 33045243 |  |  |  |  | 薬剤処理 | セメント固化,薬剤処理 | 一部委託 |  | 無し |  | 100 | 38.4 | 23.8 | 22.9 | 13 | 0.9 | 1 | 149 | 100 | 48 | 45 | 7 | 7277 |  | 無し |  | 0 | 0
愛知県 | 23841 | 23-841-01-001 | 常滑武豊衛生組合 | 常滑武豊衛生組合クリーンセンターごみ処理施設 | 30804 | 0 | 0 |  | 可燃ごみ,粗大ごみ,ごみ処理残渣 |  | 焼却 |  | ストーカ式（可動） | 全連続運転 | 150 | 2 | 1989 | 場内温水 | 20 |  | 20 | [5 empty] | 無し | セメント固化,薬剤処理 | 委託 |  | 無し |  | 100 | 55.5 | 26.4 | 10.1 | 2.8 | 3.7 | 1.5 | 100 | 100 | 32.7 | 60.4 | 6.9 | 10563 | 11396 | 無し |  | 0 | 0
愛知県 | 23848 | 23-848-01-001 | 尾張東部衛生組合 | 尾張東部衛生組合晴丘センターごみ焼却施設 | 66745 | 43 |  | 搬出量 | 可燃ごみ,ごみ処理残渣 |  | 焼却 |  | ストーカ式（可動） | 全連続運転 | 300 | 2 | 1992 | 場内温水,場内蒸気,発電（場内利用）,場外蒸気,発電（場外利用） | 32690000 | 10000000 | 66624231 | 15164224 | 1469 | 6 | 11925 | 6075 | 薬剤処理 | 薬剤処理 | 直営 |  | 無し |  | 100 | 41.3 | 25.8 | 15 | 14.6 | 2 | 1.3 | 157 | 100 | 49.4 | 43.5 | 7.1 | 8445 | 10894 | 無し |  | 0 | 0
愛知県 | 23849 | 23-849-01-001 | 海部地区環境事務組合 | 海部地区環境事務組合八穂クリーンセンター | 78184 | 0 | 0 |  | 可燃ごみ,粗大ごみ,ごみ処理残渣,し尿処理残渣 |  | 焼却 |  | ストーカ式（可動） | 全連続運転 | 330 | 3 | 2002 | 場内温水,発電（場内利用）,場外温水 | 74739840 | 56448000 | 8504777 | 8359439 | 5000 | 11 | 26969 | 13288 | 無し | セメント固化,薬剤処理 | 委託 |  | 無し |  | 100 | 47.6 | 16.1 | 14.4 | 17.1 | 0 | 4.8 | 103 | 100 | 46.3 | 47.8 | 5.9 | 7867 | 11120 | 無し |  | 0 | 0
愛知県 | 23851 | 23-851-01-001 | 小牧岩倉衛生組合 | 小牧岩倉衛生組合環境センター | 43724 | 360 |  | 搬出量 | 可燃ごみ,ごみ処理残渣 |  | 焼却 |  | ストーカ式（可動） | 全連続運転 | 300 | 2 | 1984 | 場内温水,発電（場内利用）,場外温水,発電（場外利用） | 289578240 | 103299840 | 不明 | 不明 | 1000 | 5.3 | 6191 | 1092 | 薬剤処理 | 薬剤処理 | 一部委託 |  | 無し |  | 100 | 46.6 | 20.5 | 20.9 | 10.3 | 0.4 | 1.3 | 175.5 | 100 | 43.1 | 48.9 | 8 | 8375 | 9100 | 無し |  | 0 | 0
愛知県 | 23851 | 23-851-01-002 | 小牧岩倉衛生組合 | 高効率ごみ発電施設 | 0 | 0 | 0 |  | 可燃ごみ,ごみ処理残渣 |  | ガス化溶融・改質 |  | シャフト式 | 全連続運転 | 197 | 2 | 2014 | 場内蒸気,発電（場内利用）,場外蒸気,発電（場外利用） | 289578240 | 103299840 | 0 | 0 | 4270 | 0 | 0 | 0 | 無し | 薬剤処理,その他 | 一部委託 | 新設（建設中） | 無し |  | 0 | 0 | 0 | 0 | 0 | 0 | 0 |  | 0 | 0 | 0 | 0 |  |  | 無し |  | 0 | 0
愛知県 | 23853 | 23-853-01-001 | 知多南部衛生組合 | 知多南部クリーンセンター（ごみ処理施設） | 18391 | 0 | 0 |  | 可燃ごみ,ごみ処理残渣 |  | 焼却 |  | ストーカ式（可動） | 全連続運転 | 112.5 | 2 | 1998 | 場内温水 | 8467200 |  | 5266800 | [5 empty] | 薬剤処理 | 薬剤処理 | 一部委託 |  | 無し |  | 100 | 37.3 | 19.2 | 17.4 | 14.3 | 2.2 | 9.6 | 165.8 | 100 | 47.9 | 43.7 | 8.4 | 6720 | 8250 | 無し |  | 0 | 0
愛知県 | 23858 | 23-858-01-001 | 刈谷知立環境組合 | クリーンセンター | 63271 | 2473 |  | 生産量 | 可燃ごみ,ごみ処理残渣 |  | 焼却 |  | ストーカ式（可動） | 全連続運転 | 291 | 3 | 2009 | 場内温水,発電（場内利用）,場外蒸気,発電（場外利用） | 52139000 | 47712000 | 不明 | 不明 | 6400 | 16.1 | 28207.31 | 9306.29 | 溶融処理 | 薬剤処理,溶融処理 | 委託 |  | 無し |  | 100 | 50 | 16.5 | 18.5 | 13.6 | 1.4 | 0 | 144 | 100 | 39.8 | 55.8 | 4.4 | 9220 | 9970 | 無し |  | 0 | 0
愛知県 | 23859 | 23-859-01-001 | 江南丹羽環境管理組合 | 江南丹羽環境管理組合環境美化センター ごみ焼却処理施設 | 33227 | 54 |  | 搬出量 | 可燃ごみ,粗大ごみ,ごみ処理残渣 |  | 焼却 |  | 流動床式 | 全連続運転 | 150 | 2 | 1982 | 場内温水 | 6371400 | 0 | 把握していない | 0 |  |  |  |  | 無し | セメント固化,薬剤処理 | 一部委託 |  | 無し |  | 100 | 46.1 | 17.8 | 11.3 | 22.5 | 0.8 | 1.5 | 209 | 100 | 43.9 | 48.2 | 7.9 | 7970 | 8910 | 無し |  | 0 | 0
愛知県 | 23869 | 23-869-01-001 | 北設広域事務組合 | 中田クリーンセンター | 2812.1 | 0 | 0 |  | 可燃ごみ,粗大ごみ,ごみ処理残渣 |  | 焼却 |  | ストーカ式（可動） | バッチ運転 | 20 | 2 | 1992 | 無し | [8 empty] | 無し | 薬剤処理 | 直営 |  | 無し |  | 100 | 57 | 26 | 1.5 | 14.3 | 0.8 | 0.4 | 148 | 100 | 48.65 | 45.6 | 5.75 | 7335 | 7195 | 無し |  | 0 | 0
愛知県 | 23874 | 23-874-01-001 | 北名古屋衛生組合 | 北名古屋衛生組合環境美化センター１号炉 | 0 | 0 | 0 |  | 可燃ごみ,ごみ処理残渣,し尿処理残渣 |  | 焼却 |  | ストーカ式（可動） | 全連続運転 | 90 | 1 | 1973 | 場内温水 | 1411200 |  | 0 | [5 empty] | 薬剤処理 | 薬剤処理 | 直営 | 廃止 | 無し |  | 0 | 0 | 0 | 0 | 0 | 0 | 0 |  | 0 | 0 | 0 | 0 |  |  | 無し |  | 0 | 0
愛知県 | 23874 | 23-874-01-002 | 北名古屋衛生組合 | 北名古屋衛生組合環境美化センター２号炉 | 0 | 0 | 0 |  | 可燃ごみ,ごみ処理残渣,し尿処理残渣 |  | 焼却 |  | ストーカ式（可動） | 全連続運転 | 90 | 1 | 1982 | 場内温水 | 2822400 |  | 0 | [5 empty] | 薬剤処理 | 薬剤処理 | 直営 | 廃止 | 無し |  | 0 | 0 | 0 | 0 | 0 | 0 | 0 |  | 0 | 0 | 0 | 0 |  |  | 無し |  | 0 | 0
愛知県 | 23887 | 23-887-01-001 | 尾三衛生組合 | 尾三衛生組合東郷美化センター | 49181 | 134 |  | 搬出量 | 可燃ごみ |  | 焼却 |  | ストーカ式（可動） | 全連続運転 | 200 | 2 | 1997 | 場内温水,場外温水 | 16877952 | 2812992 | 把握していない | 把握していない |  |  |  |  | 薬剤処理 | 薬剤処理 | 一部委託 |  | 無し |  | 100 | 37.8 | 21.9 | 20.5 | 13.2 | 2.6 | 4 | 335 | 100 | 44.7 | 50.3 | 5 | 8347 | 8213 | 無し |  | 0 | 0

## 粗大
粗大ごみ処理施設
都道府県名 | 地方公共団体 コード | 施設コード | 地方公共団体名 | 施設名 | 年間処理量 | 資源回収量 |  | 処理対象廃棄物 |  | 処理方式 | 処理能力 | 使用開始年度 | 運転管理体制 | 施設の改廃 | 産業廃棄物の搬入の有無 | 一般廃棄物の割合 | リユース・リペア機能の有無 | リユース・リペアする場所の面積 | リユース・リペアの対象品目 | [28 empty] | リユース・リペアの内容
[7 empty] | 資源化物の区分 | [11 empty] | 合計 |  | 家具 |  |  | 自転車 |  |  | 衣類 |  |  | 書籍 |  |  | 家電 |  |  | 傘 |  |  | 食器 |  |  | おもちゃ |  |  | その他
[9 empty] | その他（具体的） | [9 empty] | 重量 | 個数 | 対象 | 重量 | 個数 | 対象 | 重量 | 個数 | 対象 | 重量 | 個数 | 対象 | 重量 | 個数 | 対象 | 重量 | 個数 | 対象 | 重量 | 個数 | 対象 | 重量 | 個数 | 対象 | 重量 | 個数 | 対象 | 重量 | 個数
[5 empty] | (t/年度) | (t/年度) |  |  |  |  | (t/日) |  |  |  |  | （％） |  | （㎡） | （t/年度） | （個・台等） |  | （t/年度） | （個・台等） |  | （t/年度） | （個・台等） |  | （t/年度） | （個・台等） |  | （t/年度） | （個・台等） |  | （t/年度） | （個・台等） |  | （t/年度） | （個・台等） |  | （t/年度） | （個・台等） |  | （t/年度） | （個・台等） |  | （t/年度） | （個・台等）
愛知県 | 23100 | 23-100-02-001 | 名古屋市 | 名古屋市愛岐処分場小規模破砕設備 | 1252.95 | 0 |  | 粗大ごみ |  | 破砕 | 20 | 1993 | 直営 |  | 無し |  | 無し |  | 0 | 0
愛知県 | 23100 | 23-100-02-002 | 名古屋市 | 名古屋市大江破砕工場 | 35140 | 1890 | 搬出量 | 粗大ごみ,不燃ごみ |  | 破砕 | 400 | 1997 | 直営 |  | 無し |  | 無し |  | 0 | 0
愛知県 | 23201 | 23-201-02-001 | 豊橋市 | 豊橋市資源化センター（再利用施設） | 11628 | 1824 | 搬出量 | 粗大ごみ,不燃ごみ,その他,可燃ごみ |  | 併用 | 70 | 2002 | 委託 |  | 有り | 80.2 | 無し |  | 0 | 0
愛知県 | 23203 | 23-203-02-001 | 一宮市 | 一宮市粗大ごみ処理施設 | 0 | 0 |  | 粗大ごみ,不燃ごみ |  | 併用 | 50 | 1987 | 委託 | 廃止 | 無し |  | 無し |  | 0 | 0
愛知県 | 23203 | 23-203-02-002 | 一宮市 | 尾西粗大ごみ処理施設 | 0 | 0 |  | 粗大ごみ,不燃ごみ,資源ごみ |  | 圧縮 | 20 | 1978 | 直営 | 休止 | 無し |  | 無し |  | 0 | 0
愛知県 | 23203 | 23-203-02-003 | 一宮市 | 一宮市リサイクルセンター | 6615 | 1016 | 搬出量 | 粗大ごみ,不燃ごみ |  | 破砕 | 51 | 2012 | 委託 |  | 無し |  | 無し |  | 0 | 0
愛知県 | 23205 | 23-205-02-001 | 半田市 | 半田市粗大ごみ処理施設 | 4779 | 334 | 搬出量 | 粗大ごみ,不燃ごみ |  | 破砕 | 50 | 1980 | 委託 |  | 無し |  | 無し |  | 0 | 0
愛知県 | 23206 | 23-206-02-001 | 春日井市 | 春日井市クリーンセンター粗大ごみ処理施設 | 1072 | 118 | 回収量 | 粗大ごみ,不燃ごみ,その他 |  | 併用 | 65 | 1991 | 委託 |  | 無し |  | 無し |  | 0 | 0
愛知県 | 23215 | 23-215-02-001 | 犬山市 | 犬山市都市美化センター | 1325 | 277 | 搬出量 | 粗大ごみ,不燃ごみ |  | 破砕 | 30 | 1984 | 委託 |  | 無し |  | 無し |  | 0 | 0
愛知県 | 23220 | 23-220-02-001 | 稲沢市 | 稲沢市環境センター | 2789 | 541 | 回収量 | 粗大ごみ,不燃ごみ |  | 併用 | 50 | 1999 | 直営 |  | 無し |  | 有り | 30 | 0 | 80 | ○ |  | 80 | [24 empty] | 譲渡
愛知県 | 23222 | 23-222-02-001 | 東海市 | 東海市清掃センター | 1339 | 573 | 搬出量 | 粗大ごみ,不燃ごみ,資源ごみ |  | 併用 | 33 | 1995 | 委託 |  | 無し |  | 無し |  | 0 | 0
愛知県 | 23224 | 23-224-02-001 | 知多市 | 知多市清掃センター | 3381 | 476 | 搬出量 | 粗大ごみ,不燃ごみ |  | 破砕 | 35 | 2003 | 委託 |  | 無し |  | 無し |  | 0 | 0
愛知県 | 23231 | 23-231-02-001 | 田原市 | 田原市立処分場前処理施設 | 724 | 0 |  | 粗大ごみ |  | 破砕 | 15 | 1994 | 委託 |  | 無し |  | 無し |  | 0 | 0
愛知県 | 23837 | 23-837-02-001 | 東部知多衛生組合 | 東部知多クリーンセンター粗大ごみ処理施設 | 2052 | 826 | 搬出量 | 粗大ごみ,不燃ごみ |  | 併用 | 30 | 1988 | 委託 |  | 無し |  | 無し |  | 0 | 0
愛知県 | 23838 | 23-838-02-001 | 衣浦衛生組合 | 衣浦衛生組合クリーンセンター衣浦 | 7802 | 868 | 回収量 | 粗大ごみ,不燃ごみ |  | 併用 | 40 | 1995 | 一部委託 |  | 無し |  | 無し |  | 0 | 0
愛知県 | 23841 | 23-841-02-001 | 常滑武豊衛生組合 | 常滑武豊衛生組合クリーンセンター粗大ごみ処理施設 | 1505 | 370 | 搬出量 | 粗大ごみ,不燃ごみ |  | 併用 | 25 | 1989 | 委託 |  | 無し |  | 無し |  | 0 | 0
愛知県 | 23848 | 23-848-02-001 | 尾張東部衛生組合 | 尾張東部衛生組合晴丘センター粗大ごみ処理施設 | 2863 | 757 | 搬出量 | 粗大ごみ,不燃ごみ |  | 併用 | 50 | 1990 | 委託 |  | 無し |  | 無し |  | 0 | 0
愛知県 | 23849 | 23-849-02-001 | 海部地区環境事務組合 | 海部地区環境事務組合八穂クリーンセンター | 9957 | 645 | 搬出量 | 粗大ごみ,不燃ごみ,可燃ごみ |  | 併用 | 101 | 2001 | 委託 |  | 無し |  | 有り | 300 | 0 | 150 | ○ |  | 150 | [24 empty] | 修理,展示,販売
愛知県 | 23851 | 23-851-02-001 | 小牧岩倉衛生組合 | 小牧岩倉衛生組合環境センター | 5154 | 2063 | 搬出量 | 粗大ごみ,不燃ごみ |  | 併用 | 50 | 1984 | 委託 |  | 無し |  | 無し |  | 0 | 0
愛知県 | 23851 | 23-851-02-002 | 小牧岩倉衛生組合 | リサイクルセンター | 0 | 0 |  | 粗大ごみ,不燃ごみ |  | 併用 | 27 | 2014 | 委託 | 新設（建設中） | 無し |  | 無し |  | 0 | 0
愛知県 | 23853 | 23-853-02-001 | 知多南部衛生組合 | 知多南部クリーンセンター（リサイクルプラザ） | 1311 | 332 | 回収量 | 粗大ごみ,不燃ごみ |  | 破砕 | 3.4 | 1998 | 直営 |  | 無し |  | 有り | 93 | 0 | 58 | ○ |  | 26 | ○ |  | 32 | [21 empty] | 修理,販売,譲渡
愛知県 | 23858 | 23-858-02-001 | 刈谷知立環境組合 | クリーンセンター | 3035 | 939 | 回収量 | 粗大ごみ |  | 併用 | 30 | 1986 | 委託 |  | 無し |  | 有り | 90 | 0 | 799 | ○ |  | 799 | [24 empty] | 修理,展示,販売
愛知県 | 23859 | 23-859-02-001 | 江南丹羽環境管理組合 | 江南丹羽環境管理組合粗大ごみ処理施設 | 1766 | 55 | 搬出量 | 粗大ごみ |  | 破砕 | 30 | 1982 | 委託 |  | 無し |  | 無し |  | 0 | 0
愛知県 | 23874 | 23-874-02-001 | 北名古屋衛生組合 | 環境美化センター粗大ごみ処理施設 | 0 | 0 |  | 粗大ごみ,不燃ごみ |  | 破砕 | 50 | 1979 | 直営 | 廃止 | 無し |  | 無し |  | 0 | 0

## 資源化
資源化等を行う施設
都道府県名 | 地方公共団体 コード | 施設コード | 地方公共団体名 | 施設名 | 年間処理量 | 資源回収量 |  |  | 搬出量 |  | 在庫量 |  | 施設区分 | 処理対象廃棄物 |  | 処理内容 |  | 処理能力 | 使用開始年度 | 運転管理体制 | 施設の改廃 | 産業廃棄物の搬入の有無 | 一般廃棄物の割合 | リユース・リペア機能の有無 | リユース・リペアする場所の面積 | リユース・リペアの対象品目 | [28 empty] | リユース・リペアの内容
[8 empty] | 搬出量・在庫量の別（民間） | [17 empty] | 合計 |  | 家具 |  |  | 自転車 |  |  | 衣類 |  |  | 書籍 |  |  | 家電 |  |  | 傘 |  |  | 食器 |  |  | おもちゃ |  |  | その他
[15 empty] | その他（具体的） |  | その他（具体的） | [8 empty] | 重量 | 個数 | 対象 | 重量 | 個数 | 対象 | 重量 | 個数 | 対象 | 重量 | 個数 | 対象 | 重量 | 個数 | 対象 | 重量 | 個数 | 対象 | 重量 | 個数 | 対象 | 重量 | 個数 | 対象 | 重量 | 個数 | 対象 | 重量 | 個数
[5 empty] | (t/年度) | (t/年度) | (㎥/年度) |  | (t/年度) | (㎥/年度) | (t/年度) | (㎥/年度) | [5 empty] | (t/日) |  |  |  |  | （％） |  | （㎡） | （t/年度） | （個・台等） |  | （t/年度） | （個・台等） |  | （t/年度） | （個・台等） |  | （t/年度） | （個・台等） |  | （t/年度） | （個・台等） |  | （t/年度） | （個・台等） |  | （t/年度） | （個・台等） |  | （t/年度） | （個・台等） |  | （t/年度） | （個・台等） |  | （t/年度） | （個・台等）
愛知県 | 23100 | 23-100-03-001 | 名古屋市 | 名古屋市港資源選別センター | 4877 | 4773 |  |  | 4773 |  |  |  | 容器包装リサイクル推進施設 | 金属類,ガラス類 |  | 選別 |  | 30 | 1994 | 委託 |  | 無し |  | 無し |  | 0 | 0
愛知県 | 23100 | 23-100-03-002 | 名古屋市 | 名古屋市西資源センター | 773 | 677 |  |  | 677 |  |  |  | 容器包装リサイクル推進施設 | ペットボトル |  | 選別,圧縮・梱包 |  | 4 | 1999 | 委託 |  | 無し |  | 無し |  | 0 | 0
愛知県 | 23100 | 23-100-03-003 | 名古屋市 | 名古屋市南リサイクルプラザ | 2325 | 1929 |  |  | 1929 |  |  |  | 容器包装リサイクル推進施設 | 紙類,ペットボトル |  | 選別,圧縮・梱包 |  | 11 | 2005 | 一部委託 |  | 無し |  | 有り | 300 | 0 | 314 | ○ |  | 314 | [24 empty] | 修理,展示,販売
愛知県 | 23201 | 23-201-03-001 | 豊橋市 | 豊橋市資源リサイクルセンター | 5778 | 4921 |  |  | 4921 |  |  |  | 容器包装リサイクル推進施設 | 金属類,ガラス類,ペットボトル |  | 選別,圧縮・梱包 |  | 49.2 | 1990 | 委託 |  | 無し |  | 無し |  | 0 | 0
愛知県 | 23201 | 23-201-03-002 | 豊橋市 | 豊橋市プラスチックリサイクルセンター | 4520 | 2852 |  |  | 2852 |  |  |  | 容器包装リサイクル推進施設 | ペットボトル,プラスチック |  | 選別,圧縮・梱包 |  | 29 | 2005 | 委託 |  | 無し |  | 無し |  | 0 | 0
愛知県 | 23201 | 23-201-03-003 | 豊橋市 | 資源化センター(剪定枝チップ化施設） | 1557 | 1557 |  |  | 1557 |  |  |  | その他 | 剪定枝 |  | その他 |  | 10 | 2012 | 直営 |  | 無し |  | 無し |  | 0 | 0
愛知県 | 23202 | 23-202-03-001 | 岡崎市 | 岡崎市リサイクルプラザ | 8825 | 4198 |  |  | 4198 |  |  |  | リサイクルプラザ | 金属類,ガラス類,その他資源ごみ,プラスチック,不燃ごみ,粗大ごみ |  | 選別,圧縮・梱包,その他 |  | 105 | 1995 | 一部委託 |  | 無し |  | 有り | 342 | 0 | 266 | ○ |  | 114 | ○ |  | 152 | [21 empty] | 修理,展示,販売
愛知県 | 23203 | 23-203-03-001 | 一宮市 | 一宮市リサイクルセンター | 744 | 744 |  |  | 744 |  | 0 |  | リサイクルセンター（交付金） | 金属類 |  | 選別,圧縮・梱包 |  | 9 | 2012 | 委託 |  | 無し |  | 無し |  | 0 | 0
愛知県 | 23205 | 23-205-03-001 | 半田市 | 半田市資源回収センター | 214 | 214 |  |  | 214 |  |  |  | リサイクルセンター（補助金） | 紙類,金属類 |  | 選別,圧縮・梱包 |  | 4.9 | 1995 | 直営 |  | 無し |  | 無し |  | 0 | 0
愛知県 | 23206 | 23-206-03-001 | 春日井市 | 春日井市リサイクルプラザ | 8045 | 4035 |  |  | 4035 |  |  |  | リサイクルプラザ | 金属類,ガラス類,ペットボトル,不燃ごみ,粗大ごみ |  | 選別,圧縮・梱包 |  | 70 | 2002 | 一部委託 |  | 無し |  | 無し |  | 0 | 0
愛知県 | 23207 | 23-207-03-001 | 豊川市 | 豊川市資源選別暫定施設 | 415 | 415 |  |  | 415 |  |  |  | 容器包装リサイクル推進施設 | 金属類 |  | 選別 |  | 2.7 | 1993 | 委託 |  | 無し |  | 無し |  | 0 | 0
愛知県 | 23207 | 23-207-03-002 | 豊川市 | 豊川市一般廃棄物深田最終処分場延命化暫定施設 | 1132 | 260 |  |  | 260 |  |  |  | その他 | 不燃ごみ |  | 選別 |  | 2.25 | 1995 | 委託 |  | 無し |  | 無し |  | 0 | 0
愛知県 | 23207 | 23-207-03-003 | 豊川市 | 豊川市処理センター | 590 | 590 |  |  | 590 |  |  |  | 容器包装リサイクル推進施設 | ペットボトル,プラスチック |  | 選別,圧縮・梱包 |  | 4.86 | 1997 | 一部委託 |  | 無し |  | 無し |  | 0 | 0
愛知県 | 23208 | 23-208-03-001 | 津島市 | 鹿伏兎リサイクルセンター（鹿伏兎処分場敷地内） | 674 | 674 |  |  | 674 |  |  |  | 容器包装リサイクル推進施設 | ペットボトル,プラスチック |  | 選別,圧縮・梱包 |  | 4.9 | 2006 | 委託 |  | 無し |  | 無し |  | 0 | 0
愛知県 | 23211 | 23-211-03-001 | 豊田市 | グリーン・クリーンふじの丘廃棄物再生利用施設 | 1530 | 1530 |  |  | 1530 |  |  |  | リサイクルセンター（補助金） | 金属類,ガラス類 |  | 選別,圧縮・梱包 |  | 17.2 | 2006 | 委託 |  | 無し |  | 無し |  | 0 | 0
愛知県 | 23211 | 23-211-03-002 | 豊田市 | 緑のリサイクルセンター | 4126 | 1027 |  |  | 850 |  | 177 |  | ごみ堆肥化施設 | 剪定枝,事業系生ごみ,その他 |  | ごみ堆肥化,その他 |  | 26 | 2010 | 一部委託 |  | 無し |  | 無し |  | 0 | 0
愛知県 | 23212 | 23-212-03-001 | 安城市 | 安城市資源化センター | 300 | 271 |  |  | 271 |  |  |  | その他 | ペットボトル |  | 選別,圧縮・梱包 |  | 2 | 2000 | 委託 |  | 無し |  | 無し |  | 0 | 0
愛知県 | 23212 | 23-212-03-002 | 安城市 | 安城市リサイクルプラザ | 5097 | 2201 |  |  | 2201 |  |  |  | リサイクルプラザ | 金属類,ガラス類,プラスチック,不燃ごみ,粗大ごみ |  | 選別,圧縮・梱包 |  | 58 | 1998 | 委託 |  | 無し |  | 有り | 98 | 0 | 4885 | ○ |  | 568 | [21 empty] | ○ |  | 4317 | 修理,販売,譲渡
愛知県 | 23212 | 23-212-03-003 | 安城市 | 安城市せん定枝リサイクルプラント | 1485 | 1061 |  |  | 1061 |  |  |  | ごみ堆肥化施設 | 剪定枝 |  | ごみ堆肥化 |  | 4.8 | 2001 | 一部委託 |  | 無し |  | 無し |  | 0 | 0
愛知県 | 23213 | 23-213-03-001 | 西尾市 | 西尾市クリーンセンター（リサイクル施設） | 2366 | 1215 |  |  | 1208 |  | 7 |  | リサイクルセンター（補助金） | 金属類,その他資源ごみ,ペットボトル,不燃ごみ,粗大ごみ,その他 |  | 選別,圧縮・梱包 |  | 50 | 2000 | 直営 |  | 無し |  | 無し |  | 0 | 0
愛知県 | 23213 | 23-213-03-002 | 西尾市 | 西尾市クリーンセンター（廃プラスチック減容処理施設） | 965 | 907 |  |  | 897 |  | 10 |  | 容器包装リサイクル推進施設 | プラスチック |  | 選別,圧縮・梱包 |  | 8.1 | 2006 | 直営 |  | 無し |  | 無し |  | 0 | 0
愛知県 | 23214 | 23-214-03-001 | 蒲郡市 | 蒲郡市リサイクルプラザ | 4516 | 4241 |  |  | 4241 |  |  |  | リサイクルプラザ | その他資源ごみ,ペットボトル,不燃ごみ,粗大ごみ |  | 選別,圧縮・梱包 |  | 27.3 | 2000 | 委託 |  | 無し |  | 無し |  | 0 | 0
愛知県 | 23217 | 23-217-03-001 | 江南市 | 江南市一般廃棄物最終処分場内不燃物破砕施設 | 335 | 6 |  |  | 6 |  |  |  | その他 | 不燃ごみ |  | その他 |  | 2.5 | 1992 | 委託 |  | 無し |  | 無し |  | 0 | 0
愛知県 | 23219 | 23-219-03-001 | 小牧市 | 小牧市リサイクルプラザ（リサイクルハウス） | 1501.065 | 1501.065 |  |  | 1364.875 |  |  |  | リサイクルセンター（補助金） | 金属類,ガラス類,ペットボトル |  | 選別,圧縮・梱包 |  | 12.6 | 2004 | 一部委託 |  | 無し |  | 有り | 107 | 0 | 70 | ○ |  | 34 | ○ |  | 36 | [21 empty] | 修理
愛知県 | 23224 | 23-224-03-001 | 知多市 | 知多市リサイクルプラザ | 2688 | 2688 |  |  | 2688 |  |  |  | リサイクルプラザ | 紙類,金属類,ガラス類,その他資源ごみ,ペットボトル,プラスチック,布類 |  | 選別,圧縮・梱包 |  | 4.9 | 1995 | 直営 |  | 無し |  | 無し |  | 0 | 0
愛知県 | 23228 | 23-228-03-001 | 岩倉市 | 清掃事務所内簡易型空缶選別設備 | 27 | 27 |  |  | 27 |  |  |  | ストックヤード | 金属類 |  | 選別,圧縮・梱包 |  | 1 | 1992 | 直営 |  | 無し |  | 無し |  | 0 | 0
愛知県 | 23229 | 23-229-03-001 | 豊明市 | 沓掛堆肥センター | 322 | 322 |  |  | 把握していない |  | 把握していない |  | ごみ堆肥化施設 | 家庭系生ごみ,事業系生ごみ |  | ごみ堆肥化 |  | 3 | 2006 | 委託 |  | 無し |  | 無し |  | 0 | 0
愛知県 | 23231 | 23-231-03-001 | 田原市 | 旧田原リサイクルセンター | 0 | 0 | 0 |  | 0 | 0 | 0 | 0 | ごみ堆肥化施設 | 家庭系生ごみ |  | ごみ堆肥化 |  | 47 | 1987 | 委託 | 休止 | 無し |  | 無し |  | 0 | 0
愛知県 | 23361 | 23-361-03-001 | 大口町 | 河北エコステーション | 29 | 8 |  |  | 8 |  |  |  | ごみ堆肥化施設 | 家庭系生ごみ |  | ごみ堆肥化 |  | 0.18 | 2004 | 一部委託 |  | 無し |  | 無し |  | 0 | 0
愛知県 | 23361 | 23-361-03-002 | 大口町 | 大口町資源リサイクルセンター | 912 | 912 |  |  | 912 |  |  |  | リサイクルプラザ | 紙類,金属類,ガラス類,その他資源ごみ,ペットボトル,プラスチック,布類,粗大ごみ |  | 選別 |  | 1.8 | 2007 | 直営 |  | 無し |  | 無し |  | 0 | 0
愛知県 | 23501 | 23-501-03-001 | 幸田町 | 幸田町減容化施設 | 8.1 | 8.1 | 0 |  | 8.1 | 0 | 0 | 0 | ストックヤード | プラスチック |  | 圧縮・梱包 |  | 0.05 | 1992 | 委託 |  | 無し |  | 無し |  | 0 | 0
愛知県 | 23501 | 23-501-03-002 | 幸田町 | 里区生ごみ堆肥化施設 | 3.71 | 1.62 | 0 |  | 1.62 | 0 | 0 | 0 | ごみ堆肥化施設 | 家庭系生ごみ |  | ごみ堆肥化 |  | 0.05 | 2001 | 直営 |  | 無し |  | 無し |  | 0 | 0
愛知県 | 23501 | 23-501-03-003 | 幸田町 | 逆川区生ごみ堆肥化施設 | 0 | 0 | 0 |  | 0 | 0 | 0 | 0 | ごみ堆肥化施設 | 家庭系生ごみ |  | ごみ堆肥化 |  | 0.05 | 2001 | 委託 | 廃止 | 無し |  | 無し |  | 0 | 0
愛知県 | 23838 | 23-838-03-001 | 衣浦衛生組合 | 衣浦衛生組合リサイクルプラザ | 31 | 31 |  |  | 31 |  | 0 |  | リサイクルプラザ | 可燃ごみ,不燃ごみ,粗大ごみ,その他 |  | 選別,その他 |  | 5 | 1997 | 一部委託 |  | 無し |  | 有り | 493 | 18 | 741 | ○ | 12 | 406 | ○ | 6 | 335 | [21 empty] | 修理,展示,販売
愛知県 | 23849 | 23-849-03-001 | 海部地区環境事務組合 | 海部地区環境事務組合八穂クリーンセンター | 243 | 205 |  |  | 205 |  |  |  | リサイクルプラザ | 紙類,金属類,ガラス類,その他資源ごみ,ペットボトル,布類 |  | 選別,圧縮・梱包 |  | 29 | 2001 | 直営 |  | 無し |  | 無し |  | 0 | 0
愛知県 | 23853 | 23-853-03-001 | 知多南部衛生組合 | 知多南部クリーンセンター（リサイクルプラザ） | 1714 | 1298 |  |  | 1298 |  |  |  | リサイクルプラザ | 金属類,ペットボトル |  | 選別,圧縮・梱包 |  | 13.6 | 1998 | 直営 |  | 無し |  | 無し |  | 0 | 0
愛知県 | 23869 | 23-869-03-001 | 北設広域事務組合 | 中田クリーンセンター | 107.41 | 107.41 |  |  | 107.41 |  |  |  | その他 | 金属類 |  | 選別,圧縮・梱包 |  | 4 | 1992 | 直営 |  | 無し |  | 無し |  | 0 | 0
愛知県 | 23869 | 23-869-03-002 | 北設広域事務組合 | 中田クリーンセンター | 111.87 | 111.87 |  |  | 111.87 |  |  |  | その他 | ガラス類 |  | 選別,その他 |  | 4 | 2003 | 直営 |  | 無し |  | 無し |  | 0 | 0
愛知県 | 23869 | 23-869-03-003 | 北設広域事務組合 | 中田クリーンセンター | 19.97 | 19.97 |  |  | 19.97 |  |  |  | 容器包装リサイクル推進施設 | ペットボトル,プラスチック |  | 選別,圧縮・梱包 |  | 3 | 2008 | 直営 |  | 無し |  | 無し |  | 0 | 0
愛知県 | 23887 | 23-887-03-001 | 尾三衛生組合 | 尾三衛生組合東郷美化センター | 5037 | 2000 |  |  | 2000 |  |  |  | リサイクルプラザ | 金属類,ガラス類,不燃ごみ,粗大ごみ |  | 選別,その他 |  | 75 | 1999 | 委託 |  | 無し |  | 無し |  | 0 | 0

## 燃料化
ごみ燃料化施設
都道府県名 | 地方公共団体コード | 施設コード | 地方公共団体名 | 施設名 | 年間処理量 |  | 生成物保管量 |  | 生成物生産量 |  | 生成物搬出量 |  | 処理対象廃棄物 |  | 施設の種類 | 燃料供給先の確保状況 | 処理能力 | 使用開始年度 | 運転管理体制 | 施設の改廃 | 発電能力 |  |  |  | 産業廃棄物の搬入の有無 | 一般廃棄物の割合 | 分析対象 | ごみ組成分析結果 | [6 empty] | 単位容積重量 | 三成分 |  |  |  | 低位発熱量
[21 empty] | 発電能力 | 発電効率（実績値） | 総発電量（実績値） | うち外部供給量（実績値） |  |  |  | 合計 | 紙・布類 | ビニール、合成樹脂、ゴム、皮革類 | 木、竹、わら類 | ちゅう芥類 | 不燃物類 | その他 |  | 合計 | 水分 | 可燃分 | 灰分 | (計算値) | (実測値)
その他（具体的）
[5 empty] | (t/年度) | (㎥/年) | (t/年度) | (㎥/年度) | (t/年度) | (㎥/年度) | (t/年度) | (㎥/年度) |  |  |  |  | (t/日) |  |  |  | (kW) | (％) | (MWh) | (MWh) |  | （％） |  | （％） | （％） | （％） | （％） | （％） | （％） | （％） | (kg/㎥) | （％） | （％） | （％） | （％） | （kJ/kg） | （kJ/kg）
愛知県 | 23213 | 23-213-04-001 | 西尾市 | 廃食用油燃料化施設 | 7 |  | 0 |  | 7 |  | 7 |  | 廃食用油 |  | BDF化 | 燃料用 | 0.18 | 2001 | 直営 | [5 empty] | 無し |  |  | 0 | [7 empty] | 0
愛知県 | 23229 | 23-229-04-001 | 豊明市 | 豊明市清掃事務所 | 4 |  | 5 |  | 2 |  |  |  | 廃食用油 |  | BDF化 | 燃料用 | 0.04 | 2007 | 直営 | [5 empty] | 無し |  |  | 0 | [7 empty] | 0
愛知県 | 23231 | 23-231-04-001 | 田原市 | 旧田原リサイクルセンター | 0 |  | 0 | 0 | 0 | 0 | 0 | 0 | 可燃ごみ |  | 固形燃料化（RDF） | 燃料用 | 21 | 1987 | 委託 | 休止 |  |  |  |  | 無し |  |  | 0 | [7 empty] | 0

## その他
その他の施設[ごみの中間処理施設]
都道府県名 | 地方公共団体 コード | 施設コード | 地方公共団体名 | 施設名 | 年間処理量 | 処理対象廃棄物 |  | 処理内容 |  | 処理能力 | 使用開始年度 | 運転管理体制 | 施設の改廃 | 産業廃棄物の搬入の有無 | 一般廃棄物の割合
[7 empty] | その他（具体的） |  | その他（具体的）
[5 empty] | (t/年度) |  |  |  |  | (t/日) |  |  |  |  | （％）
愛知県 | 23221 | 23-221-05-001 | 新城市 | 新城市破砕機 | 473 | 粗大ごみ,不燃ごみ |  | 破砕 |  | 67.7 | 2008 | 直営 |  | 無し

## 保管
保管施設
都道府県名 | 地方公共団体コード | 施設コード | 地方公共団体名 | 施設名 | 年間保管量 | 施設区分 | 保管対象廃棄物 | 保管分類数 | 屋内面積 | 屋外面積 | 使用開始年度 | 運転管理体制 | 施設の改廃 | 産業廃棄物の搬入の有無 | 一般廃棄物の割合
[5 empty] | (t/年度) |  |  |  | (m2) | (m2) |  |  |  |  | （％）
愛知県 | 23100 | 23-100-06-001 | 名古屋市 | 名古屋市鳴海工場内保管施設 | 4675 | 容器包装リサイクル推進施設 | 金属類,ガラス類 | 2 | 171.52 | 1628.48 | 2009 | 委託 |  | 無し
愛知県 | 23100 | 23-100-06-002 | 名古屋市 | 名古屋市西資源センター | 3186 | 容器包装リサイクル推進施設 | 金属類,ガラス類 | 2 | 28 | 1516 | 1999 | 直営 |  | 無し
愛知県 | 23100 | 23-100-06-003 | 名古屋市 | 名古屋市南リサイクルプラザ | 3226 | 容器包装リサイクル推進施設 | 金属類,ガラス類 | 2 | 2344 | 6829 | 2005 | 委託 |  | 無し
愛知県 | 23202 | 23-202-06-001 | 岡崎市 | 岡崎市一般廃棄物最終処分場 | 1952 | ストックヤード | ガラス類 | 4 | 0 | 72 | 1995 | 一部委託 |  | 無し
愛知県 | 23202 | 23-202-06-002 | 岡崎市 | 岡崎市リサイクルプラザ | 503 | ストックヤード | 金属類 | 2 | 70 | 0 | 1995 | 一部委託 |  | 無し
愛知県 | 23203 | 23-203-06-001 | 一宮市 | ストックヤード | 0 | ストックヤード | ペットボトル | 1 | 350 | 0 | 1999 | 委託 | 休止 | 無し
愛知県 | 23203 | 23-203-06-002 | 一宮市 | 不燃物一時置場 | 0 | その他 | 金属類,ペットボトル,その他 | 3 | 0 | 470 | 1999 | 委託 | 休止 | 無し
愛知県 | 23204 | 23-204-06-001 | 瀬戸市 | 瀬戸市クリーンセンター | 746 | ストックヤード | ガラス類 | 1 | 276 | 0 | 1997 | 委託 |  | 無し
愛知県 | 23205 | 23-205-06-001 | 半田市 | 半田市ストックヤード | 856 | ストックヤード | 紙類,金属類,ガラス類,布類 | 8 | 160 | 93 | 1995 | 直営 |  | 無し
愛知県 | 23206 | 23-206-06-001 | 春日井市 | 春日井市クリーンセンターストックヤード | 7618 | ストックヤード | 紙類,金属類,ガラス類,その他資源ごみ,ペットボトル,布類,その他 | 23 | 336 | 735 | 2002 | 直営 |  | 無し
愛知県 | 23207 | 23-207-06-001 | 豊川市 | 豊川市資源選別暫定施設 | 1275 | 容器包装リサイクル推進施設 | 金属類,ガラス類 | 5 | 154 | 956 | 1993 | 委託 |  | 無し
愛知県 | 23207 | 23-207-06-002 | 豊川市 | 豊川市処理センター | 590 | 容器包装リサイクル推進施設 | ペットボトル,プラスチック | 2 | 415 | 300 | 1997 | 直営 |  | 無し
愛知県 | 23208 | 23-208-06-001 | 津島市 | 津島市資源化ストックヤード(鹿伏兎処分場敷地内） | 382 | ストックヤード | ガラス類 | 1 | 141 | 100 | 1997 | 直営 |  | 無し
愛知県 | 23208 | 23-208-06-002 | 津島市 | 鹿伏兎ストックヤード（鹿伏兎処分場敷地内） | 674 | 容器包装リサイクル推進施設 | ペットボトル,プラスチック | 2 | 42 | 0 | 2006 | 委託 |  | 無し
愛知県 | 23212 | 23-212-06-001 | 安城市 | 安城市資源化センター | 348 | その他 | その他資源ごみ,ペットボトル | 3 | 52 | 0 | 2000 | 一部委託 |  | 無し
愛知県 | 23212 | 23-212-06-002 | 安城市 | 安城市リサイクルプラザ | 2356 | その他 | 金属類,ガラス類,その他資源ごみ,プラスチック | 14 | 98 | 168 | 1998 | 一部委託 |  | 無し
愛知県 | 23213 | 23-213-06-001 | 西尾市 | 一色地区資源ごみ（ビン）保管施設 | 144 | ストックヤード | ガラス類 | 1 | 0 | 110 | 1995 | 直営 |  | 無し
愛知県 | 23214 | 23-214-06-001 | 蒲郡市 | 蒲郡市リサイクルプラザ | 3664 | ストックヤード | 紙類,金属類,ガラス類,その他資源ごみ | 7 | 157 | 0 | 2000 | 委託 |  | 無し
愛知県 | 23215 | 23-215-06-001 | 犬山市 | 犬山市心身障害者授産所 | 474 | ストックヤード | ガラス類 | 4 | 556 | 1540 | 1975 | 委託 |  | 無し
愛知県 | 23215 | 23-215-06-002 | 犬山市 | 愛北リサイクル保管センター | 568 | 容器包装リサイクル推進施設 | プラスチック | 1 | 690 | 1893 | 2004 | 委託 |  | 無し
愛知県 | 23219 | 23-219-06-001 | 小牧市 | 小牧市リサイクルプラザ（リサイクルハウス） | 1501.065 | 容器包装リサイクル推進施設 | 紙類,金属類,ガラス類,ペットボトル | 9 | 216 | 0 | 2004 | 一部委託 |  | 無し
愛知県 | 23221 | 23-221-06-001 | 新城市 | 新城市資源集積センター | 580 | ストックヤード | 紙類,金属類,ガラス類,ペットボトル,プラスチック,布類,その他 | 22 | 264 | 155 | 2008 | 直営 |  | 無し
愛知県 | 23222 | 23-222-06-001 | 東海市 | 東海市リサイクルセンター | 715 | ストックヤード | ガラス類,ペットボトル | 4 | 632 | 93 | 2002 | 委託 |  | 無し
愛知県 | 23224 | 23-224-06-001 | 知多市 | 知多市リサイクルプラザ | 2688 | ストックヤード | 紙類,金属類,ガラス類,その他資源ごみ,ペットボトル,プラスチック,布類 | 15 | 204 | 159 | 1995 | 直営 |  | 無し
愛知県 | 23225 | 23-225-06-001 | 知立市 | 知立市不燃物処理場 | 313 | ストックヤード | ガラス類 | 4 | 0 | 160 | 1998 | 委託 |  | 無し
愛知県 | 23235 | 23-235-06-001 | 弥富市 | 弥富市ストックヤード | 270 | ストックヤード | ガラス類 | 4 | 0 | 284 | 1994 | 直営 |  | 無し
愛知県 | 23427 | 23-427-06-001 | 飛島村 | 飛島村ごみ投棄場 | 250 | その他 | 金属類,ガラス類,その他 | 3 | 0 | 150 | 1976 | 一部委託 |  | 無し
愛知県 | 23841 | 23-841-06-001 | 常滑武豊衛生組合 | 常滑武豊衛生組合ペットボトル専用ストックヤード | 136 | ストックヤード | ペットボトル | 1 | 300 | 902 | 1999 | 委託 |  | 無し
愛知県 | 23841 | 23-841-06-002 | 常滑武豊衛生組合 | 常滑武豊衛生組合ストックヤード | 770 | ストックヤード | 金属類,ガラス類 | 7 | 0 | 1250 | 1994 | 委託 |  | 無し
愛知県 | 23849 | 23-849-06-001 | 海部地区環境事務組合 | 海部地区環境事務組合八穂クリーンセンター | 134 | ストックヤード | ガラス類,その他 | 3 | 250 | 0 | 2001 | 直営 |  | 無し
愛知県 | 23858 | 23-858-06-001 | 刈谷知立環境組合 | クリーンセンター | 0 | ストックヤード | 紙類,金属類,その他資源ごみ,その他 | 6 | 270 | 0 | 2014 | 直営 | 新設（建設中） | 無し
愛知県 | 23887 | 23-887-06-001 | 尾三衛生組合 | 尾三衛生組合東郷美化センター | 159 | ストックヤード | 金属類 | 2 | 46 | 0 | 1999 | 委託 |  | 無し

## 最終
最終処分場
都道府県名 | 地方公共団体コード | 施設コード | 地方公共団体名 | 施設名 | 埋立容量 （覆土を含む） | 埋立量 （覆土を含まない） | 残余容量 | 処理対象廃棄物 | 埋立場所 | 埋立開始年度 | 埋立地面積 | 全体容積 | 埋立終了年度 | 遮水の方式 | 浸出水の処理 | 運転管理体制 | 処分場の現状 | 施設の改廃 | 産業廃棄物の搬入の有無 | 一般廃棄物の割合 | 最終処分場の構造 | 準好気性埋立構造の管理状況 |  |  | 水質管理状況 | [5 empty] | メタン回収の有無 | メタン回収をしている場合
[22 empty] | 水位管理 | 覆土施工 | ガス抜き管の計画的施工状況 | 処理前BOD濃度 | 処理後BOD濃度 | 処理前COD濃度 | 処理後COD濃度 | 処理前TN濃度 | 処理後TN濃度 |  | メタンガス回収量 | メタンガス濃度 | メタンガス発熱量 | メタンガスの利用 | 発電量
[5 empty] | (㎥/年度) | (ｔ/年度) | (㎥) |  |  |  | (m2) | (㎥) | [7 empty] | （％） |  |  |  |  | （ppm） | （ppm） | （ppm） | （ppm） | （ppm） | （ppm） |  | （㎥／年） | （％） | （kJ/㎥N） |  | （kWh/年）
愛知県 | 23100 | 23-100-07-001 | 名古屋市 | 名古屋市愛岐処分場 | 18100 | 25586.39 | 507500 | 焼却残渣（主灰）,溶融飛灰,不燃ごみ,焼却残渣（飛灰）,溶融スラグ,破砕ごみ・処理残渣,粗大ごみ | 山間 | 1982 | 250000 | 5770000 | 未定 | 原地盤利用,鉛直遮水工 | 凝集沈殿,生物処理（脱窒あり）,砂ろ過,消毒,活性炭処理 | 一部委託 | 埋立中 |  | 無し |  | 準好気性埋立構造 | 末端集水管は開放 | 中間覆土 | 埋立状況により計画的に延長 | 19.4 | 1 | 40.2 | 11.1 | 82.8 | 6.3 | 回収していない
愛知県 | 23100 | 23-100-07-002 | 名古屋市 | 名古屋市守山南部処分場 | 0 | 0 | 0 | 不燃ごみ,粗大ごみ | 平地 | 1974 | 149500 | 2397000 | 2003 | 原地盤利用,底部遮水工,鉛直遮水工 | 下水道放流 | 一部委託 | 埋立終了 |  | 無し |  | 準好気性埋立構造 | 末端集水管は開放 | 中間覆土 | 埋立状況により計画的に延長 | 47 |  | 12 |  | 49 |  | 回収していない
愛知県 | 23100 | 23-100-07-003 | 名古屋市 | 名古屋市船見処分場 | 0 | 0 | 0 | 焼却残渣（主灰）,その他,焼却残渣（飛灰）,破砕ごみ・処理残渣 | 平地 | 1996 | 29000 | 162000 | 2001 | 底部遮水工,鉛直遮水工 | 下水道放流 | 一部委託 | 埋立終了 |  | 無し |  | 準好気性埋立構造 | 末端集水管は開放 | 中間覆土 | 埋立状況により計画的に延長 | 25 |  | 20 |  | 42 |  | 回収していない
愛知県 | 23100 | 23-100-07-004 | 名古屋市 | 名古屋市大清水処分場 | 0 | 0 | 0 | 焼却残渣（主灰）,不燃ごみ,焼却残渣（飛灰）,粗大ごみ | 平地 | 1988 | 29100 | 231000 | 1996 | 底部遮水工,鉛直遮水工 | 下水道放流 | 一部委託 | 埋立終了 |  | 無し |  | 準好気性埋立構造 | 末端集水管は開放 | 中間覆土 | 埋立状況により計画的に延長 | 17 |  | 31 |  | 67 |  | 回収していない
愛知県 | 23100 | 23-100-07-005 | 名古屋市 | 名古屋市第一処分場 | 7400 | 14053.37 | 0 | 焼却残渣（主灰）,焼却残渣（飛灰）,破砕ごみ・処理残渣 | 平地 | 2004 | 24000 | 140000 | 2013 | 原地盤利用,鉛直遮水工 | 凝集沈殿,生物処理（脱窒あり）,砂ろ過,消毒,活性炭処理 | 一部委託 | 埋立終了 |  | 無し |  | 準好気性埋立構造 | 末端集水管は開放 | 中間覆土 | 埋立状況により計画的に延長 | 64 | 0.8 | 94 | 11 | 80 | 3.5 | 回収していない
愛知県 | 23100 | 23-100-07-006 | 名古屋市 | 名古屋市第二処分場 | 0 | 0 | 96000 | 焼却残渣（主灰）,溶融飛灰,焼却残渣（飛灰） | 海面 | 2015 | 11300 | 107300 | 未定 | 原地盤利用,鉛直遮水工 | 凝集沈殿,キレート処理,下水道放流 |  | 埋立前 | 新設（建設中） | 無し |  | 嫌気性埋立構造 |  |  |  | 測定していない | 測定していない | 測定していない | 測定していない | 測定していない | 測定していない | 回収していない
愛知県 | 23201 | 23-201-07-001 | 豊橋市 | 豊橋市廃棄物最終処分場（高塚５次Ⅱ工区） | 7256 | 7256 | 114000 | 焼却残渣（主灰）,溶融飛灰,可燃ごみ,資源ごみ,不燃ごみ,その他,焼却残渣（飛灰）,溶融スラグ,破砕ごみ・処理残渣,粗大ごみ | 平地 | 1992 | 138944 | 1588000 | 2026 | 底部遮水工,その他遮水 | 凝集沈殿,生物処理（脱窒あり）,砂ろ過,消毒,活性炭処理 | 直営 | 埋立中 |  | 有り | 89 | 準好気性埋立構造 | 末端集水管は開放 | 中間覆土 | 埋立状況により計画的に延長 | 4.9 | 7 | 29 | 13 | 80 | 32 | 回収していない
愛知県 | 23201 | 23-201-07-002 | 豊橋市 | 豊橋市廃棄物最終処分場（高塚５次Ⅲ工区） | 0 | 0 | 0 | 焼却残渣（主灰）,可燃ごみ,資源ごみ,不燃ごみ,その他,焼却残渣（飛灰）,破砕ごみ・処理残渣,粗大ごみ | 平地 | 1989 | 49500 | 466000 | 1992 | 底部遮水工 | 凝集沈殿,生物処理（脱窒あり）,砂ろ過,消毒,活性炭処理 | 直営 | 埋立終了 |  | 無し |  | 準好気性埋立構造 | 末端集水管は開放 | 中間覆土 | 一部延長を行っていない | 12 | 7 | 30 | 13 | 80 | 32 | 回収していない
愛知県 | 23201 | 23-201-07-003 | 豊橋市 | 豊橋市廃棄物最終処分場（高塚５次Ⅰ工区） | 0 | 0 | 0 | 焼却残渣（主灰）,可燃ごみ,資源ごみ,不燃ごみ,その他,焼却残渣（飛灰）,破砕ごみ・処理残渣,粗大ごみ | 平地 | 1986 | 66000 | 55200 | 1989 | 底部遮水工 | 凝集沈殿,生物処理（脱窒あり）,砂ろ過,消毒,活性炭処理 | 直営 | 埋立終了 |  | 無し |  | 準好気性埋立構造 | 末端集水管は開放 | 中間覆土 | 一部延長を行っていない | 12 | 7 | 20 | 13 | 100 | 32 | 回収していない
愛知県 | 23201 | 23-201-07-004 | 豊橋市 | 豊橋市廃棄物最終処分場（坪ノ谷第Ⅰ工区） | 0 | 0 | 0 | 焼却残渣（主灰）,可燃ごみ,資源ごみ,不燃ごみ,その他,焼却残渣（飛灰）,破砕ごみ・処理残渣,粗大ごみ | 平地 | 1980 | 47000 | 279567 | 1986 | 底部遮水工 | 凝集沈殿,生物処理（脱窒あり）,砂ろ過,消毒,活性炭処理 | 直営 | 埋立終了 |  | 無し |  | 準好気性埋立構造 | 末端集水管は開放 | 中間覆土 | 一部延長を行っていない | 3.4 | 7 | 14 | 13 | 68 | 32 | 回収していない
愛知県 | 23201 | 23-201-07-005 | 豊橋市 | 豊橋市廃棄物最終処分場（坪ノ谷第Ⅱ工区） | 0 | 0 | 0 | 焼却残渣（主灰）,可燃ごみ,不燃ごみ,その他,焼却残渣（飛灰）,破砕ごみ・処理残渣,粗大ごみ | 平地 | 1982 | 69000 | 823200 | 1986 | 底部遮水工 | 凝集沈殿,生物処理（脱窒あり）,砂ろ過,消毒,活性炭処理 | 直営 | 埋立終了 |  | 無し |  | 準好気性埋立構造 | 末端集水管は開放 | 中間覆土 | 一部延長を行っていない | 3.4 | 7 | 14 | 13 | 68 | 32 | 回収していない
愛知県 | 23201 | 23-201-07-006 | 豊橋市 | 豊橋市廃棄物最終処分場（高塚第６次Ⅰ工区） | 4440 | 4440 | 246000 | 溶融飛灰,焼却残渣（飛灰）,溶融スラグ | 平地 | 2011 | 25000 | 262000 | 2025 | 底部遮水工 | 凝集沈殿,生物処理（脱窒あり）,砂ろ過,消毒,他施設での処理,活性炭処理 | 直営 | 埋立中 |  | 無し |  | 準好気性埋立構造 | 末端集水管は開放 | 即日覆土 | 埋立状況により計画的に延長 | 3.2 | 1.5 | 6.2 | 5.4 | 2.2 | 8.2 | 回収していない
愛知県 | 23202 | 23-202-07-001 | 岡崎市 | 岡崎市一般廃棄物最終処分場 | 0 | 0 | 0 | 焼却残渣（主灰）,焼却残渣（飛灰）,破砕ごみ・処理残渣 | 山間 | 1986 | 77000 | 888000 | 2007 | 底部遮水工 | 凝集沈殿,生物処理（脱窒あり）,砂ろ過,消毒,活性炭処理 | 委託 | 埋立終了 |  | 無し |  | 準好気性埋立構造 | 末端集水管は開放 | 中間覆土 | 埋立状況により計画的に延長 | 12 | 0.48 | 8.9 | 0.93 | 17 | 1.7 | 回収していない
愛知県 | 23202 | 23-202-07-002 | 岡崎市 | 北部一般廃棄物最終処分場 | 6870 | 9156 | 281713 | 焼却残渣（主灰）,溶融飛灰,その他,焼却残渣（飛灰）,破砕ごみ・処理残渣 | 山間 | 2004 | 197963 | 399100 | 2020 | 底部遮水工 | 凝集沈殿,生物処理（脱窒あり）,砂ろ過,消毒,活性炭処理,キレート処理,下水道放流 | 直営 | 埋立中 |  | 無し |  | 準好気性埋立構造 | 末端集水管は開放 | 中間覆土 | 埋立状況により計画的に延長 | 96 | 0.55 | 103 | 7 | 60 | 3.8 | 回収していない
愛知県 | 23202 | 23-202-07-003 | 岡崎市 | 一般廃棄物最終処分場（額田） | 0 | 0 | 0 | 破砕ごみ・処理残渣 | 山間 | 2004 | 403 | 1900 | 2006 | 底部遮水工,鉛直遮水工,覆蓋（屋根） | 処理なし | 直営 | 埋立終了 |  | 無し |  | その他埋立構造 |  |  |  | 0 | 0 | 0 | 0 | 0 | 0 | 回収していない
愛知県 | 23203 | 23-203-07-001 | 一宮市 | 一宮市光明寺処分場 | 0 | 0 | 0 | 焼却残渣（主灰）,不燃ごみ,その他,焼却残渣（飛灰）,破砕ごみ・処理残渣 | 平地 | 1991 | 26671 | 116101 | 2004 | 底部遮水工 | 生物処理（脱窒あり）,消毒,促進酸化処理 | 委託 | 埋立終了 |  | 無し |  | 準好気性埋立構造 | 末端集水管は水没 | 即日覆土 | 埋立状況により計画的に延長 | 4.1 | 1.6 | 10.9 | 3.8 | 14.9 | 2.7 | 回収していない
愛知県 | 23203 | 23-203-07-002 | 一宮市 | 一宮市光明寺最終処分場 | 3363 | 2425 | 33470 | 焼却残渣（主灰）,その他,破砕ごみ・処理残渣 | 平地 | 2004 | 21540 | 105480 | 2027 | 底部遮水工,鉛直遮水工,表面遮水工（キャッピング） | 生物処理（脱窒あり）,消毒,活性炭処理,膜処理,促進酸化処理 | 委託 | 埋立中 |  | 無し |  | 準好気性埋立構造 | 末端集水管は水没 | 即日覆土 | 埋立状況により計画的に延長 | 1.4 | 1 | 14 | 1.6 | 5.5 | 2.7 | 回収していない
愛知県 | 23205 | 23-205-07-001 | 半田市 | 半田市一般廃棄物最終処分場 | 0 | 0 | 0 | 焼却残渣（主灰）,不燃ごみ,破砕ごみ・処理残渣 | 平地 | 1982 | 38674 | 194700 | 2008 | 底部遮水工 | 凝集沈殿,生物処理（脱窒なし）,砂ろ過,消毒,活性炭処理,促進酸化処理 | 委託 | 埋立終了 |  | 無し |  | 準好気性埋立構造 | 末端集水管は開放 | 中間覆土 | 埋立状況により計画的に延長 |  | 1 |  | 0.8 |  | 11 | 回収していない
愛知県 | 23205 | 23-205-07-002 | 半田市 | 半田市一般廃棄物最終処分場 | 6563 | 6563 | 68554 | 焼却残渣（主灰）,不燃ごみ,焼却残渣（飛灰）,破砕ごみ・処理残渣 | 平地 | 2009 | 13400 | 106000 | 2019 | 底部遮水工 | 生物処理（脱窒あり）,砂ろ過,消毒,活性炭処理,キレート処理 | 委託 | 埋立中 |  | 無し |  | 準好気性埋立構造 | 末端集水管は開放 | 即日覆土 | 埋立状況により計画的に延長 |  | 2.5 |  | 31 |  | 43 | 回収していない
愛知県 | 23206 | 23-206-07-001 | 春日井市 | 春日井市一般廃棄物最終処分場 | 0 | 0 | 0 | 焼却残渣（主灰）,その他,焼却残渣（飛灰）,破砕ごみ・処理残渣 | 山間 | 1984 | 36800 | 423796 | 2000 | 底部遮水工,表面遮水工（キャッピング） | 凝集沈殿,生物処理（脱窒あり）,砂ろ過,消毒,活性炭処理 | 直営 | 埋立終了 |  | 無し |  | 準好気性埋立構造 | 末端集水管は水没 | 即日覆土 | 埋立状況により計画的に延長 | 1.4 | 0.5 | 10 | 0.5 | 28 | 22 | 回収していない
愛知県 | 23206 | 23-206-07-002 | 春日井市 | 春日井市一般廃棄物内津最終処分場 | 5389 | 4992 | 50314 | 焼却残渣（主灰）,溶融飛灰,その他,焼却残渣（飛灰）,溶融スラグ,破砕ごみ・処理残渣 | 山間 | 1999 | 12190 | 232000 | 2016 | 底部遮水工,その他遮水 | 凝集沈殿,生物処理（脱窒あり）,砂ろ過,消毒,活性炭処理,キレート処理 | 直営 | 埋立中 |  | 無し |  | 準好気性埋立構造 | 末端集水管は開放 | 即日覆土 | 埋立状況により計画的に延長 | 110 | 0.5 | 100 | 15 | 60 | 38 | 回収していない
愛知県 | 23207 | 23-207-07-001 | 豊川市 | 豊川市一般廃棄物三月田最終処分場 | 1328 | 162 | 78903 | 不燃ごみ,破砕ごみ・処理残渣 | 山間 | 1999 | 19000 | 105000 | 2029 | 底部遮水工 | 生物処理（脱窒あり）,砂ろ過,消毒,活性炭処理,キレート処理 | 一部委託 | 埋立中 |  | 無し |  | 準好気性埋立構造 | 末端集水管は開放 | 中間覆土 | 一部延長を行っていない | 1.3 | 0.7 | 5.3 | 1.5 | 2.7 | 1.9 | 回収していない
愛知県 | 23207 | 23-207-07-002 | 豊川市 | 豊川市一般廃棄物深田最終処分場 | 0 | 0 | 8612 | 不燃ごみ,破砕ごみ・処理残渣 | 山間 | 1991 | 15800 | 80000 | 2014 | 底部遮水工 | 生物処理（脱窒あり）,砂ろ過,消毒,活性炭処理 | 一部委託 | 埋立中 |  | 無し |  | 準好気性埋立構造 | 末端集水管は開放 | 中間覆土 | 埋立状況により計画的に延長 | 2.4 | 0.8 | 7.1 | 1.1 | 3.5 | 1.9 | 回収していない
愛知県 | 23207 | 23-207-07-003 | 豊川市 | 豊川市一般廃棄物足山田最終処分場 | 0 | 0 | 53 | 不燃ごみ,破砕ごみ・処理残渣 | 山間 | 1986 | 4300 | 17856 | 2013 | 底部遮水工 | 生物処理（脱窒なし）,砂ろ過,消毒 | 一部委託 | 埋立中 |  | 無し |  | 準好気性埋立構造 | 末端集水管は開放 | 中間覆土 | 埋立状況により計画的に延長 | 1 | 0.9 | 2.1 | 1.9 | 3.1 | 2.6 | 回収していない
愛知県 | 23207 | 23-207-07-004 | 豊川市 | 豊川市一般廃棄物金野最終処分場 | 1506 | 749 | 5794 | 不燃ごみ,破砕ごみ・処理残渣 | 山間 | 1994 | 2500 | 9102 | 2016 | 底部遮水工 | 砂ろ過,活性炭処理 | 一部委託 | 埋立中 |  | 無し |  | 準好気性埋立構造 | 末端集水管は開放 | 中間覆土 | 一部延長を行っていない | 2.4 | 0.9 | 6.2 | 4.5 | 2.5 | 2.6 | 回収していない
愛知県 | 23207 | 23-207-07-005 | 豊川市 | 豊川市千両焼却灰最終処分場 | 0 | 0 | 0 | 焼却残渣（主灰）,焼却残渣（飛灰） | 平地 | 1991 | 7896 | 24641 | 2000 | 底部遮水工 | 凝集沈殿 | 一部委託 | 埋立終了 |  | 無し |  | 準好気性埋立構造 | 末端集水管は開放 | 中間覆土 | 一部延長を行っていない | 11.1 | 1 | 21.3 | 4.6 | 15.2 | 14.2 | 回収していない
愛知県 | 23207 | 23-207-07-006 | 豊川市 | 豊川市一宮焼却灰最終処分場 | 0 | 0 | 10774 | 溶融飛灰 | 山間 | 1999 | 12230 | 84493 | 2013 | 底部遮水工 | 凝集沈殿,生物処理（脱窒あり）,消毒,活性炭処理,膜処理,キレート処理 | 一部委託 | 埋立中 |  | 無し |  | 準好気性埋立構造 | 末端集水管は開放 | 即日覆土 | 埋立状況により計画的に延長 | 4.4 | 1 | 63 | 2.5 | 56.1 | 1.7 | 回収していない
愛知県 | 23208 | 23-208-07-001 | 津島市 | 津島市一般廃棄物最終処分場（新開） | 0 | 0 | 0 | 焼却残渣（主灰）,不燃ごみ,粗大ごみ | 平地 | 1996 | 11800 | 50800 | 1998 | 底部遮水工 | 凝集沈殿,下水道放流 | 直営 | 埋立終了 |  | 無し |  | 嫌気性埋立構造 |  |  |  | 4.4 | 2.8 | 16 | 7.4 | 21 | 6.9 | 回収していない
愛知県 | 23208 | 23-208-07-002 | 津島市 | 津島市一般廃棄物最終処分場（鹿伏兎） | 51.3 | 27 | 40205.78 | 不燃ごみ,粗大ごみ | 平地 | 1997 | 25197 | 138149 | 2032 | 原地盤利用 | 凝集沈殿,下水道放流 | 直営 | 埋立中 |  | 無し |  | 嫌気性埋立構造 |  |  |  | 4 | 2.8 | 17 | 7.4 | 53 | 6.9 | 回収していない
愛知県 | 23209 | 23-209-07-001 | 碧南市 | 碧南市西端地内一般廃棄物最終処分場 | 76 | 121 | 20421 | 不燃ごみ | 平地 | 1987 | 10197 | 41443 | 未定 | 底部遮水工 | 生物処理（脱窒あり）,砂ろ過,消毒,活性炭処理 | 一部委託 | 埋立中 |  | 無し |  | その他埋立構造 |  |  |  |  | 1.7 | 5.7 | 4 | 6.4 | 2.8 | 回収していない
愛知県 | 23210 | 23-210-07-001 | 刈谷市 | 第二不燃物埋立場 | 1308 | 1068 | 33356 | 焼却残渣（主灰）,溶融飛灰,不燃ごみ,焼却残渣（飛灰）,破砕ごみ・処理残渣 | 平地 | 1997 | 27000 | 87000 | 2041 | 底部遮水工 | 凝集沈殿,生物処理（脱窒あり）,消毒,活性炭処理 | 一部委託 | 埋立中 |  | 有り | 99.2 | 準好気性埋立構造 | 末端集水管は水没 | 即日覆土 | 埋立状況により計画的に延長 | 0.8 | 2.9 | 7.2 | 4.3 | <0.01 | <0.01 | 回収していない
愛知県 | 23210 | 23-210-07-002 | 刈谷市 | 第一不燃物埋立場 | 0 | 0 | 100 | 焼却残渣（主灰）,不燃ごみ,焼却残渣（飛灰） | 平地 | 1982 | 19500 | 109600 | 2007 | 底部遮水工 | 凝集沈殿,生物処理（脱窒あり）,消毒,活性炭処理 | 一部委託 | 埋立終了 |  | 無し |  | 準好気性埋立構造 | 末端集水管は水没 | 即日覆土 | 埋立状況により計画的に延長 | 9.3 | 14 | 7.7 | 8 | 0.02 | <0.01 | 回収していない
愛知県 | 23211 | 23-211-07-001 | 豊田市 | 旭不燃物最終処分場 | 0 | 0 | 0 | 不燃ごみ | 山間 | 1979 | 6471 | 29110 | 2005 | 底部遮水工 | 処理なし | 直営 | 埋立終了 | 廃止 | 無し |  | 準好気性埋立構造 | 末端集水管は開放 | 中間覆土 | 一部延長を行っている | 行っていない | 行っていない | 行っていない | 行っていない | 行っていない | 行っていない | 回収していない
愛知県 | 23211 | 23-211-07-002 | 豊田市 | グリーン・クリーンふじの丘 | 6900 | 4698 | 67300 | 溶融飛灰,不燃ごみ,焼却残渣（飛灰）,破砕ごみ・処理残渣,粗大ごみ | 山間 | 2006 | 24000 | 125000 | 2020 | 底部遮水工 | 生物処理（脱窒あり）,消毒,活性炭処理,膜処理,キレート処理,促進酸化処理 | 一部委託 | 埋立中 |  | 無し |  | 準好気性埋立構造 | 末端集水管は開放 | 即日覆土 | 一部延長を行っている | 18 | 1 | 160 | 5 | 68 | 3 | 回収していない |  |  |  |  | 4672
愛知県 | 23211 | 23-211-07-003 | 豊田市 | 勘八不燃物処分場 | 0 | 0 | 0 | 焼却残渣（主灰）,不燃ごみ,焼却残渣（飛灰）,破砕ごみ・処理残渣,粗大ごみ | 山間 | 1985 | 56500 | 586000 | 2006 | 底部遮水工 | 生物処理（脱窒あり）,砂ろ過,消毒,活性炭処理 | 委託 | 埋立終了 |  | 有り | 不明 | 準好気性埋立構造 | 末端集水管は開放 | 即日覆土 | 一部延長を行っている | 13 | 0.1 | 30 | 2 | 47 | 5 | 回収していない
愛知県 | 23212 | 23-212-07-001 | 安城市 | 安城市一般廃棄物最終処分場（榎前） | 1000 | 839 | 54800 | 不燃ごみ,破砕ごみ・処理残渣 | 平地 | 1994 | 23400 | 80200 | 2029 | 底部遮水工,鉛直遮水工 | 凝集沈殿,生物処理（脱窒なし）,砂ろ過,消毒,活性炭処理 | 一部委託 | 埋立中 |  | 無し |  | 準好気性埋立構造 | 末端集水管は水没 | 最終覆土のみ | 一部延長を行っていない | 15 | 2.3 | 10 | 4.8 | 9.7 | 0.4 | 回収していない
愛知県 | 23213 | 23-213-07-001 | 西尾市 | 西尾市平原地区一般廃棄物最終処分場 | 951 | 1074 | 81575 | 焼却残渣（主灰）,不燃ごみ,焼却残渣（飛灰） | 山間 | 1996 | 16800 | 146000 | 2016 | 底部遮水工 | 凝集沈殿,生物処理（脱窒あり）,砂ろ過,消毒,活性炭処理 | 一部委託 | 埋立中 |  | 無し |  | 準好気性埋立構造 | 末端集水管は水没 | 即日覆土 | 埋立状況により計画的に延長 | 6.7 | 1.7 | 3.6 | 1.8 | 3.8 | 3.7 | 回収していない
愛知県 | 23213 | 23-213-07-002 | 西尾市 | 西尾市佐久島地区一般廃棄物最終処分場 | 2 | 2 | 370 | 不燃ごみ | 山間 | 1990 | 1230 | 2660 | 2016 | 表面遮水工（キャッピング） | 砂ろ過,消毒 | 委託 | 埋立中 |  | 無し |  | 嫌気性埋立構造 |  |  |  |  | 1.1 |  | 3.2 |  | 7.8 | 回収していない
愛知県 | 23213 | 23-213-07-003 | 西尾市 | 西尾市一色地区一般廃棄物最終処分場 | 1284 | 890 | 31836 | 不燃ごみ | 平地 | 1995 | 10000 | 49000 | 2015 | 表面遮水工（キャッピング） | 生物処理（脱窒あり）,砂ろ過,消毒,活性炭処理 | 一部委託 | 埋立中 |  | 無し |  | 準好気性埋立構造 | 末端集水管は水没 | 中間覆土 | 埋立状況により計画的に延長 |  | 1.7 |  | 5 |  | 3.7 | 回収していない
愛知県 | 23213 | 23-213-07-004 | 西尾市 | 西尾市吉良地区一般廃棄物最終処分場 | 408 | 220 | 17076 | 不燃ごみ | 山間 | 1990 | 9400 | 46500 | 2014 | 底部遮水工,鉛直遮水工 | 凝集沈殿,生物処理（脱窒あり）,砂ろ過,活性炭処理 | 一部委託 | 埋立中 |  | 無し |  | 準好気性埋立構造 | 末端集水管は水没 | 中間覆土 | 一部延長を行っていない |  | 2.3 |  | 0.5未満 |  | 5.2 | 回収していない
愛知県 | 23213 | 23-213-07-005 | 西尾市 | 西尾市幡豆地区一般廃棄物最終処分場 | 482 | 345 | 26260 | 焼却残渣（主灰）,不燃ごみ,焼却残渣（飛灰） | 山間 | 1994 | 7100 | 38824 | 2023 | 底部遮水工 | 凝集沈殿,生物処理（脱窒なし）,砂ろ過,消毒,活性炭処理 | 一部委託 | 埋立中 |  | 無し |  | 準好気性埋立構造 | 末端集水管は開放 | 即日覆土 | 埋立状況により計画的に延長 |  | 1.5 |  | 2.8 |  | 3.9 | 回収していない
愛知県 | 23214 | 23-214-07-001 | 蒲郡市 | 蒲郡市一般廃棄物最終処分場 | 4756 | 3496 | 58102 | 不燃ごみ,その他,焼却残渣（飛灰） | 山間 | 2000 | 12700 | 113000 | 2020 | 底部遮水工,鉛直遮水工 | 生物処理（脱窒あり）,砂ろ過,消毒,活性炭処理 | 一部委託 | 埋立中 |  | 無し |  | 準好気性埋立構造 | 末端集水管は水没 | 即日覆土 | 埋立状況により計画的に延長 | 8.7 | 2.8 | 17 | 6.1 | 22 | 16 | 回収していない
愛知県 | 23214 | 23-214-07-002 | 蒲郡市 | 蒲郡市一色不燃物最終処分場 | 0 | 0 | 20780 | 焼却残渣（主灰）,不燃ごみ,焼却残渣（飛灰） | 山間 | 1983 | 25210 | 205213 | 2003 | 底部遮水工,鉛直遮水工 | 他施設での処理 | 直営 | 埋立終了 |  | 無し |  | 準好気性埋立構造 | 末端集水管は水没 | 中間覆土 | 埋立状況により計画的に延長 | 12 |  | 19 |  | 45 |  | 回収していない
愛知県 | 23215 | 23-215-07-001 | 犬山市 | 犬山市八曽一般廃棄物最終処分場 | 752 | 1030 | 13888 | 焼却残渣（主灰）,焼却残渣（飛灰）,破砕ごみ・処理残渣 | 山間 | 1988 | 8583 | 72158 | 2041 | 底部遮水工 | 生物処理（脱窒あり）,砂ろ過,消毒,活性炭処理,キレート処理 | 委託 | 埋立中 |  | 無し |  | 準好気性埋立構造 | 末端集水管は水没 | 中間覆土 | 一部延長を行っていない | 1.8 | 1.5 | 5.4 | 5.6 | 4.1 | 3.1 | 回収していない
愛知県 | 23216 | 23-216-07-001 | 常滑市 | 常滑市一般廃棄物最終処分場 | 521 | 439 | 35707 | 不燃ごみ,破砕ごみ・処理残渣 | 山間 | 1991 | 18000 | 95500 | 2018 | 底部遮水工 | 凝集沈殿,砂ろ過,消毒,活性炭処理 | 委託 | 埋立中 |  | 無し |  | その他埋立構造 |  |  |  | 0.3 | 0.27 | 5 | 0.94 | 10.4 | 9.39 | 回収していない
愛知県 | 23217 | 23-217-07-001 | 江南市 | 江南市一般廃棄物最終処分場 | 535 | 391 | 13842 | 不燃ごみ | 平地 | 1992 | 13670 | 59700 | 2016 | その他遮水 | 生物処理（脱窒あり）,砂ろ過,活性炭処理 | 一部委託 | 埋立中 |  | 無し |  | 準好気性埋立構造 | 末端集水管は水没 | 中間覆土 | 一部延長を行っていない |  | 0.48 |  | 0.21 |  | 0.48 | 回収していない
愛知県 | 23221 | 23-221-07-001 | 新城市 | 新城市鳥原一般廃棄物管理型埋立処分場 | 0 | 0 | 45477 | 不燃ごみ,破砕ごみ・処理残渣,粗大ごみ | 山間 | 1995 | 7000 | 68000 | 2048 | 底部遮水工 | 凝集沈殿,生物処理（脱窒あり）,砂ろ過,消毒,活性炭処理 | 一部委託 | 埋立中 |  | 無し |  | 準好気性埋立構造 | 末端集水管は開放 | 中間覆土 | 埋立状況により計画的に延長 | 5 | 2.4 | 9.7 | 1.1 | 1.84 | 1.37 | 回収していない
愛知県 | 23221 | 23-221-07-002 | 新城市 | 新城市作手菅沼一般廃棄物管理型埋立処分場 | 367 | 207 | 1490 | 不燃ごみ,破砕ごみ・処理残渣 | 山間 | 2001 | 1800 | 4600 | 2013 | 底部遮水工 | 凝集沈殿,生物処理（脱窒あり）,砂ろ過,消毒,活性炭処理 | 一部委託 | 埋立中 |  | 無し |  | 準好気性埋立構造 | 末端集水管は水没 | 中間覆土 | 埋立状況により計画的に延長 | 1 | 0.5 | 7.9 | 4.4 | 4.83 | 3.92 | 回収していない
愛知県 | 23221 | 23-221-07-003 | 新城市 | 新城市有海一般廃棄物管理型埋立処分場 | 1242 | 1517 | 3662 | 焼却残渣（主灰）,焼却残渣（飛灰） | 山間 | 1990 | 8600 | 37000 | 2017 | 底部遮水工,鉛直遮水工,その他遮水 | 凝集沈殿,生物処理（脱窒あり）,砂ろ過,消毒,活性炭処理 | 委託 | 埋立中 |  | 無し |  | 準好気性埋立構造 | 末端集水管は水没 | 即日覆土 | 埋立状況により計画的に延長 | 0.6 | 0.6 | 12.1 | 4.8 | 19 | 9.39 | 回収していない
愛知県 | 23221 | 23-221-07-004 | 新城市 | 新城市七郷一色一般廃棄物管理型埋立処分場 | 414 | 266 | 25905 | 不燃ごみ,破砕ごみ・処理残渣 | 山間 | 1996 | 5600 | 30000 | 2027 | 底部遮水工 | 凝集沈殿,生物処理（脱窒あり）,砂ろ過,消毒 | 一部委託 | 埋立中 |  | 無し |  | 準好気性埋立構造 | 末端集水管は開放 | 中間覆土 | 埋立状況により計画的に延長 | 2.9 | 1.1 | 13.2 | 5.7 | 2.55 | 2.26 | 回収していない
愛知県 | 23222 | 23-222-07-001 | 東海市 | 東海市大狭間最終処分場 | 0 | 0 | 0 | 焼却残渣（主灰）,焼却残渣（飛灰）,破砕ごみ・処理残渣 | 平地 | 1991 | 6730 | 31400 | 1996 | その他遮水 | 凝集沈殿,生物処理（脱窒なし）,砂ろ過,消毒,活性炭処理 | 委託 | 埋立終了 |  | 無し |  | 準好気性埋立構造 | 末端集水管は水没 | 最終覆土のみ | 一部延長を行っていない | 17 | 3.6 | 42 | 1.7 | 17 | 14 | 回収していない
愛知県 | 23222 | 23-222-07-002 | 東海市 | 東海市東犬久利最終処分場 | 0 | 0 | 11089 | 焼却残渣（飛灰） | 平地 | 1996 | 7860 | 35730 | 2020 | その他遮水 | 凝集沈殿,生物処理（脱窒なし）,砂ろ過,消毒,活性炭処理 | 委託 | 埋立中 | 休止 | 無し |  | 準好気性埋立構造 | 末端集水管は水没 | 最終覆土のみ | 埋立状況により計画的に延長 | 75 | 1.8 | 550 | 28 | 85 | 9 | 回収していない
愛知県 | 23224 | 23-224-07-001 | 知多市 | 東鴻之巣最終処分場 | 1061 | 2768 | 52025 | 溶融飛灰,その他,溶融スラグ | 山間 | 2010 | 12400 | 57600 | 2037 | 底部遮水工 | 膜処理 | 委託 | 埋立中 |  | 無し |  | 準好気性埋立構造 | 末端集水管は開放 | 即日覆土 | 埋立状況により計画的に延長 |  | 0.5未満 |  | 0.5未満 |  | 0.1未満 | 回収していない
愛知県 | 23225 | 23-225-07-001 | 知立市 | 知立市第２不燃物処理場 | 403 | 403 | 19073 | 不燃ごみ | 平地 | 1987 | 13400 | 46553 | 2022 | 底部遮水工,表面遮水工（キャッピング） | 凝集沈殿,生物処理（脱窒あり）,消毒,活性炭処理 | 委託 | 埋立中 |  | 無し |  | 準好気性埋立構造 | 末端集水管は水没 | 中間覆土 | 一部延長を行っている | 1.4 | 0.5 | 7.9 | 4.5 | 6.8 | 3.7 | 回収していない
愛知県 | 23227 | 23-227-07-001 | 高浜市 | 高浜市不燃物埋立場 | 65 | 65 | 38 | 不燃ごみ | 平地 | 1997 | 998 | 1500 | 2016 | 遮水なし | 処理なし | 直営 | 埋立中 |  | 無し |  | その他埋立構造 |  |  |  | 1.1 | 1.1 | 4.9 | 4.9 | 1.2 | 1.2 | 回収していない
愛知県 | 23231 | 23-231-07-001 | 田原市 | 田原市一般廃棄物最終処分場（リサイクルセンター併設） | 0 | 0 | 0 | その他,破砕ごみ・処理残渣 | 山間 | 1987 | 11300 | 51598 | 1999 | 表面遮水工（キャッピング） | 生物処理（脱窒あり）,砂ろ過,活性炭処理,下水道放流 | 委託 | 埋立終了 |  | 無し |  | 準好気性埋立構造 | 末端集水管は水没 | 中間覆土 | 一部延長を行っていない | 2.2 | 0.7 | 100 | 55 | 110 | 98 | 回収していない
愛知県 | 23231 | 23-231-07-002 | 田原市 | 赤羽根環境センター | 99 | 115 | 6158 | 不燃ごみ | 山間 | 1994 | 3900 | 12200 | 2015 | 底部遮水工 | 凝集沈殿,生物処理（脱窒なし）,砂ろ過,消毒,活性炭処理 | 委託 | 埋立中 |  | 無し |  | 準好気性埋立構造 | 末端集水管は開放 | 中間覆土 | 一部延長を行っている | 1.1 | 0.5未満 | 7 | 2.8 | 8.8 | 5.2 | 回収していない
愛知県 | 23231 | 23-231-07-003 | 田原市 | 渥美一般廃棄物最終処分場 | 785 | 379 | 102277 | 不燃ごみ | 山間 | 1995 | 44080 | 150500 | 2011 | 表面遮水工（キャッピング） | 凝集沈殿,生物処理（脱窒なし）,砂ろ過,消毒,活性炭処理 | 委託 | 埋立中 |  | 無し |  | 準好気性埋立構造 | 末端集水管は開放 | 中間覆土 | 埋立状況により計画的に延長 | 0.5未満 | 0.5未満 | 3.6 | 2.1 | 2.9 | 3.3 | 回収していない
愛知県 | 23231 | 23-231-07-004 | 田原市 | 第二東部最終処分場 | 549 | 1099 | 34666 | 焼却残渣（主灰）,不燃ごみ,焼却残渣（飛灰） | 山間 | 2007 | 6900 | 40000 | 2021 | 表面遮水工（キャッピング） | 砂ろ過,活性炭処理,キレート処理,下水道放流 | 一部委託 | 埋立中 |  | 無し |  | 準好気性埋立構造 | 末端集水管は水没 | 中間覆土 | 埋立状況により計画的に延長 | 0.7 | 0.5未満 | 5.4 | 5.3 | 18 | 20 | 回収していない
愛知県 | 23231 | 23-231-07-005 | 田原市 | 田原市埋立処分場（破砕施設併設） | 0 | 0 | 0 | 資源ごみ,不燃ごみ,その他,粗大ごみ | 山間 | 1994 | 9100 | 78900 | 2003 | 表面遮水工（キャッピング） | 砂ろ過,活性炭処理,下水道放流 | 委託 | 埋立終了 |  | 無し |  | 準好気性埋立構造 | 末端集水管は水没 | 中間覆土 | 埋立状況により計画的に延長 | 8 | 2.5 | 26 | 18 | 21 | 34 | 回収していない
愛知県 | 23232 | 23-232-07-001 | 愛西市 | 愛西市雀ヶ森最終処分場 | 0 | 0 | 8599 | 不燃ごみ,粗大ごみ | 平地 | 1997 | 3403 | 15840 | 2017 | その他遮水 | 処理なし | 直営 | 埋立中 |  | 無し |  | その他埋立構造 | [9 empty] | 回収していない
愛知県 | 23235 | 23-235-07-001 | 弥富市 | 弥富市一般廃棄物(家庭ごみ)埋立処分場 | 0 | 0 | 0 | 不燃ごみ,粗大ごみ | 平地 | 1981 | 4237 | 2556 | 2001 | 遮水なし | 処理なし | 一部委託 | 埋立終了 |  | 無し |  | その他埋立構造 |  |  |  |  | 3.9 |  | 8 |  | 2.1 | 回収していない
愛知県 | 23235 | 23-235-07-002 | 弥富市 | 弥富市鍋田最終処分場 | 0 | 0 | 25828 | 不燃ごみ,その他,破砕ごみ・処理残渣,粗大ごみ | 平地 | 2001 | 5900 | 27000 | 2016 | 鉛直遮水工 | 生物処理（脱窒あり）,活性炭処理 | 一部委託 | 埋立中 |  | 無し |  | 準好気性埋立構造 | 末端集水管は水没 | 即日覆土 | 埋立状況により計画的に延長 |  | 0.5 |  | 5.1 |  | 0.4 | 回収していない
愛知県 | 23236 | 23-236-07-001 | みよし市 | みよし市不燃物埋立処分場 | 1 | 1.8 | 78832 | その他 | 山間 | 1986 | 10400 | 85400 | 2016 | 原地盤利用 | 処理なし | 直営 | 埋立中 |  | 無し |  | 準好気性埋立構造 | 末端集水管は水没 | 中間覆土 | 一部延長を行っていない |  | 1 |  | 9.5 |  | 1 | 回収していない
愛知県 | 23237 | 23-237-07-001 | あま市 | あま市七宝町安松一般廃棄物最終処分場 | 12 | 20 | 6243 | その他 | 平地 | 1994 | 5506 | 31657 | 2030 | 鉛直遮水工 | 生物処理（脱窒なし） | 直営 | 埋立中 |  | 無し |  | その他埋立構造 |  |  |  |  | 1.3 |  | 19 |  | 7.1 | 回収していない
愛知県 | 23237 | 23-237-07-002 | あま市 | あま市東溝口一般廃棄物最終処分場 | 0 | 0 | 0 | 溶融スラグ | 平地 | 1998 | 5951 | 15540 | 2016 | 底部遮水工,鉛直遮水工 | 他施設での処理 | 直営 | 埋立終了 |  | 無し |  | その他埋立構造 |  |  |  |  | 21.9 |  | 26.2 |  | 18.9 | 回収していない
愛知県 | 23237 | 23-237-07-003 | あま市 | あま市篠田一般廃棄物最終処分場 | 38 | 25 | 55642 | その他 | 平地 | 1997 | 15658 | 85336 | 2015 | 底部遮水工,鉛直遮水工 | 砂ろ過 | 直営 | 埋立中 |  | 無し |  | その他埋立構造 |  |  |  |  | 2.5 |  | 13 |  | 14 | 回収していない
愛知県 | 23427 | 23-427-07-001 | 飛島村 | 飛島村一般廃棄物最終処分場 | 207 | 192 | 700 | 焼却残渣（主灰）,溶融スラグ | 平地 | 2005 | 5000 | 2300 | 2019 | 底部遮水工 | 生物処理（脱窒あり）,砂ろ過,消毒,活性炭処理 | 委託 | 埋立中 |  | 無し |  | 準好気性埋立構造 | 末端集水管は水没 | 即日覆土 | 埋立状況により計画的に延長 |  | 1.17 |  | 8.77 |  | 4.13 | 回収していない
愛知県 | 23427 | 23-427-07-002 | 飛島村 | 飛島村ごみ投棄場 | 0 | 0 | 0 | 粗大ごみ | 平地 | 1980 | 6516 | 22621 | 2004 | 底部遮水工,鉛直遮水工 | 膜処理 | 委託 | 埋立終了 |  | 無し |  | 準好気性埋立構造 | 末端集水管は水没 | 即日覆土 | 埋立状況により計画的に延長 |  | 13.58 |  | 18.58 |  | 38.5 | 回収していない
愛知県 | 23445 | 23-445-07-001 | 南知多町 | 南知多町日間賀島不燃物埋立地 | 100 | 100 | 12271 | 不燃ごみ | 平地 | 1994 | 4168 | 26625 | 2010 | 底部遮水工,表面遮水工（キャッピング） | 生物処理（脱窒あり）,砂ろ過,消毒,活性炭処理 | 委託 | 埋立中 |  | 無し |  | 準好気性埋立構造 | 末端集水管は水没 | 中間覆土 | 埋立状況により計画的に延長 |  | 1 |  | 2 |  | 3.4 | 回収していない
愛知県 | 23445 | 23-445-07-002 | 南知多町 | 南知多町篠島不燃物埋立地 | 0 | 0 | 6 | 不燃ごみ | 海面 | 1982 | 2488 | 8316 | 2001 | その他遮水 | 生物処理（脱窒なし）,砂ろ過,消毒 | 委託 | 埋立中 | 休止 | 無し |  | 準好気性埋立構造 | 末端集水管は水没 | 中間覆土 | 一部延長を行っていない |  | 0.9 |  | 2 |  | 1.3 | 回収していない
愛知県 | 23447 | 23-447-07-001 | 武豊町 | 武豊町一般廃棄物最終処分場 | 1353 | 175 | 7891 | 不燃ごみ | 平地 | 1987 | 9400 | 65500 | 2017 | 原地盤利用,底部遮水工 | 凝集沈殿,生物処理（脱窒あり）,消毒,活性炭処理 | 委託 | 埋立中 |  | 無し |  | 準好気性埋立構造 | 末端集水管は水没 | 中間覆土 | 埋立状況により計画的に延長 | 3.9 | 2.7 | 3.9 | 2.8 | 5.4 | 5.4 | 回収していない
愛知県 | 23501 | 23-501-07-001 | 幸田町 | 幸田町一般廃棄物最終処分場 | 104.4 | 63.3 | 3084 | 破砕ごみ・処理残渣 | 平地 | 2007 | 2300 | 4000 | 2022 | 底部遮水工 | 凝集沈殿,生物処理（脱窒あり）,消毒,活性炭処理,膜処理,下水道放流 | 委託 | 埋立中 |  | 無し |  | 準好気性埋立構造 | 末端集水管は開放 | 即日覆土 | 埋立状況により計画的に延長 | 0.8 | 0.7 | 1.4 | 1.2 | 1 | 0.6 | 回収していない
愛知県 | 23837 | 23-837-07-001 | 東部知多衛生組合 | 洲崎最終処分場 | 1 | 2 | 404 | 焼却残渣（主灰）,不燃ごみ,焼却残渣（飛灰）,破砕ごみ・処理残渣 | 平地 | 1983 | 6857 | 12127 | 2020 | 底部遮水工,鉛直遮水工 | 生物処理（脱窒なし）,消毒 | 直営 | 埋立中 |  | 無し |  | 準好気性埋立構造 | 末端集水管は開放 | 即日覆土 | 一部延長を行っていない | 47.9 | 17.1 | 11 | 10 | 24 | 24 | 回収していない
愛知県 | 23837 | 23-837-07-002 | 東部知多衛生組合 | 大東最終処分場 | 0 | 0 | 38139 | 破砕ごみ・処理残渣 | 平地 | 2015 | 8370 | 38139 | 2044 | 底部遮水工,鉛直遮水工 | 凝集沈殿,生物処理（脱窒なし）,砂ろ過,消毒,活性炭処理,キレート処理 | 直営 | 埋立前 | 新設（建設中） | 無し |  | 準好気性埋立構造 | 末端集水管は開放 | 即日覆土 | 埋立状況により計画的に延長 | 測定していない | 測定していない | 測定していない | 測定していない | 測定していない | 測定していない | 回収していない
愛知県 | 23848 | 23-848-07-001 | 尾張東部衛生組合 | 尾張東部衛生組合一般廃棄物最終処分場 | 3565 | 4601 | 150335 | 焼却残渣（主灰）,焼却残渣（飛灰）,破砕ごみ・処理残渣 | 山間 | 2002 | 21000 | 200000 | 2022 | 底部遮水工 | 凝集沈殿,生物処理（脱窒あり）,砂ろ過,活性炭処理 | 委託 | 埋立中 |  | 無し |  | 準好気性埋立構造 | 末端集水管は開放 | 中間覆土 | 一部延長を行っていない | 250 | 10 | 100 | 10 | 100 | 20 | 回収していない
愛知県 | 23849 | 23-849-07-001 | 海部地区環境事務組合 | 海部地区環境事務組合八開処分場 | 0 | 0 | 0 | 焼却残渣（主灰）,焼却残渣（飛灰） | 平地 | 1988 | 5671 | 14500 | 2001 | 表面遮水工（キャッピング） | 生物処理（脱窒なし）,砂ろ過 | 委託 | 埋立終了 |  | 無し |  | 嫌気性埋立構造 |  |  |  | 6.7 | 2.1 | 7 | 5.2 | 2.6 | 1.7 | 回収していない
愛知県 | 23851 | 23-851-07-001 | 小牧岩倉衛生組合 | 小牧岩倉衛生組合環境センター処分場 | 3260 | 3640 | 74327 | 焼却残渣（主灰）,その他,破砕ごみ・処理残渣 | 山間 | 1998 | 24500 | 293900 | 2008 | 底部遮水工,鉛直遮水工 | 凝集沈殿,生物処理（脱窒あり）,砂ろ過,活性炭処理,キレート処理,下水道放流 | 一部委託 | 埋立中 |  | 無し |  | 準好気性埋立構造 | 末端集水管は開放 | 即日覆土 | 埋立状況により計画的に延長 | 8.6 | 0.7 | 29 | 8 | 26 | 5.8 | 回収していない
愛知県 | 23853 | 23-853-07-001 | 知多南部衛生組合 | 知多南部衛生組合一般廃棄物最終処分場（中苔廻間） | 40 | 186 | 0 | 焼却残渣（主灰）,不燃ごみ,焼却残渣（飛灰）,破砕ごみ・処理残渣 | 山間 | 1988 | 19790 | 157000 | 2013 | 原地盤利用,表面遮水工（キャッピング） | 凝集沈殿,生物処理（脱窒あり）,砂ろ過,消毒,活性炭処理 | 一部委託 | 埋立終了 |  | 無し |  | 準好気性埋立構造 | 末端集水管は水没 | 即日覆土 | 埋立状況により計画的に延長 | 6.3 | 0.8 | 20 | 4 | 59 | 16 | 回収していない
愛知県 | 23853 | 23-853-07-002 | 知多南部衛生組合 | 知多南部衛生組合一般廃棄物最終処分場（口苔廻間） | 640 | 695 | 39000 | 焼却残渣（主灰）,不燃ごみ,焼却残渣（飛灰）,破砕ごみ・処理残渣 | 山間 | 2011 | 8500 | 40000 | 2022 | 原地盤利用,表面遮水工（キャッピング） | 凝集沈殿,生物処理（脱窒あり）,砂ろ過,消毒,活性炭処理 | 一部委託 | 埋立中 |  | 無し |  | 準好気性埋立構造 | 末端集水管は水没 | 即日覆土 | 埋立状況により計画的に延長 | 1 | 0.8 | 5.8 | 2.4 | 2.3 | 2.5 | 回収していない
愛知県 | 23859 | 23-859-07-001 | 江南丹羽環境管理組合 | 江南丹羽環境管理組合最終処分場 | 0 | 0 | 12482 | 焼却残渣（主灰）,焼却残渣（飛灰） | 平地 | 1991 | 9980 | 32300 | 2017 | 底部遮水工,鉛直遮水工,表面遮水工（キャッピング） | 凝集沈殿,生物処理（脱窒あり）,砂ろ過,消毒,活性炭処理 | 直営 | 埋立中 |  | 無し |  | 準好気性埋立構造 | 末端集水管は水没 | 最終覆土のみ | 一部延長を行っている |  | 1 |  | 1 |  | 3 | 回収していない
愛知県 | 23869 | 23-869-07-001 | 北設広域事務組合 | 滝の入最終処分場 | 0 | 0 | 0 | 焼却残渣（主灰）,不燃ごみ,焼却残渣（飛灰） | 山間 | 1992 | 1629 | 3600 | 2022 | 覆蓋（屋根）,その他遮水 | 処理なし | 直営 | 埋立中 |  | 無し |  | その他埋立構造 |  |  |  | 0 | 0 | 0 | 0 | 0 | 0 | 回収していない
愛知県 | 23874 | 23-874-07-001 | 北名古屋衛生組合 | 北名古屋衛生組合藤岡最終処分場 | 1712 | 1712 | 63507 | 焼却残渣（主灰）,焼却残渣（飛灰）,破砕ごみ・処理残渣 | 山間 | 1995 | 9700 | 91800 | 2017 | 底部遮水工 | 凝集沈殿,生物処理（脱窒あり）,砂ろ過,消毒,活性炭処理 | 一部委託 | 埋立中 |  | 無し |  | 準好気性埋立構造 | 末端集水管は水没 | 中間覆土 | 埋立状況により計画的に延長 | 250 | 10 | 100 | 10 | 100 | 8 | 回収していない
愛知県 | 23887 | 23-887-07-001 | 尾三衛生組合 | 尾三衛生組合埋立処分場（折戸） | 0 | 0 | 0 | 焼却残渣（主灰）,焼却残渣（飛灰）,破砕ごみ・処理残渣 | 平地 | 1984 | 21674 | 49700 | 1995 | 底部遮水工 | 凝集沈殿,生物処理（脱窒なし）,砂ろ過,消毒 | 直営 | 埋立終了 |  | 無し |  | 嫌気性埋立構造 |  |  |  | 91.75 | 3.48 | 75.25 | 6.41 | 47.8 | 8.37 | 回収していない
愛知県 | 23887 | 23-887-07-002 | 尾三衛生組合 | 尾三衛生組合埋立処分場（三本木） | 0 | 0 | 6042 | 焼却残渣（主灰）,焼却残渣（飛灰）,破砕ごみ・処理残渣 | 山間 | 1980 | 7229 | 19650 | 1985 | 底部遮水工 | 活性炭処理 | 直営 | 埋立中 | 休止 | 無し |  | 嫌気性埋立構造 |  |  |  | 1.28 | 1.09 | 3.23 | 1.38 | 3.1 | 0.53 | 回収していない

## し尿
し尿処理施設・汚泥再生処理センター
都道府県名 | 地方公共団体コード | 施設コード | 地方公共団体名 | 施設名 | 年間処理量 |  |  |  | 資源化量 |  |  | 脱水汚泥の直接埋立 |  | 脱水汚泥の焼却 |  | 処理方式 | [5 empty] | メタン発酵の場合 |  |  | 処理能力 | 処理能力 （有機性廃棄物） | 資源化能力 | 計画メタンガス量 | 使用開始年度 | 運転管理体制 | 施設の改廃
[5 empty] | し尿 | 浄化槽汚泥 | 有機性廃棄物 | その他 | 堆肥等の固形物 | メタンガス | 資源化物量の区分 | 直接埋立の有無 | 埋立量 | 焼却の有無 | 焼却量 | 汚水処理 |  | 汚泥処理 |  | 資源化処理 |  | ガス生産量 | ガス発熱量 | ガス利用方法
[17 empty] | その他（具体的） |  | その他（具体的） |  | その他（具体的）
[5 empty] | (kl/年度) | (kl/年度) | (t/年度) | (kl/年度) | (t/年度) | (㎥／年度) |  |  | （t/年度) |  | （t/年度) | [6 empty] | （㎥/年度） | （kJ/㎥N） |  | (kL/日) | (t/日) | (t/日) | (㎥/日)
愛知県 | 23201 | 23-201-08-001 | 豊橋市 | 豊橋市資源化センター（し尿処理施設） | 2435 | 48308 |  | 58655 | 0 |  |  | 無し |  | 施設内焼却 | 3365 | 標脱 |  | 脱水,焼却 |  | その他 |  |  |  |  | 243 | 0 | 0 | 0 | 1980 | 直営
愛知県 | 23202 | 23-202-08-001 | 岡崎市 | 岡崎市八帖クリーンセンターし尿処理施設 | 3319 | 45985 | 0 | 108 | 0 | 0 | 排出量・売却量 | 無し | 0 | 施設外焼却 | 2180 | 標脱,その他 |  | 脱水 | [6 empty] | 320 | 0 | 0 | 0 | 1992 | 直営
愛知県 | 23203 | 23-203-08-001 | 一宮市 | 一宮市衛生処理場（し尿処理施設） | 14310 | 27179 | 0 | 0 | 0 | 0 |  | 無し |  | 施設外焼却 | 1603 | 標脱,下水投入 |  | 脱水,焼却 |  | その他 |  |  |  |  | 100 | 0 | 0 | 0 | 1988 | 委託
愛知県 | 23203 | 23-203-08-002 | 一宮市 | 一宮市衛生処理場（浄化槽汚泥処理施設） | 0 | 37645 | 0 | 0 | 0 | 0 |  | 無し |  | 施設外焼却 | 1478 | 標脱 |  | 脱水,焼却 |  | その他 |  |  |  |  | 100 | 0 | 0 | 0 | 1996 | 委託
愛知県 | 23203 | 23-203-08-003 | 一宮市 | 一宮市第２衛生処理場 | 0 | 0 | 0 | 0 | 0 | 0 |  | 無し |  | 施設外焼却 | 0 | 嫌気,焼却,下水投入,一次処理 |  | 脱水,焼却 | [6 empty] | 80 | 0 | 0 | 0 | 1962 | 直営 | 休止
愛知県 | 23204 | 23-204-08-001 | 瀬戸市 | 瀬戸市クリーンセンター | 5455 | 28529 |  |  | 0 | 0 |  | 無し |  | 焼却無し |  | 高負荷 |  | 脱水 |  | その他 |  |  |  |  | 125 | 0 | 0 | 0 | 1987 | 直営
愛知県 | 23206 | 23-206-08-001 | 春日井市 | 春日井市衛生プラント | 7847 | 40045 | [5 empty] | 無し |  | 施設内焼却 | 366 | 標脱 |  | 脱水,乾燥,焼却 | [6 empty] | 190 | 0 | 0 | 0 | 1988 | 委託
愛知県 | 23207 | 23-207-08-001 | 豊川市 | 豊川市処理場 | 1710 | 22928 |  |  | 0 | 0 |  | 無し |  | 施設内焼却 | 1768 | 高負荷,膜分離 |  | 焼却 | [6 empty] | 110 | 0 | 0 | 0 | 2000 | 一部委託
愛知県 | 23210 | 23-210-08-001 | 刈谷市 | 刈谷市環境センター | 1343 | 22161 |  |  | 0 | 0 |  | 無し |  | 施設内焼却 | 185 | 高負荷,膜分離,下水投入 |  | 脱水 | [6 empty] | 100 | 0 | 0 | 0 | 2004 | 委託
愛知県 | 23211 | 23-211-08-001 | 豊田市 | 砂川衛生プラント | 6218 | 54141 |  |  | 12 |  | 排出量・売却量 | 無し |  | 施設内焼却 | 2052 | 標脱 |  | 脱水,乾燥,焼却 |  | 堆肥化,助燃剤製造 |  |  |  |  | 200 | 0 | 3.6 | 0 | 1995 | 委託
愛知県 | 23212 | 23-212-08-001 | 安城市 | 安城市環境クリーンセンター | 1984 | 32357 |  | 664 |  |  |  | 無し |  | 施設外焼却 | 1629 | 標脱 |  | 焼却 | [6 empty] | 180 | 0 | 0 | 0 | 1987 | 委託
愛知県 | 23219 | 23-219-08-001 | 小牧市 | 小牧市し尿浄化槽汚泥処理施設 | 0 | 15999 | 0 | 0 | 0 | 0 |  | 無し |  | 施設外焼却 | 268 | 下水投入,その他 |  | 脱水,乾燥 | [6 empty] | 50 | 0 | 0 | 0 | 1978 | 委託
愛知県 | 23219 | 23-219-08-002 | 小牧市 | 小牧市クリーンセンター | 4189 | 0 | 0 | 0 | 0 | 0 |  | 無し |  | 焼却無し |  | 高負荷,下水投入,一次処理 |  | 脱水 | [6 empty] | 53 | 0 | 0 | 0 | 1987 | 委託
愛知県 | 23220 | 23-220-08-001 | 稲沢市 | 稲沢市平和浄化センター | 3126 | 26574 | 0 | 0 | 0 | 0 |  | 無し | 0 | 施設外焼却 | 1271 | 好気 |  | 脱水 |  | その他 |  |  |  |  | 120 | 0 | 0 | 0 | 1973 | 委託
愛知県 | 23220 | 23-220-08-002 | 稲沢市 | 稲沢市平和浄化センター | 1303 | 11072 | 0 | 0 | 0 | 0 |  | 無し | 0 | 施設外焼却 | 530 | 好気 |  | 脱水 |  | その他 |  |  |  |  | 50 | 0 | 0 | 0 | 1975 | 委託
愛知県 | 23221 | 23-221-08-001 | 新城市 | 新城市清掃センター | 2504 | 13327 | 0 | 0 | 0 | 0 |  | 無し | 0 | 施設外焼却 | 753 | 標脱 |  | 脱水 |  |  |  | 0 | 0 |  | 54 | 0 | 0 | 0 | 1974 | 委託
愛知県 | 23231 | 23-231-08-001 | 田原市 | し尿処理施設 | 901 | 7932 |  |  | 186 | 24165 | 生産量 | 無し |  | 焼却無し |  | 嫌気,好気 |  | 脱水 |  | メタン発酵,堆肥化 |  | 24165 |  | 所内利用（熱利用） | 100 | 0 | 1 | 80 | 1981 | 直営
愛知県 | 23833 | 23-833-08-001 | 愛北広域事務組合 | 愛北クリーンセンター | 8438.75 | 73327.44 | 0 | 0 | 0 | 0 |  | 無し |  | 焼却無し |  | 高負荷,その他 |  | 脱水,その他 | [6 empty] | 280 | 0 | 0 | 0 | 1993 | 直営
愛知県 | 23835 | 23-835-08-001 | 中部知多衛生組合 | 中部知多衛生組合し尿処理施設 | 6608 | 53415 | 0 | 0 | 0 | 0 | 生産量 | 無し |  | 施設内焼却 | 14020 | 標脱 |  | 焼却 | [6 empty] | 220 | 0 | 0 | 0 | 1985 | 一部委託
愛知県 | 23837 | 23-837-08-001 | 東部知多衛生組合 | 東部知多浄化センター | 4903 | 40726 | 0 | 0 | 0 | 0 |  | 無し |  | 焼却無し |  | 高負荷 |  | 脱水 | [6 empty] | 200 | 0 | 0 | 0 | 1996 | 直営
愛知県 | 23844 | 23-844-08-001 | 逢妻衛生処理組合 | 逢妻衛生処理組合し尿処理施設 | 3312 | 73672 |  |  |  | 0 |  | 無し |  | 施設内焼却 | 866 | 標脱,浄化槽専用 |  | 乾燥,焼却 | [6 empty] | 350 | 0 | 0 | 0 | 1983 | 一部委託
愛知県 | 23846 | 23-846-08-001 | 西知多医療厚生組合 | 西知多医療厚生組合衛生センター | 3840 | 24292 | 0 | 0 | 0 | 0 |  | 無し | 0 | 施設内焼却 | 1093 | 高負荷 |  | 脱水,乾燥,焼却 | [6 empty] | 100 | 0 | 0 | 0 | 1995 | 直営
愛知県 | 23849 | 23-849-08-001 | 海部地区環境事務組合 | 海部地区環境事務組合新開センター | 5722.31 | 37222.95 |  |  | 0 | 0 |  | 無し |  | 施設内焼却 | 2574 | 高負荷,膜分離 |  | 脱水,焼却 | [6 empty] | 135 | 0 | 0 | 0 | 1998 | 直営
愛知県 | 23849 | 23-849-08-002 | 海部地区環境事務組合 | 海部地区環境事務組合上野センター | 2521.7 | 81290.74 |  |  | 0 | 0 |  | 無し |  | 施設外焼却 | 3796.31 | 好気 |  | 脱水 | [6 empty] | 250 | 0 | 0 | 0 | 1975 | 直営
愛知県 | 23853 | 23-853-08-001 | 知多南部衛生組合 | 知多南部衛生センター | 3305 | 24516 |  |  | 0 | 0 |  | 無し |  | 施設内焼却 | 1345 | 高負荷 |  | 焼却 | [6 empty] | 76.9 | 0 | 0 | 0 | 1997 | 委託
愛知県 | 23854 | 23-854-08-001 | 尾張旭市長久手市衛生組合 | 香流苑 | 583 | 7808 |  |  |  | 37378 | 生産量 | 無し |  | 焼却無し |  | 嫌気 |  | 脱水,乾燥 |  | メタン発酵 |  | 37378 |  | 所内利用（熱利用） | 60 | 0 | 0.9 | 480 | 1975 | 直営
愛知県 | 23854 | 23-854-08-002 | 尾張旭市長久手市衛生組合 | 昭和苑 | 725 | 13266 | [5 empty] | 無し |  | 施設内焼却 | 6.8 | 好気 |  | 脱水,乾燥,焼却 |  | その他 |  |  |  |  | 60 | 0 | 0.96 | 0 | 1980 | 委託
愛知県 | 23869 | 23-869-08-001 | 北設広域事務組合 | 松戸クリーンセンター | 994.28 | 5598.07 |  |  | 29.42 |  | 排出量・売却量 | 無し |  | 焼却無し |  | 高負荷 |  | 脱水,乾燥 |  | 堆肥化 |  |  |  |  | 25 | 0 | 0.3 | 0 | 1989 | 直営
愛知県 | 23874 | 23-874-08-001 | 北名古屋衛生組合 | 北名古屋衛生組合鴨田エコパーク | 2696 | 30379 | 1870 |  | 289 | 288912 | 生産量 | 無し |  | 焼却無し |  | 高負荷,膜分離 |  | 脱水 |  | メタン発酵,堆肥化 |  | 288912 | 35739 | 所内利用（発電利用） | 110 | 7.14 | 1.12 | 993 | 2005 | 一部委託
愛知県 | 23893 | 23-893-08-001 | 日東衛生組合 | 日東衛生組合 日進美化センター | 852 | 24023 |  |  | 0 | 0 |  | 無し |  | 焼却無し |  | 好気 |  | 脱水 | [6 empty] | 120 | 0 | 0 | 0 | 1978 | 直営
愛知県 | 23899 | 23-899-08-001 | 五条広域事務組合 | クリーンパーク新川 | 3277 | 46876 | 146 |  | 436 |  | 生産量 | 無し |  | 焼却無し |  | 高負荷,膜分離 |  | 脱水,乾燥 |  | 堆肥化 |  |  |  |  | 130 | 0.5 | 1.1 | 0 | 2006 | 委託

## コミプラ
コミュニティプラント
都道府県名 | 地方公共団体コード | 施設コード | 地方公共団体名 | 施設名 | 汚水処理量 | 処理方法 | 計画最大汚水量 | 使用開始年度 | 運転管理体制 | 施設の改廃
[5 empty] | (㎥/年度) |  | (㎥/日)
愛知県 | 23201 | 23-201-09-001 | 豊橋市 | 豊橋市植田地域し尿処理施設 | 43512 | 長時間ばっ気 | 360 | 1977 | 委託
愛知県 | 23201 | 23-201-09-002 | 豊橋市 | 豊橋市天津地域し尿処理施設 | 26766 | 長時間ばっ気 | 110 | 1973 | 委託
愛知県 | 23201 | 23-201-09-003 | 豊橋市 | 豊橋市杉山御園処理場 | 60480 | 生物学的脱窒素,その他 | 320 | 2001 | 委託
愛知県 | 23208 | 23-208-09-001 | 津島市 | 津島市青塚浄化センター | 23643 | 接触ばっ気 | 130 | 2000 | 直営
愛知県 | 23208 | 23-208-09-002 | 津島市 | 津島市こがね浄化センター | 60265 | 接触ばっ気 | 330 | 1999 | 直営
愛知県 | 23208 | 23-208-09-003 | 津島市 | 津島市百島浄化センター | 25076 | 回分式活性汚泥 | 132 | 2003 | 直営
愛知県 | 23208 | 23-208-09-004 | 津島市 | 津島市宇治浄化センター | 27992 | 回分式活性汚泥 | 160 | 2004 | 直営
愛知県 | 23211 | 23-211-09-001 | 豊田市 | 豊田市幸穂台浄化センター | 68717 | 生物学的脱窒素 | 440 | 1997 | 委託
愛知県 | 23220 | 23-220-09-001 | 稲沢市 | 平六コミプラ浄化センター | 53989 | 生物学的脱窒素 | 291 | 2000 | 委託
愛知県 | 23231 | 23-231-09-001 | 田原市 | 夕陽が浜浄化センター | 32690 | 接触ばっ気 | 230 | 1998 | 委託
愛知県 | 23232 | 23-232-09-001 | 愛西市 | 佐屋中央クリーンセンター | 54932 | 回分式活性汚泥 | 265 | 2001 | 委託
愛知県 | 23232 | 23-232-09-002 | 愛西市 | 永和台クリーンセンター | 208038 | 回分式活性汚泥 | 1100 | 2004 | 委託
愛知県 | 23232 | 23-232-09-003 | 愛西市 | 東八幡団地コミュニティ・プラント | 34136 | 接触ばっ気 | 220 | 1998 | 委託
愛知県 | 23232 | 23-232-09-004 | 愛西市 | 西八幡団地浄化センター | 25638 | 回分式活性汚泥 | 140 | 2002 | 委託
愛知県 | 23232 | 23-232-09-005 | 愛西市 | 諸桑団地コミュニティ・プラント | 19292 | 回分式活性汚泥 | 125 | 2003 | 委託
愛知県 | 23235 | 23-235-09-001 | 弥富市 | 楽荘浄化センター | 49429 | 回分式活性汚泥 | 310 | 2001 | 委託
愛知県 | 23236 | 23-236-09-001 | みよし市 | みよし市平池浄化センター | 43398 | 接触ばっ気 | 200 | 1997 | 委託
愛知県 | 23236 | 23-236-09-002 | みよし市 | みよし市明知上浄化センター（１） | 47920 | 接触ばっ気 | 280 | 2000 | 委託
愛知県 | 23236 | 23-236-09-003 | みよし市 | みよし市明知上浄化センター（２） | 47574 | 膜分離 | 210 | 2000 | 委託
愛知県 | 23236 | 23-236-09-004 | みよし市 | みよし市南台浄化センター | 2366 | 膜分離 | 240 | 2013 | 委託 | 新設（新規稼働）
愛知県 | 23425 | 23-425-09-001 | 蟹江町 | 蟹江南クリーンセンター | 35179 | 回分式活性汚泥 | 195 | 2002 | 委託

## リユース・リペア施設
リユース・リペア施設
都道府県名 | 地方公共団体コード | 施設コード | 地方公共団体名 | 施設名 | 年間処理量 | 設置場所 | 面積 | 使用開始年度 | リユース・リペアの対象品目 | [28 empty] | リユース・リペアの内容 | 運転管理体制 | 施設の改廃
[9 empty] | 合計 |  | 家具 |  |  | 自転車 |  |  | 衣類 |  |  | 書籍 |  |  | 家電 |  |  | 傘 |  |  | 食器 |  |  | おもちゃ |  |  | その他
[9 empty] | 重量 | 個数 | 対象 | 重量 | 個数 | 対象 | 重量 | 個数 | 対象 | 重量 | 個数 | 対象 | 重量 | 個数 | 対象 | 重量 | 個数 | 対象 | 重量 | 個数 | 対象 | 重量 | 個数 | 対象 | 重量 | 個数 | 対象 | 重量 | 個数
[5 empty] | （ｔ／年度） |  | （㎡） |  | （t/年度） | （個・台等） |  | （t/年度） | （個・台等） |  | （t/年度） | （個・台等） |  | （t/年度） | （個・台等） |  | （t/年度） | （個・台等） |  | （t/年度） | （個・台等） |  | （t/年度） | （個・台等） |  | （t/年度） | （個・台等） |  | （t/年度） | （個・台等） |  | （t/年度） | （個・台等）
愛知県 | 23201 | 23-201-10-001 | 豊橋市 | リサイクル工房 | 10 | 廃棄物処理施設に隣接した独立棟（プレハブ造等含む） | 645.56 | 2009 | 11 | 491 | ○ | 10 | 430 | ○ | 1 | 61 | [21 empty] | 修理,展示,販売,譲渡 | 直営
愛知県 | 23206 | 23-206-10-001 | 春日井市 | 春日井市リサイクルプラザ（啓発棟） | 2 | 廃棄物処理施設に隣接した独立棟（プレハブ造等含む） | 934 | 2002 | 0 | 467 | ○ |  | 139 | ○ |  | 59 | [15 empty] | ○ |  | 269 |  |  |  | 修理,展示,販売 | 一部委託
愛知県 | 23210 | 23-210-10-001 | 刈谷市 | 刈谷市リサイクルプラザ(エコくる) | 1 | 廃棄物処理施設以外の公共施設 | 327 | 1999 | 1 | 203 | [6 empty] | ○ | 1 | [7 empty] | ○ |  | 203 | [9 empty] | 修理,展示,販売 | 一部委託
愛知県 | 23213 | 23-213-10-001 | 西尾市 | 西尾市クリーンセンター（リサイクルプラザ） | 24 | 廃棄物処理施設内 | 288 | 2000 | 24 | 1933 | ○ | 16 | 532 | ○ | 4 | 179 | [12 empty] | ○ | 3 | 869 |  |  |  | ○ | 1 | 353 | 修理,展示,販売 | 直営
愛知県 | 23219 | 23-219-10-001 | 小牧市 | 小牧市リサイクルプラザ（プラザハウス） | 把握していない | 廃棄物処理施設に隣接した独立棟（プレハブ造等含む） | 69 | 2004 | 0 | 3908 | ○ |  | 34 | ○ |  | 36 | ○ |  | 2673 | ○ |  | 1165 | [15 empty] | 展示,譲渡 | 一部委託
愛知県 | 23226 | 23-226-10-001 | 尾張旭市 | 環境事業センターリサイクル広場（再利用品広場） | 把握していない | 廃棄物処理施設以外の公共施設 | 2690 | 2005 | 0 | 29039 | ○ |  | 70 | ○ |  | 20 | ○ |  | 14014 | ○ |  | 9333 | [9 empty] | ○ |  | 5481 | ○ |  | 121 | 譲渡 | 一部委託
愛知県 | 23231 | 23-231-10-001 | 田原市 | 田原市リサイクルプラザ | 0 | 廃棄物処理施設以外の公共施設 | 292 | 2004 | 0 | 0 | ○ | 0 | 0 | ○ | 0 | 0 | [21 empty] | 修理,展示,販売 | 直営 | 廃止
愛知県 | 23238 | 23-238-10-001 | 長久手市 | ながくてエコハウス | 未計量 | 廃棄物処理施設以外の公共施設 | 2613 | 2007 | 0 | 19090 | ○ |  | 33 | ○ |  | 21 | ○ |  | 13624 | ○ |  | 5412 | [15 empty] | 展示,譲渡 | 一部委託
愛知県 | 23887 | 23-887-10-001 | 尾三衛生組合 | 尾三衛生組合東郷美化センター | 把握していない | 廃棄物処理施設内 | 735 | 1999 | 0 | 3439 | ○ |  | 899 | ○ |  | 154 | ○ |  | 1965 | [15 empty] | ○ |  | 421 | 修理,展示,販売,譲渡 | 一部委託