## 焼却
焼却施設（溶融施設含む）
都道府県名 | 地方公共団体コード | 施設コード | 地方公共団体名 | 施設名称 | 年間処理量 | 資源化量 |  |  | 処理対象廃棄物 |  | 施設の種類 |  | 処理方式 | 炉型式 | 施設全体の処理能力 | 炉数 | 使用開始年度 | 余熱利用の状況 | 余熱利用量（仕様値・公称値） |  | 余熱利用量（実績値） |  | 発電能力 |  |  |  | 余剰電力利用（売電） | [5 empty] | 契約電力会社名 |  | 灰処理設備の有無 |  | 運転管理体制 | 施設の改廃 | 産業廃棄物の搬入の有無 | 一般廃棄物の割合 | ごみ組成分析結果（乾ベース） | [6 empty] | 単位容積重量 | 三成分 |  |  |  | 低位発熱量 |  | リユース・リペアの対象品目 | [28 empty] | リユース・リペア機能・内容
[6 empty] | 資源化物回収 | 発生ガス回収 | 生産量・搬出量の別 | [10 empty] | 余熱利用量 | うち外部熱供給量 | 余熱利用量 | うち外部熱供給量 | 発電能力 | 発電効率（仕様値・公称値） | 総発電量（実績値） | うち外部供給量（実績値） | 売電量 | 売電収入 | 売電価格(単価) |  |  |  | （受電） | （売電） | （焼却灰） | （飛灰） |  |  |  |  | 合計 | 紙・布類 | ﾋﾞﾆｰﾙ、合成樹脂、ｺﾞﾑ、皮革類 | 木、竹、わら類 | ちゅう芥類 | 不燃物類 | その他 |  | 合計 | 水分 | 可燃分 | 灰分 | (計算値) | (実測値) | 合計 |  | 家具 |  |  | 自転車 |  |  | 衣類 |  |  | 書籍 |  |  | 家電 |  |  | 傘 |  |  | 食器 |  |  | おもちゃ |  |  | その他
[10 empty] | その他（具体的） |  | その他（具体的） | [16 empty] | 固定価格 | 重負荷 | 昼間 | 夜間 | [22 empty] | 重量 | 個数 | 対象 | 重量 | 個数 | 対象 | 重量 | 個数 | 対象 | 重量 | 個数 | 対象 | 重量 | 個数 | 対象 | 重量 | 個数 | 対象 | 重量 | 個数 | 対象 | 重量 | 個数 | 対象 | 重量 | 個数 | 対象 | 重量 | 個数
[5 empty] | （t/年度） | （t/年度） | （㎥/年度） | [7 empty] | (t/日) |  |  |  | (MＪ) | （MJ） | (MＪ) | （MJ） | (kW) | (％) | (MWh) | (MWh) | （MWｈ/年） MWｈ/年 | （円/年） | (円/kWh) 円/kWh | （円/kWh) 円/kWh | （円/kWh） 円/kWh | (円/kWh） 円/kWh | [7 empty] | （％） | （％） | （％） | （％） | （％） | （％） | （％） | （％） | (kg/㎥) | （％） | （％） | （％） | （％） | （kJ/kg） | （kJ/kg） | （t/年度） | （個・台等） |  | （t/年度） | （個・台等） |  | （t/年度） | （個・台等） |  | （t/年度） | （個・台等） |  | （t/年度） | （個・台等） |  | （t/年度） | （個・台等） |  | （t/年度） | （個・台等） |  | （t/年度） | （個・台等） |  | （t/年度） | （個・台等） |  | （t/年度） | （個・台等）
北海道 | 01100 | 01-100-01-001 | 札幌市 | 札幌市駒岡清掃工場 | 125157 | 0 |  |  | 可燃ごみ, ごみ処理残渣 |  | 焼却 |  | ストーカ式（可動） | 全連続運転 | 600 | 2 | 1985 | 場内温水, 場内蒸気, 発電（場内利用）, 場外蒸気, 発電（場外利用） | - | - | 181751000 | 50327700 | 4960 | 7.7 | 22174 | 1481 | 8411 | 128070708 |  | 17.71 | 18.59 | 13.18 | 日立造船㈱北海道支社 | 日立造船㈱北海道支社 | 無し | 薬剤処理 | 委託 |  | 有り | 100 | 100 | 58.9 | 19.7 | 6.5 | 12 | 1.7 | 1.2 | 170 | 100 | 46.3 | 49.1 | 4.6 | 0 | 8568 | [29 empty] | 機能なし
北海道 | 01100 | 01-100-01-002 | 札幌市 | 札幌市白石清掃工場 | 181730 | 0 |  |  | 可燃ごみ, ごみ処理残渣 |  | 焼却 |  | ストーカ式（可動） | 全連続運転 | 900 | 3 | 2002 | 場内温水, 場内蒸気, 発電（場内利用） | - | - | 122032300 | 0 | 30000 | 20.8 | 88049 | 0 | 59389 | 1019336648 | 18.36 | 14.99 | 14.99 | 14.99 | ㈱エネット | 北海道電力㈱、日立造船㈱北海道支社 | 無し | 薬剤処理 | 一部委託 |  | 有り | 100 | 100 | 58.7 | 17.8 | 7.9 | 12.7 | 1.6 | 1.3 | 170 | 100 | 41.9 | 52.9 | 5.2 | 0 | 9842 | [29 empty] | 機能なし
北海道 | 01100 | 01-100-01-003 | 札幌市 | 札幌市発寒清掃工場 | 144907 | 0 |  |  | 可燃ごみ, ごみ処理残渣 |  | 焼却 |  | ストーカ式（可動） | 全連続運転 | 600 | 2 | 1992 | 場内温水, 場内蒸気, 発電（場内利用）, 場外蒸気, 発電（場外利用） | - | - | 56077000 | 0 | 4960 | 7.8 | 31356 | 1162 | 14920 | 223554681 | 0 | 17.61 | 16.88 | 13.11 | ㈱エネット | 日立造船㈱北海道支社 | 無し | 薬剤処理 | 直営 |  | 有り | 100 | 100 | 57.2 | 18.8 | 8.9 | 11.8 | 2.5 | 0.8 | 160 | 100 | 46.7 | 47.9 | 5.4 | 0 | 9172 | [29 empty] | 機能なし
北海道 | 01202 | 01-202-01-001 | 函館市 | 函館市日乃出清掃工場(3号炉) | 52858 | 0 | 0 |  | 可燃ごみ, ごみ処理残渣, し尿処理残渣 |  | 焼却 |  | ストーカ式（可動） | 全連続運転 | 180 | 1 | 1992 | 場内温水, 場内蒸気, 発電（場内利用）, 場外温水, 発電（場外利用） | 36704400 | 22001616 | 12631500 | 1274300 | 1660 | 9.1 | 12849 | 0 | 3618 | 55221486 |  |  | 14 | 14 | ４月～９月 北海道ガス（株） １０月～３月 北海道電力（株） | （株）アシストワンエナジー | 無し | 薬剤処理, その他 | 一部委託 |  | 有り | 99.64 | 100 | 58.4 | 19.4 | 7.3 | 11 | 1.7 | 2.2 | 143 | 100 | 42.2 | 52.1 | 5.7 | 8780 | 10130 | [29 empty] | 機能なし
北海道 | 01202 | 01-202-01-002 | 函館市 | 函館市日乃出清掃工場(1、2号炉) | 40641 | 0 | 0 |  | 可燃ごみ, ごみ処理残渣, し尿処理残渣 |  | 焼却 |  | ストーカ式（可動） | 全連続運転 | 240 | 2 | 1974 | 無し | [14 empty] | 北海道ガス（株） | なし | 無し | 薬剤処理, その他 | 一部委託 |  | 有り | 99.64 | 100 | 58.4 | 19.4 | 7.3 | 11 | 1.7 | 2.2 | 143 | 100 | 42.2 | 52.1 | 5.7 | 8780 | 10130 | [29 empty] | 機能なし
北海道 | 01202 | 01-202-01-003 | 函館市 | 函館市恵山クリーンセンター焼却施設 | 0 | 0 | 0 |  | 可燃ごみ, ごみ処理残渣 |  | 焼却 |  | ストーカ式（可動） | バッチ運転 | 17 | 2 | 1997 | 無し | [16 empty] | 無し | 薬剤処理 | 委託 | 休止 | 無し |  | 0 | 0 | 0 | 0 | 0 | 0 | 0 | 0 | 0 | 0 | 0 | 0 | 0 | 0 | [29 empty] | 機能なし
北海道 | 01204 | 01-204-01-001 | 旭川市 | 旭川市近文清掃工場 | 75846.15 | 0 | 0 |  | 可燃ごみ, ごみ処理残渣 |  | 焼却 |  | ストーカ式（可動） | 全連続運転 | 280 | 2 | 1996 | 場内温水, 場内蒸気, 発電（場内利用）, 場外蒸気, 発電（場外利用） | 95726211 | 16328584 | 96111237 | 16752796 | 2100 | 6.63 | 13549 | 661 | 7487 | 111783508 |  | 夏季16.74 冬季18.26 | 14.85 | 14.3 | 北海道電力㈱ | ゼロワットパワー㈱ | 無し | セメント固化 | 一部委託 |  | 無し |  | 100 | 70.8 | 9.5 | 6.9 | 11.8 | 0 | 1 | 100 | 100 | 41.2 | 48.5 | 10.3 | 0 | 9867 | [29 empty] | 機能なし
北海道 | 01208 | 01-208-01-001 | 北見市 | 北見市廃棄物処理場ごみ処理施設 | 31419 | 0 |  | 資源化物搬出量 | 可燃ごみ, 粗大ごみ, ごみ処理残渣 |  | 焼却 |  | 流動床式 | 全連続運転 | 165 | 3 | 2001 | 場内温水, 場内蒸気, 発電（場内利用）, 発電（場外利用） | 不明 |  | 不明 |  | 1300 | 3 | 4474.3 | 0 | 429.24 | 3793593 | 不明 | 不明 | 不明 | 不明 | 北海道電力株式会社 | 北海道電力株式会社 | 無し | 薬剤処理 | 委託 |  | 無し |  | 100 | 56.7 | 20.7 | 10.4 | 5.6 | 1 | 5.6 | 130 | 100 | 48.9 | 45.4 | 5.7 | 7350 | 16908 | [29 empty] | 機能なし
北海道 | 01210 | 01-210-01-001 | 岩見沢市 | 岩見沢じん芥処理センター(焼却施設) | 0 | 0 | 0 |  | 可燃ごみ |  | 焼却 |  | 固定床式 | バッチ運転 | 9.6 | 2 | 1992 | 無し | [16 empty] | 無し | 薬剤処理 | 直営 | 休止 | 無し |  | 0 | 0 | 0 | 0 | 0 | 0 | 0 | 0 | 0 | 0 | 0 | 0 | 0 | 0 | [29 empty] | 機能なし
北海道 | 01210 | 01-210-01-002 | 岩見沢市 | いわみざわ環境クリーンプラザ 焼却施設 | 25827 | 0 | 0 |  | 可燃ごみ |  | 焼却 |  | ストーカ式（可動） | 全連続運転 | 100 | 2 | 2015 | 発電（場内利用）, 発電（場外利用） |  |  |  |  | 1200 | 12 | 8123 | 0 | 3022 | 46643227 |  |  |  |  | 北海道電力（株） | 北海道電力（株） | 無し | 薬剤処理 | 委託 |  | 無し |  | 100 | 59 | 17.9 | 14.1 | 6.3 | 1.8 | 0.9 | 108.5 | 100 | 37 | 57.5 | 5.5 | 9920 | 9760 | [29 empty] | 機能なし
北海道 | 01213 | 01-213-01-001 | 苫小牧市 | 苫小牧市沼ノ端クリーンセンター | 49398 |  |  |  | 可燃ごみ |  | 焼却 |  | ストーカ式（可動） | 全連続運転 | 210 | 2 | 1999 | 場内温水, 場内蒸気, 発電（場内利用）, 発電（場外利用） | 0 | 0 | 21181958 | 0 | 2000 | 6.8 | 13205 | 0 | 5262 | 85938946 | 18.7 |  | 14.78 | 14.78 | 北海道電力 | 北海道電力、北海道瓦斯 | 無し | 薬剤処理 | 委託 |  | 無し |  | 100 | 64.6 | 14.8 | 9.1 | 6.2 | 2.4 | 2.9 | 189 | 100 | 42.8 | 50.3 | 6.9 | 9728 | 9460 | [29 empty] | 機能なし
北海道 | 01213 | 01-213-01-002 | 苫小牧市 | 苫小牧市糸井清掃センター | 0 | 0 | 0 |  | 可燃ごみ |  | 焼却 |  | ストーカ式（可動） | 全連続運転 | 200 | 1 | 1982 | 場内温水, 場内蒸気, 発電（場内利用） | 0 | 0 | 0 | 0 | 0 | 0 | 0 | 0 | [8 empty] | 無し | 薬剤処理, その他 |  | 廃止 | 無し |  | 0 | 0 | 0 | 0 | 0 | 0 | 0 | 0 | 0 | 0 | 0 | 0 | 0 | 0 | [29 empty] | 機能なし
北海道 | 01217 | 01-217-01-001 | 江別市 | 江別市環境クリーンセンター | 32656 | 2045 |  | 資源化物搬出量 | 可燃ごみ |  | ガス化溶融・改質 |  | その他 | 全連続運転 | 140 | 2 | 2002 | 場内温水, 場内蒸気, 発電（場内利用）, 発電（場外利用） | 91600.32 | 0 | 61912.93 | 0 | 1980 | 11.36 | 11157.43 | 0 | 463 | 4066430 | 9.91 |  |  |  | 北海道電力(株) | 北海道電力(株) | 溶融処理 | セメント固化, 薬剤処理, 溶融処理 | 委託 |  | 無し |  | 100 | 36.2 | 26.8 | 6.6 | 23 | 2.5 | 4.9 | 125 | 100 | 37.5 | 51.5 | 11 | 8765 | 12095 | [29 empty] | 機能なし
北海道 | 01223 | 01-223-01-001 | 根室市 | 根室市じん芥焼却場 | 12332 | 0 | 0 | 資源化物搬出量 | 可燃ごみ, ごみ処理残渣, し尿処理残渣 |  | 焼却 |  | ストーカ式（可動） | 准連続運転 | 100 | 2 | 1981 | 無し | [14 empty] | 北海道電力株式会社 |  | 薬剤処理 | 薬剤処理 | 委託 |  | 有り | 85.6 | 100 | 57.4 | 27.7 | 1.4 | 9.4 | 1.2 | 2.9 | 0 | 100 | 48.4 | 44.7 | 6.9 | 0 | 7221 | [29 empty] | 機能なし
北海道 | 01224 | 01-224-01-001 | 千歳市 | 千歳市焼却処理場 | 28825.4 | 0 | 0 |  | 可燃ごみ |  | 焼却 |  | ストーカ式（可動） | 全連続運転 | 195 | 2 | 1989 | 場内温水, 場外蒸気 | 不明 | 不明 | 178727918.6 | 43903425.54 | [10 empty] | 北海道電力株式会社 |  | 無し | 薬剤処理 | 委託 |  | 有り | 99.5 | 100 | 63.3 | 12.6 | 11.6 | 10 | 1.3 | 1.2 | 158.33 | 100 | 35.5 | 4.6 | 59.9 | 10382 | 10198 | [29 empty] | 機能なし
北海道 | 01230 | 01-230-01-001 | 登別市 | クリンクルセンター | 18603 | 0 | 0 |  | 可燃ごみ, ごみ処理残渣, し尿処理残渣 |  | 焼却 |  | 流動床式 | 全連続運転 | 123 | 2 | 2000 | 場内温水, 場外温水 | 1579783 | 0 | 0 | 0 | [12 empty] | 薬剤処理 | 薬剤処理 | 委託 |  | 有り | 84 | 100 | 48.8 | 25.7 | 10.8 | 6.7 | 6.4 | 1.6 | 149.3 | 100 | 41.3 | 50 | 8.7 | 8375 | 12090 | [29 empty] | 機能なし
北海道 | 01231 | 01-231-01-001 | 恵庭市 | 恵庭市ごみ焼却場 | 0 | 0 | 0 |  | 可燃ごみ, その他 |  | 焼却 |  | ストーカ式（可動） | 全連続運転 | 75 | 1 | 1979 | 無し | [16 empty] | 無し | 無し | 委託 | 休止 | 無し |  | 0 | 0 | 0 | 0 | 0 | 0 | 0 | 0 | 0 | 0 | 0 | 0 | 0 | 0 | [29 empty] | 機能なし
北海道 | 01231 | 01-231-01-002 | 恵庭市 | 恵庭市焼却施設 | 4280.41 | 0 | 0 |  | 可燃ごみ, 粗大ごみ, その他, ごみ処理残渣 |  | 焼却 |  | ストーカ式（可動） | 全連続運転 | 56 | 2 | 2019 | 場内温水, 場内蒸気, 発電（場内利用） | 不明 |  | 不明 |  | 240 | 57.5 | 237.1 | [9 empty] | 薬剤処理 | 薬剤処理 | 委託 | 新設（建設中）, 新設（新規稼働） | 無し |  | 100 | 39.7 | 9.49 | 34.12 | 1.85 | 7.66 | 7.18 | 192 | 100 | 36.4 | 54.7 | 8.9 | 9370 | 10040 | [29 empty] | 機能なし
北海道 | 01235 | 01-235-01-001 | 石狩市 | 石狩市北石狩衛生センターごみ処理施設 | 17385 | 0 | 0 |  | 可燃ごみ, 粗大ごみ, ごみ処理残渣, し尿処理残渣 |  | 焼却 |  | ストーカ式（可動） | 全連続運転 | 180 | 2 | 1994 | 場内温水, 場外温水 | 把握していない | 把握していない | 把握していない | 把握していない | [10 empty] | 北海道電力株式会社 |  | 無し | 薬剤処理 | 委託 |  | 無し |  | 100 | 54 | 25.04 | 9.85 | 6.18 | 2.95 | 1.98 | 0 | 100 | 48.45 | 4.9 | 46.65 | 9745 | 9745 | [29 empty] | 機能なし
北海道 | 01367 | 01-367-01-001 | 奥尻町 | 奥尻町環境センター焼却処理場 | 982.79 | 0 | 0 |  | 可燃ごみ |  | 焼却 |  | ストーカ式（可動） | バッチ運転 | 8 | 2 | 2002 | 無し | [16 empty] | 無し | 薬剤処理 | 一部委託 |  | 有り | 86 | 100 | 48.2 | 20.7 | 0.7 | 24.3 | 2.7 | 3.4 | 200 | 100 | 49.1 | 45 | 5.9 | 7773 | 9000 | [29 empty] | 機能なし
北海道 | 01460 | 01-460-01-001 | 上富良野町 | 上富良野町クリーンセンター | 2707 | 36.7 |  | 資源化物搬出量 | 可燃ごみ, ごみ処理残渣 |  | 焼却 |  | ストーカ式（可動） | バッチ運転 | 15 | 2 | 1999 | 無し | [14 empty] | 北海道電力（㈱） |  | 無し | 薬剤処理 | 委託 |  | 無し |  | 100 | 59.7 | 21.3 | 7.88 | 8.38 | 1.77 | 0.97 | 112.5 | 100 | 47.2 | 49 | 3.8 | 8040 | 10097 | [29 empty] | 機能なし
北海道 | 01472 | 01-472-01-001 | 幌加内町 | 幌加内町一般廃棄物焼却施設 | 201 | 0 | 0 |  | 可燃ごみ, 粗大ごみ |  | 焼却 |  | その他 | バッチ運転 | 1 | 1 | 2007 | 無し | [14 empty] | 北海道電力 |  | 無し | 無し | 直営 |  | 無し |  | 100 | 52.2 | 31.7 | 7.9 | 7.8 | 0.4 | 0 | 22.2 | 100 | 9 | 59.3 | 31.7 | 14413 | 14400 | [29 empty] | 機能なし
北海道 | 01514 | 01-514-01-001 | 枝幸町 | 枝幸町水産廃棄物等処理施設 | 0 | 0 | 0 |  | その他 |  | 焼却 |  | 流動床式 | 准連続運転 | 20 | 1 | 1998 | 無し | [14 empty] | 北海道電力 |  | 無し | 無し | 委託 | 休止 | 無し |  | 0 | 0 | 0 | 0 | 0 | 0 | 0 | 0 | 0 | 0 | 0 | 0 | 0 | 0 | [29 empty] | 機能なし
北海道 | 01517 | 01-517-01-001 | 礼文町 | 礼文町衛生センターごみ焼却施設 | 568 | 0 | 0 |  | 可燃ごみ, し尿処理残渣 |  | 焼却 |  | ストーカ式（可動） | バッチ運転 | 15 | 1 | 1985 | 場内温水 | 不明 | 不明 | 不明 | 不明 | [10 empty] | 北海道電力株式会社 |  | 無し | 薬剤処理 | 直営 | 休止 | 有り | 99.3 | 100 | 30 | 9.33 | 3 | 55 | 2.67 | 0 | 247.52 | 100 | 40 | 46.26 | 13.74 | 7711 | 0 | [29 empty] | 機能なし
北海道 | 01517 | 01-517-01-002 | 礼文町 | 礼文町衛生センターごみ焼却施設 | 0 | 0 | 0 |  | 可燃ごみ, し尿処理残渣 |  | 焼却 |  | ストーカ式（可動） | バッチ運転 | 6 | 1 | 2020 | 場内温水 | 640000 | 不明 | 不明 | 不明 | [10 empty] | 北海道電力株式会社 |  | 無し | 薬剤処理 | 直営 | 新設（建設中） | 無し |  | 100 | 50.4 | 34.6 | 1.3 | 13.2 | 0 | 0.5 | 0 | 100 | 47.1 | 47.7 | 5.2 | 7800 | 0 | [29 empty] | 機能なし
北海道 | 01544 | 01-544-01-001 | 津別町 | 津別町クリーンセンター | 0 | 0 | 0 |  | 可燃ごみ |  | 焼却 |  | 固定床式 | バッチ運転 | 10 | 2 | 1992 | 無し | [16 empty] | その他 | セメント固化 | 委託 | 休止 | 無し |  | 99.93 | 91.92 | 4.5 | 1.29 | 0.32 | 0 | 1.9 | 83 | 100 | 38.5 | 4.6 | 56.9 | 9790 | 17000 | [29 empty] | 機能なし
北海道 | 01546 | 01-546-01-001 | 清里町 | 清掃センター | 684 | 0 | 0 |  | 可燃ごみ, 不燃ごみ |  | 焼却 |  | ストーカ式（可動） | バッチ運転 | 10 | 1 | 1983 | 無し | [16 empty] | 無し | 薬剤処理 | 委託 |  | 無し |  | 100 | 63.4 | 7.5 | 7.2 | 18.7 | 1.9 | 1.3 | 84 | 100 | 47.9 | 6.5 | 45.6 | 7425 | 0 | [29 empty] | 機能なし
北海道 | 01549 | 01-549-01-001 | 訓子府町 | 訓子府町一般廃棄物焼却施設 | 0 | 0 | 0 |  | 可燃ごみ |  | 焼却 |  | 固定床式 | バッチ運転 | 4 | 3 | 1992 | 無し | [14 empty] | 受電していない | 売電していない | 無し | 無し | 委託 |  | 無し |  | 0 | ごみを処理していない | 0 | 0 | 0 | 0 | 0 | 0 | 0 | 0 | 0 | 0 | 0 | 0 | [29 empty] | 機能なし
北海道 | 01561 | 01-561-01-001 | 興部町 | 興部町一般廃棄物焼却炉 | 0 | 0 | 0 |  | 可燃ごみ |  | 焼却 |  | 固定床式 | バッチ運転 | 9.6 | 2 | 1966 | 無し | [14 empty] | 北海道電力 |  | 無し | 無し | 委託 | 休止 | 無し |  | 0 | 0 | 0 | 0 | 0 | 0 | 0 | 0 | 0 | 0 | 0 | 0 | 0 | 0 | [29 empty] | 機能なし
北海道 | 01563 | 01-563-01-001 | 雄武町 | 雄武町廃棄物焼却処理場 | 0 | 0 | 0 |  | 可燃ごみ, 粗大ごみ |  | 焼却 |  | ストーカ式（可動） | バッチ運転 | 10 | 1 | 1989 | 無し | [14 empty] | 北海道電力株式会社 |  | 無し | 無し | 直営 | 休止 | 無し |  | 0 | 0 | 0 | 0 | 0 | 0 | 0 | 0 | 0 | 0 | 0 | 0 | 0 | 0 | [29 empty] | 機能なし
北海道 | 01564 | 01-564-01-001 | 大空町 | 大空町一般廃棄物焼却処理施設 | 894 | 0 | 0 | 資源化物生産量 | 可燃ごみ |  | 焼却 |  | その他 | バッチ運転 | 6 | 1 | 1983 | 無し | [14 empty] | 北海道電力株式会社 |  | 薬剤処理 | 薬剤処理 | 委託 |  | 無し |  | 100 | 60 | 20 | 10 | 0 | 0 | 10 | 80.7 | 100 | 17 | 80 | 3 | 4810 | 5130 | [29 empty] | 機能なし
北海道 | 01607 | 01-607-01-001 | 浦河町 | 浦河町クリーンプラザ | 2874 | 0 |  | 資源化物搬出量 | 可燃ごみ, ごみ処理残渣 |  | 焼却 |  | ストーカ式（可動） | バッチ運転 | 17 | 2 | 1999 | 場内温水, その他 | 不明 | 不明 | 不明 | 不明 | [10 empty] | 北海道電力 |  | 無し | 薬剤処理 | 委託 |  | 無し |  | 100 | 54.5 | 14 | 6.4 | 23.5 | 0.7 | 0.9 | 185 | 100 | 49.5 | 5.5 | 45 | 7230 | 9498 | [29 empty] | 機能なし
北海道 | 01608 | 01-608-01-001 | 様似町 | 様似町クリーンセンター 焼却施設 | 1023 | 0 | 0 |  | 可燃ごみ, 粗大ごみ, ごみ処理残渣 |  | 焼却 |  | ストーカ式（可動） | バッチ運転 | 10 | 1 | 1997 | 無し | [14 empty] | 北海道電力㈱ |  | 無し | 薬剤処理 | 一部委託 |  | 無し |  | 100 | 57.9 | 25.6 | 8.4 | 5.8 | 1.1 | 1.2 | 171 | 100 | 46.1 | 4.4 | 49.5 | 10625 | 8175 | [29 empty] | 機能なし
北海道 | 01609 | 01-609-01-001 | えりも町 | えりも町清掃センター | 1167 | 0 | 0 |  | 可燃ごみ, ごみ処理残渣 |  | 焼却 |  | ストーカ式（可動） | バッチ運転 | 10 | 1 | 1990 | 無し | [16 empty] | 無し | 無し | 直営 |  | 無し |  | 100 | 41.5 | 17.6 | 22.8 | 16.3 | 1.1 | 0.7 | 128.8 | 100 | 46.1 | 49.6 | 4.3 | 9680 | 8200 | [29 empty] | 機能なし
北海道 | 01635 | 01-635-01-001 | 新得町 | 新得町一般廃棄物中間処理施設 | 1452 | 0 | 0 |  | 可燃ごみ, 資源ごみ, ごみ処理残渣 |  | 焼却 |  | ストーカ式（可動） | バッチ運転 | 12 | 1 | 1997 | 場内温水 | 1412000 |  | 50000 | [13 empty] | 無し | 薬剤処理 | 直営 |  | 有り | 7 | 100 | 57 | 8.9 | 1.5 | 25.8 | 3 | 3.8 | 325 | 100 | 57.5 | 37.3 | 5.2 | 5655 | 5575 | [29 empty] | 機能なし
北海道 | 01636 | 01-636-01-001 | 清水町 | 清水町清掃センター | [33 empty] | 廃止 |  |  | 0 | 0 | 0 | 0 | 0 | 0 | 0 | 0 | 0 | 0 | 0 | 0 | 0 | 0 | [29 empty] | 機能なし
北海道 | 01662 | 01-662-01-001 | 厚岸町 | 厚岸町ごみ焼却処理場 | 2432 | 0 | 0 |  | 可燃ごみ, 粗大ごみ, ごみ処理残渣 |  | 焼却 |  | ストーカ式（可動） | バッチ運転 | 16 | 2 | 1977 | 無し | [14 empty] | 北海道電力(株) |  | 薬剤処理 | 薬剤処理 | 委託 |  | 無し |  | 100 | 61.1 | 13.4 | 1.1 | 20.5 | 0.2 | 3.7 | 129.8 | 100 | 38.3 | 12.2 | 49.5 | 0 | 8271 | [29 empty] | 機能なし
北海道 | 01664 | 01-664-01-001 | 標茶町 | 標茶町クリーンセンター | 0 | 0 | 0 |  | 可燃ごみ, 粗大ごみ, ごみ処理残渣 |  | 焼却 |  | ストーカ式（可動） | バッチ運転 | 13.44 | 1 | 1995 | 無し | [14 empty] | 北海道電力 |  | 薬剤処理 | 薬剤処理 | 委託 | 休止 | 無し |  | 0 | 0 | 0 | 0 | 0 | 0 | 0 | 0 | 0 | 0 | 0 | 0 | 0 | 0 | [29 empty] | 機能なし
北海道 | 01664 | 01-664-01-002 | 標茶町 | 標茶町クリーンセンター | 1836 | 0 | 0 |  | 可燃ごみ, 粗大ごみ, ごみ処理残渣 |  | 焼却 |  | ストーカ式（可動） | 准連続運転 | 8 | 1 | 2018 | 場内温水, その他 | 952214 |  | 1114714 | [11 empty] | 北海道電力 |  | 薬剤処理 | 薬剤処理 | 委託 |  | 有り | 98 | 100 | 51 | 38.4 | 6.3 | 3.4 | 0.1 | 0.8 | 113.5 | 100 | 34.4 | 60.1 | 5.5 | 11170 | 14070 | [29 empty] | 機能なし
北海道 | 01665 | 01-665-01-001 | 弟子屈町 | 弟子屈町廃棄物処理施設 | 0 | 0 | 0 |  | 可燃ごみ |  | 焼却 |  | ストーカ式（可動） | バッチ運転 | 12 | 1 | 1997 | 無し | [14 empty] | 北海道電力株式会社 |  | 無し | 無し | 直営 | 休止 | 無し |  | 100 | 48 | 15 | 2 | 29 | 5 | 1 | 180 | 100 | 51 | 43 | 6 | 6701 | 0 | [29 empty] | 機能なし
北海道 | 01668 | 01-668-01-001 | 白糠町 | 白糠町クリーンセンター | 0 | 0 | 0 |  | 可燃ごみ |  | 焼却 |  | ストーカ式（可動） | バッチ運転 | 11 | 1 | 1995 | 無し | [16 empty] | 薬剤処理 | 薬剤処理 | 委託 |  | 無し |  | 0 | 0 | 0 | 0 | 0 | 0 | 0 | 0 | 0 | 0 | 0 | 0 | 0 | 0 | [29 empty] | 機能なし
北海道 | 01668 | 01-668-01-002 | 白糠町 | 白糠町廃棄物簡易焼却炉 | 0 | 0 | 0 |  | 可燃ごみ |  | 焼却 |  | その他 | バッチ運転 | 4.5 | 1 | 1989 | 無し | [14 empty] | 北海道電力㈱ |  | 無し | 無し | 委託 |  | 無し |  | 0 | 0 | 0 | 0 | 0 | 0 | 0 | 0 | 0 | 0 | 0 | 0 | 0 | 0 | [29 empty] | 機能なし
北海道 | 01813 | 01-813-01-001 | 根室北部廃棄物処理広域連合 | 根室北部広域ごみ処理施設 | 11829.89 | 578.6 |  | 資源化物生産量 | 可燃ごみ, その他, ごみ処理残渣 |  | ガス化溶融・改質 |  | 流動床式 | 全連続運転 | 62 | 2 | 2006 | 場内温水 | 3065664 |  | 3065664 | [11 empty] | 北海道電力 |  | 溶融処理 | 薬剤処理 | 委託 |  | 有り | 99 | 100 | 49.2 | 34.1 | 6.2 | 3 | 1.2 | 6.3 | 110 | 100 | 39.2 | 9.6 | 51.2 | 8832 | 19370 | [29 empty] | 機能なし
北海道 | 01819 | 01-819-01-001 | 名寄地区衛生施設事務組合 | 炭化センター | 3714 | 0 | 0 |  | 可燃ごみ |  | 炭化 |  | 回転式 | 准連続運転 | 20 | 1 | 2003 | 場内温水 | 169449 |  | 169449 | [11 empty] | 北海道電力株式会社 |  | 無し | 薬剤処理 | 直営 |  | 無し |  | 100 | 74.4 | 5.7 | 0.6 | 18.9 | 0.2 | 0.2 | 472.3 | 100 | 61.3 | 34.7 | 4 | 4996 | 6247 | [29 empty] | 機能なし
北海道 | 01848 | 01-848-01-001 | 北しりべし廃棄物処理広域連合 | 北しりべし広域クリーンセンター | 37083 | 0 | 0 |  | 可燃ごみ, 粗大ごみ, ごみ処理残渣 |  | 焼却 |  | ストーカ式（可動） | 全連続運転 | 197 | 2 | 2007 | 場内温水, 発電（場内利用） | 9280320 |  | 1075436 |  | 1990 | 14.3 | 11813 |  | 4304 | 69393258 | 21.7944 | 21.7944 | 21.7944 | 21.7944 | 北海道電力株式会社 | 株式会社エネット | 薬剤処理, 溶融処理 | 薬剤処理 | 委託 |  | 無し |  | 100 | 54.575 | 29.375 | 5.375 | 10.275 | 0.325 | 0.075 | 207.3 | 100 | 49 | 47.3 | 3.7 | 7675 | 9755 | [29 empty] | 機能なし
北海道 | 01859 | 01-859-01-001 | 岩内地方衛生組合 | 岩内地方清掃センター | 6099 | 0 | 0 |  | 可燃ごみ, ごみ処理残渣, し尿処理残渣 |  | 焼却 |  | ストーカ式（可動） | 准連続運転 | 30 | 1 | 2018 | 場内温水, 場外温水 | 6272000 | 0 | 5170433 | 0 | [10 empty] | 北海道電力 |  | 無し | 薬剤処理 | 委託 |  | 無し |  | 100 | 58.7 | 21.3 | 3.2 | 13.6 | 1.7 | 1.5 | 148 | 100 | 49.8 | 44.7 | 5.5 | 7182 | 8413 | [29 empty] | 機能なし
北海道 | 01860 | 01-860-01-001 | 北部桧山衛生センター組合 | 北部桧山衛生センター組合焼却処理施設 | 4056 | 0 | 0 |  | 可燃ごみ, ごみ処理残渣 |  | 焼却 |  | ストーカ式（可動） | バッチ運転 | 25 | 2 | 1986 | 無し | [14 empty] | 北海道電力 |  | 無し | 薬剤処理 | 直営 |  | 有り | 82.4 | 100 | 44 | 0 | 7.2 | 29.8 | 18.3 | 0.7 | 236 | 100 | 48.5 | 46.5 | 5 | 7536 | 0 | [29 empty] | 機能なし
北海道 | 01868 | 01-868-01-001 | 南渡島衛生施設組合 | 南渡島衛生センター | 261 | 0 | 0 |  | し尿処理残渣 |  | 焼却 |  | 固定床式 | バッチ運転 | 3.76 | 1 | 1978 | 無し | [14 empty] | 北海道電力 |  | その他 | その他 | 直営 |  | 無し |  | 0 | 0 | 0 | 0 | 0 | 0 | 0 | 0 | 0 | 0 | 0 | 0 | 0 | 0 | [29 empty] | 機能なし
北海道 | 01877 | 01-877-01-001 | 南十勝複合事務組合 | 南十勝環境衛生センター | 3742 | 0 | 0 |  | 可燃ごみ, ごみ処理残渣 |  | 焼却 |  | ストーカ式（可動） | バッチ運転 | 28 | 2 | 1993 | 場内温水 | 6700 |  | 6700 | [11 empty] | 北海道電力株式会社 |  | 無し | 薬剤処理 | 直営 |  | 無し |  | 100 | 42.9 | 16.5 | 8.9 | 27.4 | 2 | 2.3 | 208.5 | 100 | 50.1 | 44.4 | 5.5 | 7125 | 0 | [29 empty] | 機能なし
北海道 | 01885 | 01-885-01-001 | 十勝圏複合事務組合 | くりりんセンター | 72468 | 0 |  |  | 可燃ごみ, ごみ処理残渣 |  | 焼却 |  | ストーカ式（可動） | 全連続運転 | 330 | 3 | 1996 | 場内温水, 場内蒸気, 発電（場内利用）, 発電（場外利用） | 63107520 |  | 16073400 |  | 7000 | 21 | 30718 | 867 | 18950 | 278516294 | 14.85 |  |  |  | 北海道電力㈱ | ミツウロコグリーンエネルギー㈱ | 無し | 薬剤処理 | 委託 |  | 有り | 95.08 | 100 | 48.1 | 18 | 14.4 | 8.8 | 8.7 | 2 | 226 | 100 | 43.7 | 47.7 | 8.6 | 7900 | 9775 | [29 empty] | 機能なし
北海道 | 01889 | 01-889-01-001 | 南部桧山衛生処理組合 | 南部桧山清掃センター | 5176 | 64 |  | 資源化物搬出量 | 可燃ごみ, 粗大ごみ, 資源ごみ, ごみ処理残渣, し尿処理残渣 |  | 焼却 |  | 流動床式 | 准連続運転 | 44 | 2 | 1996 | 場内温水 | 18 |  | 18 | [13 empty] | セメント固化 | セメント固化 | 委託 |  | 無し |  | 100 | 53 | 17.3 | 3 | 21 | 3.8 | 1.9 | 188 | 100 | 58.27 | 3.87 | 37.86 | 5668 | 6575 | [29 empty] | 機能なし
北海道 | 01890 | 01-890-01-001 | 中・北空知廃棄物処理広域連合 | 中・北空知エネクリーン | 23598 | 0 | 0 |  | 可燃ごみ, ごみ処理残渣 |  | 焼却 |  | ストーカ式（可動） | 全連続運転 | 85 | 2 | 2012 | 発電（場内利用）, 発電（場外利用） |  |  |  |  | 1770 | 13 | 11333 | 6768 | [8 empty] | 無し | 薬剤処理 | 委託 |  | 無し |  | 100 | 52 | 23.9 | 16.9 | 5 | 1.2 | 1 | 110 | 100 | 25.3 | 69.4 | 5.3 | 12435 | 13315 | [29 empty] | 機能なし
北海道 | 01892 | 01-892-01-001 | 南宗谷衛生施設組合 | 南宗谷廃棄物処理施設 | 4345 | 119 |  | 資源化物搬出量 | 可燃ごみ, 粗大ごみ, し尿処理残渣 |  | 焼却 |  | ストーカ式（可動） | 准連続運転 | 22 | 2 | 2002 | 場内温水 | 1000000 |  | 不明 | [11 empty] | 北海道電力㈱ |  | 無し | 薬剤処理 | 直営 |  | 無し |  | 100 | 55.9 | 26.5 | 4.6 | 7.1 | 2.4 | 3.5 | 0 | 100 | 29.7 | 65.5 | 4.8 | 11590 | 0 | [29 empty] | 機能なし
北海道 | 01916 | 01-916-01-001 | 日高中部衛生施設組合 | 日高中部環境センター | 9770 | 945 |  | 資源化物搬出量 | 可燃ごみ, その他, ごみ処理残渣, し尿処理残渣 |  | ガス化溶融・改質 |  | シャフト式 | 全連続運転 | 38 | 2 | 2002 | 場内温水, 場外温水 | 1687795 | 1687795 | [12 empty] | 北海道電力 |  | 溶融処理 | 薬剤処理 | 委託 |  | 無し |  | 100 | 55.5 | 26.7 | 1.4 | 14.4 | 0.4 | 1.6 | 137 | 100 | 45.6 | 4.1 | 50.3 | 8320 | 0 | [29 empty] | 機能なし
北海道 | 01919 | 01-919-01-001 | 遠軽地区広域組合 | 遠軽地区広域組合えんがるクリーンセンター | 8189.77 | 0 | 0 |  | 可燃ごみ, 粗大ごみ, ごみ処理残渣 |  | 焼却 |  | ストーカ式（可動） | 准連続運転 | 32 | 2 | 2017 | 場内温水 | 1185000 |  | 1182849 | [11 empty] | 北海道電力㈱ |  | 無し | 薬剤処理 | 委託 |  | 無し |  | 100 | 67.2 | 16.9 | 5.3 | 7.2 | 2.2 | 1.2 | 128.8 | 100 | 33.7 | 60.8 | 5.5 | 10606 | 10270 | [29 empty] | 機能なし
北海道 | 01923 | 01-923-01-001 | 愛別町外3町塵芥処理組合 | 愛別町外3町塵芥処理組合富沢衛生センター | 8907 | 0 | 0 |  | 可燃ごみ, ごみ処理残渣 |  | 焼却 |  | ストーカ式（可動） | 准連続運転 | 50 | 2 | 1998 | 場内温水 | 28748160 |  | 未測定 | [11 empty] | 北海道電力 |  | 無し | 薬剤処理 | 一部委託 |  | 有り | 3 | 100 | 35.7 | 21.7 | 14.8 | 20.8 | 3.9 | 3.1 | 130.25 | 100 | 26.3 | 66 | 7.7 | 11777 | 0 | [29 empty] | 機能なし
北海道 | 01933 | 01-933-01-001 | 西いぶり広域連合 | 西胆振地域廃棄物広域処理施設 | 39172 | 4170 |  | 資源化物搬出量 | 可燃ごみ, ごみ処理残渣 |  | ガス化溶融・改質 |  | 回転式 | 全連続運転 | 210 | 2 | 2003 | 場内温水, 場内蒸気, 発電（場内利用）, 場外蒸気, 発電（場外利用） | 131326272 | 64548288 | 86814450 | 12315700 | 1980 | 8.5 | 13112 | 0 | 940 | 12467950 | 18.7 |  |  |  | 北海道電力㈱ | 北海道電力㈱ | 溶融処理 | セメント固化, 薬剤処理 | 委託 |  | 無し |  | 100 | 47.6 | 30.2 | 4.5 | 14.2 | 2.1 | 1.4 | 112.6 | 100 | 44 | 50.1 | 5.9 | 8340 | 10978 | [29 empty] | 機能なし
北海道 | 01934 | 01-934-01-001 | 利尻郡清掃施設組合 | 利尻郡ごみ焼却処理場 | 1356 | 0 | 0 |  | 可燃ごみ |  | 焼却 |  | ストーカ式（可動） | バッチ運転 | 15 | 1 | 1991 | 無し | [14 empty] | 北海道電力 |  | 無し | 薬剤処理 | 直営 |  | 有り | 97 | 100 | 36.7 | 28.3 | 11.8 | 22.1 | 0.5 | 0.6 | 140 | 100 | 48.3 | 48.8 | 2.9 | 7980 | 0 | [29 empty] | 機能なし
北海道 | 01941 | 01-941-01-001 | 南部後志衛生施設組合 | 南後志清掃センター | 1922 | 0 |  |  | 可燃ごみ |  | 焼却 |  | ストーカ式（可動） | バッチ運転 | 18 | 1 | 1994 | 場内温水 | 1058400 |  | 629307 | [11 empty] | 北海道電力(株) |  | 無し | 薬剤処理 | 一部委託 |  | 無し |  | 100 | 35.38 | 31.04 | 3.71 | 8.9 | 3.8 | 17.17 | 269.8 | 100 | 50.7 | 42.9 | 6.4 | 6803 | 8183 | [29 empty] | 機能なし
北海道 | 01943 | 01-943-01-001 | 大雪清掃組合 | しらかば清掃センター | 8148 | 0 |  |  | 可燃ごみ, ごみ処理残渣 |  | 焼却 |  | ストーカ式（可動） | 全連続運転 | 75 | 2 | 1993 | 場内温水 | 9031680 |  | 不明 | [11 empty] | 株式会社アシストワンエナジー |  | 無し | セメント固化, 薬剤処理 | 委託 |  | 無し |  | 100 | 55.7 | 26.1 | 4.5 | 9.3 | 3.8 | 0.6 | 176 | 100 | 44.5 | 6.9 | 48.6 | 8040 | 10495 | [29 empty] | 機能なし
北海道 | 01950 | 01-950-01-001 | 平取町外2町衛生施設組合 | 平取町外2町衛生施設組合清掃センター第1工場(焼却) | 6891 | 0 | 0 |  | 可燃ごみ, ごみ処理残渣 |  | 焼却 |  | ストーカ式（可動） | バッチ運転 | 40 | 2 | 1992 | 無し | [14 empty] | 北海道電力株式会社 |  | 無し | 薬剤処理 | 直営 |  | 無し |  | 100 | 60 | 19.1 | 3.3 | 11.6 | 4.6 | 1.4 | 156 | 100 | 44 | 8 | 48 | 0 | 0 | [29 empty] | 機能なし
北海道 | 01955 | 01-955-01-001 | 渡島廃棄物処理広域連合 | クリーンおしま | 30365 | 1088 |  | 資源化物搬出量 | 可燃ごみ |  | ガス化溶融・改質 |  | 回転式 | 全連続運転 | 126 | 2 | 2003 | 場内温水, 場内蒸気, 発電（場内利用）, その他 | 36927900 |  | 21148484 |  | 1000 | 9.1 | 6668 | [7 empty] | 北海道電力㈱ |  | 無し | セメント固化, 薬剤処理 | 委託 |  | 無し |  | 100 | 51.6 | 20.4 | 8.8 | 9.7 | 3.5 | 6 | 180 | 100 | 41.8 | 7.4 | 50.8 | 9318 | 9650 | [29 empty] | 機能なし
北海道 | 01957 | 01-957-01-001 | 留萌南部衛生組合 | 留萌南部衛生組合有害鳥獣焼却処理施設 | 42 | 0 |  |  | その他 |  | 焼却 |  | その他 | バッチ運転 | 0.8 | 1 | 2014 | 無し | [14 empty] | 北海道電力 |  | 無し | 無し | 一部委託 |  | 無し |  | 0 | 0 | 0 | 0 | 0 | 0 | 0 | 0 | 0 | 0 | 0 | 0 | 0 | 0 | [29 empty] | 機能なし
北海道 | 01960 | 01-960-01-001 | 北十勝2町環境衛生処理組合 | 北十勝2町環境衛生処理組合ごみ処理施設 | 1913 | 0 | 0 |  | 可燃ごみ, 粗大ごみ |  | 焼却 |  | ストーカ式（可動） | バッチ運転 | 15 | 1 | 1997 | 無し | [14 empty] | 北海道電力 |  | 無し | 薬剤処理 | 委託 |  | 無し |  | 100 | 47.2 | 8 | 24.3 | 10 | 8.5 | 2 | 189 | 100 | 45 | 45.2 | 9.8 | 7400 | 8625 | [29 empty] | 機能なし
北海道 | 01972 | 01-972-01-001 | 釧路広域連合 | 釧路広域連合清掃工場 | 63181 | 1941 |  | 資源化物生産量 | 可燃ごみ, 粗大ごみ, その他, ごみ処理残渣 |  | ガス化溶融・改質 |  | 流動床式 | 全連続運転 | 240 | 2 | 2006 | 場内温水, 場内蒸気, 発電（場内利用）, 発電（場外利用） | 18002880 |  | 2825712 |  | 4600 | 16 | 19602 | 0 | 7245 | 124278208 | バイオマス18.70円、非バイオマス15.46円 |  |  |  | （株）エネット | 北海道電力(株)、(株)エネット | 溶融処理 | 薬剤処理 | 委託 |  | 無し |  | 100 | 50.2 | 18 | 13.1 | 6.5 | 1.9 | 10.3 | 206 | 100 | 43.9 | 45.8 | 10.3 | 7280 | 7560 | [29 empty] | 機能なし
北海道 | 01975 | 01-975-01-001 | 西紋別地区環境衛生施設組合 | 西紋別地区広域ごみ処理センター | 7438 | 107 |  | 資源化物搬出量 | 可燃ごみ, 粗大ごみ, 不燃ごみ, ごみ処理残渣 |  | 焼却 |  | ストーカ式（可動） | 准連続運転 | 26 | 2 | 2013 | 場内温水, 場外温水 | 1965 | 628 | 不明 | 不明 | [12 empty] | その他 | 薬剤処理 | 委託 |  | 無し |  | 100 | 45.2 | 30.9 | 7.2 | 8.9 | 3.8 | 4 | 247.8 | 100 | 55.9 | 39.4 | 4.7 | 9887 | 6000 | [29 empty] | 機能なし
青森県 | 02201 | 02-201-01-001 | 青森市 | 青森市清掃工場 | 86920 | 4145 |  | 資源化物搬出量 | 可燃ごみ, 粗大ごみ, その他, ごみ処理残渣 |  | ガス化溶融・改質 |  | 流動床式 | 全連続運転 | 300 | 2 | 2015 | 場内蒸気, 発電（場内利用）, 発電（場外利用） | 108864000 |  | 不明 |  | 7650 | 19 | 43727 | 877 | 26324 | 294522942 | 11.616 |  |  |  | （株）エネット | （株）エネット | 無し | 薬剤処理 | 委託 |  | 有り | 89 | 100 | 51 | 15 | 4 | 21 | 2 | 7 | 242 | 100 | 54 | 41 | 5 | 6318 | 6278 | [29 empty] | 機能なし
青森県 | 02207 | 02-207-01-001 | 三沢市 | 三沢市清掃センター | 14453 | 0 | 0 |  | 可燃ごみ, ごみ処理残渣 |  | 焼却 |  | ストーカ式（可動） | 准連続運転 | 85 | 2 | 1992 | 場内温水 | 3754240 |  | 3754240 | [11 empty] | 東北電力（株） |  | 無し | セメント固化, 薬剤処理 | 委託 |  | 無し |  | 100 | 47.1 | 18.96 | 12.2 | 20.65 | 0.42 | 0.67 | 151 | 100 | 43.86 | 51.96 | 4.18 | 8700 | 0 | [29 empty] | 機能なし
青森県 | 02301 | 02-301-01-001 | 平内町 | 平内町廃棄物処理施設 | 0 | 0 | 0 |  | 可燃ごみ |  | 焼却 |  | 回転式 | 全連続運転 | 37 | 1 | 2000 | 無し | [14 empty] | 東北電力 |  | 無し | 薬剤処理 | 委託 | 休止 | 無し |  | 0 | 0 | 0 | 0 | 0 | 0 | 0 | 0 | 0 | 0 | 0 | 0 | 0 | 0 | [29 empty] | 機能なし
青森県 | 02307 | 02-307-01-001 | 外ヶ浜町 | 外ヶ浜町ごみ処理施設 | 2222.27 | 110 | 0 | 資源化物生産量 | 可燃ごみ, 粗大ごみ, し尿処理残渣 |  | 焼却 |  | ストーカ式（可動） | 准連続運転 | 13 | 1 | 2010 | 場内温水, その他 | 4302480 |  | 2804860 | [11 empty] | 東北電力 |  | 溶融処理 | その他 | 委託 |  | 無し |  | 100 | 48.4 | 20.4 | 4.6 | 20 | 2.2 | 4.4 | 202.5 | 100 | 53.1 | 40.8 | 6.1 | 6362 | 6535 | [29 empty] | 機能なし
青森県 | 02803 | 02-803-01-001 | 中部上北広域事業組合 | 中部上北清掃センター | 10373 | 543 | 0 | 資源化物搬出量 | 可燃ごみ, 粗大ごみ, ごみ処理残渣, し尿処理残渣 |  | ガス化溶融・改質 |  | 流動床式 | 全連続運転 | 60 | 2 | 2000 | 場内温水, 場外温水 | 39562315 | 3300126 | 39562315 | 3300126 | [10 empty] | 東北電力 |  | 溶融処理 | 薬剤処理 | 委託 |  | 無し |  | 100 | 54.2 | 26.5 | 1 | 17 | 0.7 | 0.6 | 211.3 | 100 | 56.2 | 38.5 | 5.3 | 6698 | 6790 | [29 empty] | 機能なし
青森県 | 02817 | 02-817-01-001 | 弘前地区環境整備事務組合 | 弘前地区環境整備センター | 51419 | 0 | 0 |  | 可燃ごみ, ごみ処理残渣 |  | 焼却 |  | ストーカ式（可動） | 全連続運転 | 246 | 2 | 2002 | 場内温水, 場内蒸気, 発電（場内利用）, 発電（場外利用） | 35473234 | 0 | 13063934 | 0 | 3600 | 15 | 20616 | 0 | 8873 | 133144891 | (4～9月)18.36、(10～3月)18.70 | (4～9月)15.85、(10～3月)16.15 | (4～9月)10.80、(10～3月)11.00 | (4～9月)7.56、(10～3月)7.70 | （株）エネット | （株）エネット | 薬剤処理 | 薬剤処理 | 委託 |  | 無し |  | 100 | 40.3 | 22.4 | 10.1 | 18.1 | 3 | 6.1 | 207.9 | 100 | 54.6 | 39.7 | 5.7 | 6104 | 6649 | [29 empty] | 機能なし
青森県 | 02817 | 02-817-01-002 | 弘前地区環境整備事務組合 | 南部清掃工場 | 26827 | 0 | 0 |  | 可燃ごみ |  | 焼却 |  | ストーカ式（可動） | 全連続運転 | 140 | 2 | 1992 | 場内温水, 場外温水 | 2250396 | 7358400 | [12 empty] | （株）エネット |  | 薬剤処理 | セメント固化 | 委託 |  | 無し |  | 100 | 45 | 17.9 | 3.2 | 24.8 | 3.8 | 5.3 | 259.2 | 100 | 56.2 | 38 | 5.8 | 1370 | 1393 | [29 empty] | 機能なし
青森県 | 02818 | 02-818-01-001 | 黒石地区清掃施設組合 | 環境管理センターごみ処理施設 | 24344 | 0 | 0 |  | 可燃ごみ, ごみ処理残渣, し尿処理残渣 |  | 焼却 |  | ストーカ式（可動） | 全連続運転 | 100 | 2 | 1988 | 場内温水 | 46299214 |  | 39729824 | [11 empty] | 東北電力株式会社 |  | 無し | 薬剤処理 | 一部委託 |  | 無し |  | 100 | 49.7 | 19.4 | 6.2 | 17.1 | 0.7 | 6.9 | 177 | 100 | 57.5 | 38.3 | 4.2 | 6820 | 5758 | [29 empty] | 機能なし
青森県 | 02819 | 02-819-01-001 | 西北五環境整備事務組合 | 西部クリーンセンター | 19691 | 0 |  |  | 可燃ごみ |  | 焼却 |  | ストーカ式（可動） | 全連続運転 | 150 | 2 | 1986 | 場内温水 | 8440320 |  | 6632936 | [11 empty] | 東北電力株式会社 |  | 無し | 薬剤処理 | 直営 |  | 無し |  | 100 | 45.7 | 16.2 | 9.1 | 18 | 1.4 | 9.6 | 166.3 | 100 | 55.4 | 38.1 | 6.5 | 5783 | 6518 | [29 empty] | 機能なし
青森県 | 02826 | 02-826-01-001 | 三戸地区環境整備事務組合 | 三戸地区クリーンセンター | 9181 | 452 |  | 資源化物搬出量 | 可燃ごみ, ごみ処理残渣, し尿処理残渣 |  | 焼却 |  | ストーカ式（可動） | 准連続運転 | 60 | 2 | 1994 | 場内温水 | 34048 | [13 empty] | 東北電力株式会社 |  | 無し | 薬剤処理 | 委託 |  | 無し |  | 100 | 37.1 | 25.4 | 10.5 | 17.4 | 1.3 | 8.3 | 184 | 100 | 53.8 | 39.5 | 6.7 | 5580 | 6885 | [29 empty] | 機能なし
青森県 | 02829 | 02-829-01-001 | 西海岸衛生処理組合 | エコクリーンアフイ | 5476 | 0 |  |  | 可燃ごみ, ごみ処理残渣 |  | 焼却 |  | ストーカ式（可動） | 准連続運転 | 44 | 1 | 2000 | 場内温水 | 1881600 |  | 把握していない | [11 empty] | 東北電力株式会社 |  | 無し | 薬剤処理 | 直営 |  | 無し |  | 100 | 46.1 | 22.1 | 4.8 | 18.7 | 1.4 | 6.9 | 221.3 | 100 | 56.8 | 38.1 | 5.1 |  | 8680 | [29 empty] | 機能なし
青森県 | 02859 | 02-859-01-001 | 八戸地域広域市町村圏事務組合 | 八戸清掃工場第一工場 | 52459 | 119 |  | 資源化物生産量 | 可燃ごみ, ごみ処理残渣, し尿処理残渣 |  | 焼却 |  | 流動床式 | 全連続運転 | 300 | 2 | 1995 | 場内温水, 場内蒸気, 発電（場内利用） | 282562560 |  | 90089 |  | 1446 | 19.5 | 8161 | [7 empty] | 丸紅新電力株式会社 |  | 無し | セメント固化, 薬剤処理 | 一部委託 |  | 無し |  | 100 | 39.2 | 31 | 7 | 10.2 | 4.3 | 8.3 | 181 | 100 | 47.8 | 43.2 | 9 | 6990 | 9000 | [29 empty] | 機能なし
青森県 | 02859 | 02-859-01-002 | 八戸地域広域市町村圏事務組合 | 八戸清掃工場第二工場 | 19748 | 0 |  |  | 可燃ごみ, ごみ処理残渣 |  | 焼却 |  | ストーカ式（可動） | 全連続運転 | 150 | 1 | 1980 | 場内温水, 場内蒸気 | 把握していない |  | 把握していない | [11 empty] | 丸紅新電力株式会社 |  | 無し | 薬剤処理 | 一部委託 |  | 無し |  | 100 | 41.3 | 26.4 | 9.8 | 11.9 | 2.3 | 8.3 | 172 | 100 | 47.5 | 46.2 | 6.3 | 7540 | 9240 | [29 empty] | 機能なし
青森県 | 02861 | 02-861-01-001 | 下北地域広域行政事務組合 | アックス・グリーン | 26899 | 3667 |  | 資源化物生産量 | 可燃ごみ, ごみ処理残渣, し尿処理残渣 |  | ガス化溶融・改質 |  | シャフト式 | 全連続運転 | 140 | 2 | 2002 | 場内蒸気 | 177116544 |  | 125034692 | [11 empty] | 東北電力株式会社 |  | 無し | 無し | 委託 |  | 無し |  | 100 | 51.7 | 19.7 | 2.1 | 23.8 | 1.9 | 0.8 | 157 | 100 | 44.2 | 49.7 | 6.1 | 0 | 8575 | [29 empty] | 機能なし
青森県 | 02863 | 02-863-01-001 | 十和田地域広域事務組合 | 十和田地域広域事務組合十和田ごみ焼却施設 | 35282 | 0 | 0 |  | 可燃ごみ, ごみ処理残渣 |  | 焼却 |  | ストーカ式（可動） | 全連続運転 | 150 | 2 | 1985 | 場内温水 | 246622 |  | 344502 | [11 empty] | 東北電力株式会社 |  | 無し | セメント固化, 薬剤処理 | 委託 |  | 無し |  | 100 | 35.8 | 22.8 | 3 | 31.8 | 2.1 | 4.5 | 186 | 100 | 56.5 | 4.7 | 38.8 | 5883 | 6103 | [29 empty] | 機能なし
青森県 | 02877 | 02-877-01-001 | 北部上北広域事務組合 | クリーン・ペア・はまなす | 9205 | 0 | 0 |  | 可燃ごみ, ごみ処理残渣 |  | 焼却 |  | 流動床式 | 准連続運転 | 52 | 2 | 1998 | 場内温水 | 15002624 |  | 把握していない | [11 empty] | 東北電力㈱ |  | 無し | 薬剤処理 | 委託 |  | 無し |  | 100 | 38.1 | 30.4 | 8.5 | 21.8 | 0.9 | 0.3 | 169.3 | 100 | 46.9 | 6.5 | 46.6 | 7593 | 8300 | [29 empty] | 機能なし
岩手県 | 03201 | 03-201-01-001 | 盛岡市 | 盛岡市クリーンセンター | 70351 | 0 | 0 |  | 可燃ごみ, ごみ処理残渣 |  | 焼却 |  | ストーカ式（可動） | 全連続運転 | 405 | 3 | 1998 | 場内温水, 場内蒸気, 発電（場内利用）, 場外温水, 発電（場外利用） | 292554662 | 277083022 | 59552640 | 44029440 | 1570 | 6 | 11299 | 0 | 3077 | 33884390 | 11.13 | - | - | - | 伊藤忠エネクス株式会社 | 東北電力株式会社 | 無し | セメント固化, 薬剤処理 | 一部委託 |  | 無し |  | 100 | 59.02 | 17.98 | 9.83 | 6.73 | 1.13 | 5.31 | 161.7 | 100 | 35.97 | 55.54 | 8.49 | 9559 | 10316 | [29 empty] | 機能なし
岩手県 | 03205 | 03-205-01-001 | 花巻市 | 花巻市清掃センター焼却施設 | 0 | 0 | 0 |  | 可燃ごみ, 粗大ごみ, ごみ処理残渣 |  | 焼却 |  | ストーカ式（可動） | 全連続運転 | 171 | 2 | 1988 | 無し | [16 empty] | 無し | 無し | 直営 | 休止 | 無し |  | 100 | 0 | 0 | 0 | 0 | 0 | 100 | 0 | 0 | 0 | 0 | 0 | 0 | 0 | [29 empty] | 機能なし
岩手県 | 03206 | 03-206-01-001 | 北上市 | 北上市清掃事業所1号棟 | 0 | 0 | 0 |  | 可燃ごみ, その他, ごみ処理残渣 |  | 焼却 |  | ストーカ式（可動） | 全連続運転 | 105 | 2 | 1987 | 無し | [14 empty] | 東北電力㈱ |  | 無し | 薬剤処理 | 委託 | 休止 | 無し |  | 0 | 0 | 0 | 0 | 0 | 0 | 0 | 0 | 0 | 0 | 0 | 0 | 0 | 0 | [29 empty] | 機能なし
岩手県 | 03208 | 03-208-01-001 | 遠野市 | 遠野市清養園クリーンセンターごみ焼却施設 | 0 | 0 | 0 |  | 可燃ごみ, 粗大ごみ, ごみ処理残渣, し尿処理残渣 |  | 焼却 |  | 流動床式 | 准連続運転 | 40 | 1 | 1988 | 無し | [8 empty] | 0 | 0 |  |  |  |  | 無し | 無し | 無し | 薬剤処理 | 直営 | 休止 | 無し |  | 0 | 0 | 0 | 0 | 0 | 0 | 0 | 0 | 0 | 0 | 0 | 0 | 0 | 0 | [29 empty] | 機能なし
岩手県 | 03214 | 03-214-01-001 | 八幡平市 | 八幡平市清掃センター | 8690 | 0 | 0 |  | 可燃ごみ, ごみ処理残渣 |  | 焼却 |  | ストーカ式（可動） | 准連続運転 | 50 | 2 | 1998 | 場内温水 | 1561728 |  | 1030740 | [11 empty] | 東北電力（株） |  | 無し | 薬剤処理 | 委託 |  | 無し |  | 100 | 52.5 | 28.4 | 4.9 | 10.3 | 1.3 | 2.6 | 148.8 | 100 | 46.4 | 47.3 | 6.3 | 7695 | 0 | [29 empty] | 機能なし
岩手県 | 03302 | 03-302-01-001 | 葛巻町 | 葛巻町清掃センター | 1147 | 0 | 0 |  | 可燃ごみ, ごみ処理残渣 |  | 焼却 |  | ストーカ式（可動） | バッチ運転 | 10 | 1 | 1993 | 無し | [14 empty] | 東北電力株式会社 |  | 無し | 薬剤処理 | 委託 |  | 無し |  | 100 | 56.1 | 28 | 1.7 | 10.7 | 2.8 | 0.7 | 0 | 100 | 45.2 | 48.5 | 6.3 | 7993 | 0 | [29 empty] | 機能なし
岩手県 | 03828 | 03-828-01-001 | 二戸地区広域行政事務組合 | 軽米地区クリーンセンター | 0 | 0 | 0 |  | 可燃ごみ |  | 焼却 |  | 固定床式 | バッチ運転 | 15 | 2 | 1983 | 無し | [16 empty] | 無し | 無し | 直営 | 休止 | 無し |  | 0 | 0 | 0 | 0 | 0 | 0 | 0 | 0 | 0 | 0 | 0 | 0 | 0 | 0 | [29 empty] | 機能なし
岩手県 | 03828 | 03-828-01-002 | 二戸地区広域行政事務組合 | 二戸地区クリーンセンター | 14483 | 0 | 0 |  | 可燃ごみ, 粗大ごみ, し尿処理残渣 |  | 焼却 |  | 流動床式 | 全連続運転 | 90 | 2 | 1995 | 場内温水 | 3373440 |  | 23514 | [11 empty] | 東北電力(株) |  | 無し | セメント固化 | 委託 |  | 無し |  | 100 | 52.3 | 38.1 | 2.5 | 6.1 | 1 | 0 | 139.3 | 100 | 45.5 | 49.4 | 5.1 | 8158 | 10953 | [29 empty] | 機能なし
岩手県 | 03833 | 03-833-01-001 | 岩手・玉山環境組合 | ごみ焼却施設 | 6221 | 0 |  |  | 可燃ごみ, 粗大ごみ, ごみ処理残渣 |  | 焼却 |  | ストーカ式（可動） | バッチ運転 | 28 | 2 | 1997 | 場内温水 | 2670931 | [13 empty] | 東北電力株式会社 |  | 無し | 薬剤処理 | 直営 |  | 無し |  | 100 | 45.7 | 32 | 12.5 | 8.4 | 0.6 | 0.8 | 138 | 100 | 42.3 | 51.8 | 5.9 | 8705 | 10565 | [29 empty] | 機能なし
岩手県 | 03835 | 03-835-01-001 | 久慈広域連合 | 久慈地区ごみ焼却場 | 17281 | 0 | 0 |  | 可燃ごみ, ごみ処理残渣, し尿処理残渣 |  | 焼却 |  | ストーカ式（可動） | 全連続運転 | 120 | 2 | 1986 | 場内温水 | 6536768 |  | 6536768 | [11 empty] | 東北電力株式会社 |  | 無し | セメント固化, 薬剤処理 | 委託 |  | 無し |  | 100 | 42.43 | 37.63 | 9.57 | 8.06 | 1.6 | 0.71 | 114 | 100 | 45.12 | 48.54 | 6.34 | 8013 | 10315 | [29 empty] | 機能なし
岩手県 | 03840 | 03-840-01-001 | 盛岡・紫波地区環境施設組合 | ごみ焼却施設 | 33441 | 2692 |  | 資源化物搬出量 | 可燃ごみ, 不燃ごみ, ごみ処理残渣 |  | ガス化溶融・改質 |  | シャフト式 | 全連続運転 | 160 | 2 | 2003 | 場内温水, 発電（場内利用）, 発電（場外利用） | 311989440 |  | 311989440 |  | 2080 | 9.8 | 12551.19 | 10716.14 | 1835.05 | 12833707 |  | 10.7 | 9.2 | 4.1 | 東北電力 | 合同会社北上新電力 | 無し | セメント固化, 薬剤処理 | 一部委託 |  | 無し |  | 100 | 41.5 | 26.3 | 16.9 | 6.7 | 7.6 | 1 | 116.3 | 100 | 34.1 | 56.2 | 9.7 | 9738 | 11668 | [29 empty] | 機能なし
岩手県 | 03851 | 03-851-01-001 | 一関地区広域行政組合 | 一関清掃センターごみ焼却施設 | 22554 | 0 | 0 |  | 可燃ごみ, ごみ処理残渣, し尿処理残渣 |  | 焼却 |  | ストーカ式（可動） | 全連続運転 | 150 | 2 | 1981 | 場内温水 | 4280584 |  | 4026236 | [11 empty] | 東北電力（株） |  | 無し | 薬剤処理 | 委託 |  | 無し |  | 100 | 52 | 26.8 | 4.6 | 15.2 | 0.9 | 0.5 | 142 | 100 | 45.1 | 49.1 | 5.8 | 8113 | 9735 | [29 empty] | 機能なし
岩手県 | 03851 | 03-851-01-002 | 一関地区広域行政組合 | 大東清掃センターごみ焼却施設 | 10826 | 0 | 0 |  | 可燃ごみ |  | 焼却 |  | 流動床式 | 全連続運転 | 80 | 2 | 1999 | 場内温水 | 4123092 |  | 3739817 | [11 empty] | 東北電力（株） |  | 無し | 薬剤処理 | 委託 |  | 無し |  | 100 | 57.7 | 27.3 | 5.9 | 8.6 | 0.2 | 0.3 | 160.2 | 100 | 48.3 | 47.7 | 4 | 7780 | 9487 | [29 empty] | 機能なし
岩手県 | 03867 | 03-867-01-001 | 宮古地区広域行政組合 | 宮古清掃センター | 31728 | 0 | 0 |  | 可燃ごみ, その他, ごみ処理残渣, し尿処理残渣 |  | 焼却 |  | 流動床式 | 全連続運転 | 186 | 2 | 1994 | 場内温水 | 14112000 |  | 9954000 | [11 empty] | 東北電力㈱、宮古新電力㈱ |  | 薬剤処理 | 薬剤処理 | 委託 |  | 有り | 88 | 100 | 48.5 | 30 | 6 | 11.7 | 1.9 | 1.9 | 148 | 100 | 48.3 | 45.6 | 6.1 | 7293 | 9228 | [29 empty] | 機能なし
岩手県 | 03873 | 03-873-01-001 | 奥州金ケ崎行政事務組合 | 胆江地区衛生センター | 36208 | 49 |  | 資源化物搬出量 | 可燃ごみ, ごみ処理残渣, し尿処理残渣 |  | 焼却 |  | ストーカ式（可動） | 全連続運転 | 240 | 2 | 1994 | 場内温水, 発電（場内利用）, 場外温水 | 34433280 | 15523200 | 24872400 | 12297600 | 1990 | 90 | 4834 | 1767 | [6 empty] | 東北電力（株） |  | 無し | 薬剤処理 | 一部委託 | 能力変更 | 無し |  | 100 | 45.3 | 40.9 | 5.3 | 6 | 1.2 | 1.3 | 139.3 | 100 | 44 | 47.8 | 8.2 | 7849 | 11521 | [29 empty] | 機能なし
岩手県 | 03881 | 03-881-01-001 | 岩手中部広域行政組合 | 岩手中部クリーンセンター | 55675 | 5406 |  | 資源化物搬出量 | 可燃ごみ, 粗大ごみ, ごみ処理残渣, し尿処理残渣 |  | 焼却 |  | ストーカ式（可動） | 全連続運転 | 182 | 2 | 2015 | 発電（場内利用）, 発電（場外利用） |  |  |  |  | 4100 | 18.1 | 29497 | 0 | 22055 | - |  |  |  |  | 出光グリーンパワー㈱ | 出光グリーンパワー㈱ | その他 | 薬剤処理 | 委託 |  | 無し |  | 100 | 39.66 | 21.8 | 26.25 | 4.37 | 3.34 | 4.58 | 142.17 | 100 | 41.11 | 52.7 | 6.19 | 8893 | 9908 | [29 empty] | 機能なし
岩手県 | 03883 | 03-883-01-001 | 岩手沿岸南部広域環境組合 | 岩手沿岸南部クリーンセンター | 29971 | 3390 |  | 資源化物搬出量 | 可燃ごみ, 混合（未分別）ごみ, 粗大ごみ, 不燃ごみ, ごみ処理残渣, し尿処理残渣 |  | ガス化溶融・改質 |  | シャフト式 | 全連続運転 | 147 | 2 | 2011 | 場内温水, 発電（場内利用）, 発電（場外利用） | 471027 |  | 302702 |  | 2450 | 14.5 | 13234 | 8309 | [8 empty] | 無し | 薬剤処理 | 委託 |  | 無し |  | 100 | 42.4 | 26.5 | 18.6 | 6.6 | 2.7 | 3.2 | 155.6 | 100 | 34.8 | 56.8 | 8.4 | 9715 | 12164 | [29 empty] | 機能なし
岩手県 | 03886 | 03-886-01-001 | 滝沢・雫石環境組合 | 滝沢清掃センター | 22898 | 3003 |  | 資源化物搬出量 | 可燃ごみ, 粗大ごみ, ごみ処理残渣 |  | ガス化溶融・改質 |  | シャフト式 | 全連続運転 | 100 | 2 | 2002 | 発電（場内利用）, 発電（場外利用） |  |  |  |  | 1200 | 12 | 5911 | 613 | 24 | 161493 |  | 10.7 | 9.2 | 4.1 | 東北電力株式会社 | 東北電力株式会社 | 無し | 薬剤処理 | 委託 |  | 有り | 99.5 | 100 | 40.2 | 30 | 19.8 | 5.9 | 2.1 | 2 | 131 | 100 | 41.6 | 50.8 | 7.6 | 8528 | 10530 | [29 empty] | 機能なし
岩手県 | 03886 | 03-886-01-002 | 滝沢・雫石環境組合 | 雫石清掃センター | 0 | 0 | 0 |  | 可燃ごみ |  | 焼却 |  | ストーカ式（可動） | バッチ運転 | 25 | 2 | 1995 | 場内温水 | 0 | 0 | 0 | 0 | [12 empty] | 無し | セメント固化, 薬剤処理 | 直営 | 休止 | 無し |  | 0 | 0 | 0 | 0 | 0 | 0 | 0 | 0 | 0 | 0 | 0 | 0 | 0 | 0 | [29 empty] | 機能なし
宮城県 | 04100 | 04-100-01-001 | 仙台市 | 葛岡工場 | 115864 | 0 | 0 |  | 可燃ごみ, ごみ処理残渣 |  | 焼却 |  | ストーカ式（可動） | 全連続運転 | 600 | 2 | 1995 | 場内温水, 場内蒸気, 発電（場内利用）, 場外温水, 場外蒸気, 発電（場外利用） | 313173504 | 86421888 | 210779061 | 8227875 | 11600 | 19 | 55054 | 5699 | 37344 | 453807865 |  |  | 11.13 | 11.13 | ㈱エネット | 出光グリーンパワー㈱ | 無し | 薬剤処理 | 委託 |  | 無し |  | 100 | 41.9 | 19 | 3.4 | 34.2 | 0.8 | 0.7 | 122 | 100 | 45.9 | 48.2 | 5.9 | 7900 | 9800 | [29 empty] | 機能なし
宮城県 | 04100 | 04-100-01-002 | 仙台市 | 今泉工場 | 78666 | 0 | 0 |  | 可燃ごみ, ごみ処理残渣 |  | 焼却 |  | ストーカ式（可動） | 全連続運転 | 600 | 3 | 1985 | 場内温水, 場内蒸気, 発電（場内利用）, 場外蒸気, 発電（場外利用） | 107349984 | 9737280 | 63284004.5 | 5020108.3 | 3500 | 7.7 | 16154490 | 552260 | 6956683 | 83010615 |  | 11.6 | 11.6 | 10.5 | 丸紅新電力㈱ | ミツウロコグリーンエネルギー㈱ | 無し | 薬剤処理 | 直営 |  | 無し |  | 100 | 58.9 | 17.8 | 2.9 | 13.4 | 5.4 | 1.6 | 110 | 100 | 44.4 | 48.3 | 7.3 | 8600 | 8900 | [29 empty] | 機能なし
宮城県 | 04100 | 04-100-01-003 | 仙台市 | 松森工場 | 142720 | 0 | 0 |  | 可燃ごみ, ごみ処理残渣 |  | 焼却 |  | ストーカ式（可動） | 全連続運転 | 600 | 3 | 2005 | 場内温水, 場内蒸気, 発電（場内利用）, 場外温水, 発電（場外利用） | 76608000 | 67200000 | 28467189 | 12105762 | 17500 | 13 | 60801 | 1692 | 31485 | 463826913 | 18.7 | 17.31 | 12.17 | 10.78 | 丸紅新電力㈱ | 東北電力㈱・日立造船㈱ | 無し | セメント固化, 薬剤処理 | 委託 |  | 無し |  | 100 | 48.1 | 34.1 | 9.8 | 5.9 | 1.5 | 0.6 | 128 | 100 | 38.7 | 54.6 | 6.7 | 9300 | 12000 | [29 empty] | 機能なし
宮城県 | 04203 | 04-203-01-001 | 塩竈市 | 塩竈市清掃工場 | 21296 | 0 | 0 | 資源化物搬出量 | 可燃ごみ, ごみ処理残渣 |  | 焼却 |  | ストーカ式（可動） | 全連続運転 | 90 | 1 | 1976 | 無し | [16 empty] | 無し | セメント固化, 薬剤処理 | 一部委託 |  | 無し |  | 100 | 55.07 | 22.44 | 10.3 | 7.96 | 1.8 | 2.43 | 0 | 100 | 45.33 | 7.54 | 47.13 | 7738 | 8523 | [29 empty] | 機能なし
宮城県 | 04205 | 04-205-01-001 | 気仙沼市 | 気仙沼市ごみ焼却場 | 18237 | 0 | 0 |  | 可燃ごみ, ごみ処理残渣 |  | 焼却 |  | ストーカ式（可動） | 全連続運転 | 162 | 2 | 1995 | 場内温水, 場外温水 | 22579200 | 19756800 | [12 empty] | 東北電力株式会社 |  | 無し | 薬剤処理 | 直営 |  | 無し |  | 100 | 40.7 | 41 | 8.6 | 7.2 | 0.5 | 2 | 128.6 | 100 | 37.9 | 53.9 | 8.2 | 9180 | 13423 | [29 empty] | 機能なし
宮城県 | 04212 | 04-212-01-001 | 登米市 | 登米市環境事業所クリーンセンター（旧） | 13167 | 36 |  | 資源化物搬出量 | 可燃ごみ, 粗大ごみ, 不燃ごみ, ごみ処理残渣, し尿処理残渣 |  | 焼却 |  | 流動床式 | 准連続運転 | 80 | 2 | 1989 | 無し | [14 empty] | テプコカスタマーサービス㈱ |  | 薬剤処理 | 薬剤処理 | 委託 |  | 無し |  | 100 | 51 | 20.9 | 18.7 | 7.6 | 0.2 | 1.6 | 159 | 100 | 44.8 | 49.3 | 5.9 | 8167 | 8887 | [29 empty] | 機能なし
宮城県 | 04212 | 04-212-01-002 | 登米市 | 登米市環境事業所クリーンセンター（新） | 6199 | 18 |  | 資源化物搬出量 | 可燃ごみ, 粗大ごみ, 不燃ごみ, ごみ処理残渣, し尿処理残渣 |  | 焼却 |  | ストーカ式（可動） | 全連続運転 | 70 | 2 | 2019 | 場内温水, 発電（場内利用） | 201110 |  |  |  | 700 | 10.4 | 1769410 |  | 157378 | 2942967 | 18.7 |  |  |  | テプコカスタマーサービス㈱ | 東北電力㈱ | 無し | 薬剤処理 | 委託 | 新設（建設中）, 新設（新規稼働） | 無し |  | 100 | 53.6 | 33.7 | 3 | 8.4 | 0.6 | 0.7 | 157 | 100 | 50.8 | 43.9 | 5.3 | 7003 | 8945 | [29 empty] | 機能なし
宮城県 | 04213 | 04-213-01-001 | 栗原市 | 栗原市クリーンセンター可燃ごみ処理施設 | 16886 | 2 |  | 資源化物搬出量 | 可燃ごみ |  | 焼却 |  | 流動床式 | 准連続運転 | 80 | 2 | 1989 | 無し | [14 empty] | 東北電力 |  | 薬剤処理 | 薬剤処理 | 委託 |  | 無し |  | 100 | 47.64 | 7.48 | 2.94 | 21.14 | 0.1 | 20.7 | 151 | 100 | 46.05 | 6.18 | 47.77 | 0 | 0 | [29 empty] | 機能なし
宮城県 | 04867 | 04-867-01-001 | 黒川地域行政事務組合 | 環境管理センター | 0 | 0 | 0 |  | 可燃ごみ, ごみ処理残渣, し尿処理残渣 |  | 焼却 |  | ストーカ式（可動） | 准連続運転 | 80 | 2 | 1980 | 無し | [14 empty] | 東北電力㈱ |  | 無し | 薬剤処理 | 直営 | 廃止 | 無し |  | 0 | 0 | 0 | 0 | 0 | 0 | 0 | 0 | 0 | 0 | 0 | 0 | 0 | 0 | [29 empty] | 機能なし
宮城県 | 04867 | 04-867-01-002 | 黒川地域行政事務組合 | 環境管理センター | 13841 | 0 | 0 |  | 可燃ごみ, ごみ処理残渣, し尿処理残渣 |  | 焼却 |  | ストーカ式（可動） | 全連続運転 | 50 | 2 | 2018 | 場内温水 | 9269279.04 | [13 empty] | 東北電力㈱ |  | 無し | 薬剤処理 | 委託 |  | 無し |  | 100 | 39.7 | 35.4 | 13.5 | 5.7 | 0.3 | 5.4 | 119 | 100 | 39.5 | 6.2 | 54.3 | 2210 | 2275 | [29 empty] | 機能なし
宮城県 | 04869 | 04-869-01-001 | 亘理名取共立衛生処理組合 | 亘理清掃センター | 0 | 0 |  |  | 可燃ごみ, ごみ処理残渣 |  | 焼却 |  | ストーカ式（可動） | 全連続運転 | 75 | 2 | 1993 | 無し | [14 empty] | 東北電力 |  | 無し | 薬剤処理 | 委託 | 休止 | 無し |  | 0 | 0 | 0 | 0 | 0 | 0 | 0 | 0 | 0 | 0 | 0 | 0 | 0 | 0 | [29 empty] | 機能なし
宮城県 | 04869 | 04-869-01-002 | 亘理名取共立衛生処理組合 | 岩沼東部環境センター | 48161 | 1708 |  | 資源化物搬出量 | 可燃ごみ, ごみ処理残渣 |  | 焼却 |  | ストーカ式（可動） | 全連続運転 | 157 | 2 | 2016 | 場内温水, 場内蒸気, 発電（場内利用）, 発電（場外利用） | 不明 |  | 不明 |  | 1990 | 13.69 | 12406 | 0 | 8258 | 110127725 | 18.7 | 8.305 | 8.305 | 8.305 | 東北電力 | 東北電力 | 無し | 薬剤処理 | 委託 |  | 無し |  | 100 | 45.7 | 28.3 | 9.8 | 12.5 | 1.9 | 1.8 | 158 | 100 | 45.8 | 48 | 6.2 | 7906 | 9100 | [29 empty] | 機能なし
宮城県 | 04872 | 04-872-01-001 | 宮城東部衛生処理組合 | 宮城東部衛生処理センターごみ焼却施設 | 41205 | 0 |  |  | 可燃ごみ, 粗大ごみ, ごみ処理残渣, し尿処理残渣 |  | 焼却 |  | ストーカ式（可動） | 全連続運転 | 180 | 2 | 1994 | 場内温水, その他 | 不明 |  | 不明 | [11 empty] | 東北電力株式会社 |  | 無し | 薬剤処理 | 一部委託 |  | 無し |  | 100 | 35.7 | 27 | 14.2 | 16.4 | 2.8 | 3.9 | 146 | 100 | 47.2 | 45 | 7.8 | 7300 | 7800 | [29 empty] | 機能なし
宮城県 | 04928 | 04-928-01-001 | 石巻地区広域行政事務組合 | 石巻広域クリーンセンター | 60800 | 1406 |  | 資源化物生産量 | 可燃ごみ |  | ガス化溶融・改質 |  | 流動床式 | 全連続運転 | 230 | 2 | 2002 | 場内蒸気, 発電（場内利用） | 156945600 |  | 145925997 |  | 2700 | 132 | 17426 |  | 5097 | 72918861 | 17 | 9.93 | 9.92 | 9.86 | (株)エネット | 丸紅新電力(株) | 無し | セメント固化, 薬剤処理 | 委託 |  | 有り | 99.9658 | 100 | 40.7 | 30.1 | 7.5 | 16.5 | 0.9 | 4.3 | 151.2 | 100 | 47.4 | 47.4 | 5.2 | 7667 | 8119 | [29 empty] | 機能なし
宮城県 | 04932 | 04-932-01-001 | 仙南地域広域行政事務組合 | 仙南地域広域行政事務組合仙南クリーンセンター | 51121 | 5908.21 |  | 資源化物搬出量 | 可燃ごみ, 資源ごみ, ごみ処理残渣, し尿処理残渣 |  | ガス化溶融・改質 |  | 流動床式 | 全連続運転 | 200 | 2 | 2017 | 発電（場内利用） |  |  |  |  | 3200 | 15.3 | 22233 |  | 11059 | 165555360 | B単価：18.70 非B単価：8.30 |  |  |  | 東北電力株式会社 | 東北電力株式会社 | 無し | 薬剤処理, 溶融処理 | 委託 |  | 無し |  | 100 | 41.4 | 13.3 | 26.1 | 11.5 | 2.9 | 4.8 | 166.3 | 100 | 41.1 | 51.2 | 7.7 | 0 | 9285 | [29 empty] | 機能なし
宮城県 | 04936 | 04-936-01-001 | 大崎地域広域行政事務組合 | 大崎広域東部クリーンセンター | 28810.83 | 0 | 0 |  | 可燃ごみ, ごみ処理残渣, し尿処理残渣 |  | 焼却 |  | ストーカ式（可動） | 准連続運転 | 96 | 2 | 1991 | 場内温水 | 83300 |  | 0 | [11 empty] | 東北電力株式会社 |  | 無し | セメント固化, 薬剤処理 | 一部委託 |  | 無し |  | 100 | 47.6 | 33.5 | 9.4 | 8.7 | 0.3 | 0.5 | 128 | 100 | 43 | 51.4 | 5.6 | 8598 | 10510 | [29 empty] | 機能なし
宮城県 | 04936 | 04-936-01-002 | 大崎地域広域行政事務組合 | 大崎広域西部加美クリーンセンター | 0 | 0 | 0 |  | 可燃ごみ |  | 焼却 |  | 流動床式 | 准連続運転 | 45 | 1 | 1983 | 無し | 0 |  | 0 | [13 empty] | 無し | 薬剤処理 | 一部委託 | 休止 | 無し |  | 0 | 0 | 0 | 0 | 0 | 0 | 0 | 0 | 0 | 0 | 0 | 0 | 0 | 0 | [29 empty] | 機能なし
宮城県 | 04936 | 04-936-01-003 | 大崎地域広域行政事務組合 | 大崎広域西部玉造クリーンセンター | 5754.28 | 0 | 0 |  | 可燃ごみ, ごみ処理残渣 |  | 焼却 |  | ストーカ式（可動） | バッチ運転 | 40 | 2 | 1989 | 場内温水 | 21814 |  | 0 | [11 empty] | 東北電力株式会社 |  | その他 | 薬剤処理 | 直営 |  | 無し |  | 100 | 41.9 | 33.3 | 7.4 | 14.1 | 0.6 | 2.7 | 130 | 100 | 47.9 | 46.7 | 5.4 | 1818 | 2298 | [29 empty] | 機能なし
宮城県 | 04936 | 04-936-01-004 | 大崎地域広域行政事務組合 | 大崎広域中央クリーンセンター | 29931.12 | 0 | 0 |  | 可燃ごみ, ごみ処理残渣, し尿処理残渣 |  | 焼却 |  | 流動床式 | 全連続運転 | 120 | 2 | 1988 | 無し | 0 |  | 0 | [11 empty] | 東北電力株式会社 |  | 無し | 薬剤処理 | 一部委託 |  | 無し |  | 100 | 40.7 | 31.8 | 6.3 | 15 | 0.8 | 5.4 | 148 | 100 | 46.2 | 48.7 | 5.1 | 8002 | 8368 | [29 empty] | 機能なし
秋田県 | 05201 | 05-201-01-001 | 秋田市 | 秋田市総合環境センター溶融施設 | 106561 | 12225 |  | 資源化物生産量 | 混合（未分別）ごみ, ごみ処理残渣, し尿処理残渣 |  | ガス化溶融・改質 |  | シャフト式 | 全連続運転 | 460 | 2 | 2002 | 場内温水, 発電（場内利用）, 発電（場外利用） | 不明 |  | 不明 |  | 8500 | 16 | 48906 | 不明 | 19001 | 293214323 | 17 | 17 | 12 | 9 | 東北電力(株) | ゼロワットパワー(株) | 無し | 薬剤処理 | 一部委託 |  | 有り | 96.1 | 100 | 53.4 | 17.5 | 5.6 | 11.2 | 12.3 | 0 | 188 | 100 | 42.07 | 46.78 | 11.15 | 0 | 8925 | [29 empty] | 機能なし
秋田県 | 05203 | 05-203-01-001 | 横手市 | クリーンプラザよこて | 25328 | 1443 | 0 | 資源化物搬出量 | 可燃ごみ, ごみ処理残渣 |  | 焼却 |  | ストーカ式（可動） | 全連続運転 | 95 | 2 | 2015 | 場内温水, 発電（場内利用）, 発電（場外利用）, その他 | 14000256 |  |  |  | 1670 | 19.6 | 9819.74 | 0 | 5902.12 | [5 empty] | 荏原環境プラント株式会社 | 荏原環境プラント株式会社 | 無し | 薬剤処理 | 委託 |  | 無し |  | 100 | 57.7 | 17.8 | 8 | 10.5 | 1.2 | 4.8 | 233.7 | 100 | 48.6 | 45.8 | 5.6 | 7415 | 8461 | [29 empty] | 機能なし
秋田県 | 05204 | 05-204-01-001 | 大館市 | 大館クリーンセンター | 21624 | 941 |  | 資源化物搬出量 | 可燃ごみ |  | 焼却 |  | ストーカ式（可動） | 全連続運転 | 90 | 2 | 2005 | 場内温水, その他 | 920 | 0 | 491 | 0 | [12 empty] | 溶融処理 | 薬剤処理 | 委託 |  | 無し |  | 100 | 46.7 | 32.9 | 1.6 | 17.8 | 0.5 | 0.5 | 224.8 | 100 | 49.5 | 46.1 | 4.4 | 7445 | 9028 | [29 empty] | 機能なし
秋田県 | 05210 | 05-210-01-001 | 由利本荘市 | 本荘清掃センター焼却施設 | 23507 | 0 | 0 |  | 可燃ごみ, 粗大ごみ, ごみ処理残渣 |  | 焼却 |  | ストーカ式（可動） | 全連続運転 | 130 | 2 | 1994 | 場内温水 | 2200600 |  | 1597166 | [11 empty] | 東北電力 | なし | 無し | 薬剤処理 | 一部委託 |  | 無し |  | 100 | 64 | 17.3 | 5.7 | 7.6 | 3.7 | 1.7 | 181.3 | 100 | 41.1 | 51.3 | 7.6 | 8628 | 9955 | [29 empty] | 機能なし
秋田県 | 05211 | 05-211-01-001 | 潟上市 | 潟上市クリーンセンター | 9754 | 0 |  |  | 可燃ごみ, ごみ処理残渣 |  | 焼却 |  | ストーカ式（可動） | 准連続運転 | 60 | 2 | 1983 | 無し | [14 empty] | 東北電力株式会社 |  | 薬剤処理 | 薬剤処理 | 直営 |  | 無し |  | 100 | 37.3 | 30.4 | 7.6 | 23 | 0.7 | 1 | 231.5 | 100 | 60.2 | 3.9 | 35.9 | 5255 | 6533 | [29 empty] | 機能なし
秋田県 | 05213 | 05-213-01-001 | 北秋田市 | 北秋田市クリーンリサイクルセンター | 11385 | 1298 |  | 資源化物搬出量 | 可燃ごみ, ごみ処理残渣 |  | 焼却 |  | 流動床式 | 准連続運転 | 50 | 2 | 2018 | 無し | [16 empty] | 無し | その他 | 委託 |  | 無し |  | 100 | 53.4 | 24.2 | 14.6 | 3.1 | 1.7 | 3 | 0 | 100 | 48.2 | 5.2 | 46.6 | 0 | 0 | [29 empty] | 機能なし
秋田県 | 05214 | 05-214-01-001 | にかほ市 | にかほ市環境プラザ | 7359 | 0 | 0 |  | 可燃ごみ |  | 焼却 |  | ストーカ式（可動） | 准連続運転 | 29 | 2 | 2016 | 場内温水 | 6180790 |  | 5796484 | [11 empty] | 東北電力 |  | 薬剤処理 | 薬剤処理 | 委託 |  | 無し |  | 100 | 34.7 | 34.6 | 8.9 | 19.8 | 0.8 | 1.2 | 230.5 | 100 | 50 | 43.8 | 6.2 | 6988 | 9173 | [29 empty] | 機能なし
秋田県 | 05850 | 05-850-01-001 | 湯沢雄勝広域市町村圏組合 | 湯沢雄勝クリーンセンター | 17984 | 0 | 0 |  | 可燃ごみ, し尿処理残渣 |  | 焼却 |  | ストーカ式（可動） | 全連続運転 | 74 | 2 | 2017 | 場内温水, 場外温水 | 17001600 | 7976640 | 14407680 | 6757202 | 0 | 0 | 0 |  | 0 | 0 | 0 | 0 | 0 | 0 | 東北電力株式会社 |  | 薬剤処理 | セメント固化, 薬剤処理 | 一部委託 |  | 無し |  | 100 | 55.6 | 19.8 | 6.4 | 10.9 | 2.7 | 4.6 | 246 | 100 | 47.9 | 45.3 | 6.8 | 7371 | 7951 | [29 empty] | 機能なし
秋田県 | 05861 | 05-861-01-001 | 能代山本広域市町村圏組合 | 能代山本広域市町村圏組合南部清掃工場 | 24589 | 0 | 0 |  | 可燃ごみ, ごみ処理残渣 |  | 焼却 |  | ストーカ式（可動） | 全連続運転 | 144 | 2 | 1995 | 無し | [16 empty] | 無し | 薬剤処理 | 一部委託 |  | 無し |  | 100 | 47.53 | 32.52 | 4.22 | 15.01 | 0.32 | 0.4 | 215.3 | 100 | 56.9 | 39.1 | 4 | 5954 | 7548 | [29 empty] | 機能なし
秋田県 | 05862 | 05-862-01-001 | 大曲仙北広域市町村圏組合 | 大曲仙北広域中央ごみ処理センター | 35577 | 0 | 0 |  | 可燃ごみ, 粗大ごみ, ごみ処理残渣 |  | 焼却 |  | ストーカ式（可動） | 全連続運転 | 154 | 2 | 2002 | 場内温水, 場内蒸気, その他 | 263533704 |  | 268605324 | [13 empty] | 無し | セメント固化 | 委託 |  | 無し |  | 100 | 41.49 | 22 | 13.62 | 18.86 | 2.04 | 1.99 | 0 | 100 | 52.4 | 41.1 | 6.5 | 6406 | 0 | [29 empty] | 機能なし
秋田県 | 05862 | 05-862-01-002 | 大曲仙北広域市町村圏組合 | 大曲仙北広域北部ごみ処理センター | 8535 | 0 |  |  | 可燃ごみ, その他 |  | 焼却 |  | 流動床式 | 准連続運転 | 51 | 2 | 1998 | 場内温水, その他 | 7499520 | [13 empty] | 東北電力株式会社 |  | その他 | 薬剤処理 | 委託 | 移管 | 無し |  | 100 | 50.3 | 19.6 | 9.4 | 15.5 | 1.5 | 3.7 | 217 | 100 | 47.6 | 47.1 | 5.3 | 7688 | 8735 | [29 empty] | 機能なし
秋田県 | 05867 | 05-867-01-001 | 鹿角広域行政組合 | 鹿角ごみ処理場 | 12655 | 258 |  | 資源化物搬出量 | 可燃ごみ, 粗大ごみ, ごみ処理残渣 |  | ガス化溶融・改質 |  | 流動床式 | 全連続運転 | 60 | 2 | 2002 | 場内温水 | 92907948 |  | 92907948 | [11 empty] | 東北電力 |  | 溶融処理 | 薬剤処理 | 委託 |  | 無し |  | 100 | 54.3 | 20.6 | 9.5 | 4.1 | 0.8 | 10.7 | 234.8 | 100 | 48.3 | 6.4 | 45.3 | 7315 | 7315 | [29 empty] | 機能なし
秋田県 | 05884 | 05-884-01-001 | 八郎湖周辺清掃事務組合 | 八郎湖周辺クリーンセンター熱回収施設 | 13969 | 0 | 0 |  | 可燃ごみ, 粗大ごみ, ごみ処理残渣 |  | 焼却 |  | ストーカ式（可動） | 全連続運転 | 60 | 2 | 2008 | 場内温水 | 6209280 |  | 5913975 | [11 empty] | 東北電力㈱ |  | 無し | 薬剤処理 | 一部委託 |  | 無し |  | 100 | 49.2 | 35 | 1 | 14.2 | 0.4 | 0.2 | 209.5 | 100 | 51.4 | 5 | 43.6 | 6925 | 9228 | [29 empty] | 機能なし
山形県 | 06203 | 06-203-01-001 | 鶴岡市 | 鶴岡市ごみ焼却施設 | 40940 | 0 |  |  | 可燃ごみ, ごみ処理残渣, し尿処理残渣 |  | 焼却 |  | ストーカ式（可動） | 全連続運転 | 165 | 2 | 1989 | 場内温水, 場内蒸気 | 1465 |  | 6277328 | [13 empty] | 無し | セメント固化, 薬剤処理 | 委託 |  | 無し |  | 100 | 52.4 | 22.7 | 8.3 | 13.1 | 1.1 | 2.4 | 138.8 | 100 | 42.2 | 6.8 | 51 | 9513 | 10083 | [29 empty] | 機能なし
山形県 | 06821 | 06-821-01-001 | 東根市外二市一町共立衛生処理組合 | 東根市外二市一町共立衛生処理組合ごみ焼却処理施設 | 40524 | 0 | 0 |  | 可燃ごみ, ごみ処理残渣, し尿処理残渣 |  | 焼却 |  | ストーカ式（可動） | 全連続運転 | 195 | 3 | 1994 | 場内温水, その他 | 1683 |  | 1683 | [11 empty] | 東北電力株式会社 |  | 無し | 薬剤処理 | 直営 |  | 無し |  | 100 | 53.7 | 32 | 2.1 | 10.7 | 0.2 | 1.3 | 180.2 | 100 | 45.9 | 49 | 5.1 | 8080 | 10065 | [29 empty] | 機能なし
山形県 | 06831 | 06-831-01-001 | 山形広域環境事務組合 | エネルギー回収施設(立谷川) | 44216 | 4113 | 0 | 資源化物搬出量 | 可燃ごみ, 粗大ごみ, ごみ処理残渣, し尿処理残渣 |  | ガス化溶融・改質 |  | 流動床式 | 全連続運転 | 150 | 2 | 2017 | 場内温水, 発電（場内利用）, 場外温水, 発電（場外利用） | 2410320 | 0 | 不明 | 0 | 3100 | 14 | 17697 | 0 | [8 empty] | 溶融処理 | 薬剤処理 | 委託 |  | 無し |  | 100 | 42.5 | 21.1 | 7.9 | 23.1 | 2.8 | 2.6 | 99 | 100 | 51.6 | 42.7 | 5.7 | 6932 | 8099 | [29 empty] | 機能なし
山形県 | 06831 | 06-831-01-002 | 山形広域環境事務組合 | エネルギー回収施設（川口） | 40427 | 1627 | 0 | 資源化物搬出量 | 可燃ごみ, 粗大ごみ, ごみ処理残渣 |  | ガス化溶融・改質 |  | 流動床式 | 全連続運転 | 150 | 2 | 2018 | 場内温水, 発電（場内利用）, 場外温水, 発電（場外利用） | 22217040 | 0 | 20356324 | 0 | 3220 | 14 | 17862 | 0 | [8 empty] | 溶融処理 | 薬剤処理 | 委託 |  | 無し |  | 100 | 45.3 | 27.8 | 3.9 | 16.6 | 3.3 | 3.1 | 184.5 | 100 | 48.8 | 45.2 | 6 | 7303 | 8848 | [29 empty] | 機能なし
山形県 | 06951 | 06-951-01-001 | 最上広域市町村圏事務組合 | 最上広域市町村圏事務組合エコプラザもがみ | 19396 | 0 |  |  | 可燃ごみ, ごみ処理残渣, し尿処理残渣 |  | 焼却 |  | ストーカ式（可動） | 全連続運転 | 90 | 2 | 2002 | 場内温水 | 7747488 |  | 6568695 | [11 empty] | 東北電力株式会社 |  | 溶融処理 | 薬剤処理, 溶融処理 | 一部委託 |  | 無し |  | 100 | 57.6 | 24.7 | 2.2 | 7.5 | 3.1 | 4.9 | 143 | 100 | 47.2 | 45 | 7.8 | 16501 | 8639 | [29 empty] | 機能なし
山形県 | 06952 | 06-952-01-001 | 置賜広域行政事務組合 | 置賜広域行政事務組合千代田クリーンセンターごみ焼却施設 | 57025 | 0 | 0 |  | 可燃ごみ, 粗大ごみ, し尿処理残渣 |  | 焼却 |  | ストーカ式（可動） | 全連続運転 | 255 | 3 | 1998 | 場内温水, 発電（場内利用）, 発電（場外利用）, その他 | 98790720 |  | 5031820 |  | 2150 | 9.2 | 8743 | 1491 | 3812 | 42933681 | 10.56 | 10.56 | 10.56 | 10.56 | 東北電力(株) | (株)タクマエナジー | 無し | 薬剤処理 | 一部委託 |  | 無し |  | 100 | 49.9 | 32.5 | 7.9 | 8.2 | 0.7 | 0.8 | 168.3 | 100 | 48.5 | 46.4 | 5.1 | 7527 | 9512 | [29 empty] | 機能なし
山形県 | 06953 | 06-953-01-001 | 西村山広域行政事務組合 | 西村山広域行政事務組合寒河江地区クリーンセンターごみ焼却処理施設 | 17183 | 124 |  | 資源化物搬出量 | 可燃ごみ, 粗大ごみ, 資源ごみ, し尿処理残渣 |  | 焼却 |  | ストーカ式（可動） | 全連続運転 | 100 | 2 | 2000 | 場内温水 | 13199934 |  | 不明 | [11 empty] | 東北電力株式会社 |  | 無し | 薬剤処理 | 一部委託 |  | 無し |  | 100 | 46.5 | 28.9 | 5.6 | 16.1 | 0.9 | 2 | 172 | 100 | 53.8 | 41.2 | 5 | 6418 | 5308 | [29 empty] | 機能なし
山形県 | 06963 | 06-963-01-001 | 酒田地区広域行政組合 | 酒田地区広域行政組合ごみ焼却施設 | 46197 | 1599 |  | 資源化物生産量 | 可燃ごみ, ごみ処理残渣, し尿処理残渣 |  | ガス化溶融・改質 |  | 流動床式 | 全連続運転 | 196 | 2 | 2002 | 場内温水, 場内蒸気, 発電（場内利用）, 発電（場外利用） | 0 | 0 | 47965129 | 5851410 | 1990 | 8 | 13174 | 1291 | 1330 | 10968103 | 0 | 7.55 | 7.55 | 7.55 | 東北電力株式会社 | 東北電力株式会社 | 無し | 薬剤処理 | 委託 |  | 無し |  | 100 | 47.3 | 21.7 | 15.2 | 9 | 3.3 | 3.5 | 145 | 100 | 48.46 | 42.83 | 8.71 | 8359 | 6851 | [29 empty] | 機能なし
山形県 | 06965 | 06-965-01-001 | 尾花沢市大石田町環境衛生事業組合 | 尾花沢市大石田町環境衛生事業組合ごみ処理施設 | 6128 | 0 | 0 |  | 可燃ごみ, ごみ処理残渣 |  | ガス化溶融・改質 |  | 流動床式 | 全連続運転 | 30 | 1 | 2002 | 場内温水 | 11985120 |  | 10761120 | [13 empty] | 溶融処理 | 薬剤処理 | 一部委託 |  | 無し |  | 100 | 46.13 | 32.86 | 2.89 | 15.84 | 0.87 | 1.41 | 177 | 100 | 56.59 | 38.96 | 4.45 | 7600 | 9710 | [29 empty] | 機能なし
福島県 | 07201 | 07-201-01-001 | 福島市 | あらかわクリーンセンター | 60470 | 2890 |  | 資源化物生産量 | 可燃ごみ, 粗大ごみ, ごみ処理残渣 |  | 焼却 |  | ストーカ式（可動） | 全連続運転 | 220 | 2 | 2008 | 場内温水, 場内蒸気, 発電（場内利用）, 場外温水, 発電（場外利用） | 12866000 | 4822000 | 8494000 | 4644000 | 5100 | 17.576 | 27816 | 795 | 12124 | 209726849 |  |  |  |  | 荏原環境プラント(株) | 荏原環境プラント(株) | 溶融処理 | 薬剤処理, 溶融処理 | 委託 |  | 無し |  | 100 | 43 | 14.2 | 10.4 | 26.7 | 1.6 | 4.1 | 116 | 100 | 40.5 | 51.8 | 7.7 | 0 | 9402 | [29 empty] | 機能なし
福島県 | 07201 | 07-201-01-002 | 福島市 | あぶくまクリーンセンター | 41549 | 0 | 0 |  | 可燃ごみ, 粗大ごみ, ごみ処理残渣 |  | 焼却 |  | ストーカ式（可動） | 全連続運転 | 240 | 2 | 1988 | 場内蒸気, 発電（場内利用）, 場外蒸気 | 36938 | 1130 | - | - | 800 | 2.5 | 2633 | [7 empty] | （株）東北電力 |  | 無し | 薬剤処理 | 一部委託 |  | 無し |  | 100 | 43 | 18.9 | 17.3 | 14.2 | 2.2 | 4.4 | 110 | 100 | 40.2 | 53.1 | 6.7 | 8980 | 9735 | [29 empty] | 機能なし
福島県 | 07203 | 07-203-01-001 | 郡山市 | 郡山市富久山クリーンセンター | 63369.05 | 0 | 0 |  | 可燃ごみ, 粗大ごみ, し尿処理残渣 |  | 焼却 |  | ストーカ式（可動） | 全連続運転 | 300 | 2 | 1996 | 場内温水, 場内蒸気, 発電（場内利用）, 発電（場外利用） | 40184065.79 |  | 121686273.37 |  | 1995 | 8.55 | 8757 | 0 | 4358 | 35578305 |  |  | 7.55 | 7.55 | 東北電力株式会社 | 東北電力株式会社 | 無し | セメント固化, 薬剤処理 | 一部委託 |  | 有り | 93.62 | 100 | 54.5 | 22.2 | 6.7 | 11.6 | 3.7 | 1.3 | 102.1 | 100 | 41.3 | 51.3 | 7.4 | 8627 | 10547 | [29 empty] | 機能なし
福島県 | 07203 | 07-203-01-002 | 郡山市 | 郡山市河内クリーンセンター | 80322.88 | 40.68 |  | 資源化物生産量 | 可燃ごみ |  | 焼却 |  | ストーカ式（可動） | 全連続運転 | 300 | 2 | 1984 | 場内温水, 場内蒸気, 発電（場内利用）, 場外温水, 発電（場外利用） | 421620460 | 0 | 255019722 | 0 | 1700 | 6.04 | 12371 | 0 | 5653.95 | 46493511 | 8305 |  |  |  | 東北電力株式会社 | 東北電力株式会社 | 無し | セメント固化, 薬剤処理 | 委託 |  | 有り | 96.41 | 100 | 57.4 | 18.5 | 6.1 | 15.2 | 1.4 | 1.4 | 89.4 | 100 | 44 | 48.7 | 7.3 | 8032 | 9189 | [29 empty] | 機能なし
福島県 | 07204 | 07-204-01-001 | いわき市 | 南部清掃センター | 84801.11 | 8955.51 | 0 | 資源化物搬出量 | 可燃ごみ, 粗大ごみ, ごみ処理残渣 |  | 焼却 |  | ストーカ式（可動） | 全連続運転 | 390 | 3 | 2000 | 場内温水, 場内蒸気, 発電（場内利用）, 場外温水 | 58502976 | 15634416 | 1760871 | 372060 | 3500 | 10.82 | 21626 | 0 | 12658 | 175246824 | 18.36 | 9.504 | 8.964 | 6.264 | 東北電力㈱ | 東北電力㈱ | その他 | その他 | 委託 |  | 無し |  | 100 | 48.6 | 21.1 | 14.6 | 11.9 | 1 | 2.8 | 185 | 100 | 43.8 | 5.3 | 50.9 | 9463 | 8488 | [29 empty] | 機能なし
福島県 | 07204 | 07-204-01-002 | いわき市 | 北部清掃センター | 32914.01 | 4677.06 |  | 資源化物搬出量 | 可燃ごみ, 粗大ごみ, し尿処理残渣 |  | 焼却 |  | ストーカ式（可動） | 全連続運転 | 300 | 2 | 1981 | 場内温水, 発電（場内利用）, 場外温水 | 101642688 | 2010139 |  |  | 160 | 60 | 853 | 0 | [6 empty] | 東北電力㈱ |  | 無し | その他 | 委託 |  | 無し |  | 100 | 53.6 | 23.4 | 7.4 | 13.1 | 0.4 | 2.1 | 134.3 | 100 | 46.1 | 50.1 | 3.8 | 8273 | 9430 | [29 empty] | 機能なし
福島県 | 07212 | 07-212-01-001 | 南相馬市 | クリーン原町センター | 21905 | 0 |  |  | 可燃ごみ, ごみ処理残渣 |  | 焼却 |  | ストーカ式（可動） | 全連続運転 | 105 | 2 | 1988 | 無し | [14 empty] | 東北電力株式会社 |  | 薬剤処理 | 薬剤処理 | 直営 |  | 無し |  | 100 | 41 | 24.7 | 10.4 | 13.5 | 4.9 | 5.5 | 0 | 100 | 40.7 | 51.8 | 7.5 | 8727 | 9058 | [29 empty] | 機能なし
福島県 | 07811 | 07-811-01-001 | 伊達地方衛生処理組合 | 伊達地方衛生処理組合清掃センターごみ焼却施設 | 38636 | 0 | 0 |  | 可燃ごみ, ごみ処理残渣, し尿処理残渣 |  | 焼却 |  | ストーカ式（可動） | 准連続運転 | 150 | 3 | 1995 | 場内温水 | 364 | [13 empty] | 東北電力 |  | 無し | 薬剤処理 | 委託 |  | 無し |  | 100 | 42.1 | 24.4 | 10.1 | 14.5 | 4.1 | 4.8 | 110 | 100 | 41.2 | 52.6 | 6.2 | 8878 | 9190 | [29 empty] | 機能なし
福島県 | 07820 | 07-820-01-001 | 須賀川地方保健環境組合 | 須賀川地方衛生センターごみ処理施設 | 0 | 0 | 0 |  | 可燃ごみ, 粗大ごみ, ごみ処理残渣, し尿処理残渣 |  | 焼却 |  | ストーカ式（可動） | 全連続運転 | 150 | 2 | 1990 | 無し | [16 empty] | 無し | 薬剤処理 | 一部委託 | 廃止 | 無し |  | 0 | 0 | 0 | 0 | 0 | 0 | 0 | 0 | 0 | 0 | 0 | 0 | 0 | 0 | [29 empty] | 機能なし
福島県 | 07820 | 07-820-01-002 | 須賀川地方保健環境組合 | 須賀川地方衛生センターごみ処理施設(新設) | 31085 | 0 | 0 |  | 可燃ごみ, 粗大ごみ, ごみ処理残渣, し尿処理残渣 |  | 焼却 |  | ストーカ式（可動） | 全連続運転 | 95 | 2 | 2019 | 発電（場内利用） |  |  |  |  | 1990 | 18 | 14518 | 1786 | [8 empty] | 無し | 薬剤処理 | 委託 | 新設（新規稼働） | 無し |  | 100 | 50.3 | 23.2 | 13.8 | 3.8 | 0.9 | 8 | 337.9 | 100 | 45.7 | 5.5 | 48.8 | 8029 | 9067 | [29 empty] | 機能なし
福島県 | 07827 | 07-827-01-001 | 会津若松地方広域市町村圏整備組合 | 環境センターごみ焼却処理施設 | 60866 | 0 | 0 |  | 可燃ごみ, 粗大ごみ, ごみ処理残渣, し尿処理残渣 |  | 焼却 |  | ストーカ式（可動） | 全連続運転 | 225 | 3 | 1988 | 場内温水, 場外温水 | 23708160 | 12025878 | 11128320 | 5644800 | [10 empty] | 東北電力株式会社 |  | 無し | セメント固化, 薬剤処理 | 委託 |  | 無し |  | 100 | 45.8 | 26.9 | 8.9 | 13.6 | 1.6 | 3.2 | 136 | 100 | 45.7 | 49.3 | 5 | 8130 | 9818 | [29 empty] | 機能なし
福島県 | 07844 | 07-844-01-001 | 東白衛生組合 | 東白衛生組合東白クリーンセンターごみ処理施設 | 9330 | 0 | 0 |  | 可燃ごみ |  | 焼却 |  | ストーカ式（可動） | 全連続運転 | 54 | 2 | 1987 | 場内温水 | 0 |  | 0 | [11 empty] | 東北電力株式会社 |  | 無し | 薬剤処理 | 委託 |  | 無し |  | 100 | 45.8 | 25 | 6.4 | 20.4 | 1 | 1.4 | 174 | 100 | 50.7 | 45.7 | 3.6 | 7345 | 8793 | [29 empty] | 機能なし
福島県 | 07846 | 07-846-01-001 | 石川地方生活環境施設組合 | 石川地方ごみ焼却場 | 10167 | 0 | 0 |  | 可燃ごみ, ごみ処理残渣 |  | 焼却 |  | ストーカ式（可動） | 准連続運転 | 60 | 2 | 1985 | 無し | [16 empty] | 無し | 薬剤処理 | 直営 |  | 無し |  | 100 | 38.9 | 37.1 | 7.9 | 12.5 | 2.7 | 0.9 | 154.8 | 100 | 48.8 | 45 | 6.2 | 0 | 0 | [29 empty] | 機能なし
福島県 | 07853 | 07-853-01-001 | 田村広域行政組合 | 田村西部環境センター | 12408 | 0 | 0 |  | 可燃ごみ, ごみ処理残渣, し尿処理残渣 |  | 焼却 |  | ストーカ式（可動） | 全連続運転 | 40 | 1 | 2006 | 場内温水, 場内蒸気, 発電（場内利用）, 場外温水 | 5631360 | 3360000 | 3595800 | 2503800 | 100 | 2.9 | 778.97 | 0 | [6 empty] | 東北電力 |  | 溶融処理 | 薬剤処理 | 委託 |  | 無し |  | 100 | 48.3 | 16.9 | 5.9 | 14.9 | 5 | 9 | 390 | 100 | 45.8 | 46.5 | 7.7 | 7875 | 0 | [29 empty] | 機能なし
福島県 | 07853 | 07-853-01-002 | 田村広域行政組合 | 田村東部環境センター | 5443 | 0 | 0 |  | 可燃ごみ, ごみ処理残渣 |  | 焼却 |  | ストーカ式（可動） | バッチ運転 | 30 | 2 | 1996 | 場内温水, その他 | 1504800 | 0 | 0 | 0 | [10 empty] | 東北電力 |  | 無し | 薬剤処理 | 委託 |  | 無し |  | 100 | 48.3 | 19.8 | 7 | 18.2 | 3 | 3.7 | 334 | 100 | 49.7 | 45.7 | 4.6 | 7500 | 0 | [29 empty] | 機能なし
福島県 | 07853 | 07-853-01-003 | 田村広域行政組合 | 田村西部環境センター | 1236 | 929 |  | 資源化物搬出量 | ごみ処理残渣 |  | その他 |  | その他 | 全連続運転 | 6.4 | 1 | 2006 | 無し | [14 empty] | 東北電力 |  | 溶融処理 | 溶融処理 | 委託 |  | 無し |  | 100 | 0 | 0 | 0 | 0 | 0 | 100 | 0 | 0 | 0 | 0 | 0 | 0 | 0 | [29 empty] | 機能なし
福島県 | 07862 | 07-862-01-001 | 相馬方部衛生組合 | 光陽クリーンセンター | 13719.62 | 0 | 0 |  | 可燃ごみ |  | 焼却 |  | ストーカ式（可動） | 全連続運転 | 43 | 2 | 2012 | 場内温水, その他 | 37396440 |  | 30914328 | [13 empty] | 無し | 薬剤処理 | 委託 |  | 無し |  | 100 | 41.1 | 23.5 | 10 | 14.9 | 6 | 4.5 | 110 | 100 | 41.2 | 51.4 | 7.4 | 8642 | 9212 | [29 empty] | 機能なし
福島県 | 07867 | 07-867-01-001 | 白河地方広域市町村圏整備組合 | 西白河地方クリーンセンター | 34125 | 0 | 0 |  | 可燃ごみ, 粗大ごみ, ごみ処理残渣, し尿処理残渣 |  | 焼却 |  | ストーカ式（可動） | 全連続運転 | 180 | 2 | 1995 | 場内温水 | 9560 | 0 | 不明 | [11 empty] | 東北電力株式会社 |  | 無し | 薬剤処理 | 一部委託 |  | 無し |  | 100 | 52.9 | 24.4 | 11.1 | 11.2 | 0.2 | 0.2 | 0 | 100 | 49.9 | 44.8 | 5.3 | 0 | 7115 | [29 empty] | 機能なし
福島県 | 07868 | 07-868-01-001 | 喜多方地方広域市町村圏組合 | 環境センター山都工場 | 16475 | 94 |  | 資源化物搬出量 | 可燃ごみ |  | 焼却 |  | ストーカ式（可動） | 准連続運転 | 90 | 2 | 1991 | 場内温水, 場外温水 | 9031680 | 7526400 | 669090 | 294025 | [10 empty] | 東北電力（株） |  | 無し | セメント固化 | 直営 |  | 無し |  | 100 | 22.79 | 54.19 | 12.44 | 8.68 | 0.95 | 0.95 | 74 | 100 | 41.11 | 8.32 | 50.57 | 8490 | 14850 | [29 empty] | 機能なし
福島県 | 07871 | 07-871-01-001 | 安達地方広域行政組合 | もとみやクリーンセンター(焼却) | 25231 | 116 |  | 資源化物搬出量 | 可燃ごみ, 粗大ごみ, 不燃ごみ, 資源ごみ, ごみ処理残渣, し尿処理残渣 |  | 焼却 |  | ストーカ式（可動） | 全連続運転 | 80 | 2 | 2003 | 場内温水 | 2218 |  | 182 | [13 empty] | その他 | セメント固化, 薬剤処理 | 委託 |  | 無し |  | 100 | 47.8 | 24.1 | 7.9 | 14.4 | 4.5 | 1.3 | 164 | 100 | 42.6 | 46.3 | 11.1 | 7650 | 8590 | [29 empty] | 機能なし
福島県 | 07873 | 07-873-01-001 | 双葉地方広域市町村圏組合 | 双葉地方広域市町村圏組合北部衛生センター | 1431 | 0 | 0 |  | 可燃ごみ, ごみ処理残渣 |  | 焼却 |  | ストーカ式（可動） | バッチ運転 | 40 | 2 | 1994 | 無し | [14 empty] | 東北電力㈱ |  | 無し | 薬剤処理 | 一部委託 |  | 無し |  | 100 | 44.9 | 16.1 | 20.6 | 13.1 | 1.7 | 3.6 | 168 | 100 | 35.8 | 56.6 | 7.6 | 9768 | 11360 | [29 empty] | 機能なし
福島県 | 07873 | 07-873-01-002 | 双葉地方広域市町村圏組合 | 双葉地方広域市町村圏組合南部衛生センター | 6353 | 0 | 0 |  | 可燃ごみ, ごみ処理残渣 |  | 焼却 |  | ストーカ式（可動） | 准連続運転 | 50 | 2 | 1981 | 無し | [14 empty] | 東北電力㈱ |  | 無し | 薬剤処理 | 一部委託 |  | 無し |  | 100 | 48.9 | 31.6 | 8.9 | 8.6 | 1 | 1 | 128.4 | 100 | 38.2 | 57.2 | 4.6 | 9808 | 11650 | [29 empty] | 機能なし
福島県 | 07877 | 07-877-01-001 | 南会津地方環境衛生組合 | 東部クリーンセンター | 5422 | 0 |  |  | 可燃ごみ, その他, ごみ処理残渣 |  | 焼却 |  | ストーカ式（可動） | 准連続運転 | 40 | 2 | 1992 | 場内温水 | 1467648 |  | 1195085 | [11 empty] | 東北電力（株） |  | 無し | 薬剤処理 | 直営 |  | 無し |  | 100 | 32.3 | 22.2 | 8.6 | 6.3 | 9.4 | 21.2 | 288 | 100 | 48.5 | 39.5 | 12 | 6220 | 6920 | [29 empty] | 機能なし
福島県 | 07877 | 07-877-01-002 | 南会津地方環境衛生組合 | 西部クリーンセンター | 3203 | 0 |  |  | 可燃ごみ |  | 焼却 |  | ストーカ式（可動） | バッチ運転 | 25 | 2 | 1995 | 場内温水 | 1270080 |  | 914004 | [11 empty] | 東北電力（株） |  | 無し | 薬剤処理 | 直営 |  | 無し |  | 100 | 50.6 | 29.6 | 2.4 | 11.8 | 1.3 | 4.3 | 152 | 100 | 44.9 | 50.6 | 4.5 | 8400 | 10970 | [29 empty] | 機能なし
茨城県 | 08201 | 08-201-01-001 | 水戸市 | 水戸市小吹清掃工場 | 74581 | 212 |  | 資源化物搬出量 | 可燃ごみ, ごみ処理残渣 |  | 焼却 |  | ストーカ式（可動） | 全連続運転 | 390 | 3 | 1984 | 場内温水, 発電（場内利用）, 場外温水 | 217136640 | 183348480 | 不明 | 5749660 | 1000 | 2 | 3673 | 0 | [6 empty] | 東京電力パワーグリッド |  | 無し | 薬剤処理 | 委託 |  | 無し |  | 100 | 50.9 | 35.8 | 2.7 | 2.6 | 0.8 | 7.2 | 223 | 100 | 46 | 48.3 | 5.7 | 7945 | 10210 | [29 empty] | 機能なし
茨城県 | 08202 | 08-202-01-001 | 日立市 | 日立市清掃センター | 57105 | 155 |  | 資源化物搬出量 | 可燃ごみ, ごみ処理残渣, し尿処理残渣 |  | 焼却 |  | ストーカ式（可動） | 全連続運転 | 300 | 3 | 2001 | 場内温水, 場内蒸気, 発電（場内利用）, 場外温水, 場外蒸気, 発電（場外利用） | 155041000 | 63504000 | 把握していない | 把握していない | 1990 | 8 | 16553 | [9 empty] | 溶融処理 | 溶融処理 | 委託 |  | 無し |  | 100 | 42.9 | 36.1 | 6.9 | 10.5 | 1.6 | 2 | 168 | 100 | 45.5 | 50.3 | 4.2 | 8350 | 10712 | [29 empty] | 機能なし
茨城県 | 08203 | 08-203-01-001 | 土浦市 | 土浦市清掃センター | 36161 | 196 |  | 資源化物搬出量 | 可燃ごみ, ごみ処理残渣 |  | 焼却 |  | ストーカ式（可動） | 全連続運転 | 210 | 3 | 1992 | 場内温水, 場外温水 | 29100557 | 14459904 | [12 empty] | 東京電力エナジーパートナー(株) |  | 無し | 薬剤処理 | 委託 |  | 無し |  | 100 | 49.3 | 20.6 | 21.3 | 5.6 | 2 | 1.2 | 156 | 100 | 31.8 | 61.8 | 6.4 | 10865 | 0 | [29 empty] | 機能なし
茨城県 | 08204 | 08-204-01-001 | 古河市 | 古河クリーンセンター | 16228.58 | 0 | 0 |  | 可燃ごみ, 粗大ごみ, ごみ処理残渣 |  | 焼却 |  | ストーカ式（可動） | 准連続運転 | 90 | 2 | 1994 | 場内温水 | 18881600 |  | 1881600 | [11 empty] | 東京電力エナジーパートナー㈱ |  | 無し | セメント固化 | 委託 |  | 無し |  | 100 | 63.825 | 19.2 | 6.875 | 8.8 | 0 | 1.3 | 167 | 100 | 43.475 | 51.4 | 5.125 | 8598 | 8110 | [29 empty] | 機能なし
茨城県 | 08212 | 08-212-01-001 | 常陸太田市 | 清掃センター | 15448 | 45 |  | 資源化物生産量 | 可燃ごみ, 粗大ごみ |  | 焼却 |  | ストーカ式（可動） | 全連続運転 | 100 | 2 | 2002 | 場内蒸気, 場外温水 | 117082223 | 25690840 | 117082223 | 25690840 | [12 empty] | 無し | 薬剤処理 | 委託 |  | 無し |  | 100 | 41.7 | 27 | 16.7 | 13.6 | 0.8 | 0.2 | 157.8 | 100 | 42.4 | 50.1 | 7.5 | 8376 | 10293 | [29 empty] | 機能なし
茨城県 | 08215 | 08-215-01-001 | 北茨城市 | 清掃センター | 13411 | 1684 |  | 資源化物搬出量 | 可燃ごみ |  | 焼却 |  | ストーカ式（可動） | 全連続運転 | 180 | 2 | 1979 | 無し | [16 empty] | 無し | 薬剤処理 | 委託 |  | 無し |  | 100 | 40.7 | 29.2 | 7.1 | 19.8 | 2.4 | 0.8 | 0 | 0 | 0 | 0 | 0 | 0 | 0 | [29 empty] | 機能なし
茨城県 | 08219 | 08-219-01-001 | 牛久市 | 牛久クリーンセンター | 29007 | 927 |  | 資源化物生産量 | 可燃ごみ, 粗大ごみ, 不燃ごみ, 資源ごみ, ごみ処理残渣 |  | 焼却 |  | 流動床式 | 全連続運転 | 202.5 | 3 | 1999 | 場内温水, 場内蒸気, 場外温水 | 16934400 | 5644800 | 16934400 | 5644800 | [10 empty] | ㈱シナジアパワー |  | 無し | セメント固化 | 委託 |  | 無し |  | 100 | 48.8 | 31.4 | 13.1 | 5.7 | 0.1 | 0.9 | 140.7 | 100 | 39.4 | 55.9 | 4.7 | 9527 | 10183 | [29 empty] | 機能なし
茨城県 | 08220 | 08-220-01-001 | つくば市 | 焼却施設 | 79623 | 2219 | 0 | 資源化物搬出量 | 可燃ごみ, ごみ処理残渣, し尿処理残渣 |  | 焼却 |  | ストーカ式（可動） | 全連続運転 | 375 | 3 | 1997 | 場内温水, 発電（場内利用）, 場外蒸気 | 178059882 | 72649829 | 164789000 | 17396000 | 3400 | 12 | 25971 | 0 | 16198 | 146587658 | 8.3 |  |  |  | 東京電力エナジーパートナー(株) | サミットエナジー(株) | 無し | 薬剤処理 | 委託 |  | 無し |  | 100 | 39.4 | 38.7 | 9.8 | 10.4 | 0.6 | 1.1 | 178.2 | 100 | 43.4 | 51.6 | 5 | 8628 | 0 | [29 empty] | 機能なし
茨城県 | 08223 | 08-223-01-001 | 潮来市 | 潮来クリーンセンター | 8347 | 1145 |  | 資源化物搬出量 | 可燃ごみ, ごみ処理残渣 |  | 焼却 |  | ストーカ式（可動） | 全連続運転 | 72 | 2 | 1991 | 無し | [16 empty] | 無し | 無し | 委託 |  | 無し |  | 100 | 51.3 | 19.5 | 16.3 | 2.6 | 0.6 | 9.7 | 166.5 | 100 | 44.9 | 48.5 | 6.6 | 8013 | 9135 | [29 empty] | 機能なし
茨城県 | 08233 | 08-233-01-001 | 行方市 | 行方市環境美化センターごみ焼却施設 | 9827 | 0 | 0 |  | 可燃ごみ, 粗大ごみ |  | 焼却 |  | ストーカ式（可動） | バッチ運転 | 40 | 2 | 1999 | 場内温水 | 1693440 |  | 1693440 | [11 empty] | 東京電力 |  | 無し | セメント固化 | 直営 |  | 無し |  | 100 | 33.3 | 22.9 | 9.4 | 20.2 | 5.4 | 8.8 | 245.8 | 100 | 50.2 | 41.4 | 8.4 | 0 | 0 | [29 empty] | 機能なし
茨城県 | 08234 | 08-234-01-001 | 鉾田市 | 鉾田クリーンセンター | 8035 | 1220 |  | 資源化物搬出量 | 可燃ごみ, 粗大ごみ, その他, 資源ごみ |  | 焼却 |  | ストーカ式（可動） | バッチ運転 | 40 | 2 | 1993 | 無し | [14 empty] | 東京電力エナジーパートナー㈱ |  | 無し | 無し | 直営 |  | 無し |  | 100 | 58.4 | 34.3 | 0.4 | 1.3 | 0 | 5.6 | 0 | 100 | 40.6 | 53.5 | 5.9 | 9060 | 10800 | [29 empty] | 機能なし
茨城県 | 08310 | 08-310-01-001 | 城里町 | 城里町環境センター | 5045 | 96 |  | 資源化物生産量 | 可燃ごみ |  | 焼却 |  | ストーカ式（可動） | バッチ運転 | 30 | 2 | 1984 | 場内温水 | 950900 |  | 266253 | [11 empty] | 東京電力エナジーパートナー |  | 無し | 薬剤処理 | 直営 |  | 無し |  | 100 | 44.4 | 32.3 | 12.9 | 8.9 | 0.1 | 1.4 | 172 | 100 | 49.7 | 46.4 | 3.9 | 7495 | 7090 | [29 empty] | 機能なし
茨城県 | 08364 | 08-364-01-001 | 大子町 | 大子町環境センター | 5044 | 0 | 0 |  | 可燃ごみ |  | 焼却 |  | ストーカ式（可動） | バッチ運転 | 16 | 1 | 2015 | その他 | 12036480 |  | 17129982 | [13 empty] | 無し | 薬剤処理 | 直営 |  | 無し |  | 100 | 49.1 | 35.1 | 8.4 | 6.6 | 0.1 | 0.7 | 146 | 100 | 43.1 | 52.6 | 4.3 | 8830 | 9325 | [29 empty] | 機能なし
茨城県 | 08443 | 08-443-01-001 | 阿見町 | 阿見町霞クリーンセンター | 15589 | 0 |  | 資源化物搬出量 | 可燃ごみ, ごみ処理残渣 |  | 焼却 |  | ストーカ式（可動） | 准連続運転 | 84 | 2 | 1997 | 場内温水 | 22579200 |  | 22579200 | [13 empty] | セメント固化, 薬剤処理 | セメント固化, 薬剤処理 | 委託 |  | 無し |  | 100 | 51.9 | 26.4 | 12.5 | 4.1 | 1.6 | 3.5 | 101 | 100 | 42.4 | 4.2 | 53.4 | 9030 | 9030 | [29 empty] | 機能なし
茨城県 | 08836 | 08-836-01-001 | 大宮地方環境整備組合 | 大宮地方環境整備組合(環境センター・ごみ焼却施設) | 26772 | 346 |  | 資源化物搬出量 | 可燃ごみ, ごみ処理残渣 |  | 焼却 |  | ストーカ式（可動） | 全連続運転 | 180 | 2 | 1990 | 場内温水 | 16934400 |  | 16934400 | [11 empty] | 東京電力エナジーパートナー株式会社 |  | 薬剤処理 | 薬剤処理 | 委託 |  | 無し |  | 100 | 54.8 | 21.3 | 10.5 | 12.8 | 0.3 | 0.3 | 186 | 100 | 51.2 | 44 | 4.8 | 7018 | 8858 | [29 empty] | 機能なし
茨城県 | 08845 | 08-845-01-001 | 龍ケ崎地方塵芥処理組合 | くりーんプラザ・龍 | 30590 | 2612 | 0 | 資源化物搬出量 | 可燃ごみ, 粗大ごみ, ごみ処理残渣 |  | 焼却 |  | ストーカ式（可動） | 全連続運転 | 180 | 2 | 1999 | 場内温水, 場内蒸気, 発電（場内利用）, 場外温水, その他 | 76894.272 | 250160 | 111199.774 | 2051910 | 1500 | 6.9 | 5694 | [7 empty] | 東京電力㈱ |  | 溶融処理 | 溶融処理 | 委託 |  | 無し |  | 100 | 32.2 | 26.5 | 22.6 | 6 | 4.3 | 8.4 | 244.8 | 100 | 49.6 | 10.3 | 40.1 | 6300 | 7755 | [29 empty] | 機能なし
茨城県 | 08851 | 08-851-01-001 | さしま環境管理事務組合 | さしまクリーンセンター寺久熱回収施設 | 50578 | 2765 |  | 資源化物搬出量 | 可燃ごみ, ごみ処理残渣 |  | ガス化溶融・改質 |  | 流動床式 | 全連続運転 | 206 | 2 | 2008 | 場内温水, 発電（場内利用）, 場外温水, 発電（場外利用） | 51513262 | 42649313 | 166537491 | 19637582 | 3000 | 12.1 | 17068 | 1020 | [8 empty] | 無し | 薬剤処理 | 一部委託 |  | 無し |  | 100 | 45 | 27.8 | 15.6 | 4.7 | 1.7 | 5.2 | 121 | 100 | 42.9 | 5.9 | 51.2 | 8561 | 10425 | [29 empty] | 機能なし
茨城県 | 08859 | 08-859-01-001 | 大洗、鉾田、水戸環境組合 | 大洗、鉾田、水戸環境組合クリーンセンター | 13673 | 0 | 0 |  | 可燃ごみ, ごみ処理残渣, し尿処理残渣 |  | 焼却 |  | ストーカ式（可動） | 全連続運転 | 90 | 2 | 1992 | 場内温水 | 14064960 |  | 11863124 | [11 empty] | ㈱シナジアパワー |  | 無し | 薬剤処理 | 一部委託 |  | 無し |  | 100 | 46.5 | 25.5 | 19.2 | 3.6 | 1.5 | 3.7 | 159 | 100 | 48.4 | 46.2 | 5.4 | 6697 | 7508 | [29 empty] | 機能なし
茨城県 | 08867 | 08-867-01-001 | 江戸崎地方衛生土木組合 | 江戸崎地方衛生土木組合環境センター | 19898 | 0 | 0 |  | 可燃ごみ, 粗大ごみ |  | 焼却 |  | 流動床式 | 准連続運転 | 100 | 2 | 1989 | 場内温水 | 2747136 | 0 | 0 | 0 | [10 empty] | 東京電力 |  | 薬剤処理 | 薬剤処理 | 一部委託 |  | 無し |  | 100 | 32.6 | 30.6 | 18.2 | 11 | 4.1 | 3.5 | 129.8 | 100 | 44.1 | 48.3 | 7.6 | 8014 | 9589 | [29 empty] | 機能なし
茨城県 | 08879 | 08-879-01-001 | 笠間・水戸環境組合 | 笠間・水戸環境組合環境センター | 20143 | 0 | 0 |  | 可燃ごみ, 粗大ごみ |  | 焼却 |  | ストーカ式（可動） | 准連続運転 | 105 | 2 | 1992 | 場内温水, 場外温水 | 20697600 | 15052800 | 15964410 | 2729367 | [12 empty] | 無し | 薬剤処理 | 委託 |  | 無し |  | 100 | 41.6 | 32.9 | 13 | 7.7 | 1.5 | 3.3 | 174 | 100 | 39 | 6.6 | 54.4 | 9260 | 10888 | [29 empty] | 機能なし
茨城県 | 08886 | 08-886-01-001 | 筑西広域市町村圏事務組合 | 筑西広域市町村圏事務組合環境センター | 65043 | 4112 |  | 資源化物搬出量 | 可燃ごみ, ごみ処理残渣, し尿処理残渣 |  | 焼却 |  | ストーカ式（可動） | 全連続運転 | 240 | 3 | 2002 | 場内蒸気, 発電（場内利用）, 場外蒸気, 発電（場外利用） | 300000000 | 8000000 | 243272000 | 7259000 | 3800 | 17 | 24685 | 1250 | 3355 | 44829033 | 17 | 11.8 | 10.7 | 7.9 | 東京電力パワーグリット㈱ | 東京電力エナジーパートナー㈱ | 溶融処理 | 薬剤処理, 溶融処理 | 委託 |  | 無し |  | 100 | 49.4 | 29.7 | 8.6 | 5.4 | 3.3 | 3.6 | 112.49 | 100 | 44.3 | 49.5 | 6.2 | 8198 | 0 | [29 empty] | 機能なし
茨城県 | 08887 | 08-887-01-001 | 茨城美野里環境組合 | 茨城美野里環境組合クリーンセンター | 16321 | 228 |  | 資源化物搬出量 | 可燃ごみ |  | 焼却 |  | ストーカ式（可動） | 准連続運転 | 105 | 2 | 1986 | 場内温水, 場外温水 | 9158236 | 不明 | 不明 | 不明 | [12 empty] | 無し | 薬剤処理 | 一部委託 |  | 無し |  | 100 | 47.5 | 28.5 | 12.8 | 10.3 | 0.1 | 0.8 | 138 | 100 | 46.3 | 50 | 3.7 | 8893 | 0 | [29 empty] | 機能なし
茨城県 | 08895 | 08-895-01-001 | 常総地方広域市町村圏事務組合 | 常総環境センターごみ焼却施設 | 69779 | 4335 |  | 資源化物搬出量 | 可燃ごみ, ごみ処理残渣 |  | ガス化溶融・改質 |  | 回転式 | 全連続運転 | 258 | 3 | 2012 | 場内温水, 場内蒸気, 発電（場内利用）, 場外温水, 場外蒸気, 発電（場外利用） | 69946000 | 38534000 | 8652724 | 8218150 | 3000 | 13.5 | 24345 | 1780 | 607 | 8425618 | 18.7 | 12.98 | 11.77 | 8.69 | ㈱Ｆ－Ｐｏｗｅｒ | 東京電力エナジーパートナー㈱ | 溶融処理 | 薬剤処理 | 委託 |  | 無し |  | 100 | 54.5 | 20.1 | 6.7 | 14.6 | 2.1 | 2 | 157 | 100 | 46.8 | 47.3 | 5.9 | 10328 | 9032 | [29 empty] | 機能なし
茨城県 | 08898 | 08-898-01-001 | 霞台厚生施設組合 | 霞台厚生施設組合環境センター | 24055 | 0 |  |  | 可燃ごみ, 粗大ごみ, ごみ処理残渣 |  | 焼却 |  | ストーカ式（可動） | 准連続運転 | 126 | 2 | 1994 | 場内温水 | 28224000 |  | 把握していない | [13 empty] | 無し | 薬剤処理 | 委託 |  | 無し |  | 100 | 45.8 | 32.5 | 10.1 | 6 | 1.8 | 3.8 | 111 | 100 | 39.3 | 55.7 | 5 | 9523 | 0 | [29 empty] | 機能なし
茨城県 | 08904 | 08-904-01-001 | 新治地方広域事務組合 | 環境クリーンセンターごみ焼却施設 | 23131 | 90 |  | 資源化物搬出量 | 可燃ごみ, ごみ処理残渣 |  | 焼却 |  | ストーカ式（可動） | 准連続運転 | 120 | 2 | 1995 | 場内温水, 場外温水 | 15912960 | 把握していない | 17587500 | 把握していない | [10 empty] | 東京電力 |  | 無し | 薬剤処理 | 一部委託 |  | 無し |  | 100 | 43 | 24.7 | 16.1 | 8.8 | 3.9 | 3.5 | 211.8 | 100 | 52.8 | 40.1 | 7.1 | 8075 | 0 | [29 empty] | 機能なし
茨城県 | 08934 | 08-934-01-001 | 下妻地方広域事務組合 | ごみ処理施設「クリーンポート・きぬ」 | 24604 | 473 |  | 資源化物搬出量 | 可燃ごみ, ごみ処理残渣 |  | 焼却 |  | ストーカ式（可動） | 全連続運転 | 200 | 2 | 1997 | 場内温水, 場外温水 | 25401600 | 16934400 | [12 empty] | 東京電力エナジーパートナー(株) |  | 無し | 薬剤処理 | 委託 |  | 無し |  | 100 | 50.5 | 28.3 | 10.2 | 7 | 1.5 | 2.5 | 114.5 | 100 | 40.6 | 54 | 5.4 | 9178 | [30 empty] | 機能なし
茨城県 | 08935 | 08-935-01-001 | ひたちなか・東海広域事務組合 | ひたちなか・東海クリーンセンター | 61159 | 1563.8 | 0 | 資源化物搬出量 | 可燃ごみ, 粗大ごみ, ごみ処理残渣 |  | 焼却 |  | ストーカ式（可動） | 全連続運転 | 220 | 2 | 2012 | 発電（場内利用） |  |  |  |  | 4600 | 17.25 | 31864 | 0 | 19254 | 302260797 | 19 | 12.1 | 11.11 | 8.5 | 東京電力エナジーパートナー（株） | （株）タクマエナジー，（株）エネット | 溶融処理 | 薬剤処理 | 委託 |  | 無し |  | 100 | 48.3 | 27.2 | 12.2 | 6 | 1.4 | 4.9 | 98 | 100 | 40.5 | 6.7 | 52.8 | 8934 | 11070 | [29 empty] | 機能なし
栃木県 | 09201 | 09-201-01-001 | 宇都宮市 | クリーンパーク茂原焼却ごみ処理施設 | 104115.23 | 665.51 | 0 | 資源化物搬出量 | 可燃ごみ, 粗大ごみ, ごみ処理残渣 |  | 焼却 |  | ストーカ式（可動） | 全連続運転 | 390 | 3 | 2000 | 場内温水, 発電（場内利用）, 場外温水, 発電（場外利用） | 99484820 | 不明 | 不明 | 不明 | 7500 | 16 | 51910 | 3461 | 28766 | 428390984 | 17 | 非公表 | 非公表 | 非公表 | 九電みらいエナジー㈱ | ゼロワットパワー㈱ | 溶融処理 | 薬剤処理 | 委託 |  | 無し |  | 100 | 47.6 | 28.4 | 5.9 | 9.7 | 2.8 | 5.6 | 234 | 100 | 48.4 | 9.8 | 41.8 | 6918 | 0 | [29 empty] | 機能なし
栃木県 | 09201 | 09-201-01-002 | 宇都宮市 | 宇都宮市南清掃センター | 49067.26 | 0 | 0 |  | 可燃ごみ, 粗大ごみ, ごみ処理残渣 |  | 焼却 |  | ストーカ式（可動） | 全連続運転 | 280 | 2 | 1987 | 場内温水, 場外温水 | 45276551 | 不明 | 不明 | 不明 | [10 empty] | 九電みらいエナジー㈱ |  | 無し | 薬剤処理 | 委託 |  | 無し |  | 100 | 46.8 | 23.7 | 14.7 | 11.2 | 1.4 | 2.2 | 216.5 | 100 | 46.1 | 49.2 | 4.7 | 8248 | 0 | [29 empty] | 機能なし
栃木県 | 09202 | 09-202-01-001 | 足利市 | 足利市南部クリーンセンター | 49262 | 0 |  |  | 可燃ごみ, ごみ処理残渣 |  | 焼却 |  | ストーカ式（可動） | 全連続運転 | 300 | 3 | 1983 | 場内温水, 場内蒸気, 場外温水 | 143367739 | 20494830 | 未測定 | 未測定 | [10 empty] | 東京電力エナジーパートナー株式会社 |  | 無し | 薬剤処理 | 委託 |  | 有り | 90 | 100 | 44.5 | 31.7 | 6.2 | 15.8 | 1.8 | 0 | 100 | 100 | 43.9 | 51 | 5.1 | 11162 | 0 | [29 empty] | 機能なし
栃木県 | 09203 | 09-203-01-001 | 栃木市 | とちぎクリーンプラザ | 51391 | 2869 |  | 資源化物搬出量 | 可燃ごみ, ごみ処理残渣 |  | 焼却 |  | ストーカ式（可動） | 全連続運転 | 237 | 2 | 2002 | 場内温水, 発電（場内利用）, 発電（場外利用） | 不明 |  | 11567811 |  | 2500 | 15 | 16812 | 465 | 2552 | 34619731 | 18.36 | 12.98 | 11.77 | 8.69 | 東京電力エナジーパートナー㈱ | 東京電力エナジーパートナー㈱ | 溶融処理 | セメント固化, 薬剤処理, 溶融処理 | 委託 |  | 無し |  | 100 | 50 | 29 | 6 | 15 | 0 | 0 | 104.1 | 100 | 47.2 | 49.1 | 3.7 | 8061 | 0 | [29 empty] | 機能なし
栃木県 | 09204 | 09-204-01-001 | 佐野市 | 葛生清掃センター | 9790 | 0 |  |  | 可燃ごみ, ごみ処理残渣 |  | 焼却 |  | ストーカ式（可動） | 全連続運転 | 79.5 | 2 | 1994 | 場内温水 | 3153828 |  | 1294590 | [11 empty] | 日立造船株式会社 |  | 無し | 薬剤処理 | 委託 |  | 無し |  | 100 | 55.6 | 29.7 | 4.1 | 7 | 1.6 | 2 | 107 | 100 | 43.5 | 51.6 | 4.9 | 9200 | 0 | [29 empty] | 機能なし
栃木県 | 09204 | 09-204-01-002 | 佐野市 | 佐野市みかもクリーンセンター | 27985 | 903 |  | 資源化物搬出量 | 可燃ごみ, ごみ処理残渣 |  | ガス化溶融・改質 |  | 流動床式 | 全連続運転 | 128 | 2 | 2006 | 場内温水, 発電（場内利用）, 場外温水, 発電（場外利用） | 61447680 | 741260 | 99244765 | 8876428 | 1990 | 14.8 | 9695 | 570 | 1489 | 20121714 | 18.36 | 14.28 | 12.37 | 6.49 | 日立造船株式会社 | 日立造船株式会社 | 溶融処理 | 薬剤処理 | 委託 |  | 無し |  | 100 | 59.2 | 30.5 | 3.6 | 2.3 | 0.4 | 4 | 175 | 100 | 44.7 | 50.6 | 4.7 | 8426 | 0 | [29 empty] | 機能なし
栃木県 | 09205 | 09-205-01-001 | 鹿沼市 | 環境クリーンセンター(ごみ処理施設) | 25103 | 1 |  | 資源化物搬出量 | 可燃ごみ, その他, ごみ処理残渣, し尿処理残渣 |  | 焼却 |  | ストーカ式（可動） | 全連続運転 | 88.5 | 2 | 1994 | 場内温水, 発電（場内利用） | 1510 |  | 不明 |  | 160 | 51 | 1074 | [7 empty] | 東京電力 |  | 薬剤処理 | 薬剤処理 | 一部委託 |  | 有り | 99.6 | 100 | 41.7 | 15.4 | 26 | 1.7 | 3.9 | 11.3 | 191 | 100 | 55 | 38.7 | 6.3 | 5899 | 0 | [29 empty] | 機能なし
栃木県 | 09206 | 09-206-01-001 | 日光市 | 日光市クリーンセンター | 29919.12 | 1519.64 |  | 資源化物生産量 | 可燃ごみ |  | ガス化溶融・改質 |  | シャフト式 | 全連続運転 | 135 | 2 | 2010 | 発電（場内利用）, 発電（場外利用） |  |  |  |  | 2000 | 11.5 | 8802.07 | 8339.446 | 462.624 | 4292707 |  | 12.29 | 11.19 | 8.39 | 東京電力 | 東京電力 | 無し | 薬剤処理 | 委託 |  | 無し |  | 100 | 43.5 | 20.7 | 13 | 12.2 | 8.4 | 2.2 | 0 | 100 | 49.4 | 41.9 | 8.7 | 9150 | 7770 | [29 empty] | 機能なし
栃木県 | 09213 | 09-213-01-001 | 那須塩原市 | 那須塩原クリーンセンター | 35613 | 67 |  | 資源化物搬出量 | 可燃ごみ, 粗大ごみ, ごみ処理残渣 |  | 焼却 |  | ストーカ式（可動） | 全連続運転 | 140 | 2 | 2009 | 発電（場内利用）, 発電（場外利用） |  |  |  |  | 1990 | 16 | 13535 | 0 | 2345 | 30653084 | 19 | 11 | 10 | 7 | 東京電力エナジーパートナー株式会社 | 東京電力エナジーパートナー株式会社 | 溶融処理 | 薬剤処理 | 委託 |  | 無し |  | 100 | 46 | 30.9 | 14.1 | 6 | 1 | 2 | 155.8 | 100 | 36.1 | 57.5 | 6.4 | 10020 | 10043 | [29 empty] | 機能なし
栃木県 | 09361 | 09-361-01-001 | 壬生町 | 壬生町清掃センター焼却施設 | 10680 | 39 |  | 資源化物搬出量 | 可燃ごみ, ごみ処理残渣 |  | 焼却 |  | 流動床式 | 准連続運転 | 70 | 2 | 1999 | 場内温水 | 2550240 |  | 2550240 | [11 empty] | 伊藤忠エネクス㈱ |  | 薬剤処理 | 薬剤処理 | 委託 |  | 無し |  | 100 | 47.1 | 34 | 6.7 | 9 | 1.2 | 2 | 120 | 100 | 37.4 | 57.6 | 5 | 9937 | 0 | [29 empty] | 機能なし
栃木県 | 09806 | 09-806-01-001 | 那須地区広域行政事務組合 | 広域クリーンセンター大田原 | 29838 | 0 | 0 |  | 可燃ごみ, 粗大ごみ, ごみ処理残渣 |  | 焼却 |  | ストーカ式（可動） | 全連続運転 | 120 | 2 | 2002 | 場内温水, 場内蒸気 | 376000000 |  | 317135000 | [11 empty] | 東京電力エナジーパートナー株式会社 |  | 薬剤処理, 溶融処理 | セメント固化, 薬剤処理, 溶融処理 | 委託 |  | 無し |  | 100 | 47 | 27.3 | 9.6 | 7.7 | 2.9 | 5.5 | 208.3 | 100 | 40.1 | 52 | 7.9 | 8790 | 0 | [29 empty] | 機能なし
栃木県 | 09833 | 09-833-01-001 | 芳賀地区広域行政事務組合 | 芳賀地区エコステーション | 31914 | 1481 |  | 資源化物搬出量 | 可燃ごみ, ごみ処理残渣, し尿処理残渣 |  | 焼却 |  | 流動床式 | 全連続運転 | 143 | 2 | 2014 | 発電（場内利用）, 発電（場外利用） |  |  |  |  | 1970 | 15.3 | 11648 | 0 | 3682 | 49544255 | 18.36 | 11.8 | 10.7 | 7.9 | 東京電力 | 東京電力 | 溶融処理 | 薬剤処理 | 委託 |  | 有り | 98 | 100 | 48 | 33.7 | 7.4 | 7.9 | 1.1 | 1.9 | 95.3 | 100 | 35.9 | 56.8 | 7.3 | 9788 | 22241 | [29 empty] | 機能なし
栃木県 | 09841 | 09-841-01-001 | 南那須地区広域行政事務組合 | 保健衛生センター | 10433.46 | 0 | 0 |  | 可燃ごみ, ごみ処理残渣 |  | 焼却 |  | 流動床式 | 准連続運転 | 55 | 2 | 1990 | 無し | [14 empty] | 株式会社シナジアパワー |  | 無し | 薬剤処理 | 直営 |  | 無し |  | 100 | 55 | 21.9 | 14.2 | 8.3 | 0.3 | 0.3 | 170.5 | 100 | 48.3 | 45.9 | 5.8 | 8685 | 7468 | [29 empty] | 機能なし
栃木県 | 09850 | 09-850-01-001 | 塩谷広域行政組合 | 塩谷広域環境衛生センター | 5957.42 | 0 |  |  | 可燃ごみ, ごみ処理残渣 |  | 焼却 |  | ストーカ式（可動） | 全連続運転 | 120 | 2 | 1990 | 無し | [16 empty] | 無し | 薬剤処理 | 一部委託 | 廃止 | 無し |  | 100 | 49 | 28.6 | 8.6 | 7.1 | 2.6 | 4.1 | 124.3 | 100 | 46.1 | 5.4 | 48.5 | 9255 | 0 | [29 empty] | 機能なし
栃木県 | 09850 | 09-850-01-002 | 塩谷広域行政組合 | エコパークしおや | 21477.71 | 0 |  |  | 可燃ごみ, ごみ処理残渣 |  | 焼却 |  | ストーカ式（可動） | 全連続運転 | 114 | 2 | 2020 | 発電（場内利用） |  |  |  |  | 1530 | 16.51 | 4750.58 |  | 1402.07 | 18308539 | 18.7 | 11.8 | 10.7 | 7.9 | 東京電力エナジーパートナー㈱ | 東京電力パワーグリッド（ＦＩＴ） 東京電力エナジーパートナー（非ＦＩＴ） | 薬剤処理 | 薬剤処理 | 委託 | 新設（新規稼働） | 無し |  | 100 | 49 | 28.6 | 8.6 | 7.1 | 2.6 | 4.1 | 124.3 | 100 | 46.1 | 5.4 | 48.5 | 9255 | 0 | 1 | 48 | ○ | 1 | 48 | [24 empty] | 展示, 譲渡
栃木県 | 09852 | 09-852-01-001 | 小山広域保健衛生組合 | 小山広域保健衛生組合中央清掃センター160t焼却施設 | 37527 | 3137 |  | 資源化物搬出量 | 可燃ごみ, 粗大ごみ |  | 焼却 |  | ストーカ式（可動） | 全連続運転 | 160 | 2 | 1986 | 無し | [14 empty] | 荏原環境プラント（株） |  | 無し | 薬剤処理 | 委託 |  | 無し |  | 100 | 49.3 | 26.8 | 12.9 | 6.5 | 1.7 | 2.8 | 110.8 | 100 | 37.8 | 56.1 | 6.1 | 9590 | 0 | [29 empty] | 機能なし
栃木県 | 09852 | 09-852-01-002 | 小山広域保健衛生組合 | 小山広域保健衛生組合中央清掃センター70t焼却施設 | 17934 | 1500 |  | 資源化物搬出量 | 可燃ごみ |  | 焼却 |  | ストーカ式（可動） | 全連続運転 | 70 | 1 | 2016 | 場内温水, 発電（場内利用）, 発電（場外利用） | 0 | 0 | 0 | 0 | 1300 | 12.02 | 7414 | 3480 | 2422 | 28756626 | 18.36 , 18.7 | 6.67 | 6.67 , 6.79 | 4.20 , 4.27 | 荏原環境プラント（株） | 荏原環境プラント（株） | 無し | 薬剤処理 | 委託 |  | 無し |  | 100 | 50.1 | 26.7 | 13.1 | 4.8 | 1.6 | 3.7 | 106.7 | 100 | 40.1 | 54.1 | 5.8 | 9183 | 0 | [29 empty] | 機能なし
群馬県 | 10201 | 10-201-01-001 | 前橋市 | 前橋市亀泉清掃工場 | 3808 | 0 | 0 |  | 可燃ごみ, その他, ごみ処理残渣 |  | 焼却 |  | ストーカ式（可動） | バッチ運転 | 25 | 1 | 1977 | 無し | [14 empty] | 東京電力エナジーパートナー㈱ |  | 無し | 薬剤処理 | 直営 |  | 無し |  | 100 | 41.7 | 23.4 | 20 | 8.2 | 2 | 4.7 | 159 | 100 | 43.1 | 50.4 | 6.5 | 8437 | 10657 | [29 empty] | 機能なし
群馬県 | 10201 | 10-201-01-002 | 前橋市 | 前橋市六供清掃工場 | 78963 | 2302 | 0 | 資源化物搬出量 | 可燃ごみ, ごみ処理残渣 |  | 焼却 |  | ストーカ式（可動） | 全連続運転 | 405 | 3 | 1991 | 場内温水, 場内蒸気, 発電（場内利用）, 場外温水, 発電（場外利用） | 105725760 | 84672000 | 不明 | 不明 | 2400 | 10.1 | 14781 | 0 | 8053 | 72555754 |  |  |  |  | 東京電力エナジーパートナー㈱ | 東京電力エナジーパートナー㈱ | 無し | 薬剤処理 | 一部委託 |  | 無し |  | 100 | 46.8 | 29.4 | 13.7 | 3.4 | 2.8 | 3.9 | 187 | 100 | 33.1 | 60.9 | 6 | 10678 | 14375 | [29 empty] | 機能なし
群馬県 | 10201 | 10-201-01-003 | 前橋市 | 前橋市大胡クリーンセンター | 5859 | 0 | 0 |  | 可燃ごみ, 粗大ごみ, その他, ごみ処理残渣 |  | 焼却 |  | ストーカ式（可動） | 全連続運転 | 108 | 2 | 1990 | 無し | [14 empty] | 東京電力エナジーパートナー㈱ |  | 無し | 薬剤処理 | 一部委託 |  | 無し |  | 100 | 45.2 | 31.6 | 12.5 | 6 | 1.1 | 3.6 | 152 | 100 | 46.4 | 48.9 | 4.7 | 8045 | 10920 | [29 empty] | 機能なし
群馬県 | 10202 | 10-202-01-001 | 高崎市 | 高浜クリーンセンター | 103368 | 0 |  |  | 可燃ごみ, ごみ処理残渣, し尿処理残渣 |  | 焼却 |  | ストーカ式（可動） | 全連続運転 | 450 | 3 | 1988 | 場内温水, 場内蒸気, 場外温水, 場外蒸気 | 1016753000 | 961623000 | 729386000 | 686453000 | [10 empty] | 東京電力エナジーパートナー |  | 無し | 薬剤処理 | 委託 |  | 無し |  | 100 | 50.9 | 20.5 | 7.3 | 13 | 1.5 | 6.8 | 130 | 100 | 51.4 | 44.3 | 4.3 | 9770 | 9780 | [29 empty] | 機能なし
群馬県 | 10202 | 10-202-01-002 | 高崎市 | 吉井クリーンセンター | 6506 | 0 |  |  | 可燃ごみ, ごみ処理残渣 |  | 焼却 |  | ストーカ式（可動） | バッチ運転 | 30 | 2 | 1992 | 場内温水, 場外温水 | 不明 | 不明 | 3702.54 | 3702.54 | [10 empty] | 東京電力エナジーパートナー |  | 無し | 薬剤処理 | 委託 |  | 無し |  | 100 | 34.94 | 24.72 | 3.66 | 17.42 | 0.35 | 18.91 | 220 | 100 | 49.97 | 43.44 | 6.59 | 6900 | 8800 | [29 empty] | 機能なし
群馬県 | 10203 | 10-203-01-001 | 桐生市 | 桐生市清掃センターごみ焼却施設 | 67798.72 | 111.76 |  | 資源化物搬出量 | 可燃ごみ, ごみ処理残渣 |  | 焼却 |  | ストーカ式（可動） | 全連続運転 | 450 | 3 | 1996 | 場内温水, 発電（場内利用）, 場外温水, 発電（場外利用） | 184776905 | 165012120 | 20749381.4377 | 18529910 | 4660 | 16.8 | 29629.103 | 3428.36 | [8 empty] | 無し | 薬剤処理 | 委託 |  | 無し |  | 100 | 47.725 | 29.425 | 11.825 | 6.575 | 1.4 | 3.05 | 141 | 100 | 38.625 | 54.9 | 6.475 | 9363 | 9426 | [29 empty] | 機能なし
群馬県 | 10204 | 10-204-01-001 | 伊勢崎市 | 伊勢崎市清掃リサイクルセンター21 | 58786 | 167 | - | 資源化物搬出量 | 可燃ごみ, 粗大ごみ |  | 焼却 |  | 流動床式 | 全連続運転 | 210 | 3 | 2000 | 場内温水, 場内蒸気, 発電（場内利用）, 発電（場外利用） | 0 | 0 | 0 | 0 | 2700 | 7.8 | 19362.86 | 884 | 8471.07 | 101265806 | - | - | 14.3 | 9.8 | 東京電力ｴﾅｼﾞｰﾊﾟｰﾄﾅｰ㈱ | ｾﾞﾛﾜｯﾄﾊﾟﾜｰ㈱ | 無し | セメント固化 | 委託 |  | 無し |  | 100 | 44.18 | 28.72 | 6.68 | 16.18 | 1.63 | 2.61 | 101 | 100 | 42.4 | 51.62 | 5.98 | 10758 | 0 | [29 empty] | 機能なし
群馬県 | 10205 | 10-205-01-001 | 太田市 | 太田市清掃センター第4号焼却炉 | 35682 | 136 |  | 資源化物搬出量 | 可燃ごみ, ごみ処理残渣 |  | 焼却 |  | ストーカ式（可動） | 全連続運転 | 170 | 2 | 1992 | 場内温水, 場外温水 | 14065 | 不明 | 13205 | 不明 | [12 empty] | 無し | セメント固化, 薬剤処理 | 委託 |  | 無し |  | 100 | 43.8 | 26.9 | 7.7 | 11.8 | 3.4 | 6.4 | 215 | 100 | 45.7 | 46.1 | 8.2 | 7550 | 9450 | [29 empty] | 機能なし
群馬県 | 10205 | 10-205-01-002 | 太田市 | 太田市清掃センター第3号焼却炉 | 36206 | 92 |  | 資源化物搬出量 | 可燃ごみ, ごみ処理残渣 |  | 焼却 |  | ストーカ式（可動） | 全連続運転 | 150 | 1 | 1979 | 場内温水, 場外温水 | 4219 | 不明 | 3930 | 不明 | [12 empty] | 無し | セメント固化, 薬剤処理 | 委託 |  | 無し |  | 100 | 37.6 | 29.6 | 7.3 | 15.5 | 1.4 | 8.6 | 230 | 100 | 49.2 | 6.7 | 44.1 | 7075 | 9025 | [29 empty] | 機能なし
群馬県 | 10209 | 10-209-01-001 | 藤岡市 | 藤岡市清掃センター | 25899 | 2563 |  | 資源化物搬出量 | 可燃ごみ, 粗大ごみ, ごみ処理残渣 |  | 焼却 |  | ストーカ式（可動） | 全連続運転 | 120 | 2 | 1985 | 場内温水, 場外温水 | 1050 | 1050 | 1050 | 1050 | [10 empty] | 株式会社シナジアパワー |  | 無し | 薬剤処理 | 委託 |  | 無し |  | 100 | 41.1 | 28.2 | 17.4 | 7 | 2.7 | 3.6 | 182.3 | 100 | 45.5 | 48.4 | 6.1 | 7980 | 0 |  | 22 | [6 empty] | ○ |  | 22 | [18 empty] | 展示, 販売
群馬県 | 10210 | 10-210-01-001 | 富岡市 | 富岡市清掃センター | 16738 | 0 | 0 |  | 可燃ごみ |  | 焼却 |  | ストーカ式（可動） | 全連続運転 | 112.5 | 2 | 1992 | 場内温水, 場外温水 | 668.8 | 668.8 | 668.8 | 668.8 |  |  | 0 | [7 empty] | 東京電力（株） |  | 無し | 薬剤処理 | 委託 |  | 無し |  | 100 | 52 | 26.4 | 5.7 | 12.8 | 0.9 | 2.2 | 0 | 0 | 0 | 0 | 0 | 0 | 0 | [29 empty] | 機能なし
群馬県 | 10211 | 10-211-01-001 | 安中市 | 碓氷川クリーンセンターごみ処理施設 | 17704 | 25 |  | 資源化物搬出量 | 可燃ごみ, 粗大ごみ, ごみ処理残渣 |  | 焼却 |  | ストーカ式（可動） | 全連続運転 | 135 | 2 | 1998 | 場内温水, 場外温水 | 11289600 | 9031680 | 7439040 | 4402944 | [12 empty] | 無し | 薬剤処理 | 委託 |  | 無し |  | 100 | 43.6 | 29.8 | 11.6 | 9 | 2.2 | 3.8 | 167.5 | 100 | 45.3 | 6.1 | 48.6 | 8030 | 0 | [29 empty] | 機能なし
群馬県 | 10426 | 10-426-01-001 | 草津町 | 草津町クリーンセンター | 4292 | 0 | 0 |  | 可燃ごみ |  | 焼却 |  | ストーカ式（可動） | バッチ運転 | 40 | 2 | 1991 | 場内温水, 場外温水 | 0 | 0 | 0 | 0 | [10 empty] | ㈱ウエスト電力 |  | 無し | 薬剤処理 | 直営 |  | 無し |  | 100 | 53.2 | 16.8 | 5.2 | 13.6 | 2.4 | 8.8 | 305 | 100 | 52.81 | 41.44 | 5.75 | 6475 | 0 | [29 empty] | 機能なし
群馬県 | 10449 | 10-449-01-001 | みなかみ町 | 奥利根アメニティパーク固形燃料利用施設 | 0 | 0 |  |  | 固形化燃料 |  | 焼却 |  | ストーカ式（可動） | 准連続運転 | 20 | 1 | 1998 | 無し | 0 | 0 | 0 | 0 | 0 | 0 | 0 | 0 | 0 | 0 | 0 | 0 | 0 | 0 | 東京電力 |  | 溶融処理 | 溶融処理 | 委託 |  | 無し |  | 100 | 38.6 | 28.2 | 0.3 | 31.9 | 0.2 | 0.8 | 83 | 100 | 37.2 | 52.6 | 10.2 | 9000 | 9400 | [29 empty] | 機能なし
群馬県 | 10464 | 10-464-01-001 | 玉村町 | 玉村町クリーンセンター | 10695 | 0 |  |  | 可燃ごみ, 粗大ごみ, ごみ処理残渣 |  | 焼却 |  | ストーカ式（可動） | 全連続運転 | 90 | 2 | 1990 | 場内温水, 場外温水 | 92785000 | 26400000 | 不明 | 不明 | [12 empty] | その他 | 薬剤処理 | 委託 |  | 無し |  | 100 | 52 | 19 | 12 | 13 | 2 | 2 | 166 | 100 | 48.5 | 5.6 | 45.9 | 7419 | 8180 | [29 empty] | 機能なし
群馬県 | 10838 | 10-838-01-001 | 甘楽西部環境衛生施設組合 | 甘楽西部環境衛生施設組合清掃センター | 2119 | 215 |  | 資源化物搬出量 | 可燃ごみ |  | 焼却 |  | ストーカ式（可動） | バッチ運転 | 15 | 2 | 1986 | 無し | [16 empty] | 無し | 薬剤処理 | 直営 |  | 無し |  | 100 | 33.1 | 37.8 | 10.1 | 14.5 | 0.7 | 3.8 | 213 | 100 | 51.6 | 42.8 | 5.6 | 0 | 0 | [29 empty] | 機能なし
群馬県 | 10839 | 10-839-01-001 | 館林衛生施設組合 | たてばやしクリーンセンター | 27255 | 0 | 0 |  | 可燃ごみ, 粗大ごみ |  | 焼却 |  | ストーカ式（可動） | 全連続運転 | 100 | 2 | 2017 | 場内温水, 場外温水 | 56556037 | 27594000 | 56556037 | 27594000 | [10 empty] | ㈱シナジアパワー |  | 薬剤処理 | セメント固化, 薬剤処理 | 委託 |  | 無し |  | 100 | 49.3 | 22.5 | 8.4 | 14.3 | 5.5 | 0 | 141 | 100 | 48.2 | 47 | 4.8 | 7650 | 8480 | [29 empty] | 機能なし
群馬県 | 10840 | 10-840-01-001 | 吾妻東部衛生施設組合 | 吾妻東部衛生センターごみ処理施設 | 10403 | 0 | 0 |  | 可燃ごみ, ごみ処理残渣, し尿処理残渣 |  | 焼却 |  | ストーカ式（可動） | バッチ運転 | 50 | 2 | 1990 | 無し | [14 empty] | （株）中之条パワー |  | 無し | 薬剤処理 | 直営 |  | 無し |  | 100 | 19.7 | 15.3 | 2.3 | 61.3 | 0.9 | 0.5 | 239.5 | 100 | 64.7 | 3.4 | 31.9 | 4400 | 3750 | [29 empty] | 機能なし
群馬県 | 10870 | 10-870-01-001 | 西吾妻環境衛生施設組合 | 西吾妻環境衛生センタ- | 6443 | 0 |  |  | 可燃ごみ, 粗大ごみ, ごみ処理残渣 |  | 焼却 |  | ストーカ式（可動） | バッチ運転 | 40 | 2 | 1991 | 無し | [14 empty] | (株)ミツウロコヴェッセル |  | 無し | 薬剤処理 | 一部委託 |  | 無し |  | 100 | 46 | 37.8 | 7.4 | 6.4 | 1.3 | 1.1 | 44.8 | 100 | 40.7 | 6.5 | 52.8 | 8900 | 9425 | [29 empty] | 機能なし
群馬県 | 10873 | 10-873-01-001 | 渋川地区広域市町村圏振興整備組合 | 渋川地区広域圏清掃センター | 39523 | 0 | 0 |  | 可燃ごみ, その他, ごみ処理残渣, し尿処理残渣 |  | 焼却 |  | ストーカ式（可動） | 全連続運転 | 232.5 | 2 | 1993 | 無し | [14 empty] | 株式会社シナジアパワー |  | 無し | 無し | 委託 |  | 無し |  | 100 | 49.6 | 31.3 | 7 | 6.6 | 2.3 | 3.2 | 102 | 100 | 35.8 | 58.4 | 5.8 | 0 | 13159 | [29 empty] | 機能なし
群馬県 | 10875 | 10-875-01-001 | 沼田市外二箇村清掃施設組合 | 清掃工場 | 17119 | 0 | 0 |  | 可燃ごみ |  | 焼却 |  | ストーカ式（可動） | 全連続運転 | 120 | 2 | 1973 | 場内温水, 場外温水 | 3216000 | 964800 | 把握していない | 把握していない | [10 empty] | 東京電力株式会社 |  | 無し | 薬剤処理 | 委託 |  | 無し |  | 100 | 43.4 | 23.3 | 5.7 | 26 | 0.2 | 1.4 | 127 | 100 | 46.7 | 49.7 | 3.6 | 8200 | 8650 | [29 empty] | 機能なし
群馬県 | 10890 | 10-890-01-001 | 大泉町外二町環境衛生施設組合 | 大泉町外二町清掃センター | 26962 | 27 |  | 資源化物搬出量 | 可燃ごみ, 資源ごみ |  | 焼却 |  | ストーカ式（可動） | 全連続運転 | 195 | 2 | 1991 | 場内温水 | 36691200 |  | 5548410 | [13 empty] | 無し | セメント固化, 薬剤処理 | 委託 |  | 無し |  | 100 | 43.5 | 32.9 | 15.2 | 4.3 | 2.2 | 1.9 | 120.8 | 100 | 45.4 | 49.7 | 4.9 | 8255 | 10225 | [29 empty] | 機能なし
群馬県 | 10892 | 10-892-01-001 | 利根東部衛生施設組合 | 尾瀬クリーンセンター | 3528 | 0 | 0 |  | 可燃ごみ |  | 焼却 |  | ストーカ式（可動） | バッチ運転 | 30 | 2 | 1999 | 場内温水 | 11.1 |  | 不明 | [11 empty] | 東京電力エナジーパートナー |  | 無し | 薬剤処理 | 直営 |  | 無し |  | 100 | 63.6 | 24.4 | 7 | 1.7 | 1.5 | 1.8 | 189 | 100 | 43.2 | 51.4 | 5.4 | 2055 | 0 | [29 empty] | 機能なし
埼玉県 | 11100 | 11-100-01-001 | さいたま市 | さいたま市クリーンセンター大崎第二工場 | 113890.81 | 104.85 |  | 資源化物搬出量 | 可燃ごみ, ごみ処理残渣 |  | 焼却 |  | ストーカ式（可動） | 全連続運転 | 450 | 3 | 1995 | 場内温水, 場内蒸気, 発電（場内利用）, 場外蒸気, 発電（場外利用） | 662376960 | 76204800 | 551266848 | 6634840 | 7300 | 11.7 | 40593 | 0 | 27064 | 279742563 |  | 11.84 | 9.75 | 8.95 | （株）エネット | 東京瓦斯（株）エネルギーソリューション本部 | 薬剤処理 | 薬剤処理 | 委託 |  | 無し |  | 100 | 53.1 | 26.9 | 7.9 | 5.5 | 3 | 3.6 | 126 | 100 | 39 | 54.2 | 6.8 | 9210 | 13200 | [29 empty] | 機能なし
埼玉県 | 11100 | 11-100-01-002 | さいたま市 | さいたま市東部環境センター | 65807.49 | 0 | 0 |  | 可燃ごみ, ごみ処理残渣, し尿処理残渣 |  | 焼却 |  | ストーカ式（可動） | 全連続運転 | 300 | 3 | 1984 | 場内温水, 場内蒸気, 発電（場内利用）, 場外温水, 発電（場外利用） | 458230307 | - | 234340212 | - | 1700 | 7.4 | 12786 | 0 | 4239 | 48574389 |  | 13.07 | 10.66 | 9.74 | 株式会社エネット | 東京瓦斯株式会社ｴﾈﾙｷﾞｰｿﾘｭｰｼｮﾝ本部 | 薬剤処理 | 無し | 直営 |  | 無し |  | 100 | 50.3 | 28.2 | 4.7 | 11.6 | 3.2 | 2 | 154 | 100 | 45.7 | 47.8 | 6.5 | 7863 | 9098 | [29 empty] | 機能なし
埼玉県 | 11100 | 11-100-01-003 | さいたま市 | さいたま市西部環境センター | 85845.62 | 4703.75 |  | 資源化物搬出量 | 可燃ごみ, ごみ処理残渣, し尿処理残渣 |  | 焼却 |  | ストーカ式（可動） | 全連続運転 | 300 | 3 | 1993 | 場内温水, 発電（場内利用）, 場外温水, 発電（場外利用） | 92856960 | - | 10781887 | - | 3600 | 9 | 22282 | 234 | 3902 | 41553095 | 0 | 12.83 | 10.43 | 9.46 | ㈱ホープ | 東京瓦斯㈱エネルギーソリューション本部 | 溶融処理 | セメント固化, 薬剤処理, 溶融処理 | 一部委託 |  | 無し |  | 100 | 48 | 21.8 | 7.2 | 13.3 | 5 | 4.7 | 214 | 100 | 46 | 8.45 | 45.55 | 8500 | 7422.5 | [29 empty] | 機能なし
埼玉県 | 11100 | 11-100-01-004 | さいたま市 | さいたま市桜環境センター | 110217 | 18032 |  | 資源化物搬出量 | 可燃ごみ, ごみ処理残渣, し尿処理残渣 |  | ガス化溶融・改質 |  | シャフト式 | 全連続運転 | 380 | 2 | 2015 | 場内温水, 発電（場内利用）, 発電（場外利用） | 17176320 | - | 5738714 | - | 8500 | 16.7 | 56954 | 2814 | [8 empty] | 溶融処理 | 薬剤処理 | 委託 |  | 無し |  | 100 | 44.7683 | 19.1717 | 12.5317 | 4.6167 | 4.285 | 14.6267 | 141.5833 | 100 | 31.76 | 55.0283 | 13.2117 | 9566.6667 | 10900.8333 | [29 empty] | 機能なし
埼玉県 | 11201 | 11-201-01-001 | 川越市 | 川越市東清掃センター焼却施設 | 24140.15 | 2867.98 |  | 資源化物搬出量 | 可燃ごみ, 粗大ごみ, ごみ処理残渣, し尿処理残渣 |  | 焼却 |  | ストーカ式（可動） | 全連続運転 | 140 | 2 | 1986 | 場内温水 | 8467200 | 0 | データ把握なし | データ把握なし | 0 | [9 empty] | 武州ガス㈱ |  | 薬剤処理 | 薬剤処理 | 委託 |  | 無し |  | 100 | 43.9 | 29.9 | 12.6 | 9.8 | 2.2 | 1.6 | 182 | 100 | 49.2 | 46.6 | 4.2 | 7545 | 10180 | [29 empty] | 機能なし
埼玉県 | 11201 | 11-201-01-002 | 川越市 | 川越市資源化センター熱回収施設 | 69773 | 4778 |  | 資源化物搬出量 | 可燃ごみ, 粗大ごみ, ごみ処理残渣, し尿処理残渣 |  | ガス化溶融・改質 |  | 流動床式 | 全連続運転 | 265 | 2 | 2010 | 場内温水, 発電（場内利用）, 場外温水, 発電（場外利用） | 42120000 | 42120000 | 6457000 | 6457000 | 4000 | 15 | 23556 | 0 | [8 empty] | 溶融処理 | 薬剤処理, その他 | 委託 |  | 無し |  | 100 | 54.7 | 22.8 | 7.5 | 11.5 | 2.4 | 1.1 | 0 | 100 | 44.4 | 49.7 | 5.9 | 8240 | 10200 | [29 empty] | 機能なし
埼玉県 | 11203 | 11-203-01-001 | 川口市 | 川口市戸塚環境センター西棟(4号炉) | 31691 | 402.33 |  | 資源化物搬出量 | 混合（未分別）ごみ, ごみ処理残渣 |  | 焼却 |  | ストーカ式（可動） | 全連続運転 | 150 | 1 | 1989 | 場内温水, 場内蒸気, 発電（場内利用）, 発電（場外利用） | 把握していない | 0 | 把握していない | 0 | 2200 | 13 | 12473410 | 0 | 8113 | 124467325 | 18.7 |  |  |  | ミツウロコグリーンエネルギー㈱ | ㈱ F-Power | 薬剤処理 | 薬剤処理 | 委託 |  | 有り | 99.4 | 100 | 56 | 26 | 5.9 | 10.2 | 1.6 | 0.3 | 133 | 100 | 41.2 | 53.4 | 5.4 | 9053 | 11249 | [29 empty] | 機能なし
埼玉県 | 11203 | 11-203-01-002 | 川口市 | 川口市戸塚環境センター西棟(3号炉) | 31062 | 394.34 |  | 資源化物搬出量 | 混合（未分別）ごみ, ごみ処理残渣 |  | 焼却 |  | ストーカ式（可動） | 全連続運転 | 150 | 1 | 1993 | 場内温水, 場内蒸気, 発電（場内利用）, 発電（場外利用） | 把握していない | 0 | 把握していない | 0 | 2200 | 13 | 12295350 | 0 | 7723 | 118485163 | 18.7 |  |  |  | ミツウロコグリーンエネルギー㈱ | ㈱ F-Poweｒ | 薬剤処理 | 薬剤処理 | 委託 |  | 有り | 99.4 | 100 | 56 | 26 | 5.9 | 10.2 | 1.6 | 0.3 | 133 | 100 | 41.2 | 53.4 | 5.4 | 9053 | 11249 | [29 empty] | 機能なし
埼玉県 | 11203 | 11-203-01-003 | 川口市 | 川口市朝日環境センター | 91029 | 8212.69 |  | 資源化物搬出量 | 混合（未分別）ごみ, その他, ごみ処理残渣 |  | ガス化溶融・改質 |  | 流動床式 | 全連続運転 | 420 | 3 | 2002 | 場内温水, 発電（場内利用）, 発電（場外利用） | 不明 |  | 不明 |  | 12000 | 13.1 | 38016 |  | 10746 | 159154544 | 17 |  |  |  | （4～6月）ミツウロコグリーンエネルギー㈱、（7～3月）㈱エネット | FIT:東京電力パワーグリッド㈱ 非FIT：(4～6月）東京瓦斯㈱、(7～3月）㈱F-Power | 溶融処理 | セメント固化, 薬剤処理 | 委託 |  | 有り | 99.9 | 100 | 52.7 | 28.3 | 5 | 9.2 | 4 | 0.8 | 129.1 | 100 | 40 | 53 | 7 | 8986 | 11588 | [29 empty] | 機能なし
埼玉県 | 11208 | 11-208-01-001 | 所沢市 | 所沢市西部クリーンセンターごみ焼却施設 | 31844 | 1137 |  | 資源化物搬出量 | 可燃ごみ |  | 焼却 |  | 流動床式 | 全連続運転 | 147 | 2 | 1989 | 場内温水 | 2008320 |  | 不明 | [13 empty] | 無し | 薬剤処理 | 委託 |  | 有り | 99.9 | 100 | 48.91 | 13.81 | 16.54 | 10.77 | 1.84 | 8.13 | 209.83 | 100 | 48.15 | 44.43 | 7.42 | 7158 | 7705 | [29 empty] | 機能なし
埼玉県 | 11208 | 11-208-01-002 | 所沢市 | 所沢市東部クリーンセンターごみ焼却施設 | 47649 | 4928 |  | 資源化物搬出量 | 可燃ごみ, ごみ処理残渣, し尿処理残渣 |  | 焼却 |  | ストーカ式（可動） | 全連続運転 | 230 | 2 | 2003 | 場内温水, 場内蒸気, 発電（場内利用）, 発電（場外利用） | 644044800 |  | 不明 | 不明 | 5000 | 13.5 | 16736.42 | 不明 | [8 empty] | 溶融処理 | 薬剤処理, 溶融処理 | 委託 |  | 有り | 99.9 | 100 | 44.6 | 24.5 | 17.3 | 7.8 | 2.9 | 2.9 | 181.11 | 100 | 47.54 | 45.36 | 7.1 | 7350 | 9371 | [29 empty] | 機能なし
埼玉県 | 11209 | 11-209-01-001 | 飯能市 | 飯能市クリーンセンター |  |  |  |  | 可燃ごみ, ごみ処理残渣, し尿処理残渣 |  | 焼却 |  | ストーカ式（可動） | 全連続運転 | 170 | 2 | 1981 | 場内温水 | [16 empty] | 薬剤処理 | 薬剤処理 | 一部委託 | 廃止 |  |  | 0 | 0 | 0 | 0 | 0 | 0 | 0 | 0 | 0 | 0 | 0 | 0 | 0 | 0
埼玉県 | 11209 | 11-209-01-002 | 飯能市 | 飯能市クリーンセンター | 18245.66 | 0 |  | 資源化物搬出量 | 可燃ごみ, ごみ処理残渣, し尿処理残渣 |  | 焼却 |  | ストーカ式（可動） | 全連続運転 | 80 | 2 | 2017 | 発電（場内利用）, 発電（場外利用） |  |  |  |  | 830 | 12.1 | 5129 | 0 | 2159 | 30123812 | 17 | 11.8 | 10.7 | 7.9 | 東京電力エナジーパートナー株式会社 | 東京電力エナジーパートナー株式会社 | 無し | 薬剤処理 | 委託 |  | 有り | 99 | 100 | 45.34 | 24.25 | 9.2 | 17.61 | 1.46 | 2.14 | 145.92 | 100 | 47.16 | 46.94 | 5.9 | 0 | 9228 |  | 0 | ○ |  | 0 |  |  |  | ○ |  | 0 | ○ |  | 0 | [6 empty] | ○ |  | 0 | ○ |  | 0 | ○ |  | 0 | 修理, 展示, 販売
埼玉県 | 11210 | 11-210-01-001 | 加須市 | 加須クリーンセンターごみ焼却施設 | 22473 | 2187 |  | 資源化物搬出量 | 可燃ごみ, ごみ処理残渣 |  | 焼却 |  | ストーカ式（可動） | 全連続運転 | 216 | 2 | 1998 | 場内温水, 場外温水 | 204624000 | 不明 | 170242802 | 16009227 | [10 empty] | 丸紅新電力（株） |  | 薬剤処理 | 薬剤処理 | 委託 |  | 無し |  | 100 | 44.6 | 27.4 | 13.5 | 9.6 | 3.2 | 1.7 | 143.8 | 100 | 48.1 | 46.6 | 5.3 | 7578 | 0 | [29 empty] | 機能なし
埼玉県 | 11210 | 11-210-01-002 | 加須市 | 大利根クリーンセンターごみ焼却施設 | 4888 | 447 |  | 資源化物搬出量 | 可燃ごみ, ごみ処理残渣 |  | 焼却 |  | ストーカ式（可動） | 准連続運転 | 40 | 2 | 1990 | 場内温水 | 263970 |  | 87260 | [11 empty] | 丸紅新電力（株） |  | 無し | 薬剤処理 | 委託 |  | 無し |  | 100 | 56.5 | 14.9 | 14.2 | 12.6 | 0.5 | 1.3 | 162.5 | 100 | 47.7 | 48.3 | 4 | 4708 | 0 | [29 empty] | 機能なし
埼玉県 | 11212 | 11-212-01-001 | 東松山市 | 東松山市クリーンセンター | 25032 | 1188 |  | 資源化物搬出量 | 可燃ごみ, 粗大ごみ, ごみ処理残渣 |  | 焼却 |  | ストーカ式（可動） | 全連続運転 | 180 | 2 | 1977 | 無し | [14 empty] | 4月～9月：東京電力エナジーパートナー㈱、10月～3月：㈱ホープ |  | 無し | セメント固化, 薬剤処理, その他 | 委託 |  | 無し |  | 100 | 46.2 | 21.8 | 13.6 | 10.4 | 6 | 2 | 134.8 | 100 | 48.7 | 44.4 | 6.9 | 7129 | 9149 | [29 empty] | 機能なし
埼玉県 | 11214 | 11-214-01-001 | 春日部市 | 豊野環境衛生センター | 66529.95 | 0 | 0 |  | 可燃ごみ, し尿処理残渣 |  | 焼却 |  | ストーカ式（可動） | 全連続運転 | 399 | 3 | 1994 | 場内温水, 場内蒸気, 発電（場内利用）, 発電（場外利用） | 12095107.2 |  | 不明 |  | 3100 | 8.1 | 24201.217 | 250.382 | [8 empty] | 無し | 薬剤処理 | 委託 |  | 無し |  | 100 | 48.075 | 21.8 | 7.25 | 16.075 | 3.95 | 2.85 | 128.25 | 100 | 35.25 | 54.75 | 10 | 9420 | 12000 | [29 empty] | 機能なし
埼玉県 | 11215 | 11-215-01-001 | 狭山市 | 狭山市稲荷山センター(旧名称： 狭山市第二環境センター) | 33794 | 3767 |  | 資源化物搬出量 | 可燃ごみ, ごみ処理残渣 |  | 焼却 |  | ストーカ式（可動） | 全連続運転 | 165 | 3 | 1996 | 場内温水, 場内蒸気, 場外蒸気 | 327003264 | 41430010 | 317092431 | 8587476 | [12 empty] | 溶融処理 | 薬剤処理 | 一部委託 |  | 無し |  | 100 | 48.5 | 16.7 | 17 | 12.9 | 1.5 | 3.4 | 178 | 100 | 56.2 | 38.8 | 5 | 0 | 7113 | [29 empty] | 機能なし
埼玉県 | 11216 | 11-216-01-001 | 羽生市 | 羽生市清掃センター | 14573 | 1983 |  | 資源化物搬出量 | 可燃ごみ, し尿処理残渣 |  | 焼却 |  | ストーカ式（可動） | 准連続運転 | 80 | 2 | 1983 | 無し | 1130011 | [13 empty] | 東京電力エナジーパートナー株式会社 |  | 無し | 無し | 一部委託 |  | 無し |  | 100 | 56.9 | 19.5 | 14 | 6.6 | 0.1 | 2.9 | 101 | 100 | 43.5 | 4.8 | 51.7 | 8695 | 0 | [29 empty] | 機能なし
埼玉県 | 11219 | 11-219-01-001 | 上尾市 | 上尾市西貝塚環境センター | 53020.18 | 419.96 |  | 資源化物搬出量 | 可燃ごみ, 混合（未分別）ごみ, 粗大ごみ, ごみ処理残渣 |  | 焼却 |  | ストーカ式（可動） | 全連続運転 | 300 | 3 | 1997 | 場内温水, 場内蒸気, 発電（場内利用）, 場外温水, 発電（場外利用） |  |  |  |  | 2080 | 10.24 | 14855 | 8255 | [8 empty] | 薬剤処理 | セメント固化, 薬剤処理 | 委託 |  | 無し |  | 100 | 40.6 | 36.9 | 8.9 | 8.4 | 2.2 | 3 | 107 | 100 | 42.9 | 51.1 | 6 | 8562 | 9852 | [29 empty] | 機能なし
埼玉県 | 11225 | 11-225-01-001 | 入間市 | 入間市総合クリーンセンター | 36707 | 1384 |  | 資源化物搬出量 | 可燃ごみ, 粗大ごみ, ごみ処理残渣 |  | 焼却 |  | 流動床式 | 准連続運転 | 150 | 3 | 1996 | 場内温水, 場外温水 | 30002076 | 23270841 | 把握していない | 把握していない | [10 empty] | 東京電力株式会社 |  | 薬剤処理 | 薬剤処理 | 委託 |  | 無し |  | 100 | 48 | 27.1 | 11.1 | 11.9 | 0.2 | 1.7 | 131 | 100 | 50.6 | 44.1 | 5.3 | 8000 | 8000 | [29 empty] | 機能なし
埼玉県 | 11225 | 11-225-01-002 | 入間市 | 入間市清掃事業所 | 0 | 0 | 0 |  | 可燃ごみ |  | 焼却 |  | 流動床式 | 全連続運転 | 138 | 2 | 1980 | 無し | 0 | 0 | 0 | 0 | 0 | 0 | 0 | 0 | [8 empty] | その他 | セメント固化, 薬剤処理 | 委託 | 休止 | 無し |  | 0 | 0 | 0 | 0 | 0 | 0 | 0 | 0 | 0 | 0 | 0 | 0 | 0 | 0 | [29 empty] | 機能なし
埼玉県 | 11227 | 11-227-01-001 | 朝霞市 | 朝霞市クリーンセンター | 27284 | 2438 |  | 資源化物搬出量 | 可燃ごみ, ごみ処理残渣 |  | 焼却 |  | ストーカ式（可動） | 全連続運転 | 120 | 2 | 1995 | 無し | [16 empty] | 薬剤処理 | 無し | 委託 |  | 無し |  | 100 | 45.8 | 26.4 | 9.7 | 14.2 | 1.3 | 2.6 | 149 | 100 | 45.7 | 5.9 | 48.4 | 7970 | 0 | [29 empty] | 機能なし
埼玉県 | 11227 | 11-227-01-002 | 朝霞市 | 朝霞市クリーンセンター | 0 | 0 | 0 |  | 可燃ごみ |  | 焼却 |  | 流動床式 | 准連続運転 | 70 | 2 | 1988 | 無し | [16 empty] | 薬剤処理 | セメント固化 | 直営 | 休止 | 無し |  | 0 | 0 | 0 | 0 | 0 | 0 | 0 | 0 | 0 | 0 | 0 | 0 | 0 | 0 | [29 empty] | 機能なし
埼玉県 | 11229 | 11-229-01-001 | 和光市 | 和光市清掃センター | 19102 | 1498 | 0 | 資源化物搬出量 | 可燃ごみ, ごみ処理残渣 |  | 焼却 |  | ストーカ式（可動） | 全連続運転 | 120 | 2 | 1990 | 場内温水 | 不明 |  | 不明 | [11 empty] | 東京電力 |  | その他 | 薬剤処理 | 委託 |  | 無し |  | 100 | 42.5 | 33 | 6.5 | 15 | 0.7 | 2.3 | 132.3 | 100 | 40.4 | 53.9 | 5.7 | 9145 | 10528 | [29 empty] | 機能なし
埼玉県 | 11231 | 11-231-01-001 | 桶川市 | 桶川市ごみ焼却施設 | 0 | 0 | 0 |  | 可燃ごみ, 粗大ごみ, ごみ処理残渣 |  | 焼却 |  | ストーカ式（可動） | 全連続運転 | 240 | 2 | 1977 | 無し | [14 empty] | 東京電力(株) |  | 無し | 無し | 委託 | 休止 | 無し |  | 0 | 0 | 0 | 0 | 0 | 0 | 0 | 0 | 0 | 0 | 0 | 0 | 0 | 0 | [29 empty] | 機能なし
埼玉県 | 11239 | 11-239-01-001 | 坂戸市 | 坂戸市西清掃センター | 21663 | 2477 |  | 資源化物搬出量 | 可燃ごみ, ごみ処理残渣 |  | 焼却 |  | ストーカ式（可動） | 全連続運転 | 80 | 2 | 1994 | 場内温水, 発電（場内利用）, 場外蒸気 | 14684430 | 314270 |  |  | 160 | 2 | 914 | [7 empty] | 東京電力エナジーパートナー(株) |  | その他 | その他 | 委託 |  | 無し |  | 100 | 49.8 | 23.9 | 9.4 | 12.2 | 1.8 | 2.9 | 118 | 100 | 44.8 | 49.6 | 5.6 | 8210 | 9600 | [29 empty] | 機能なし
埼玉県 | 11239 | 11-239-01-002 | 坂戸市 | 坂戸市東清掃センター焼却施設 | 0 | 0 |  |  | 可燃ごみ |  | 焼却 |  | ストーカ式（可動） | 全連続運転 | 70 | 2 | 1987 | 無し | [14 empty] | 東京電力エナジーパートナー（株） |  | 無し | 無し | 委託 | 休止 | 無し |  | 0 | 0 | 0 | 0 | 0 | 0 | 0 | 0 | 0 | 0 | 0 | 0 | 0 | 0 | [29 empty] | 機能なし
埼玉県 | 11245 | 11-245-01-001 | ふじみ野市 | ふじみ野市・三芳町環境センター | 33157 | 0 |  |  | 可燃ごみ, 粗大ごみ, ごみ処理残渣 |  | 焼却 |  | ストーカ式（可動） | 全連続運転 | 142 | 2 | 2016 | 場内温水, 発電（場内利用）, 発電（場外利用） | 29117760 |  | 6721520 |  | 3200 | 16.4 | 15105 | 934 | 8257 | 111051704 | 18.36 | 11.66 | 10.48 | 7.45 | 東京電力 | 東京電力 | 無し | 無し | 委託 |  | 無し |  | 100 | 50.5 | 30 | 13.1 | 4.2 | 1.3 | 0.9 | 162 | 100 | 41.5 | 52.5 | 6 | 8851 | 10758 | [29 empty] | 機能なし
埼玉県 | 11301 | 11-301-01-001 | 伊奈町 | 伊奈町クリーンセンター | 11009.26 | 1071.92 |  | 資源化物搬出量 | 可燃ごみ |  | 焼却 |  | 流動床式 | 准連続運転 | 60 | 2 | 1989 | 無し | [14 empty] | 東京電力エナジーパートナー（株） | なし | 薬剤処理 | 薬剤処理 | 委託 |  | 無し |  | 100 | 52.1 | 13.1 | 12.7 | 14.2 | 1.2 | 6.7 | 150 | 100 | 47.2 | 45.4 | 7.4 | 7320 | 8050 | [29 empty] | 機能なし
埼玉県 | 11346 | 11-346-01-001 | 川島町 | 川島町環境センターごみ処理施設 | 4856 | 690 |  | 資源化物搬出量 | 可燃ごみ, 粗大ごみ, その他, ごみ処理残渣, し尿処理残渣 |  | 焼却 |  | ストーカ式（可動） | バッチ運転 | 40 | 2 | 1979 | 無し | [14 empty] | 東京電力エナジーパートナー㈱川越支社 |  | 無し | 無し | 委託 |  | 無し |  | 100 | 47.2 | 18.9 | 16.2 | 9.2 | 3.2 | 5.3 | 123 | 100 | 49.9 | 42.8 | 7.3 | 6800 | 7750 | [29 empty] | 機能なし
埼玉県 | 11464 | 11-464-01-001 | 杉戸町 | 杉戸町環境センター | 20590 | 19 |  | 資源化物搬出量 | 可燃ごみ |  | 焼却 |  | 流動床式 | 准連続運転 | 84 | 2 | 1996 | 場内温水, 場外温水 | 18816000 | 13171200 | 把握していない | 把握していない | [10 empty] | 東京電力エナジーパートナー（株） |  | 無し | セメント固化, 薬剤処理 | 委託 |  | 無し |  | 100 | 38.7 | 25.9 | 11.6 | 11.5 | 5.1 | 7.2 | 273.8 | 100 | 50.4 | 40.9 | 8.7 | 6430 | 8290 | [29 empty] | 機能なし
埼玉県 | 11808 | 11-808-01-001 | 蓮田白岡衛生組合 | 蓮田白岡衛生組合ごみ焼却施設 | 27547 | 2746 |  | 資源化物搬出量 | 可燃ごみ, 粗大ごみ |  | 焼却 |  | ストーカ式（可動） | 全連続運転 | 180 | 2 | 1994 | 場内温水 | 4283580 |  | 3664663 | [11 empty] | 東京電力エナジーパートナー㈱ |  | 無し | 薬剤処理 | 一部委託 |  | 有り | 92 | 100 | 36.1 | 25.5 | 13.9 | 15.7 | 2.3 | 6.5 | 133 | 100 | 29.8 | 58.6 | 11.6 | 10300 | 0 | [29 empty] | 機能なし
埼玉県 | 11809 | 11-809-01-001 | 久喜宮代衛生組合 | 久喜宮代清掃センター75t／24hごみ処理施設(1号炉) | 14679 | 0 | 0 |  | 可燃ごみ, 粗大ごみ, ごみ処理残渣 |  | 焼却 |  | ストーカ式（可動） | 全連続運転 | 75 | 1 | 1975 | 場内温水 | 1515 |  | 1515 | [11 empty] | ミツウロコグリーンエネルギー㈱ |  | 薬剤処理 | 薬剤処理 | 委託 |  | 無し |  | 100 | 57 | 9.6 | 13.3 | 14.3 | 2.9 | 2.9 | 138.3 | 100 | 49.4 | 44.3 | 6.3 | 7103 | 7143 | [29 empty] | 機能なし
埼玉県 | 11809 | 11-809-01-002 | 久喜宮代衛生組合 | 久喜宮代清掃センター75t／24hごみ処理施設(2号炉) | 6396 | 0 | 0 |  | 可燃ごみ, 粗大ごみ, ごみ処理残渣 |  | 焼却 |  | ストーカ式（可動） | 全連続運転 | 75 | 1 | 1980 | 場内温水 | 1515 |  | 1515 | [11 empty] | ミツウロコグリーンエネルギー㈱ |  | 薬剤処理 | 薬剤処理 | 委託 |  | 無し |  | 100 | 57 | 9.6 | 13.3 | 14.3 | 2.9 | 2.9 | 138.3 | 100 | 49.4 | 44.3 | 6.3 | 0 | 0 | [29 empty] | 機能なし
埼玉県 | 11809 | 11-809-01-003 | 久喜宮代衛生組合 | 菖蒲清掃センター焼却施設 | 6127 | 0 | 0 |  | 可燃ごみ, 粗大ごみ, その他, ごみ処理残渣 |  | 焼却 |  | ストーカ式（可動） | バッチ運転 | 30 | 2 | 1989 | 場内温水 | 41750 |  | 41750 | [11 empty] | ミツウロコグリーンエネルギー㈱ |  | 薬剤処理 | 薬剤処理 | 委託 |  | 無し |  | 100 | 56.5 | 21.1 | 8 | 10.8 | 0.6 | 3 | 161.5 | 100 | 41.2 | 52.3 | 6.5 | 8955 | 10315 | [29 empty] | 機能なし
埼玉県 | 11809 | 11-809-01-004 | 久喜宮代衛生組合 | 八甫清掃センターごみ焼却施設 | 16006 | 54 | 0 | 資源化物搬出量 | 可燃ごみ, 粗大ごみ, その他, ごみ処理残渣 |  | 焼却 |  | 流動床式 | 全連続運転 | 105 | 2 | 1988 | 無し | [14 empty] | ミツウロコグリーンエネルギー㈱ |  | セメント固化 | セメント固化 | 委託 |  | 無し |  | 100 | 52 | 18.9 | 8.3 | 15.8 | 3.3 | 1.7 | 178 | 100 | 53.5 | 40.3 | 6.2 | 6460 | 6785 | [29 empty] | 機能なし
埼玉県 | 11815 | 11-815-01-001 | 志木地区衛生組合 | 富士見環境センター | 27319 | 2362 |  | 資源化物搬出量 | 可燃ごみ, ごみ処理残渣 |  | 焼却 |  | ストーカ式（可動） | 全連続運転 | 180 | 2 | 1986 | 場内温水 | 29335548 |  | 2001243 | [11 empty] | 東京電力㈱ |  | 薬剤処理 | 薬剤処理 | 委託 |  | 無し |  | 100 | 48.7 | 26.3 | 5.8 | 15 | 1.3 | 2.9 | 137 | 100 | 49.3 | 45.3 | 5.4 | 7298 | 8850 | [29 empty] | 機能なし
埼玉県 | 11815 | 11-815-01-002 | 志木地区衛生組合 | 新座環境センター東工場 | 23439 | 1521 |  | 資源化物搬出量 | 可燃ごみ, 粗大ごみ |  | 焼却 |  | ストーカ式（可動） | 全連続運転 | 90 | 1 | 1979 | 場内温水, 場外温水 | 5080800 | 1481900 | 3981120 | 925680 | [12 empty] | 薬剤処理 | 薬剤処理 | 委託 |  | 無し |  | 100 | 48.5 | 19.1 | 7.1 | 21.3 | 0.6 | 3.4 | 171.8 | 100 | 51 | 45.1 | 3.9 | 7208 | 7775 | [29 empty] | 機能なし
埼玉県 | 11815 | 11-815-01-003 | 志木地区衛生組合 | 新座環境センター西工場 | 23217 | 2336 |  | 資源化物搬出量 | 可燃ごみ |  | 焼却 |  | ストーカ式（可動） | 全連続運転 | 90 | 1 | 1994 | 場内温水, 場内蒸気 | 3667637 |  | 2743192 | [13 empty] | 薬剤処理 | 薬剤処理 | 委託 |  | 無し |  | 100 | 49.9 | 28 | 5.3 | 12.9 | 1.1 | 2.8 | 127.8 | 100 | 45.4 | 49.8 | 4.8 | 8243 | 9210 | [29 empty] | 機能なし
埼玉県 | 11820 | 11-820-01-001 | 小川地区衛生組合 | 小川地区衛生組合ごみ焼却場 | 14575 | 2 |  | 資源化物搬出量 | 可燃ごみ, 粗大ごみ, ごみ処理残渣 |  | 焼却 |  | ストーカ式（可動） | 全連続運転 | 62 | 2 | 1976 | 無し | [14 empty] | 東京電力 |  | 薬剤処理 | 無し | 一部委託 |  | 無し |  | 100 | 55.6 | 12.3 | 3.9 | 22.5 | 0.9 | 4.8 | 212 | 100 | 44.5 | 47.9 | 7.6 | 7907 | 7867 | [29 empty] | 機能なし
埼玉県 | 11824 | 11-824-01-001 | 東埼玉資源環境組合 | 第一工場ごみ処理施設 | 163849 | 7075 |  | 資源化物搬出量 | 可燃ごみ, し尿処理残渣 |  | 焼却 |  | ストーカ式（可動） | 全連続運転 | 800 | 4 | 1995 | 場内温水, 発電（場内利用）, 場外温水, 発電（場外利用） | 89839932 | 73338720 | 14511922 | 9203515 | 24000 | 20.64 | 91862 | 917 | [8 empty] | 薬剤処理, 溶融処理 | 薬剤処理 | 一部委託 |  | 無し |  | 100 | 47.9 | 24.5 | 5 | 13.8 | 5.3 | 3.5 | 138.9 | 100 | 44.9 | 47.3 | 7.8 | 7785 | 9270 | [29 empty] | 機能なし
埼玉県 | 11824 | 11-824-01-002 | 東埼玉資源環境組合 | 第二工場ごみ処理施設 | 85090 | 5147 |  | 資源化物搬出量 | 可燃ごみ, し尿処理残渣 |  | ガス化溶融・改質 |  | シャフト式 | 全連続運転 | 297 | 2 | 2016 | 場内温水, 発電（場内利用）, 場外蒸気, 発電（場外利用） | 16572000 | 8773000 | 算出不可 | 4219360 | 9400 | 17 | 60003 | 361 | [8 empty] | 溶融処理 | 薬剤処理 | 委託 |  | 無し |  | 100 | 48.4 | 20.4 | 15.3 | 8.4 | 2.6 | 4.9 | 144.4 | 100 | 40.8 | 51.5 | 7.7 | 8671 | 9785 | [29 empty] | 機能なし
埼玉県 | 11827 | 11-827-01-001 | 蕨戸田衛生センター組合 | 蕨戸田衛生センターごみ処理施設 | 56136 | 2715 |  | 資源化物搬出量 | 可燃ごみ, ごみ処理残渣, し尿処理残渣 |  | 焼却 |  | 流動床式 | 全連続運転 | 270 | 3 | 1992 | 場内温水, 場内蒸気, 発電（場内利用）, 発電（場外利用） | 76732296 |  | 94434311 |  | 1950 | 10.8 | 14936 | 1521.9 | [8 empty] | 薬剤処理 | セメント固化 | 委託 |  | 無し |  | 100 | 33.8 | 17.1 | 5.6 | 37.8 | 2.2 | 3.5 | 138 | 100 | 44.9 | 48.8 | 6.3 | 8060 | 9540 | [29 empty] | 機能なし
埼玉県 | 11861 | 11-861-01-001 | 彩北広域清掃組合 | 小針クリーンセンター | 32708 | 3932 |  | 資源化物搬出量 | 可燃ごみ |  | 焼却 |  | ストーカ式（可動） | 全連続運転 | 204 | 2 | 1984 | 無し | [14 empty] | 東京電力 |  | 無し | 無し | 委託 |  | 無し |  | 100 | 48.3 | 26.9 | 11.6 | 4.6 | 1.4 | 7.2 | 173 | 100 | 41.9 | 44.3 | 13.8 | 9369 | 0 | [29 empty] | 機能なし
埼玉県 | 11863 | 11-863-01-001 | 秩父広域市町村圏組合 | 秩父広域市町村圏組合秩父クリーンセンター | 28315 | 3012 |  | 資源化物搬出量 | 可燃ごみ, 粗大ごみ, ごみ処理残渣 |  | 焼却 |  | ストーカ式（可動） | 全連続運転 | 150 | 2 | 1997 | 場内温水, 場内蒸気, 発電（場内利用） | 19452 |  | 19455 |  | 1400 | 12 | 10186 |  | 5437 | 76741054 | 18.53 | 13.1 | 12.48 | 8.58 | 秩父新電力㈱ | 秩父新電力㈱ | 薬剤処理 | 無し | 委託 |  | 有り | 99.86 | 100 | 41.4 | 32.4 | 14.3 | 5.8 | 2.5 | 3.6 | 129.8 | 100 | 36.8 | 57 | 6.2 | 0 | 11750 | [29 empty] | 機能なし
埼玉県 | 11869 | 11-869-01-001 | 児玉郡市広域市町村圏組合 | 児玉郡市広域市町村圏組合立小山川クリーンセンター | 48876 | 5862 |  | 資源化物搬出量 | 可燃ごみ, ごみ処理残渣 |  | 焼却 |  | ストーカ式（可動） | 全連続運転 | 228 | 3 | 2000 | 場内温水, 発電（場内利用）, 場外温水, 発電（場外利用） | 78939840 | 14112000 |  |  | 2400 | 15.25 | 17075 |  | 8122 | 109598320 | 17 | 11.8 | 10.7 | 7.9 | ㈱Ｆ－ＰＯＷＥＲ、㈱エネット | 東京電力パワーグリッド㈱、東京電力エナジーパートナー㈱ | 薬剤処理 | セメント固化, 薬剤処理 | 一部委託 |  | 無し |  | 100 | 44.5 | 27.1 | 15.2 | 5.6 | 2.6 | 5 | 133.9 | 100 | 47.8 | 45.6 | 6.6 | 7450 | 8830 | 5 | [7 empty] | ○ | 5 | [19 empty] | 販売
埼玉県 | 11871 | 11-871-01-001 | 埼玉西部環境保全組合 | 高倉クリーンセンター | 32960 | 307.85 |  | 資源化物搬出量 | 可燃ごみ, 粗大ごみ, ごみ処理残渣 |  | 焼却 |  | 流動床式 | 全連続運転 | 270 | 3 | 1995 | 場内温水 | 33868800 |  | 18329136 | [11 empty] | 東京電力 |  | 無し | 薬剤処理 | 委託 |  | 無し |  | 100 | 46.2 | 23.5 | 18.1 | 7.1 | 1.4 | 3.7 | 145 | 100 | 43.3 | 48.8 | 7.9 | 8100 | 9315 | [29 empty] | 機能なし
埼玉県 | 11872 | 11-872-01-001 | 大里広域市町村圏組合 | 大里広域市町村圏組合立熊谷衛生センター第一工場 | 34773 | 4001 |  | 資源化物搬出量 | 可燃ごみ, 粗大ごみ, ごみ処理残渣 |  | 焼却 |  | ストーカ式（可動） | 全連続運転 | 140 | 2 | 1980 | 場内温水, 場外温水 | 6752256 | 3376128 | 2250752 | 1125346 | [12 empty] | 無し | 無し | 委託 |  | 無し |  | 100 | 42.2 | 29.2 | 7.2 | 18.1 | 0.6 | 2.7 | 141 | 100 | 40.4 | 7 | 52.6 | 2128 | 0 | [29 empty] | 機能なし
埼玉県 | 11872 | 11-872-01-002 | 大里広域市町村圏組合 | 大里広域市町村圏組合立熊谷衛生センター第二工場 | 40894 | 4706 |  | 資源化物搬出量 | 可燃ごみ, 粗大ごみ, ごみ処理残渣 |  | 焼却 |  | ストーカ式（可動） | 全連続運転 | 180 | 2 | 1989 | 場内温水 | 18006912 | 9003456 | 6002304 | 3001152 | [12 empty] | 無し | 無し | 委託 |  | 無し |  | 100 | 39.3 | 22.5 | 14.4 | 17.8 | 1.1 | 4.9 | 150 | 100 | 46.7 | 7.5 | 45.8 | 1783 | 0 | [29 empty] | 機能なし
埼玉県 | 11872 | 11-872-01-003 | 大里広域市町村圏組合 | 大里広域市町村圏組合立深谷清掃センター | 29633 | 3204 |  | 資源化物搬出量 | 可燃ごみ, 粗大ごみ, ごみ処理残渣 |  | 焼却 |  | ストーカ式（可動） | 全連続運転 | 120 | 2 | 1992 | 場外温水 | 25649280 | 24366816 | 19649280 | 18106812 | [12 empty] | 無し | 無し | 委託 |  | 無し |  | 100 | 33 | 31.4 | 7 | 21.9 | 1.9 | 4.8 | 181 | 100 | 47.5 | 45.6 | 6.9 | 7388 | 0 | [29 empty] | 機能なし
埼玉県 | 11872 | 11-872-01-004 | 大里広域市町村圏組合 | 大里広域市町村圏組合立江南清掃センター | 23543 | 2847 |  | 資源化物搬出量 | 可燃ごみ, 粗大ごみ, ごみ処理残渣 |  | 焼却 |  | ストーカ式（可動） | 全連続運転 | 100 | 2 | 1979 | 場内温水, 場外温水 | 7034496 | 6331046 | 2344832 | 2110349 | [10 empty] | 東京電力エナジーパートナー |  | 無し | 無し | 委託 |  | 無し |  | 100 | 46.5 | 14.9 | 14.5 | 19 | 0.9 | 4.2 | 174 | 100 | 36.1 | 54.3 | 9.6 | 9353 | 0 | [29 empty] | 機能なし
埼玉県 | 11885 | 11-885-01-001 | 埼玉中部環境保全組合 | 埼玉中部環境センター | 38353 | 3981 |  | 資源化物搬出量 | 可燃ごみ, ごみ処理残渣 |  | 焼却 |  | ストーカ式（可動） | 全連続運転 | 240 | 3 | 1984 | 場内温水, 場内蒸気, 場外蒸気 | 23749254 | 15282054 | 把握できない | 把握できない | [10 empty] | 東京電力㈱ |  | 無し | 無し | 委託 |  | 有り | 99 | 100 | 56.7 | 12.5 | 14.4 | 12.5 | 2.2 | 1.7 | 159 | 100 | 56.6 | 38.6 | 4.8 | 5850 | 6895 | [29 empty] | 機能なし
千葉県 | 12100 | 12-100-01-001 | 千葉市 | 北清掃工場 | 128332 | 0 | 0 |  | 可燃ごみ, ごみ処理残渣 |  | 焼却 |  | ストーカ式（可動） | 全連続運転 | 570 | 3 | 1996 | 場内温水, 場内蒸気, 発電（場内利用）, 場外蒸気, 発電（場外利用） | 設定していない | 設定していない | 18797160 | 14713380 | 8000 | 14.32 | 48341 | 1717 | 27620 | 338290170 |  | 12.89 | 11.89 | 10.51 | 株式会社エネット | 株式会社エネット | 無し | セメント固化, 薬剤処理 | 委託 |  | 無し |  | 100 | 46.3 | 31.7 | 7.1 | 7.7 | 1.2 | 6 | 140 | 100 | 41.2 | 53.7 | 5.1 | 9080 | 11590 | [29 empty] | 機能なし
千葉県 | 12100 | 12-100-01-002 | 千葉市 | 新港清掃工場 | 108381 | 5624 | 0 | 資源化物搬出量 | 可燃ごみ, ごみ処理残渣 |  | 焼却 |  | ストーカ式（可動） | 全連続運転 | 435 | 3 | 2002 | 場内温水, 場内蒸気, 発電（場内利用）, 場外蒸気, 発電（場外利用） | 設定していない | 設定していない | 138973635 | 1695936 | 9170 | 11.7 | 40255 | 1042 | 8747 | 101031091 |  |  | 夏季12.53 その他12.38 | 9.13 | （株）エネット | （株）エネット | 溶融処理 | 溶融処理 | 委託 |  | 無し |  | 100 | 45.7 | 31 | 4.6 | 16 | 1.7 | 1 | 197 | 100 | 42.2 | 52.3 | 5.5 | 8780 | 12000 | [29 empty] | 機能なし
千葉県 | 12202 | 12-202-01-001 | 銚子市 | 銚子市清掃センター(焼却施設) | 23516 | 0 | 0 |  | 可燃ごみ, ごみ処理残渣 |  | 焼却 |  | 流動床式 | 全連続運転 | 165 | 2 | 1986 | 無し | 0 | 0 | 0 | 0 | 0 | 0 | 0 | 0 | [8 empty] | 無し | セメント固化 | 一部委託 |  | 無し |  | 100 | 57 | 22.7 | 10.3 | 7 | 0.9 | 2.1 | 134.5 | 100 | 44.7 | 6.2 | 49.1 | 8125 | 10028 | [29 empty] | 機能なし
千葉県 | 12203 | 12-203-01-001 | 市川市 | 市川市クリーンセンター(ごみ焼却処理施設) | 117147 | 0 | 0 |  | 可燃ごみ, 粗大ごみ, 不燃ごみ, ごみ処理残渣, し尿処理残渣 |  | 焼却 |  | ストーカ式（可動） | 全連続運転 | 600 | 3 | 1994 | 場内温水, 場内蒸気, 発電（場内利用）, 場外温水, 発電（場外利用） | 128070000 | 54566000 | 24937000 | 13463000 | 7300 | 13.5 | 46855 | 1729 | 28760 | 347027390 |  |  | 11.7 | 11.7 | 株式会社エネット | ダイヤモンドパワー株式会社 | 薬剤処理 | 薬剤処理 | 直営 |  | 無し |  | 100 | 52.5 | 28.8 | 5.1 | 8.1 | 2.2 | 3.3 | 148 | 100 | 42.8 | 51.2 | 6 | 8600 | 10817 | [29 empty] | 機能なし
千葉県 | 12204 | 12-204-01-001 | 船橋市 | 船橋市北部清掃工場 | 86256 | 1005 |  | 資源化物搬出量 | 可燃ごみ, 粗大ごみ, ごみ処理残渣, し尿処理残渣 |  | 焼却 |  | ストーカ式（可動） | 全連続運転 | 396 | 3 | 2017 | 場内温水, 発電（場内利用）, 場外温水, 発電（場外利用） | 17883540 | 16731600 |  | 6164700 | 8800 | 23.04 | 57239 | 740 | 46399 | 694128323 | 17 | 15.69 | 11.31 | 9.95 | 荏原環境プラント㈱ | 東京電力エナジーパートナー㈱ | 薬剤処理 | 薬剤処理 | 委託 |  | 無し |  | 100 | 42.8 | 31 | 10.1 | 8.9 | 2.4 | 4.8 | 175 | 100 | 42.4 | 50.6 | 7 | 8479 | 10734 | [29 empty] | 機能なし
千葉県 | 12204 | 12-204-01-002 | 船橋市 | 船橋市南部清掃工場 | 84733 | 44 |  | 資源化物搬出量 | 可燃ごみ, 粗大ごみ, ごみ処理残渣, し尿処理残渣 |  | 焼却 |  | ストーカ式（可動） | 全連続運転 | 375 | 3 | 1989 | 発電（場内利用） |  |  |  |  | 1680 | 5 | 11256 |  | 5047 | 61451448 |  | 11.9 | 11.9 | 10.9 | 九電みらいエナジー㈱ | ミツウロコグリーンエネルギー㈱ | 薬剤処理 | 薬剤処理 | 委託 | 休止 | 無し |  | 100 | 48.9 | 22.7 | 11.2 | 13.4 | 1.8 | 2 | 182 | 100 | 51.4 | 43.7 | 4.9 | 6940 | 7690 | [29 empty] | 機能なし
千葉県 | 12204 | 12-204-01-003 | 船橋市 | 船橋市南部清掃工場 | 0 | 0 |  |  | 可燃ごみ, ごみ処理残渣, し尿処理残渣 |  | 焼却 |  | ストーカ式（可動） | 全連続運転 | 339 | 3 | 2020 | 発電（場内利用） |  |  |  |  | 8400 | 23.7 | 0 | 0 | [8 empty] | 薬剤処理 | 薬剤処理 | 委託 | 新設（建設中） | 無し |  | 0 | 0 | 0 | 0 | 0 | 0 | 0 | 0 | 0 | 0 | 0 | 0 | 0 | 0 | [29 empty] | 機能なし
千葉県 | 12205 | 12-205-01-001 | 館山市 | 館山市清掃センター | 17788 | 0 | 0 |  | 可燃ごみ, ごみ処理残渣 |  | 焼却 |  | ストーカ式（可動） | 准連続運転 | 100 | 2 | 1984 | 場内温水, 場外温水 | 971979 | 585530 | 971979 | 585530 | [10 empty] | 東京電力エナジーパートナー㈱ |  | 薬剤処理 | 薬剤処理 | 直営 |  | 無し |  | 100 | 43.7 | 19.4 | 17.3 | 9.6 | 5.3 | 4.7 | 150.3 | 100 | 42.7 | 10.4 | 46.9 | 7765 | 9007 | [29 empty] | 機能なし
千葉県 | 12207 | 12-207-01-001 | 松戸市 | 松戸市クリーンセンター | 33595 | 241 |  | 資源化物搬出量 | 可燃ごみ |  | 焼却 |  | ストーカ式（可動） | 全連続運転 | 200 | 2 | 1980 | 場内蒸気, 場外蒸気 | 7533120 | 4966080 | 1471424 | 1121296 | [10 empty] | 東京電力ｴﾅｼﾞｰﾊﾟｰﾄﾅｰ㈱ |  | 薬剤処理 | 薬剤処理 | 一部委託 | 廃止 | 無し |  | 100 | 58.7 | 17.9 | 3.7 | 19.2 | 0.5 | 0 | 196 | 100 | 49 | 43.1 | 7.9 | 6890 | 8790 | [29 empty] | 機能なし
千葉県 | 12207 | 12-207-01-002 | 松戸市 | 松戸市和名ヶ谷クリーンセンター | 69970.48 | 0 | 0 |  | 可燃ごみ, 粗大ごみ, ごみ処理残渣, し尿処理残渣 |  | 焼却 |  | ストーカ式（可動） | 全連続運転 | 300 | 3 | 1995 | 場内温水, 場内蒸気, 発電（場内利用）, 場外温水, 発電（場外利用） | 101993310 | 77024052 | 22054014 | 12226040 | 3100 | 9.7 | 24417 | 0 | [8 empty] | 薬剤処理 | 薬剤処理, その他 | 一部委託 |  | 有り | 99.62 | 100 | 39 | 32.2 | 3.2 | 20.4 | 1.2 | 4 | 165 | 100 | 36.2 | 52.9 | 10.9 | 9000 | 12900 | [29 empty] | 機能なし
千葉県 | 12208 | 12-208-01-001 | 野田市 | 野田市清掃工場 | 23126 | 0 | 0 |  | 可燃ごみ, 粗大ごみ |  | 焼却 |  | ストーカ式（可動） | 准連続運転 | 145 | 2 | 1985 | 場内温水 | 2916480 | 0 | 1684076 | 0 | [12 empty] | 無し | 薬剤処理 | 直営 |  | 有り | 99 | 100 | 59.7 | 14 | 12.4 | 5.6 | 2 | 6.3 | 182 | 100 | 45.4 | 47.8 | 6.8 | 7896 | 8358 | [29 empty] | 機能なし
千葉県 | 12211 | 12-211-01-001 | 成田市 | 成田富里いずみ清掃工場 | 55806 | 2988 |  | 資源化物搬出量 | 可燃ごみ, 粗大ごみ, その他, ごみ処理残渣, し尿処理残渣 |  | ガス化溶融・改質 |  | シャフト式 | 全連続運転 | 212 | 2 | 2012 | 発電（場内利用） |  |  |  |  | 3000 | 10.6 | 19032 | [9 empty] | 無し | 薬剤処理 | 委託 |  | 無し |  | 100 | 53.5 | 33 | 6 | 5.5 | 1 | 1 | 142.1 | 100 | 36.7 | 56.6 | 6.7 | 9735 | 12404 | [29 empty] | 機能なし
千葉県 | 12215 | 12-215-01-001 | 旭市 | 旭市クリーンセンター焼却施設 | 21844 | 931 |  | 資源化物搬出量 | 可燃ごみ, ごみ処理残渣 |  | 焼却 |  | ストーカ式（可動） | 准連続運転 | 95 | 2 | 1992 | 場内温水 | 1528800 |  | 1528800 | [11 empty] | 東京電力エナジーパートナー㈱ |  | 無し | 無し | 直営 |  | 無し |  | 100 | 44.7 | 21.1 | 4 | 25.4 | 0.9 | 3.9 | 153 | 100 | 37.2 | 51 | 11.8 | 8683 | 11775 | [29 empty] | 機能なし
千葉県 | 12216 | 12-216-01-001 | 習志野市 | 芝園清掃工場 | 53673 | 5880 |  | 資源化物搬出量 | 可燃ごみ, その他, ごみ処理残渣 |  | ガス化溶融・改質 |  | シャフト式 | 全連続運転 | 219 | 3 | 2002 | 発電（場内利用）, 発電（場外利用） |  |  |  |  | 2470 | 10 | 17996 | 651 | 1263 | 15497061 |  |  | 夏/11.8 冬/10.7 | 7.9 | 株式会社V-Power | 東京電力エナジーパートナー株式会社 | 溶融処理 | 薬剤処理 | 委託 |  | 有り | 92.7 | 100 | 48.6 | 33.2 | 4.9 | 10.4 | 1.5 | 1.4 | 94.3 | 100 | 45.2 | 49.8 | 5 | 11718 | 10478 | [29 empty] | 機能なし
千葉県 | 12217 | 12-217-01-001 | 柏市 | 柏市清掃工場 | 66912 | 182 | 0 | 資源化物搬出量 | 可燃ごみ, ごみ処理残渣, し尿処理残渣 |  | 焼却 |  | 流動床式 | 全連続運転 | 300 | 3 | 1991 | 場内温水, 場内蒸気, 発電（場内利用）, 場外温水, 発電（場外利用） | 2427264 | 456313 | 2086200 | 316764 | 1300 | 5 | 9847 | 0 | 1057 | 9858294 | 非公開 | 非公開 | 非公開 | 非公開 | 荏原環境プラント㈱ | 荏原環境プラント㈱ | 無し | 薬剤処理 | 委託 |  | 無し |  | 100 | 38.6 | 24.9 | 15.7 | 13.3 | 1.7 | 5.8 | 159 | 100 | 48.3 | 45.1 | 6.6 | 7270 | 9130 | [29 empty] | 機能なし
千葉県 | 12217 | 12-217-01-002 | 柏市 | 柏市第二清掃工場 | 35072 | 0 | 0 |  | 可燃ごみ |  | 焼却 |  | ストーカ式（可動） | 全連続運転 | 250 | 2 | 2005 | 場内温水, 場内蒸気, 発電（場内利用）, 場外温水, 発電（場外利用） | 525220000 | 36792000 | 129698529 | 10511950 | 2500 | 15 | 9582 | 0 | 2010 | 25150043 |  |  | 13.09 | 10.01 | 日立造船（株） | 日立造船（株） | 薬剤処理 | 薬剤処理 | 委託 |  | 無し |  | 100 | 47.3 | 19.1 | 13.3 | 13 | 4.7 | 2.6 | 187 | 100 | 49.4 | 44.5 | 6.1 | 7148 | 7630 | [29 empty] | 機能なし
千葉県 | 12218 | 12-218-01-001 | 勝浦市 | 勝浦市クリーンセンター | 5439 | 1356 |  | 資源化物搬出量 | 可燃ごみ, 粗大ごみ |  | 焼却 |  | 流動床式 | 准連続運転 | 35 | 1 | 1985 | 場内温水 | 1062566 |  | 1062566 | [11 empty] | 東京電力エナジーパートナー㈱ |  | 無し | セメント固化 | 直営 |  | 無し |  | 100 | 41.6 | 24 | 4.4 | 16 | 8.3 | 5.7 | 143 | 100 | 48.7 | 42.9 | 8.4 | 6860 | 9120 | [29 empty] | 機能なし
千葉県 | 12219 | 12-219-01-001 | 市原市 | 市原市福増クリーンセンター第一工場 | 35632 | 2707 |  | 資源化物搬出量 | 可燃ごみ, ごみ処理残渣 |  | 焼却 |  | ストーカ式（可動） | 全連続運転 | 300 | 3 | 1984 | 場内温水, 場内蒸気, 場外蒸気 | 4729189 | 13444562 | 38198046 | 3576763 | 0 | 0 | 0 | 0 | [6 empty] | ㈱エネット |  | その他 | セメント固化, 薬剤処理 | 委託 |  | 無し |  | 100 | 50.7 | 31 | 3.6 | 12 | 1.8 | 0.9 | 160.8 | 100 | 49.5 | 46.1 | 4.4 | 7432 | 9315 | [29 empty] | 機能なし
千葉県 | 12219 | 12-219-01-002 | 市原市 | 市原市福増クリーンセンター第二工場 | 51491 | 3937 |  | 資源化物搬出量 | 可燃ごみ, ごみ処理残渣 |  | 焼却 |  | 流動床式 | 全連続運転 | 220 | 2 | 1994 | 場内温水, 場内蒸気, 発電（場内利用）, 場外蒸気, 発電（場外利用） | 71656821 | 4485438 | 54769800 | 1193296 | 2500 | 14.77 | 18168 | 把握していない | 6483 | 73308915 |  | 11.29 | 11.23 | 11.18 | ㈱エネット | 丸紅新電力㈱ | 無し | セメント固化, 薬剤処理 | 委託 |  | 無し |  | 100 | 49.7 | 30.9 | 4 | 13.6 | 1.2 | 0.6 | 161.3 | 100 | 51.1 | 44.5 | 4.4 | 7492 | 9647 | [29 empty] | 機能なし
千葉県 | 12220 | 12-220-01-001 | 流山市 | 流山市クリーンセンターごみ焼却施設 | 43634 | 1820 | 0 | 資源化物搬出量 | 可燃ごみ, ごみ処理残渣, し尿処理残渣 |  | ガス化溶融・改質 |  | 流動床式 | 全連続運転 | 207 | 3 | 2004 | 場内温水, 場内蒸気, 発電（場内利用）, 場外温水, 発電（場外利用） | 56266560 | 13440000 | 把握していない | 把握していない | 3000 | 15 | 13842 | 把握していない | 464 | 4777055 | 17 | 2.5 | 2.5 | 2.5 | 荏原環境プラント | 荏原環境プラント | 無し | セメント固化, 薬剤処理 | 一部委託 |  | 無し |  | 100 | 44.3 | 22.2 | 12.6 | 9.2 | 1.7 | 10 | 187 | 100 | 45.8 | 46.8 | 7.4 | 7700 | 9200 | [29 empty] | 機能なし
千葉県 | 12221 | 12-221-01-001 | 八千代市 | 八千代市清掃センター(3号炉) | 23090 | 2370 |  | 資源化物搬出量 | 可燃ごみ, 粗大ごみ, し尿処理残渣 |  | 焼却 |  | ストーカ式（可動） | 全連続運転 | 100 | 1 | 2001 | 場内温水, 場外温水 | 不明 | 不明 | 不明 | 不明 | [10 empty] | 東京電力エナジーパートナー株式会社 |  | 溶融処理 | セメント固化, 薬剤処理 | 委託 |  | 無し |  | 100 | 45.4 | 22.5 | 8.2 | 19.1 | 1.7 | 3.1 | 132 | 100 | 45.1 | 48.6 | 6.3 | 8025 | 9503 | [29 empty] | 機能なし
千葉県 | 12221 | 12-221-01-002 | 八千代市 | 八千代市清掃センター(1・2号炉) | 24734 | 89 |  | 資源化物搬出量 | 可燃ごみ |  | 焼却 |  | 流動床式 | 全連続運転 | 120 | 2 | 1989 | 場内温水, 場外温水 | 不明 | 不明 | 不明 | 不明 | [10 empty] | 東京電力エナジーパートナー株式会社 |  | 無し | 無し | 委託 |  | 無し |  | 100 | 44.4 | 31.8 | 8.4 | 10.7 | 1.6 | 3.1 | 96 | 100 | 39 | 54.3 | 6.7 | 9253 | 11775 | [29 empty] | 機能なし
千葉県 | 12222 | 12-222-01-001 | 我孫子市 | 我孫子市クリーンセンター(2号炉) | 14300 | 572 | 0 | 資源化物搬出量 | 可燃ごみ, ごみ処理残渣, し尿処理残渣 |  | 焼却 |  | ストーカ式（可動） | 全連続運転 | 105 | 1 | 1992 | 場内温水 | 20123712 | 0 | 0 | 0 | [10 empty] | 東京電力エナジーパートナー（株） |  | その他 | 薬剤処理, その他 | 委託 |  | 無し |  | 100 | 40 | 33 | 3 | 16 | 6 | 2 | 0 | 0 | 0 | 0 | 0 | 7753 | 10280 | [29 empty] | 機能なし
千葉県 | 12222 | 12-222-01-002 | 我孫子市 | 我孫子市クリーンセンター(1号炉) | 14797 | 591 | 0 | 資源化物搬出量 | 可燃ごみ, ごみ処理残渣, し尿処理残渣 |  | 焼却 |  | ストーカ式（可動） | 全連続運転 | 90 | 1 | 1973 | 場内温水 | 15692544 | 0 | 0 | 0 | [10 empty] | 東京電力エナジーパートナー（株） |  | その他 | 薬剤処理, その他 | 委託 |  | 無し |  | 100 | 40 | 33 | 3 | 16 | 6 | 2 | 0 | 100 | 40 | 11 | 49 | 7753 | 10280 | [29 empty] | 機能なし
千葉県 | 12223 | 12-223-01-001 | 鴨川市 | 鴨川清掃センター | 11714 | 601 |  | 資源化物生産量 | 可燃ごみ, ごみ処理残渣 |  | 焼却 |  | 流動床式 | 准連続運転 | 95 | 2 | 1986 | 無し | [14 empty] | 東京電力エナジーパートナー |  | 無し | 無し | 直営 |  | 無し |  | 100 | 46.2 | 22.8 | 13.5 | 14.6 | 0.5 | 2.4 | 0 | 100 | 45.7 | 48.8 | 5.5 | 0 | 0 | [29 empty] | 機能なし
千葉県 | 12224 | 12-224-01-001 | 鎌ケ谷市 | 鎌ヶ谷市クリーンセンター | 0 | 0 | 0 |  | 可燃ごみ, 粗大ごみ |  | 焼却 |  | 流動床式 | 准連続運転 | 70 | 2 | 1986 | 無し | [16 empty] | 無し | 無し | 一部委託 |  | 無し |  | 0 | 0 | 0 | 0 | 0 | 0 | 0 | 0 | 0 | 0 | 0 | 0 | 0 | 0 | [29 empty] | 機能なし
千葉県 | 12225 | 12-225-01-001 | 君津市 | 君津市清掃工場 | 0 | 0 | 0 |  | 可燃ごみ, 粗大ごみ, し尿処理残渣 |  | 焼却 |  | 流動床式 | 全連続運転 | 180 | 2 | 1992 | 無し | [16 empty] | セメント固化 | セメント固化 | 直営 | 休止 | 無し |  | 0 | 0 | 0 | 0 | 0 | 0 | 0 | 0 | 0 | 0 | 0 | 0 | 0 | 0 | [29 empty] | 機能なし
千葉県 | 12227 | 12-227-01-001 | 浦安市 | 浦安市クリーンセンター(ごみ処理施設) | 48776 | 0 | 0 |  | 可燃ごみ, 粗大ごみ, ごみ処理残渣, し尿処理残渣 |  | 焼却 |  | 流動床式 | 全連続運転 | 270 | 3 | 1995 | 場内温水, 場内蒸気, 発電（場内利用）, 場外蒸気 | 66257000 | 22470000 | 55576896 | 4469444 | 1450 | 7.42 | 11283 | 989 | 615 | 4433034 | 0 | 0 | 13 | 4.5 | PPS,荏原環境プラント㈱ | PPS,荏原環境プラント㈱ | 無し | セメント固化, 薬剤処理, その他 | 委託 |  | 有り | 99.99 | 100 | 36.5 | 30.5 | 8.4 | 16.2 | 4.2 | 4.2 | 120.7 | 100 | 40.8 | 52 | 7.2 | 8770 | 11183 | [29 empty] | 機能なし
千葉県 | 12228 | 12-228-01-001 | 四街道市 | 四街道市クリーンセンターごみ焼却施設 | 25690 | 70 |  | 資源化物生産量 | 可燃ごみ, 粗大ごみ, ごみ処理残渣 |  | 焼却 |  | 流動床式 | 全連続運転 | 165 | 2 | 1992 | 場内温水, 場外温水 | 477750 | 254520 | 把握していない | 把握していない | [10 empty] | 東京電力エナジーパートナー(株) |  | 薬剤処理 | 無し | 委託 |  | 無し |  | 100 | 54.8 | 19 | 8.4 | 17.2 | 0.2 | 0.4 | 142 | 100 | 42.1 | 52.1 | 5.8 | 8760 | 10190 | [29 empty] | 機能なし
千葉県 | 12229 | 12-229-01-001 | 袖ケ浦市 | 袖ヶ浦市クリーンセンターごみ焼却施設 | 0 | 0 | 0 |  | 可燃ごみ, 粗大ごみ, ごみ処理残渣, し尿処理残渣 |  | 焼却 |  | 流動床式 | 全連続運転 | 120 | 2 | 1989 | 無し | [14 empty] | 東京電力エナジーパートナー㈱ |  | 薬剤処理 | 薬剤処理 | 委託 | 休止 | 無し |  | 0 | - | - | - | - | - | - | 0 | 0 | 0 | 0 | 0 | 0 | 0 | [29 empty] | 機能なし
千葉県 | 12230 | 12-230-01-001 | 八街市 | 八街市クリーンセンター | 18607 | 1829 |  | 資源化物搬出量 | 可燃ごみ, 粗大ごみ, ごみ処理残渣 |  | 焼却 |  | ストーカ式（可動） | 全連続運転 | 125 | 2 | 2002 | 場内温水, 場内蒸気 | 268297344 |  | 77658261 | [13 empty] | 溶融処理, その他 | 薬剤処理 | 委託 |  | 無し |  | 100 | 53.3 | 23.7 | 6.2 | 12.6 | 1.9 | 2.3 | 130 | 100 | 41.6 | 49.9 | 8.5 | 9868 | 8350 | [29 empty] | 機能なし
千葉県 | 12238 | 12-238-01-001 | いすみ市 | いすみクリーンセンター | 8516 | 1074 |  | 資源化物搬出量 | 可燃ごみ, ごみ処理残渣 |  | 焼却 |  | ストーカ式（可動） | バッチ運転 | 96 | 2 | 1994 | 場内温水 | 4929.1 |  | 実測していない | [13 empty] | 無し | 無し | 委託 |  | 無し |  | 100 | 48 | 21.7 | 14.9 | 10.3 | 1.3 | 3.8 | 0 | 100 | 44 | 50.5 | 5.5 | 8410 | 9733 | [29 empty] | 機能なし
千葉県 | 12443 | 12-443-01-001 | 御宿町 | 御宿町清掃センター | 6023 | 0 | 0 | 資源化物生産量 | 可燃ごみ, ごみ処理残渣 |  | 焼却 |  | ストーカ式（可動） | 准連続運転 | 32.5 | 1 | 1984 | 無し | [14 empty] | 東京電力㈱ |  | 無し | 無し | 委託 |  | 無し |  | 100 | 51.4 | 29.5 | 4.7 | 12.2 | 1.6 | 0.6 | 99.5 | 100 | 44.9 | 6.8 | 48.3 | 0 | 0 | [29 empty] | 機能なし
千葉県 | 12816 | 12-816-01-001 | 鋸南地区環境衛生組合 | 大谷クリーンセンター | 7919 | 0 | 0 |  | 可燃ごみ, ごみ処理残渣 |  | 焼却 |  | ストーカ式（可動） | 准連続運転 | 80 | 2 | 1983 | 無し | [14 empty] | 東京電力エナジーパートナー（株） |  | 無し | 薬剤処理 | 直営 |  | 無し |  | 100 | 37 | 30.5 | 19.4 | 8.9 | 1.2 | 3 | 151 | 100 | 45.9 | 48 | 6.1 | 7890 | 9785 | [29 empty] | 機能なし
千葉県 | 12828 | 12-828-01-001 | 佐倉市、酒々井町清掃組合 | 酒々井リサイクル文化センター焼却処理施設(AB系) | 12090 | 652 |  | 資源化物生産量 | 可燃ごみ, ごみ処理残渣 |  | 焼却 |  | 流動床式 | 全連続運転 | 120 | 2 | 1987 | 場内蒸気, 発電（場内利用）, 場外温水, 場外蒸気, 発電（場外利用） | 12292519 | 12292519 | 2042440 | 2042440 |  |  | 3709 | 0 | 1703 | 27613524 | 17 | 21 | 16 | 8 | 荏原環境プラント株式会社 | 荏原環境プラント株式会社 | 無し | 無し | 委託 |  | 無し |  | 100 | 51.1 | 28.1 | 6.1 | 13.4 | 1.1 | 0.2 | 166 | 100 | 43.8 | 51 | 5.2 | 8508 | 9893 | [29 empty] | 機能なし
千葉県 | 12828 | 12-828-01-002 | 佐倉市、酒々井町清掃組合 | 酒々井リサイクル文化センター焼却処理施設(C系) | 20307 | 1096 |  | 資源化物生産量 | 可燃ごみ, ごみ処理残渣 |  | 焼却 |  | 流動床式 | 全連続運転 | 100 | 1 | 1990 | 場内蒸気, 発電（場内利用）, 場外温水, 場外蒸気, 発電（場外利用） | 9464152 | 9464152 | 3430591 | 3430591 |  |  | 6230 | 0 | 2861 | 46381157 | 17 | 21 | 16 | 8 | 荏原環境プラント株式会社 | 荏原環境プラント株式会社 | 無し | 無し | 委託 |  | 無し |  | 100 | 51.1 | 28.1 | 6.1 | 13.4 | 1.1 | 0.2 | 166 | 100 | 43.8 | 51 | 5.2 | 8508 | 9893 | [29 empty] | 機能なし
千葉県 | 12828 | 12-828-01-003 | 佐倉市、酒々井町清掃組合 | 酒々井リサイクル文化センター焼却処理施設(D系) | 19940 | 1077 |  | 資源化物生産量 | 可燃ごみ, ごみ処理残渣 |  | 焼却 |  | 流動床式 | 全連続運転 | 100 | 1 | 2005 | 場内温水, 場内蒸気, 発電（場内利用）, 場外温水, 場外蒸気, 発電（場外利用） | 14504449 | 14504449 | 3368699 | 3368699 | 2500 | 16 | 2809 | 0 | 2809 | 45544384 | 17 | 21 | 16 | 8 | 荏原環境プラント株式会社 | 荏原環境プラント株式会社 | 薬剤処理 | 薬剤処理 | 委託 |  | 無し |  | 100 | 51.1 | 28.1 | 6.1 | 13.4 | 1.1 | 0.2 | 166 | 100 | 43.8 | 51 | 5.2 | 8508 | 9893 | [29 empty] | 機能なし
千葉県 | 12830 | 12-830-01-001 | 東金市外三市町清掃組合 | 東金市外三市町環境クリーンセンター(焼却施設) | 43397 | 5496 |  | 資源化物搬出量 | 可燃ごみ, ごみ処理残渣 |  | 焼却 |  | ストーカ式（可動） | 全連続運転 | 210 | 3 | 1998 | 場内温水 | 35985600 |  | 不明 | [11 empty] | 東京電力株式会社 |  | 溶融処理 | セメント固化, 薬剤処理, 溶融処理 | 委託 |  | 無し |  | 100 | 40.07 | 29.3 | 6.9 | 16.38 | 3.15 | 4.2 | 105 | 100 | 41.6 | 5.12 | 53.28 | 9035 | 11310 | [29 empty] | 機能なし
千葉県 | 12830 | 12-830-01-002 | 東金市外三市町清掃組合 | 東金市外三市町環境クリーンセンター(廃棄物再生利用施設) | 218 | 5 |  | 資源化物搬出量 | ごみ処理残渣 |  | その他 |  | その他 | 全連続運転 | 26 | 1 | 1998 | 無し | [14 empty] | 東京電力株式会社 |  | 無し | セメント固化, 薬剤処理 | 委託 |  | 無し |  | 0 | 0 | 0 | 0 | 0 | 0 | 0 | 0 | 0 | 0 | 0 | 0 | 0 | 0 | [29 empty] | 機能なし
千葉県 | 12831 | 12-831-01-001 | 山武郡市環境衛生組合 | ごみ焼却施設 | 14191 | 0 | 0 |  | 可燃ごみ, ごみ処理残渣 |  | 焼却 |  | 流動床式 | 全連続運転 | 110 | 2 | 1996 | 場内温水, その他 | 7056000 | [15 empty] | 無し | 薬剤処理 | 委託 |  | 無し |  | 100 | 36.5 | 26.6 | 9.9 | 15.8 | 3.3 | 7.9 | 162 | 100 | 51.7 | 8 | 40.3 | 6295 | 7573 | [29 empty] | 機能なし
千葉県 | 12833 | 12-833-01-001 | 柏・白井・鎌ケ谷環境衛生組合 | クリーンセンターしらさぎ | 39464 | 180 |  | 資源化物搬出量 | 可燃ごみ, 粗大ごみ, ごみ処理残渣 |  | 焼却 |  | 流動床式 | 全連続運転 | 256.5 | 3 | 1999 | 場内温水, 場外温水 | 55883520 | 42336000 | 把握していない | 把握していない | [10 empty] | 東京電力エナジーパートナー㈱ |  | 無し | セメント固化, 薬剤処理, その他 | 一部委託 |  | 有り | 99 | 100 | 45.9 | 21.6 | 3.1 | 24.5 | 0.8 | 4.1 | 162.3 | 100 | 37.5 | 50.9 | 11.6 | 8648 | 11925 | [29 empty] | 機能なし
千葉県 | 12854 | 12-854-01-001 | 匝瑳市ほか二町環境衛生組合 | 匝瑳市ほか二町環境衛生組合松山清掃工場 | 12865 | 854 |  | 資源化物搬出量 | 可燃ごみ, 粗大ごみ |  | 焼却 |  | 流動床式 | 准連続運転 | 80 | 2 | 1984 | 無し | [14 empty] | 東京電力株式会社 |  | 無し | 無し | 一部委託 |  | 無し |  | 100 | 44.8 | 27.2 | 10.2 | 12.5 | 0.7 | 4.6 | 168 | 100 | 49.8 | 44 | 6.2 | 7045 | 8425 | [29 empty] | 機能なし
千葉県 | 12863 | 12-863-01-001 | 長生郡市広域市町村圏組合 | 環境衛生センターごみ処理場3号炉 | 13885 | 460 |  | 資源化物搬出量 | 可燃ごみ, ごみ処理残渣, し尿処理残渣 |  | 焼却 |  | ストーカ式（可動） | 全連続運転 | 81 | 1 | 1996 | 場内温水, 場内蒸気, 場外温水 | 設定していない | 設定していない | 27000 | 25003 | [12 empty] | 無し | 薬剤処理 | 委託 |  | 無し |  | 100 | 41.8 | 25.7 | 2.8 | 23.7 | 1.1 | 4.9 | 155 | 100 | 37.1 | 51.6 | 11.3 | 8791 | 12829 | [29 empty] | 機能なし
千葉県 | 12863 | 12-863-01-002 | 長生郡市広域市町村圏組合 | 環境衛生センターごみ処理場1,2号炉 | 40162 | 1329 |  | 資源化物搬出量 | 可燃ごみ, ごみ処理残渣, し尿処理残渣 |  | 焼却 |  | ストーカ式（可動） | 全連続運転 | 144 | 2 | 1999 | 場内温水, 場内蒸気, 発電（場内利用）, 場外温水, 発電（場外利用） | 設定していない | 設定していない | 11656000 | 10793997 | 1800 | 12.92 | 12202 | 6518 | 5683 | 49560248 | 7.9 | 11.8 | 10.7 | 7.9 | 東京電力㈱ | 東京電力㈱ | 無し | 薬剤処理 | 委託 |  | 無し |  | 100 | 41.8 | 25.7 | 2.8 | 23.7 | 1.1 | 4.9 | 155 | 100 | 37.1 | 51.6 | 11.3 | 8791 | 12829 | [29 empty] | 機能なし
千葉県 | 12867 | 12-867-01-001 | 香取広域市町村圏事務組合 | 伊地山クリーンセンター | 24909 | 0 | 0 |  | 可燃ごみ, 粗大ごみ, ごみ処理残渣, し尿処理残渣 |  | 焼却 |  | ストーカ式（可動） | 准連続運転 | 135 | 3 | 1996 | 無し | [14 empty] | 東京電力（株） |  | 無し | 薬剤処理 | 直営 |  | 無し |  | 100 | 37.4 | 23.8 | 23 | 8.8 | 2.1 | 4.9 | 156.5 | 100 | 43.8 | 9 | 47.2 | 7792 | 9543 | [29 empty] | 機能なし
千葉県 | 12869 | 12-869-01-001 | 東総地区広域市区町村圏事務組合 | 広域ごみ処理施設 | 0 | 0 |  |  | 可燃ごみ, 混合（未分別）ごみ, 粗大ごみ, その他, 不燃ごみ, 資源ごみ, ごみ処理残渣, し尿処理残渣 |  | ガス化溶融・改質 |  | シャフト式 | 全連続運転 | 198 | 2 | 2021 | 発電（場内利用） |  |  |  |  | 4860 | 15.5 | 0 | 0 | [8 empty] | 溶融処理 | 薬剤処理 | 委託 | 新設（建設中） | 無し |  | 0 | 0 | 0 | 0 | 0 | 0 | 0 | 0 | 0 | 0 | 0 | 0 | 0 | 0 | [29 empty] | 機能なし
千葉県 | 12886 | 12-886-01-001 | 印西地区環境整備事業組合 | 印西クリーンセンター | 47494 | 38 |  | 資源化物搬出量 | 可燃ごみ, ごみ処理残渣 |  | 焼却 |  | ストーカ式（可動） | 全連続運転 | 300 | 3 | 1986 | 場内温水, 場内蒸気, 発電（場内利用）, 場外蒸気 | 423357083 | 93195737 | 196975804 | 79647376 | 850 | 469 | 5374 | [7 empty] | 東京電力 |  | 無し | 薬剤処理 | 委託 |  | 無し |  | 100 | 51.8 | 27.1 | 12.1 | 6 | 2.3 | 0.7 | 143.3 | 100 | 40 | 53.2 | 6.8 | 9023 | 11550 | [29 empty] | 機能なし
東京都 | 13201 | 13-201-01-001 | 八王子市 | 八王子市戸吹清掃工場 | 65074 | 425 |  | 資源化物搬出量 | 可燃ごみ, 粗大ごみ, ごみ処理残渣 |  | 焼却 |  | ストーカ式（可動） | 全連続運転 | 300 | 3 | 1998 | 場内温水, 場内蒸気, 発電（場内利用）, 場外温水, 場外蒸気, 発電（場外利用） | 155687577 | 54582723 | 不明 | 不明 | 2600 | 13.02 | 19708 | 7146 | 4467 | 36874644 | なし | 10.18 | 9.08 | 6.28 | 日立造船株式会社 | 株式会社NTTファシリティーズ | 薬剤処理 | 薬剤処理 | 委託 |  | 無し |  | 100 | 53.23 | 19.8 | 11.26 | 10.56 | 3.03 | 2.12 | 161.6 | 100 | 0 | 91.3875 | 8.6125 | 8284 | 9037 | [29 empty] | 機能なし
東京都 | 13201 | 13-201-01-002 | 八王子市 | 八王子市北野清掃工場 | 24209 | 55 |  | 資源化物搬出量 | 可燃ごみ |  | 焼却 |  | ストーカ式（可動） | 全連続運転 | 100 | 1 | 1994 | 場内温水, 場外温水 | 23950000 | 17963000 | 24916000 | 18687000 | [10 empty] | 東京電力エナジーパートナー |  | 薬剤処理 | 薬剤処理 | 委託 |  | 無し |  | 100 | 39.6 | 27.1 | 6.5 | 21.1 | 3.9 | 1.8 | 161.66 | 100 | 52.2 | 41.8 | 6 | 6560 | 7310 | [29 empty] | 機能なし
東京都 | 13201 | 13-201-01-003 | 八王子市 | （仮称）新館清掃施設 |  |  |  |  | 可燃ごみ, 粗大ごみ, 資源ごみ |  | 焼却 |  | 流動床式 | 全連続運転 | 160 | 2 | 2022 | 発電（場内利用） |  |  |  |  | 4440 | 25.2 | 24200 | [7 empty] | 東京電力ｴﾅｼﾞｰﾊﾟｰﾄﾅｰ | 未定 | 無し | 薬剤処理 | 委託 | 新設（建設中） |  | 未定 | 0 | 0 | 0 | 0 | 0 | 0 | 0 | 0 | 0 | 0 | 0 | 0 | 0 | 0 | [29 empty] | 機能なし
東京都 | 13202 | 13-202-01-001 | 立川市 | 立川市清掃工場 | 28562 | 37 |  | 資源化物生産量 | 可燃ごみ, 粗大ごみ, その他, ごみ処理残渣 |  | 焼却 |  | ストーカ式（可動） | 全連続運転 | 280 | 3 | 1979 | 場内温水, 場外温水 | 5020 | 不明 | 不明 | 不明 | [10 empty] | 東京電力エナジーパートナー㈱ |  | 無し | 薬剤処理 | 委託 |  | 無し |  | 100 | 48.4 | 16.7 | 9.1 | 19.3 | 2.1 | 4.4 | 138.5 | 100 | 53.2 | 41.5 | 5.3 | 6485 | 7238 | [29 empty] | 機能なし
東京都 | 13203 | 13-203-01-001 | 武蔵野市 | 武蔵野クリーンセンター | 29498.41 | 146.91 | 0 | 資源化物搬出量 | 可燃ごみ, ごみ処理残渣 |  | 焼却 |  | ストーカ式（可動） | 全連続運転 | 120 | 2 | 2017 | 場内蒸気, 発電（場内利用）, 場外蒸気, 発電（場外利用） | 22719523 | 14326753 | 22719523 | 14326753 | 2650 | 20.5 | 13498.74 | 4554.79 | 4310.076 | 65154293 | 18.7 | 17.49 | 14.135 | 8.47 | R1.4月～9月東京電力エナジーパートナー、R1.10月～R2.3月荏原環境プラント | R1.4月～9月東京電力エナジーパートナー、R1.10月～R2.3月荏原環境プラント | 無し | 薬剤処理, その他 | 委託 |  | 無し |  | 100 | 51 | 22 | 12 | 11 | 2 | 2 | 165 | 100 | 45 | 49 | 6 | 8214 | 9235 | [29 empty] | 機能なし
東京都 | 13207 | 13-207-01-001 | 昭島市 | 昭島市清掃センター | 22927 | 2695 |  | 資源化物搬出量 | 可燃ごみ, ごみ処理残渣 |  | 焼却 |  | ストーカ式（可動） | 全連続運転 | 190 | 2 | 1994 | 場内温水 | 1839600 |  | 1839600 | [11 empty] | 東京電力エナジーパートナー |  | 無し | 薬剤処理, その他 | 一部委託 |  | 無し |  | 100 | 49 | 20.3 | 7.9 | 10.9 | 5.9 | 6 | 181 | 100 | 45.5 | 47.4 | 7.1 | 7787 | 9203 | [29 empty] | 機能なし
東京都 | 13209 | 13-209-01-001 | 町田市 | 町田リサイクル文化センター | 89345 | 6605 |  | 資源化物搬出量 | 可燃ごみ, ごみ処理残渣 |  | 焼却 |  | 流動床式 | 全連続運転 | 476 | 4 | 1982 | 場内蒸気, 発電（場内利用）, 場外蒸気 | 1480322 | 727521 | 692492782 | 5924195 | 4000 | 10 | 21253 | 0 | 4311 | 53015390 |  | 11.8 | 10.7 | 7.9 | エネサーブ㈱ | 日立造船㈱ | その他 | セメント固化, その他 | 一部委託 |  | 無し |  | 100 | 41.8 | 24.4 | 11.4 | 7.8 | 2.6 | 12 | 202 | 100 | 46.1 | 45.3 | 8.6 | 7368 | 8583 | [29 empty] | 機能なし
東京都 | 13212 | 13-212-01-001 | 日野市 | 日野市クリーンセンターごみ焼却施設 | 32706 | 3878 |  | 資源化物搬出量 | 可燃ごみ, 粗大ごみ, し尿処理残渣 |  | 焼却 |  | ストーカ式（可動） | 全連続運転 | 220 | 2 | 1987 | 場内温水, 場内蒸気, 発電（場内利用） | 620928 |  | 620928 |  | 800 | 4.71 | 4143 | [9 empty] | 無し | その他 | 委託 |  | 無し |  | 100 | 33.2 | 41.7 | 7.2 | 10.6 | 2.9 | 4.4 | 149 | 100 | 40.3 | 52.1 | 7.6 | 8810 | 9830 | [29 empty] | 機能なし
東京都 | 13213 | 13-213-01-001 | 東村山市 | 東村山市秋水園 | 24051 | 2506 | 0 | 資源化物搬出量 | 可燃ごみ, 粗大ごみ, し尿処理残渣 |  | 焼却 |  | ストーカ式（可動） | 全連続運転 | 150 | 2 | 1981 | 場内温水 | 4936464 |  | 4936464 | [13 empty] | 無し | 薬剤処理 | 委託 |  | 無し |  | 100 | 60.3 | 16.9 | 7.9 | 10.5 | 1.8 | 2.6 | 170.3 | 100 | 46.6 | 48 | 5.4 | 7851 | 8537 | [29 empty] | 機能なし
東京都 | 13214 | 13-214-01-001 | 国分寺市 | 国分寺市清掃センター | 22109 | 0 | 0 |  | 可燃ごみ, 粗大ごみ, ごみ処理残渣 |  | 焼却 |  | ストーカ式（可動） | 全連続運転 | 140 | 2 | 1985 | 場内温水, 場内蒸気, 場外蒸気 | 48720000 | 34720000 | 48720000 | 34720000 | [10 empty] | 東京電力(株) |  | 無し | 薬剤処理 | 委託 |  | 無し |  | 100 | 2 | 85 | 1.4 | 9.2 | 2.4 | 0 | 169 | 100 | 47.67 | 46.83 | 5.5 | 7624 | 8337 | [29 empty] | 機能なし
東京都 | 13361 | 13-361-01-001 | 大島町 | 千波環境美化センター(焼却施設) | 3549 | 0 |  |  | 可燃ごみ, し尿処理残渣 |  | 焼却 |  | ストーカ式（可動） | バッチ運転 | 15 | 2 | 2014 | 場内温水 | 367920 |  | 275184 | [11 empty] | 東京電力パワーグリッド株式会社 |  | 薬剤処理 | 薬剤処理 | 委託 |  | 無し |  | 100 | 64.4 | 15.9 | 7.9 | 9.2 | 1.4 | 1.2 | 176 | 100 | 41.7 | 52.3 | 6 | 8803 | 9456 | [29 empty] | 機能なし
東京都 | 13362 | 13-362-01-001 | 利島村 | 利島村清掃センター | 90.46 | 0 | 0 |  | 可燃ごみ |  | 焼却 |  | 固定床式 | バッチ運転 | 2.5 | 1 | 1996 | 無し | [16 empty] | 無し | 薬剤処理 | 委託 |  | 無し |  | 100 | 47.2 | 27.6 | 0.9 | 19.4 | 1.6 | 3.3 | 151 | 100 | 45.3 | 48.9 | 5.8 | 0 | 0 | [29 empty] | 機能なし
東京都 | 13363 | 13-363-01-001 | 新島村 | 新島村ごみ焼却場 | 0 | 0 | 0 |  | 可燃ごみ, ごみ処理残渣 |  | 焼却 |  | ストーカ式（可動） | バッチ運転 | 15 | 2 | 1985 | 無し | [14 empty] | 東京電力パワーグリッド株式会社 |  | 無し | 薬剤処理 | 委託 | 廃止 | 無し |  | 0 | 0 | 0 | 0 | 0 | 0 | 0 | 0 | 0 | 0 | 0 | 0 | 0 | 0 | [29 empty] | 機能なし
東京都 | 13363 | 13-363-01-002 | 新島村 | 式根島クリーンセンター | 0 | 0 | 0 |  | 可燃ごみ |  | 焼却 |  | ストーカ式（可動） | バッチ運転 | 4 | 1 | 2002 | 無し | [14 empty] | 東京電力パワーグリッド株式会社 |  | 無し | 薬剤処理 | 委託 | 廃止 | 無し |  | 0 | 0 | 0 | 0 | 0 | 0 | 0 | 0 | 0 | 0 | 0 | 0 | 0 | 0 | [29 empty] | 機能なし
東京都 | 13363 | 13-363-01-003 | 新島村 | 新島村清掃センター | 1373 | 0 | 0 |  | 可燃ごみ, ごみ処理残渣 |  | 焼却 |  | ストーカ式（可動） | バッチ運転 | 6 | 1 | 2019 | 無し | [14 empty] | 東京電力パワーグリッド株式会社 |  | 無し | 薬剤処理 | 委託 | 新設（新規稼働） | 無し |  | 100 | 34.4 | 25.8 | 0.4 | 39 | 0.2 | 0.2 | 0 | 100 | 72.3 | 2 | 25.7 | 3010 | 0 | [29 empty] | 機能なし
東京都 | 13364 | 13-364-01-001 | 神津島村 | 神津島村清掃センター | 900 | 56 |  | 資源化物搬出量 | 可燃ごみ |  | 焼却 |  | ストーカ式（可動） | バッチ運転 | 13 | 1 | 1994 | 無し | [14 empty] | 東京電力パワーグリット株式会社 |  | 無し | 薬剤処理 | 直営 |  | 無し |  | 100 | 28.7 | 10.3 | 22.5 | 30.8 | 1 | 6.7 | 129 | 100 | 47.4 | 47.6 | 5 | 7770 | 8250 | [29 empty] | 機能なし
東京都 | 13381 | 13-381-01-001 | 三宅村 | 三宅村クリーンセンター | 1322 | 184 |  | 資源化物搬出量 | 可燃ごみ, ごみ処理残渣 |  | 焼却 |  | ストーカ式（可動） | バッチ運転 | 7 | 1 | 2000 | 無し | [14 empty] | 東京電力パワーグリッド㈱ |  | その他 | 薬剤処理 | 委託 |  | 無し |  | 100 | 39.9 | 21 | 19.2 | 18 | 1.9 | 0 | 97 | 100 | 50.6 | 45.9 | 3.5 | 7380 | 7900 | [29 empty] | 機能なし
東京都 | 13382 | 13-382-01-001 | 御蔵島村 | 御蔵島じん芥処理施設 | 209 | 0 | 0 |  | 可燃ごみ |  | 焼却 |  | ストーカ式（可動） | バッチ運転 | 2 | 1 | 1997 | 無し | [14 empty] | 東京電力パワーグリッド |  | 無し | 薬剤処理 | 委託 | 能力変更 | 有り | 80 | 100 | 42 | 24.7 | 0.7 | 27.1 | 2.1 | 3.4 | 171 | 100 | 54 | 41.2 | 4.8 | 4200 | 7600 | [29 empty] | 機能なし
東京都 | 13401 | 13-401-01-001 | 八丈町 | 八丈町クリーンセンター | 2880 | 123 | 0 | 資源化物搬出量 | 可燃ごみ, 資源ごみ, ごみ処理残渣, し尿処理残渣 |  | 焼却 |  | ストーカ式（可動） | バッチ運転 | 17 | 2 | 1997 | 無し | [14 empty] | 東京電力(株) |  | 無し | 薬剤処理 | 委託 |  | 無し |  | 100 | 55.35 | 25.5825 | 4.37 | 7.965 | 1.1275 | 5.605 | 168.5 | 100 | 42.9325 | 50.6375 | 6.43 | 8456 | 10193 | [29 empty] | 機能なし
東京都 | 13402 | 13-402-01-001 | 青ヶ島村 | 青ヶ島村クリーンセンター | 51 | 0 | 0 |  | 可燃ごみ, し尿処理残渣 |  | 焼却 |  | その他 | バッチ運転 | 0.5 | 1 | 2003 | 無し | [14 empty] | 東京電力株式会社 |  | その他 | その他 | 直営 |  | 無し |  | 100 | 40 | 45 | 5 | 5 | 0 | 5 | 0 | 0 | 0 | 0 | 0 | 0 | 0 | [29 empty] | 機能なし
東京都 | 13421 | 13-421-01-001 | 小笠原村 | 父島クリーンセンター | 612 | 0 | 0 |  | 可燃ごみ, 粗大ごみ, ごみ処理残渣 |  | 焼却 |  | 固定床式 | バッチ運転 | 4.6 | 1 | 1999 | 無し | [16 empty] | 無し | 薬剤処理 | 委託 |  | 有り | 70 | 100 | 49.7 | 34.8 | 1.7 | 11.5 | 1.4 | 0.9 | 114 | 100 | 42.7 | 51.6 | 5.7 | 8645 | 11545 | [29 empty] | 機能なし
東京都 | 13815 | 13-815-01-001 | ふじみ衛生組合 | クリーンプラザふじみ | 72020 | 222 |  | 資源化物搬出量 | 可燃ごみ, 粗大ごみ, ごみ処理残渣 |  | 焼却 |  | ストーカ式（可動） | 全連続運転 | 288 | 2 | 2013 | 場内温水, 発電（場内利用）, 場外温水, 発電（場外利用） | 36691200 | 33600000 | 14655308 | 14400000 | 9700 | 19.9 | 39296 | 4160 | 24914 | 426652182 |  |  |  |  | アーバンエナジー(株) | アーバンエナジー(株) | 無し | 薬剤処理 | 委託 |  | 無し |  | 100 | 53.1 | 20.3 | 8.6 | 13 | 1.1 | 3.9 | 142 | 100 | 45.9 | 49.5 | 4.6 | 9320 | 9860 | [29 empty] | 機能なし
東京都 | 13816 | 13-816-01-001 | 柳泉園組合 | 柳泉園クリーンポート | 69145 | 261 |  | 資源化物生産量 | 可燃ごみ, ごみ処理残渣, し尿処理残渣 |  | 焼却 |  | ストーカ式（可動） | 全連続運転 | 315 | 3 | 2000 | 場内蒸気, 発電（場内利用）, 場外蒸気, 発電（場外利用） | 304249317 | 19098240 | 247598729 | 13666441 | 6000 | 14 | 21285 | 621 | 8045 | 88590312 | 0 | 12.72 | 11.81 | 10.3 | (株)エネット | (株)エネット | 無し | 薬剤処理 | 一部委託 |  | 無し |  | 100 | 49.9 | 28.9 | 8.4 | 9.2 | 2.9 | 0.7 | 135.3 | 100 | 42 | 52.4 | 5.6 | 8828 | 10678 | [29 empty] | 機能なし
東京都 | 13820 | 13-820-01-001 | 西多摩衛生組合 | 西多摩衛生組合環境センター | 61683 | 5352 |  | 資源化物搬出量 | 可燃ごみ |  | 焼却 |  | 流動床式 | 全連続運転 | 480 | 3 | 1998 | 場内温水, 場内蒸気, 発電（場内利用）, 場外蒸気, 発電（場外利用） | 8719 | 4200 | 実績値不明 | 実績値不明 | 2370 | 8 | 11007 | 0 | 960 | 1859555 |  | 10.6 | 9.34 | 6.58 | 東京電力エナジーパートナー | 東京電力エナジーパートナー | 無し | 薬剤処理 | 一部委託 |  | 無し |  | 100 | 38.8 | 37.7 | 14 | 7.6 | 1 | 0.9 | 152 | 100 | 45.4 | 49.4 | 5.2 | 8182 | 10920 | [29 empty] | 機能なし
東京都 | 13822 | 13-822-01-001 | 多摩川衛生組合 | クリーンセンター多摩川 | 95210 | 421 |  | 資源化物生産量 | 可燃ごみ, ごみ処理残渣, し尿処理残渣 |  | 焼却 |  | ストーカ式（可動） | 全連続運転 | 450 | 3 | 1998 | 場内温水, 場内蒸気, 発電（場内利用）, 場外蒸気, 発電（場外利用） | 1077732446 | 183346800 | 323714504 | 不明 | 6000 | 11.6 | 28444 | 14237 | 14207 | 165230190 |  | 12.33 | 11.37 | 10.03 | エネサーブ株式会社 | 株式会社エネット | 薬剤処理 | 薬剤処理 | 委託 |  | 無し |  | 100 | 59.8 | 17 | 9.1 | 9.2 | 2.1 | 2.8 | 161 | 100 | 42 | 6 | 52 | 8733 | 9552 | [29 empty] | 機能なし
東京都 | 13823 | 13-823-01-001 | 小平・村山・大和衛生組合 | 3号ごみ焼却施設 | 32160 | 275 |  | 資源化物搬出量 | 可燃ごみ, ごみ処理残渣 |  | 焼却 |  | ストーカ式（可動） | 全連続運転 | 150 | 1 | 1975 | 場内温水 | 5150800 |  | 4218753 | [11 empty] | 東京電力エナジーパートナー㈱ |  | 無し | 薬剤処理 | 委託 |  | 無し |  | 100 | 54.8 | 18.8 | 10.5 | 11.2 | 2.4 | 2.3 | 154 | 100 | 42.12 | 51.59 | 6.29 | 8660 | 9487 | [29 empty] | 機能なし
東京都 | 13823 | 13-823-01-002 | 小平・村山・大和衛生組合 | 4・5号ごみ焼却施設 | 32526 | 279 |  | 資源化物搬出量 | 可燃ごみ, ごみ処理残渣 |  | 焼却 |  | ストーカ式（可動） | 全連続運転 | 210 | 2 | 1986 | 場内温水 | 5150800 |  | 5802484 | [13 empty] | 無し | 薬剤処理 | 委託 |  | 無し |  | 100 | 54.8 | 18.8 | 10.5 | 11.2 | 2.4 | 2.3 | 154 | 100 | 42.12 | 51.59 | 6.29 | 8660 | 9487 | [29 empty] | 機能なし
東京都 | 13844 | 13-844-01-001 | 西秋川衛生組合 | 西秋川衛生組合高尾清掃センター 熱回収施設(焼却施設) | 28584 | 3481 |  | 資源化物搬出量 | 可燃ごみ, 粗大ごみ, 不燃ごみ, ごみ処理残渣, し尿処理残渣 |  | ガス化溶融・改質 |  | 流動床式 | 全連続運転 | 117 | 2 | 2014 | 場内温水, 発電（場内利用）, 発電（場外利用） | 3784320 |  | 10021 |  | 1900 | 14 | 10671 | 不明 |  | 非公表 |  |  |  |  | 出光興産株式会社 | 出光興産株式会社 | 無し | 薬剤処理 | 委託 |  | 無し |  | 100 | 30.5 | 25.7 | 11.4 | 17.9 | 8.9 | 5.6 | 0 | 100 | 45.5 | 11.9 | 42.6 | 6880 | 8597 | [29 empty] | 機能なし
東京都 | 13852 | 13-852-01-001 | 多摩ニュータウン環境組合 | 多摩清掃工場 | 59195.12 | 580.28 |  | 資源化物搬出量 | 可燃ごみ, 粗大ごみ, ごみ処理残渣 |  | 焼却 |  | ストーカ式（可動） | 全連続運転 | 400 | 2 | 1998 | 場内温水, 発電（場内利用）, 場外温水, 発電（場外利用） | 244802880 | 140649600 | 17390013 | 13657900 | 8000 | 14.7 | 24981.9 | 0 | 13864.914 | 163373738 |  | 15.73 | 上期：11.99 下期：12.21 | 上期：10.6 下期：10.8 | 日立造船㈱東京支社 | 日立造船㈱東京支社 | 無し | セメント固化, 薬剤処理 | 委託 |  | 無し |  | 100 | 53.1 | 18.5 | 10.8 | 11.3 | 3.1 | 3.2 | 170 | 100 | 44.6 | 48.8 | 6.6 | 8067 | 9045 | [29 empty] | 機能なし
東京都 | 13856 | 13-856-01-001 | 東京二十三区清掃一部事務組合 | 東京二十三区清掃一部事務組合大田清掃工場第一工場 | 0 | 0 | 0 |  | 可燃ごみ, ごみ処理残渣 |  | 焼却 |  | ストーカ式（可動） | 全連続運転 | 600 | 3 | 1989 | 無し | [16 empty] | 無し | 薬剤処理 | 一部委託 | 休止 | 無し |  | 0 | 0 | 0 | 0 | 0 | 0 | 0 | 0 | 0 | 0 | 0 | 0 | 0 | 0 | [29 empty] | 機能なし
東京都 | 13856 | 13-856-01-002 | 東京二十三区清掃一部事務組合 | 東京二十三区清掃一部事務組合有明清掃工場 | 80674.63 | 0 | 0 |  | 可燃ごみ, ごみ処理残渣 |  | 焼却 |  | ストーカ式（可動） | 全連続運転 | 400 | 2 | 1994 | 場内温水, 場内蒸気, 発電（場内利用）, 場外温水, 場外蒸気 | 不定 | 不定 | 不明 | 178960248 | 5600 | 4.8 | 12028 | 0 | 572 | 5962678 | 非公開 | 非公開 | 非公開 | 非公開 | エネット | 東京エコサービス、東京電力パワーグリッド | 無し | 薬剤処理 | 一部委託 |  | 無し |  | 100 | 63 | 20 | 4.9 | 9.9 | 1.3 | 0.9 | 119 | 100 | 34.1 | 59.6 | 6.3 | 10371 | 11196 | [29 empty] | 機能なし
東京都 | 13856 | 13-856-01-003 | 東京二十三区清掃一部事務組合 | 東京二十三区清掃一部事務組合墨田清掃工場 | 114996.23 | 0 | 0 |  | 可燃ごみ, ごみ処理残渣 |  | 焼却 |  | ストーカ式（可動） | 全連続運転 | 600 | 1 | 1997 | 場内温水, 場内蒸気, 発電（場内利用）, 場外温水 | 146944224 | 84403200 | 3873734.9 | 602071.9 | 13000 | 17.6 | 58012.02 | 0 | 36405 | 432628390 | 非公開 | 非公開 | 非公開 | 非公開 | 丸紅新電力 | 東京エコサービス | 無し | 薬剤処理 | 一部委託 |  | 無し |  | 100 | 54.1 | 29.1 | 4.2 | 8.1 | 1.8 | 2.7 | 111 | 100 | 35.7 | 56.9 | 7.4 | 9810 | 11274 | [29 empty] | 機能なし
東京都 | 13856 | 13-856-01-004 | 東京二十三区清掃一部事務組合 | 東京二十三区清掃一部事務組合江戸川清掃工場 | 138238.13 | 0 | 0 |  | 可燃ごみ, ごみ処理残渣 |  | 焼却 |  | ストーカ式（可動） | 全連続運転 | 600 | 2 | 1996 | 場内温水, 場内蒸気, 発電（場内利用）, 場外温水 | 53760000 | 15456000 | 16691000 | 1560000 | 12300 | 11 | 46595 | 0 | 20599 | 216670483 | 非公開 | 非公開 | 非公開 | 非公開 | アーバンエナジー | 東京エコサービス | 無し | 薬剤処理 | 一部委託 |  | 無し |  | 100 | 51.5 | 29.9 | 4.3 | 9.9 | 1.8 | 2.6 | 118 | 100 | 40.8 | 51.8 | 7.4 | 8736 | 10228 | [29 empty] | 機能なし
東京都 | 13856 | 13-856-01-005 | 東京二十三区清掃一部事務組合 | 東京二十三区清掃一部事務組合千歳清掃工場 | 130163.46 | 0 | 0 |  | 可燃ごみ, ごみ処理残渣 |  | 焼却 |  | ストーカ式（可動） | 全連続運転 | 600 | 1 | 1995 | 場内温水, 場内蒸気, 発電（場内利用）, 場外温水 | 128687328 | 84672000 | 16816621.32 | 11336900 | 10000 | 14.74 | 58116 | 0 | 40509 | 434593083 | 非公開 | 非公開 | 非公開 | 非公開 | アーバンエナジー | 東京エコサービス | 無し | 薬剤処理 | 一部委託 |  | 無し |  | 100 | 51.6 | 30.7 | 4.3 | 10.1 | 1.5 | 1.8 | 106 | 100 | 37.4 | 56.1 | 6.5 | 9628 | 11911 | [29 empty] | 機能なし
東京都 | 13856 | 13-856-01-006 | 東京二十三区清掃一部事務組合 | 東京二十三区清掃一部事務組合杉並清掃工場 | 171029.66 | 0 | 0 |  | 可燃ごみ, ごみ処理残渣 |  | 焼却 |  | ストーカ式（可動） | 全連続運転 | 600 | 2 | 2017 | 場内温水, 場内蒸気, 発電（場内利用）, 場外温水 | 79531200 | 78120000 | 11688572 | 11659172 | 24200 | 24.4 | 110236.5 | 0 | 88863 | 1327808787 | 非公開 | 非公開 | 非公開 | 非公開 | エネット | 東京エコサービス、東京電力パワーグリッド | 無し | 薬剤処理 | 直営 |  | 無し |  | 100 | 53.1 | 27.5 | 5.3 | 10.3 | 1.7 | 2.1 | 129 | 100 | 38.4 | 54.1 | 7.5 | 9224 | 10946 | [29 empty] | 機能なし
東京都 | 13856 | 13-856-01-007 | 東京二十三区清掃一部事務組合 | 東京二十三区清掃一部事務組合新江東清掃工場 | 407403.14 | 0 | 0 |  | 可燃ごみ, ごみ処理残渣 |  | 焼却 |  | ストーカ式（可動） | 全連続運転 | 1800 | 3 | 1998 | 場内温水, 場内蒸気, 発電（場内利用）, 場外温水, 発電（場外利用） | 577978349.76 | 536256000 | 38703699.62 | 31905445 | 50000 | 13.34 | 177274.82 | 0 | 110369 | 1351966216 | 非公開 | 非公開 | 非公開 | 非公開 | ホープ | 東京エコサービス、東京電力パワーグリッド | 無し | 薬剤処理 | 直営 |  | 無し |  | 100 | 55.3 | 26.3 | 6.2 | 8.7 | 1.9 | 1.6 | 113 | 100 | 35.2 | 57.5 | 7.3 | 9947 | 11756 | [29 empty] | 機能なし
東京都 | 13856 | 13-856-01-008 | 東京二十三区清掃一部事務組合 | 東京二十三区清掃一部事務組合港清掃工場 | 194709.95 | 0 | 0 |  | 可燃ごみ, ごみ処理残渣 |  | 焼却 |  | ストーカ式（可動） | 全連続運転 | 900 | 3 | 1998 | 場内温水, 場内蒸気, 発電（場内利用）, 発電（場外利用） | 7695528.96 | 0 | 7695528.96 | 0 | 22000 | 15.8 | 93916.44 | 440 | 49069 | 625620996 | 非公開 | 非公開 | 非公開 | 非公開 | エネット | 東京エコサービス | 無し | 薬剤処理 | 一部委託 |  | 無し |  | 100 | 59.5 | 26.3 | 3.2 | 8.1 | 1.3 | 1.6 | 119 | 100 | 37.5 | 56 | 6.5 | 9608 | 10992 | [29 empty] | 機能なし
東京都 | 13856 | 13-856-01-009 | 東京二十三区清掃一部事務組合 | 東京二十三区清掃一部事務組合練馬清掃工場 | 152653.16 | 0 | 0 |  | 可燃ごみ, ごみ処理残渣 |  | 焼却 |  | ストーカ式（可動） | 全連続運転 | 500 | 2 | 2015 | 場内温水, 場内蒸気, 発電（場内利用）, 場外温水 | 43524096 | 36556800 | 4281094.4 | 3236000 | 18700 | 21.75 | 89009.99 | 0 | 63921 | 956989852 | 非公開 | 非公開 | 非公開 | 非公開 | エネット | 東京エコサービス、東京電力パワーグリッド | 無し | 薬剤処理 | 直営 |  | 無し |  | 100 | 53.5 | 25.4 | 4.9 | 10.8 | 2 | 3.4 | 119 | 100 | 41.2 | 51.7 | 7.1 | 8699 | 10218 | [29 empty] | 機能なし
東京都 | 13856 | 13-856-01-010 | 東京二十三区清掃一部事務組合 | 東京二十三区清掃一部事務組合豊島清掃工場 | 96987.87 | 0 | 0 |  | 可燃ごみ |  | 焼却 |  | 流動床式 | 全連続運転 | 400 | 2 | 1999 | 場内温水, 場内蒸気, 発電（場内利用）, 場外温水 | 105684096 | 104160000 | 25385030.4 | 23768400 | 7800 | 11.57 | 37726.93 | 0 | 11080 | 153095357 | 非公開 | 非公開 | 非公開 | 非公開 | アーバンエナジー | 東京エコサービス | 無し | 薬剤処理 | 一部委託 |  | 無し |  | 100 | 52 | 31.6 | 4.7 | 7.1 | 2.7 | 1.9 | 109 | 100 | 35.8 | 56.4 | 7.8 | 9719 | 12005 | [29 empty] | 機能なし
東京都 | 13856 | 13-856-01-011 | 東京二十三区清掃一部事務組合 | 東京二十三区清掃一部事務組合北清掃工場 | 117011.87 | 0 | 0 |  | 可燃ごみ, ごみ処理残渣 |  | 焼却 |  | ストーカ式（可動） | 全連続運転 | 600 | 1 | 1997 | 場内温水, 場内蒸気, 発電（場内利用）, 場外温水 | 197213184 | 72576000 | 20915349 | 2821800 | 11500 | 16.5 | 50213 | 0 | 25969 | 280744333 | 非公開 | 非公開 | 非公開 | 非公開 | 丸紅新電力 | 東京エコサービス | 無し | 薬剤処理 | 一部委託 |  | 無し |  | 100 | 49.6 | 32.5 | 4.6 | 9.5 | 2.2 | 1.6 | 110 | 100 | 38.5 | 54.6 | 6.9 | 9318 | 11661 | [29 empty] | 機能なし
東京都 | 13856 | 13-856-01-012 | 東京二十三区清掃一部事務組合 | 東京二十三区清掃一部事務組合渋谷清掃工場 | 45726.43 | 0 | 0 |  | 可燃ごみ |  | 焼却 |  | 流動床式 | 全連続運転 | 200 | 1 | 2001 | 場内蒸気, 発電（場内利用）, 発電（場外利用） | 56763840 | 28224000 | 1074000 | 0 | 4200 | 18.32 | 21107.57 | 60.25 | 9743 | 140197981 | 非公開 | 非公開 | 非公開 | 非公開 | 丸紅新電力 | 東京エコサービス | 無し | 薬剤処理 | 一部委託 |  | 無し |  | 100 | 53.7 | 30 | 3.5 | 8.4 | 1.9 | 2.5 | 108 | 100 | 33.6 | 57.6 | 8.8 | 10006 | 12019 | [29 empty] | 機能なし
東京都 | 13856 | 13-856-01-013 | 東京二十三区清掃一部事務組合 | 東京二十三区清掃一部事務組合中央清掃工場 | 155707.55 | 0 | 0 |  | 可燃ごみ, ごみ処理残渣 |  | 焼却 |  | ストーカ式（可動） | 全連続運転 | 600 | 2 | 2001 | 場内蒸気, 発電（場内利用）, 場外蒸気, 発電（場外利用） | 89839680 | 84403200 | 4341525 | 2205710 | 15000 | 16.01 | 82914 | 1111 | 53989 | 821954210 | 非公開 | 非公開 | 非公開 | 非公開 | エネット | 東京エコサービス、東京電力パワーグリッド | 無し | 薬剤処理 | 一部委託 |  | 無し |  | 100 | 60.3 | 26.2 | 2.7 | 8.2 | 1 | 1.6 | 106 | 100 | 35.1 | 58.6 | 6.3 | 10151 | 11826 | [29 empty] | 機能なし
東京都 | 13856 | 13-856-01-014 | 東京二十三区清掃一部事務組合 | 東京二十三区清掃一部事務組合板橋清掃工場 | 130419.19 | 0 | 0 |  | 可燃ごみ, その他 |  | 焼却 |  | ストーカ式（可動） | 全連続運転 | 600 | 2 | 2002 | 場内温水, 場内蒸気, 発電（場内利用）, 場外温水 | 120600000 | 78690000 | 17651000 | 558000 | 13200 | 17.89 | 69822.19 | 0 | 39063 | 560756930 | 非公開 | 非公開 | 非公開 | 非公開 | 丸紅新電力 | 東京エコサービス、東京電力パワーグリッド | 溶融処理 | 薬剤処理 | 一部委託 |  | 無し |  | 100 | 52 | 30.9 | 2.9 | 9.8 | 1.7 | 2.7 | 113 | 100 | 38.8 | 54.6 | 6.6 | 9301 | 11152 | [29 empty] | 機能なし
東京都 | 13856 | 13-856-01-015 | 東京二十三区清掃一部事務組合 | 東京二十三区清掃一部事務組合多摩川清掃工場 | 73889.33 | 3122.76 | 0 | 資源化物搬出量 | 可燃ごみ, その他, ごみ処理残渣 |  | 焼却 |  | ストーカ式（可動） | 全連続運転 | 300 | 2 | 2003 | 場内温水, 場内蒸気, 発電（場内利用）, 場外温水 | 74733120 | 50601600 | 264369.42 | 0 | 6400 | 16.71 | 36560 | 0 | 13352 | 182546480 | 非公開 | 非公開 | 非公開 | 非公開 | 日立造船 | 東京エコサービス | 溶融処理 | 薬剤処理 | 一部委託 |  | 無し |  | 100 | 49.8 | 31.1 | 5.4 | 9.5 | 1.9 | 2.3 | 113 | 100 | 38.7 | 54.2 | 7.1 | 9229 | 11069 | [29 empty] | 機能なし
東京都 | 13856 | 13-856-01-016 | 東京二十三区清掃一部事務組合 | 東京二十三区清掃一部事務組合足立清掃工場 | 173466.8 | 0 | 0 |  | 可燃ごみ, その他, ごみ処理残渣 |  | 焼却 |  | ストーカ式（可動） | 全連続運転 | 700 | 2 | 2004 | 場内蒸気, 発電（場内利用）, 場外温水 | 87296428.8 | 53424000 | 14628210 | 11948210 | 16200 | 16.74 | 90406.75 | 0 | 60203 | 874412844 | 非公開 | 非公開 | 非公開 | 非公開 | 丸紅新電力 | 東京エコサービス、東京電力パワーグリッド | 溶融処理 | 薬剤処理 | 一部委託 |  | 無し |  | 100 | 51.4 | 31 | 5.4 | 8.1 | 1.5 | 2.6 | 115 | 100 | 37 | 55.4 | 7.6 | 9511 | 11205 | [29 empty] | 機能なし
東京都 | 13856 | 13-856-01-017 | 東京二十三区清掃一部事務組合 | 東京二十三区清掃一部事務組合世田谷清掃工場 | 74111.81 | 4325.46 | 0 | 資源化物搬出量 | 可燃ごみ, その他, ごみ処理残渣 |  | 焼却 |  | 流動床式 | 全連続運転 | 300 | 2 | 2007 | 場内温水, 場内蒸気, 発電（場内利用）, 場外蒸気 | 46737600 | 14380800 | 10557052.5 | 9941000 | 6750 | 16.07 | 35648.1 | 0 | 12282 | 172303013 | 非公開 | 非公開 | 非公開 | 非公開 | エネット | 東京エコサービス、東京電力パワーグリッド | 溶融処理 | 薬剤処理 | 一部委託 |  | 無し |  | 100 | 52.6 | 31.9 | 4.8 | 7 | 1.5 | 2.2 | 116 | 100 | 37.7 | 55.3 | 7 | 9477 | 11045 | [29 empty] | 機能なし
東京都 | 13856 | 13-856-01-018 | 東京二十三区清掃一部事務組合 | 東京二十三区清掃一部事務組合葛飾清掃工場 | 124732.54 | 5646.9 | 0 | 資源化物搬出量 | 可燃ごみ, その他, ごみ処理残渣 |  | 焼却 |  | ストーカ式（可動） | 全連続運転 | 500 | 2 | 2006 | 場内蒸気, 発電（場内利用）, 場外温水 | 62828236.8 | 54835200 | 35300000 | 2911600 | 13500 | 13 | 56844 | 0 | 21651 | 311297977 | 非公開 | 非公開 | 非公開 | 非公開 | ホープ | 東京エコサービス、東京電力パワーグリッド | 溶融処理 | 薬剤処理 | 一部委託 |  | 無し |  | 100 | 51.8 | 29.2 | 5.3 | 9.7 | 2 | 2 | 121 | 100 | 39.2 | 53.9 | 6.9 | 9166 | 10844 | [29 empty] | 機能なし
東京都 | 13856 | 13-856-01-019 | 東京二十三区清掃一部事務組合 | 東京二十三区清掃一部事務組合品川清掃工場 | 159242.35 | 0 | 0 |  | 可燃ごみ, その他, ごみ処理残渣, し尿処理残渣 |  | 焼却 |  | ストーカ式（可動） | 全連続運転 | 600 | 2 | 2005 | 場内温水, 場内蒸気, 発電（場内利用）, 場外温水, 発電（場外利用） | 408413040 | 403200000 | 133176807.5 | 130499400 | 15000 | 17.09 | 76999.49 | 0 | 47209 | 669554904 | 非公開 | 非公開 | 非公開 | 非公開 | 丸紅新電力 | 東京エコサービス | 溶融処理 | 薬剤処理 | 一部委託 |  | 無し |  | 100 | 54.2 | 30.5 | 4 | 7.5 | 1.9 | 1.9 | 103 | 100 | 34 | 58.7 | 7.3 | 10197 | 12229 | [29 empty] | 機能なし
東京都 | 13856 | 13-856-01-020 | 東京二十三区清掃一部事務組合 | 東京二十三区清掃一部事務組合破砕ごみ処理施設 | 0 | 0 | 0 | 資源化物搬出量 | ごみ処理残渣 |  | 焼却 |  | 流動床式 | 全連続運転 | 180 | 1 | 1992 | 無し | [16 empty] | 無し | 無し | 一部委託 | 休止 | 無し |  | 0 | 0 | 0 | 0 | 0 | 0 | 0 | 0 | 0 | 0 | 0 | 0 | 0 | 0 | [29 empty] | 機能なし
東京都 | 13856 | 13-856-01-021 | 東京二十三区清掃一部事務組合 | 東京二十三区清掃一部事務組合大田清掃工場 | 187180.49 | 0 | 0 |  | 可燃ごみ, ごみ処理残渣 |  | 焼却 |  | ストーカ式（可動） | 全連続運転 | 600 | 2 | 2014 | 場内温水, 発電（場内利用）, 発電（場外利用） | 5587048.32 | 0 | 749361.09 | 0 | 22800 | 19.19 | 104351.9 | 0 | 77524 | 1134589659 | 非公開 | 非公開 | 非公開 | 非公開 | 日立造船 | 東京エコサービス、東京電力パワーグリッド | 無し | 薬剤処理 | 一部委託 |  | 無し |  | 100 | 54.3 | 27.2 | 3.7 | 11.4 | 1.9 | 1.5 | 118 | 100 | 37.8 | 54.5 | 7.7 | 9316 | 10765 | [29 empty] | 機能なし
東京都 | 13856 | 13-856-01-022 | 東京二十三区清掃一部事務組合 | 東京二十三区清掃一部事務組合 中防灰溶融施設 | 0 | 0 | 0 | 資源化物搬出量 | その他 |  | その他 |  | その他 | 全連続運転 | 400 | 4 | 2006 | 無し | [14 empty] | 東京電力エナジーパートナー |  | 溶融処理 | 薬剤処理 | 一部委託 |  | 無し |  | 0 | 0 | 0 | 0 | 0 | 0 | 0 | 0 | 0 | 0 | 0 | 0 | 0 | 0 | [29 empty] | 機能なし
東京都 | 13860 | 13-860-01-001 | 浅川清流環境組合 | 浅川清流環境組合可燃ごみ処理施設 | 12873.02 |  |  |  | 可燃ごみ |  | 焼却 |  | ストーカ式（可動） | 全連続運転 | 228 | 2 | 2020 | 発電（場内利用） |  |  |  |  | 5190 | 23 | 5637.42 | [9 empty] | 薬剤処理 | 薬剤処理 | 委託 | 新設（新規稼働） |  |  | 100 | 48.9 | 22.3 | 8.7 | 12 | 3.4 | 4.7 | 157.3 | 100 | 45.15 | 47.67 | 7.18 | 7482 | 9079 | [29 empty] | 機能なし
神奈川県 | 14100 | 14-100-01-001 | 横浜市 | 資源循環局金沢工場 | 285310.34 | 0 | 0 |  | 可燃ごみ, 粗大ごみ, ごみ処理残渣, し尿処理残渣 |  | 焼却 |  | ストーカ式（可動） | 全連続運転 | 1200 | 3 | 2001 | 場内温水, 場内蒸気, 発電（場内利用）, 場外蒸気, 発電（場外利用） | 309267667 | 236903347 | 44599680 | 21237120 | 35000 | 18016 | 131899 | 1033 | [8 empty] | 溶融処理 | セメント固化, 薬剤処理 | 一部委託 |  | 無し |  | 100 | 48.04 | 18.08 | 15.17 | 11.41 | 1.66 | 5.64 | 160 | 100 | 43.87 | 49.14 | 6.99 | 10340 | 9884 | [29 empty] | 機能なし
神奈川県 | 14100 | 14-100-01-002 | 横浜市 | 資源循環局保土ケ谷工場 | 0 | 0 | 0 |  | 可燃ごみ, 粗大ごみ |  | 焼却 |  | ストーカ式（可動） | 全連続運転 | 1200 | 3 | 1980 | 場内温水, 場内蒸気, 発電（場内利用）, 場外蒸気 | 246184153 | 89310374 | - | - | 4200 | - | - | - | [6 empty] | 東京電力エナジーパートナー |  | 無し | セメント固化, 薬剤処理 | 一部委託 | 休止 | 無し |  | 0 | 0 | 0 | 0 | 0 | 0 | 0 | 0 | 0 | 0 | 0 | 0 | 0 | 0 | [29 empty] | 機能なし
神奈川県 | 14100 | 14-100-01-003 | 横浜市 | 資源循環局都筑工場 | 206226.68 | 0 | 0 |  | 可燃ごみ, 粗大ごみ, ごみ処理残渣 |  | 焼却 |  | ストーカ式（可動） | 全連続運転 | 1200 | 3 | 1984 | 場内温水, 場内蒸気, 発電（場内利用）, 場外蒸気, 発電（場外利用） | 274469204 | 181729905 | 38880000 | 17280000 | 13000 | 14.41 | 79797 | 2149 | [8 empty] | 無し | セメント固化, 薬剤処理 | 一部委託 |  | 無し |  | 100 | 50.13 | 18.9 | 14.06 | 11.48 | 1.56 | 3.87 | 170 | 100 | 42.15 | 50.55 | 7.3 | 10715 | 9939 | [29 empty] | 機能なし
神奈川県 | 14100 | 14-100-01-004 | 横浜市 | 資源循環局鶴見工場 | 267101.45 | 0 | 0 |  | 可燃ごみ, 粗大ごみ, ごみ処理残渣 |  | 焼却 |  | ストーカ式（可動） | 全連続運転 | 1200 | 3 | 1995 | 場内温水, 場内蒸気, 発電（場内利用）, 場外蒸気, 発電（場外利用） | 443250057 | 345822556 | 7516800 | 3888000 | 22000 | 14.72 | 106211 | 3240 | [8 empty] | 無し | セメント固化, 薬剤処理 | 一部委託 |  | 無し |  | 100 | 49.48 | 21.46 | 12.53 | 11.11 | 1.8 | 3.62 | 160 | 100 | 39.99 | 53.09 | 6.92 | 11687 | 10830 | [29 empty] | 機能なし
神奈川県 | 14100 | 14-100-01-005 | 横浜市 | 資源循環局旭工場 | 124084.77 | 0 | 0 |  | 可燃ごみ, 粗大ごみ, ごみ処理残渣 |  | 焼却 |  | ストーカ式（可動） | 全連続運転 | 540 | 3 | 1999 | 場内温水, 場内蒸気, 発電（場内利用）, 場外蒸気, 発電（場外利用） | - | - | 22970286.72 | 11270102.4 | 9000 | 12.82 | 42491 | 296 | [8 empty] | 無し | セメント固化, 薬剤処理 | 一部委託 |  | 無し |  | 100 | 51.2 | 18.69 | 9.1 | 12.65 | 2.1 | 6.26 | 150 | 100 | 41.96 | 49.54 | 8.5 | 9931 | 9491 | [29 empty] | 機能なし
神奈川県 | 14130 | 14-130-01-001 | 川崎市 | 浮島処理センター | 180852 | 0 | 0 |  | 混合（未分別）ごみ, ごみ処理残渣 |  | 焼却 |  | ストーカ式（可動） | 全連続運転 | 900 | 3 | 1995 | 場内温水, 場内蒸気, 発電（場内利用）, 発電（場外利用） | 364395294 | 0 | 0 | 0 | 12500 | 9 | 45842 | 1596 | [8 empty] | 無し | 薬剤処理 | 直営 |  | 無し |  | 100 | 53.59 | 23.12 | 8.09 | 7.09 | 3.6 | 4.51 | 104.3 | 100 | 39.2 | 53.8 | 7 | 0 | 10542 | [29 empty] | 機能なし
神奈川県 | 14130 | 14-130-01-002 | 川崎市 | 堤根処理センター | 71766 | 0 | 0 |  | 混合（未分別）ごみ, ごみ処理残渣 |  | 焼却 |  | ストーカ式（可動） | 全連続運転 | 600 | 2 | 1978 | 場内温水, 場内蒸気, 発電（場内利用）, 場外蒸気 | 37656461 | 不明 | 586594 | 586594 | 2000 | 5 | 11089 | 412 | [8 empty] | 無し | 薬剤処理 | 直営 |  | 無し |  | 100 | 51.4283 | 25.91 | 3.1167 | 7.8433 | 5.5683 | 6.1333 | 93.1667 | 100 | 35.1 | 56.2 | 8.7 | 0 | 11600 | [29 empty] | 機能なし
神奈川県 | 14130 | 14-130-01-003 | 川崎市 | 王禅寺処理センター | 103085 | 0 | 0 |  | 混合（未分別）ごみ, ごみ処理残渣 |  | 焼却 |  | ストーカ式（可動） | 全連続運転 | 450 | 3 | 2011 | 場内温水, 場内蒸気, 発電（場内利用）, 場外蒸気, 発電（場外利用） | 29710134 | 11721604 | 6485760 | 6485760 | 7500 | 20 | 56770 | 1765 | [8 empty] | 無し | 薬剤処理 | 一部委託 |  | 無し |  | 100 | 50.7133 | 23.3483 | 7.2517 | 9.8308 | 3.3092 | 5.5467 | 120.6667 | 100 | 44.1308 | 49.4117 | 6.4575 | 0 | 9417.5 | [29 empty] | 機能なし
神奈川県 | 14150 | 14-150-01-001 | 相模原市 | 北清掃工場 | 67051.5 | 0 | 0 |  | 可燃ごみ, ごみ処理残渣 |  | 焼却 |  | ストーカ式（可動） | 全連続運転 | 450 | 3 | 1991 | 場内温水, 場内蒸気, 発電（場内利用）, 場外温水, 場外蒸気, 発電（場外利用） | 80030845 | 60511127 | 19599300 | 13124170 | 2625 | 5.6 | 15759.233 | 0 | [8 empty] | 溶融処理 | セメント固化, 薬剤処理 | 一部委託 |  | 無し |  | 100 | 29.2 | 25.5 | 13.8 | 9.3 | 8.4 | 13.8 | 132 | 100 | 40.1 | 10.1 | 49.8 | 9300 | 10280 | [29 empty] | 機能なし
神奈川県 | 14150 | 14-150-01-002 | 相模原市 | 南清掃工場 | 127264 | 1073 | 0 | 資源化物搬出量 | 可燃ごみ, 混合（未分別）ごみ, ごみ処理残渣, し尿処理残渣 |  | ガス化溶融・改質 |  | 流動床式 | 全連続運転 | 525 | 3 | 2010 | 場内温水, 場内蒸気, 発電（場内利用）, 場外温水, 場外蒸気, 発電（場外利用） | 80679600 | 48679320 | 57339000 | 39480000 | 10000 | 15 | 60929 | 0 | 29357 | 445737363 | 17 | 16 | 11.36 | 10.03 | エネット | 東電P・G（株）日立造船（株） | 溶融処理 | セメント固化, 薬剤処理, その他 | 一部委託 |  | 無し |  | 100 | 42.08 | 27.46 | 13.27 | 8.44 | 2.37 | 6.38 | 140 | 100 | 41.7 | 6.08 | 52.22 | 10936 | 10220 | [29 empty] | 機能なし
神奈川県 | 14201 | 14-201-01-001 | 横須賀市 | 横須賀市南処理工場 | 62590 | 5622 |  | 資源化物生産量 | 可燃ごみ, 粗大ごみ, ごみ処理残渣 |  | 焼却 |  | ストーカ式（可動） | 全連続運転 | 600 | 3 | 1983 | 場内温水, 場内蒸気, 発電（場内利用）, 場外温水, 場外蒸気, 発電（場外利用） | - | - | - | - | 3100 | - | 1145.2 | 0 | [8 empty] | 無し | 無し | 直営 |  | 無し |  | 100 | 47.6 | 9.5 | 32.3 | 8.3 | 1.1 | 1.2 | 194.3 | 100 | 50.8 | 42.7 | 6.5 | 6764 | 6987 | [29 empty] | 機能なし
神奈川県 | 14201 | 14-201-01-002 | 横須賀市 | 横須賀ごみ処理施設 | 31055 | 2053 |  | 資源化物生産量 | 可燃ごみ, 粗大ごみ, 不燃ごみ |  | 焼却 |  | ストーカ式（可動） | 全連続運転 | 360 | 3 | 2019 | 場内蒸気, 発電（場内利用）, 発電（場外利用） | - | - | - | - | 6600 | 18.6 | 3247.56 | 0 | [8 empty] | 無し | 無し | 一部委託 | 新設（建設中）, 新設（新規稼働） | 無し |  | 100 | 33.7 | 9.5 | 45.7 | 2.4 | 7 | 1.7 | 147 | 100 | 37.2 | 49.7 | 13.1 | 8410 | 8661 | [29 empty] | 機能なし
神奈川県 | 14203 | 14-203-01-001 | 平塚市 | 環境事業センター | 94826 | 238 |  | 資源化物搬出量 | 可燃ごみ, 粗大ごみ, ごみ処理残渣, し尿処理残渣 |  | 焼却 |  | 流動床式 | 全連続運転 | 315 | 3 | 2013 | 場内温水, 発電（場内利用）, 場外温水, 発電（場外利用） | 41120233 | 781614 | 7799000 | 3499998 | 5900 | 19 | 39367 | 0 | [8 empty] | 無し | その他 | 委託 |  | 無し |  | 100 | 47.8 | 22.1 | 15.8 | 9 | 0.9 | 4.4 | 142 | 100 | 42.7 | 5.5 | 51.8 | 0 | 9823 | [29 empty] | 機能なし
神奈川県 | 14204 | 14-204-01-001 | 鎌倉市 | 鎌倉市名越クリーンセンター | 29727 | 2161 |  | 資源化物生産量 | 可燃ごみ, 粗大ごみ, ごみ処理残渣, し尿処理残渣 |  | 焼却 |  | ストーカ式（可動） | 全連続運転 | 150 | 2 | 1981 | 場内温水 | 8064000 | [15 empty] | 無し | 無し | 委託 |  | 無し |  | 100 | 44.1 | 24.48 | 10.74 | 14.53 | 1.56 | 4.59 | 216 | 100 | 50.89 | 44.77 | 4.34 | 8535 | 0 | [29 empty] | 機能なし
神奈川県 | 14205 | 14-205-01-001 | 藤沢市 | 藤沢市北部環境事業所 | 40858 | 5496 |  | 資源化物搬出量 | 可燃ごみ, し尿処理残渣 |  | 焼却 |  | ストーカ式（可動） | 全連続運転 | 150 | 1 | 1972 | 場内温水, 場内蒸気, 発電（場内利用）, 発電（場外利用） | 93811536 |  | 38486784 |  | 4000 | 20 | 23195 | 2861 | 15590 | 246775874 | 18 | 15.09 | 11.71 | 8.13 | 東京電力エナジーパートナー株式会社 | タクマエナジー株式会社 | 無し | 無し | 委託 |  | 無し |  | 100 | 35.9 | 29.1 | 19.4 | 4.3 | 4.7 | 6.6 | 117 | 100 | 32.1 | 57.9 | 10 | 10091 | 12425 | [29 empty] | 機能なし
神奈川県 | 14205 | 14-205-01-002 | 藤沢市 | 藤沢市石名坂環境事業所 | 58295.53 | 5306.95 | 0 | 資源化物搬出量 | 可燃ごみ, 粗大ごみ |  | 焼却 |  | 流動床式 | 全連続運転 | 260 | 2 | 1984 | 場内温水, 場内蒸気, 発電（場内利用）, 場外温水, 発電（場外利用） | 不明 | 不明 | 8646402.5 | 3090962.5 | 2100 | 8 | 10897.4 | 0 | 1210.7 | 8391026 | 0 | 0 | 8 | 5 | 荏原環境プラント（株）営業本部 | 荏原環境プラント（株）営業本部 | 無し | その他 | 一部委託 |  | 無し |  | 100 | 47.8 | 19.7 | 10.9 | 16.2 | 1.1 | 4.3 | 230 | 100 | 55.8 | 39.3 | 4.9 | 6003 | 6758 | [29 empty] | 機能なし
神奈川県 | 14206 | 14-206-01-001 | 小田原市 | 小田原市清掃工場 | 26297 | 228 | 0 | 資源化物搬出量 | 可燃ごみ, 粗大ごみ |  | 焼却 |  | ストーカ式（可動） | 全連続運転 | 180 | 2 | 1979 | 場内温水, 場外温水 | 5500000 | 2302025 | 4593500 | 2296750 | [12 empty] | 無し | セメント固化, 薬剤処理 | 一部委託 |  | 無し |  | 100 | 39.3 | 15.9 | 10.5 | 29.6 | 1.6 | 3.1 | 159 | 100 | 44.5 | 6.4 | 49.1 | 7780 | 9430 | [29 empty] | 機能なし
神奈川県 | 14206 | 14-206-01-002 | 小田原市 | 小田原市清掃工場 | 25063 | 217 | 0 | 資源化物搬出量 | 可燃ごみ, 粗大ごみ |  | 焼却 |  | ストーカ式（可動） | 全連続運転 | 150 | 2 | 1991 | 場内温水, 場外温水 | 6500000 | 2720575 | 4593500 | 2296750 | [12 empty] | 無し | セメント固化, 薬剤処理 | 一部委託 |  | 無し |  | 100 | 39.3 | 15.9 | 10.5 | 29.6 | 1.6 | 3.1 | 159 | 100 | 44.5 | 6.4 | 49.1 | 7780 | 9430 | [29 empty] | 機能なし
神奈川県 | 14207 | 14-207-01-001 | 茅ヶ崎市 | 茅ヶ崎市ごみ焼却処理施設 | 60703 | 1054 |  | 資源化物搬出量 | 可燃ごみ, 粗大ごみ, 不燃ごみ, ごみ処理残渣, し尿処理残渣 |  | 焼却 |  | ストーカ式（可動） | 全連続運転 | 360 | 3 | 1995 | 場内温水, 場内蒸気, 発電（場内利用）, 場外温水, 発電（場外利用） | 80246 | 55188 | 把握できていない | 把握できていない | 3000 | 12 | 20951 | 210 | 12840 | 152377316 |  | 15.27 | 11.01 | 9.79 | 東京電力エナジーパートナー株式会社 | 日立造船株式会社 東京本社 | 無し | 薬剤処理 | 委託 |  | 無し |  | 100 | 37.57 | 18.16 | 27.16 | 5.66 | 4.83 | 6.62 | 141 | 100 | 37 | 54.1 | 8.9 | 9265 | 10160 | [29 empty] | 機能なし
神奈川県 | 14208 | 14-208-01-001 | 逗子市 | 逗子市清掃センターじん芥処理場 | 16482 | 1111 |  | 資源化物搬出量 | 可燃ごみ, ごみ処理残渣 |  | 焼却 |  | ストーカ式（可動） | 全連続運転 | 140 | 2 | 1981 | 場内温水 | 3670 | 0 | 不明 | [11 empty] | 東京電力株式会社 |  | 薬剤処理 | 薬剤処理 | 直営 |  | 無し |  | 100 | 52 | 21.9 | 2.9 | 16.7 | 3.6 | 2.9 | 211 | 100 | 54.1 | 39 | 6.9 | 5993 | 7080 | [29 empty] | 機能なし
神奈川県 | 14212 | 14-212-01-001 | 厚木市 | 厚木市環境センター | 65990 | 0 | 0 |  | 可燃ごみ, ごみ処理残渣, し尿処理残渣 |  | 焼却 |  | 流動床式 | 全連続運転 | 324 | 3 | 1987 | 場内温水, 場内蒸気, 発電（場内利用）, 場外温水, 発電（場外利用） | 95337 | 91738 | 17056 | 12509 | 1200 | 8 | 8718 | 0 | 174 | 1489880 | 無し | 11.29 | 9.38 | 6.54 | 東京電力エナジーパートナー㈱ | 東京電力エナジーパートナー㈱ | 無し | セメント固化 | 一部委託 |  | 無し |  | 100 | 26 | 12.5 | 11.2 | 48.5 | 1.4 | 0.4 | 197.5 | 100 | 56.9 | 37.3 | 5.8 | 5595 | 5575 | [29 empty] | 機能なし
神奈川県 | 14213 | 14-213-01-001 | 大和市 | 大和市環境管理センター | 53061 |  |  |  | 可燃ごみ, 資源ごみ, ごみ処理残渣, し尿処理残渣 |  | 焼却 |  | ストーカ式（可動） | 全連続運転 | 450 | 3 | 1993 | 場内蒸気, 発電（場内利用）, 場外蒸気, 発電（場外利用） | 187562245 | 31456320 | 80749583 | 14485879 | 3100 | 13 | 15401 | 1426 | 4458 | 39110466 |  | 8.91 | 7.28 | 5.45 | 東京電力エナジーパートナー(株) | 東京電力エナジーパートナー(株) | 薬剤処理 | セメント固化, 薬剤処理 | 委託 |  | 無し |  | 100 | 47.2 | 27.5 | 5.1 | 17.4 | 1.3 | 1.5 | 143 | 100 | 48.5 | 45.9 | 5.6 | 7425 | 9325 | [29 empty] | 機能なし
神奈川県 | 14217 | 14-217-01-001 | 南足柄市 | 南足柄市清掃工場 | 9427.19 | 37.53 |  | 資源化物搬出量 | 可燃ごみ, 粗大ごみ, ごみ処理残渣 |  | 焼却 |  | ストーカ式（可動） | 准連続運転 | 73 | 2 | 1982 | 場内温水 | 8823200 |  | 338100 | [11 empty] | 東京電力エナジーパートナー㈱ |  | 無し | 薬剤処理 | 一部委託 |  | 無し |  | 100 | 40.67 | 14.05 | 12.47 | 25.35 | 4.33 | 3.13 | 149 | 100 | 59.42 | 33.05 | 7.53 | 4734 | 7034 | [29 empty] | 機能なし
神奈川県 | 14301 | 14-301-01-001 | 葉山町 | 葉山町クリ-ンセンタ- | 0 | 0 |  |  | 可燃ごみ |  | 焼却 |  | ストーカ式（可動） | バッチ運転 | 40 | 4 | 1977 | 無し | [16 empty] | 無し | 無し | 直営 | 休止 | 無し |  | 100 | 62.1 | 11.1 | 7.4 | 15.9 | 1.9 | 1.6 | 227 | 100 | 57.8 | 35.9 | 6.3 | 5313 | 6583 | [29 empty] | 機能なし
神奈川県 | 14382 | 14-382-01-001 | 箱根町 | 箱根町環境センター清掃第1プラントごみ処理施設 | 14372 | 0 | 0 |  | 可燃ごみ, 粗大ごみ, 不燃ごみ |  | 焼却 |  | 流動床式 | 准連続運転 | 135 | 2 | 1993 | 無し | [14 empty] | 東京電力エナジーパートナー |  | 無し | セメント固化 | 一部委託 |  | 無し |  | 100 | 42.9 | 20.2 | 15 | 12.4 | 8.6 | 0.9 | 240 | 100 | 51.7 | 39 | 9.3 | 0 | 0 | [29 empty] | 機能なし
神奈川県 | 14401 | 14-401-01-001 | 愛川町 | 愛川町美化プラント | 0 | 0 | 0 |  | 可燃ごみ, ごみ処理残渣 |  | 焼却 |  | 流動床式 | 准連続運転 | 56 | 2 | 1990 | 無し | [14 empty] | 東京電力ｴﾅｼﾞｰﾊﾟｰﾄﾅｰ㈱,丸紅新電力㈱ |  | セメント固化 | セメント固化 | 委託 | 休止 | 無し |  | 0 | 0 | 0 | 0 | 0 | 0 | 0 | 0 | 0 | 0 | 0 | 0 | 0 | 0 | [29 empty] | 機能なし
神奈川県 | 14815 | 14-815-01-001 | 秦野市伊勢原市環境衛生組合 | 伊勢原清掃工場 | 9844 | 0 | 0 |  | 可燃ごみ |  | 焼却 |  | ストーカ式（可動） | 全連続運転 | 90 | 1 | 1985 | 場内温水 | 不明 |  | 不明 | [11 empty] | 東京電力エナジーパートナー(株)、(株)ホープ |  | 無し | 薬剤処理 | 直営 |  | 無し |  | 100 | 48.81 | 27.64 | 6.66 | 11.27 | 0.72 | 4.9 | 181 | 100 | 41.7 | 51.9 | 6.4 | 9588 | 10190 | [29 empty] | 機能なし
神奈川県 | 14815 | 14-815-01-002 | 秦野市伊勢原市環境衛生組合 | はだのクリーンセンター | 52530 | 2987 |  | 資源化物搬出量 | 可燃ごみ, 粗大ごみ |  | 焼却 |  | ストーカ式（可動） | 全連続運転 | 200 | 2 | 2012 | 場内温水, 発電（場内利用）, 場外温水, 発電（場外利用） | 不明 | 3504000 | 不明 | 4733900 | 3820 | 19.65 | 26653.04 | 0 | 18837.37 | 298223823 | 17 | 11.05 | 11.05 | 11.05 | 東京電力エナジーパートナー（株） | 東京電力パワーグリッド(株)、出光グリーンパワー(株) | 無し | 薬剤処理 | 委託 |  | 無し |  | 100 | 58.28 | 21.69 | 6.48 | 9.09 | 0.73 | 3.73 | 146.92 | 100 | 42.12 | 52.81 | 5.07 | 8890 | 10169 | [29 empty] | 機能なし
神奈川県 | 14818 | 14-818-01-001 | 高座清掃施設組合 | 高座クリーンセンターじん芥処理施設 | 74696 | 9578 |  | 資源化物搬出量 | 可燃ごみ, ごみ処理残渣, し尿処理残渣 |  | 焼却 |  | ストーカ式（可動） | 全連続運転 | 245 | 2 | 2019 | 場内温水, 発電（場内利用）, 場外温水, 場外蒸気, 発電（場外利用） | 14784000 | 14784000 | 2115300 | 2115300 | 4870 | 22 | 38656.3 | 756.5 | 28229.364 | 395184628 | 12.85 |  |  |  | 東京電力パワーグリッド株式会社 | 高座エコクリエイション株式会社 | 無し | 薬剤処理 | 委託 | 新設（新規稼働） | 無し |  | 100 | 32.4 | 27.3 | 11.5 | 7.4 | 8 | 13.4 | 201.7 | 100 |  | 75.4 | 24.6 | 7348 | 9208 | [29 empty] | 機能なし
神奈川県 | 14827 | 14-827-01-001 | 湯河原町真鶴町衛生組合 | 湯河原町真鶴町衛生組合湯河原美化センター | 13406 |  |  |  | 可燃ごみ, 粗大ごみ, ごみ処理残渣 |  | 焼却 |  | ストーカ式（可動） | 准連続運転 | 70 | 2 | 1997 | 場内温水 | 5644800 |  | 5644800 | [11 empty] | 東京電力ｴﾅｼﾞｰﾊﾟｰﾄﾅｰ㈱ |  | 無し | 薬剤処理 | 委託 |  | 無し |  | 100 | 30.8 | 22.7 | 13.4 | 27.1 | 4.2 | 1.8 | 153.5 | 100 | 61.3 | 31.9 | 6.8 | 4458 | 6158 | [29 empty] | 機能なし
神奈川県 | 14829 | 14-829-01-001 | 足柄東部清掃組合 | 大井美化センター | 9639 | 136 |  | 資源化物搬出量 | 可燃ごみ, 粗大ごみ, ごみ処理残渣 |  | 焼却 |  | 流動床式 | 准連続運転 | 50 | 1 | 1984 | 場内温水 | 不明 |  | 不明 | [11 empty] | 東京エナジーパートナー(株) |  | 無し | 薬剤処理 | 一部委託 |  | 無し |  | 100 | 40.9 | 25.7 | 12.1 | 17.1 | 3.5 | 0.7 | 0 | 100 | 56.5 | 6 | 37.5 | 5650 | 5825 | [29 empty] | 機能なし
神奈川県 | 14837 | 14-837-01-001 | 足柄西部清掃組合 | 足柄西部環境センター | 6750 | 17 |  | 資源化物搬出量 | 可燃ごみ, ごみ処理残渣 |  | 焼却 |  | 流動床式 | 准連続運転 | 50 | 2 | 1995 | 場内温水 | 1962000 |  | 1177000 | [11 empty] | 東京電力エナジーパートナー |  | 無し | 薬剤処理, その他 | 委託 |  | 無し |  | 100 | 39.2 | 25.2 | 8.5 | 15.7 | 6.7 | 4.7 | 0 | 100 | 58.1 | 6.8 | 35.1 | 5150 | 5250 | [29 empty] | 機能なし
新潟県 | 15100 | 15-100-01-001 | 新潟市 | 新潟市亀田清掃センター | 95641.16 | 529.09 |  | 資源化物搬出量 | 可燃ごみ, ごみ処理残渣, し尿処理残渣 |  | 焼却 |  | 流動床式 | 全連続運転 | 390 | 3 | 1997 | 場内温水, 発電（場内利用）, 場外温水, 発電（場外利用） | 73336127 | 431194973 | 把握なし | 把握なし | 5500 | 13 | 34111 | 0 | 19209 | 238355658 |  |  |  |  | 東北電力株式会社 | アーバンエナジー株式会社 | 無し | 薬剤処理 | 一部委託 |  | 無し |  | 100 | 52 | 24.8 | 8.2 | 8.7 | 2.6 | 3.7 | 156 | 100 | 42.6 | 51.5 | 5.9 | 11120 | 11060 | [29 empty] | 機能なし
新潟県 | 15100 | 15-100-01-002 | 新潟市 | 新潟市鎧潟クリーンセンター | 17262.695 | 1470.91 |  | 資源化物搬出量 | 可燃ごみ, 不燃ごみ, ごみ処理残渣, し尿処理残渣 |  | ガス化溶融・改質 |  | シャフト式 | 全連続運転 | 120 | 2 | 2001 | 場内温水, 発電（場内利用）, 発電（場外利用） | 5944200 |  | 不明 |  | 1500 | 10.4 | 4030.31 | 0 | 11.61 | 76241 |  |  |  |  | アーバンエナジー（株） | 東北電力（株） | 無し | 薬剤処理 | 委託 |  | 無し |  | 100 | 61.45 | 10.5 | 18.625 | 7.9 | 0.325 | 1.2 | 99.75 | 100 | 49.475 | 46.95 | 3.575 | 7623 | 0 | [29 empty] | 機能なし
新潟県 | 15100 | 15-100-01-003 | 新潟市 | 新潟市新田清掃センター焼却施設 | 89587 | 3580 |  | 資源化物搬出量 | 可燃ごみ, ごみ処理残渣 |  | 焼却 |  | ストーカ式（可動） | 全連続運転 | 330 | 3 | 2012 | 場内蒸気, 発電（場内利用）, 場外蒸気, 発電（場外利用） | 230058011 | 88073610 | 92312935 | 18651240 | 7800 | 18.7 | 45097 | 3216 | [8 empty] | 薬剤処理, 溶融処理 | 薬剤処理, 溶融処理 | 委託 |  | 無し |  | 100 | 48.7 | 18.8 | 7.4 | 12.2 | 2.6 | 10.3 | 296 | 100 | 50.6 | 42.9 | 6.5 | 6810 | 7473 | [29 empty] | 機能なし
新潟県 | 15202 | 15-202-01-001 | 長岡市 | 寿クリーンセンターごみ焼却施設 | 33381 | 0 | 0 |  | 可燃ごみ, その他 |  | 焼却 |  | ストーカ式（可動） | 全連続運転 | 160 | 2 | 1998 | 場内温水, 場外温水 | 28440720 | 19662720 | [12 empty] | 東北電力㈱ |  | 無し | セメント固化, 薬剤処理 | 委託 |  | 有り | 98 | 100 | 69.5 | 15.9 | 4.8 | 8.8 | 0.7 | 0.3 | 100 | 100 | 39.8 | 55.1 | 5.1 | 9380 | 0 | [29 empty] | 機能なし
新潟県 | 15202 | 15-202-01-002 | 長岡市 | 鳥越クリーンセンターごみ焼却施設 | 25104 | 47.07 | 0 | 資源化物搬出量 | 可燃ごみ, ごみ処理残渣 |  | 焼却 |  | 流動床式 | 全連続運転 | 150 | 2 | 1986 | 場内温水 | 4473504 | [13 empty] | 東北電力㈱ |  | 無し | 薬剤処理 | 一部委託 |  | 有り | 99 | 100 | 65.8 | 15.2 | 6.8 | 7.8 | 3.4 | 1 | 110 | 100 | 37.6 | 56.1 | 6.3 | 9625 | 0 | [29 empty] | 機能なし
新潟県 | 15204 | 15-204-01-001 | 三条市 | 三条市清掃センター流動床式ガス化溶融炉 | 35100 | 1100 | 0 | 資源化物搬出量 | 可燃ごみ, 粗大ごみ, ごみ処理残渣, し尿処理残渣 |  | その他 |  | その他 | 全連続運転 | 160 | 2 | 2012 | 発電（場内利用）, 発電（場外利用） |  |  |  |  | 2850 | 15.5 | 13388 | 0 | 5020 | 把握していない |  |  |  |  | 把握していない。送電は東北電力（株） |  | 溶融処理 | 薬剤処理 | 委託 |  | 有り | 99 | 100 | 59.3 | 15.6 | 15.2 | 6 | 0.6 | 3.3 | 134 | 100 | 46.2 | 49.3 | 4.5 | 8127 | 8893 | [29 empty] | 機能なし
新潟県 | 15205 | 15-205-01-001 | 柏崎市 | クリーンセンターかしわざきごみ処理場 | 24693 | 0 | 0 |  | 可燃ごみ, 粗大ごみ, その他, し尿処理残渣 |  | 焼却 |  | 流動床式 | 全連続運転 | 160 | 2 | 1992 | 場内温水 | 2431 |  | 不明 | [11 empty] | 東北電力㈱ |  | セメント固化 | セメント固化 | 委託 |  | 無し |  | 100 | 47.2 | 39.7 | 2.5 | 9.3 | 1 | 0.3 | 177 | 100 | 36.9 | 53.3 | 9.8 | 9122 | 9180 | [29 empty] | 機能なし
新潟県 | 15208 | 15-208-01-001 | 小千谷市 | 時水清掃工場 | 12045 | 270 |  | 資源化物搬出量 | 可燃ごみ, 粗大ごみ, ごみ処理残渣, し尿処理残渣 |  | 焼却 |  | ストーカ式（可動） | 全連続運転 | 120 | 2 | 1990 | 場内温水 | 8 |  | 8 | [11 empty] | 東北電力株式会社 |  | 無し | 薬剤処理 | 一部委託 |  | 無し |  | 100 | 56.7 | 9.4 | 7.3 | 24 | 1.3 | 1.3 | 0 | 0 | 0 | 0 | 0 | 0 | 0 | [29 empty] | 機能なし
新潟県 | 15210 | 15-210-01-001 | 十日町市 | エコクリーンセンター | 13562 | 2938 |  | 資源化物生産量 | 可燃ごみ, 粗大ごみ, し尿処理残渣 |  | 焼却 |  | ストーカ式（可動） | 全連続運転 | 135 | 2 | 1993 | 場内温水, 発電（場内利用） | 8912978 |  | 8259166 |  | 20 | 0.09 | 45.676 | [7 empty] | 東北電力㈱ |  | 無し | 薬剤処理 | 委託 |  | 無し |  | 100 | 55.7 | 18.2 | 14.1 | 6.7 | 2.7 | 2.6 | 205.3 | 100 | 40.9 | 52.2 | 6.9 | 8813 | 0 | [29 empty] | 機能なし
新潟県 | 15211 | 15-211-01-001 | 見附市 | 見附市清掃センター | 10632 | 4 |  | 資源化物搬出量 | 可燃ごみ, 粗大ごみ, ごみ処理残渣 |  | 焼却 |  | ストーカ式（可動） | 准連続運転 | 38 | 2 | 2019 | 場内温水 | 5402936 |  | 5402936 | [11 empty] | 東北電力㈱ |  | 無し | 薬剤処理 | 委託 | 新設（新規稼働） | 無し |  | 100 | 68.1 | 19 | 9.1 | 3.2 | 0.3 | 0.3 | 102 | 100 | 43.8 | 52.2 | 4 | 9372 | 9372 | [29 empty] | 機能なし
新潟県 | 15212 | 15-212-01-001 | 村上市 | 村上市ごみ処理場(エコパークむらかみ) | 25406 | 6 |  | 資源化物搬出量 | 可燃ごみ, 粗大ごみ, その他, 不燃ごみ, し尿処理残渣 |  | 焼却 |  | ストーカ式（可動） | 全連続運転 | 94 | 2 | 2015 | 発電（場内利用）, 発電（場外利用） | 把握していない | 把握していない | 把握していない | 把握していない | 1370 | 16.8 | 9245.76 | 53.41 | 5202.442 | 66319180 | 事業者のため非公表 | 事業者のため非公表 | 事業者のため非公表 | 事業者のため非公表 | 日立造船㈱ | 日立造船㈱ | その他 | セメント固化, 薬剤処理 | 委託 |  | 有り | 90.72 | 100 | 46.5 | 24.2 | 12.5 | 11 | 2.2 | 3.6 | 0 | 100 | 42.7 | 51.3 | 6 | 2052 | 2619 | [29 empty] | 機能なし
新潟県 | 15216 | 15-216-01-001 | 糸魚川市 | 清掃センター／ごみ処理施設(炭化方式) | 11729 | 10.1 |  | 資源化物搬出量 | 可燃ごみ, 粗大ごみ |  | 炭化 |  | 回転式 | 全連続運転 | 70 | 2 | 2002 | 場内温水, 場外温水 | 3094883 | 不明 | 0 | 0 | [12 empty] | 無し | 薬剤処理 | 委託 |  | 無し |  | 100 | 59.6 | 16.4 | 8.5 | 10 | 1.1 | 4.4 | 126 | 100 | 49.5 | 45.6 | 4.9 | 7368 | 8465 | [29 empty] | 機能なし
新潟県 | 15217 | 15-217-01-001 | 妙高市 | 妙高クリーンセンター | 9907 | 0 | 0 |  | 可燃ごみ, 粗大ごみ |  | 焼却 |  | 流動床式 | 准連続運転 | 70 | 2 | 1996 | 場内温水, 場外温水 | 45400 | 27240 | - | - | [12 empty] | 無し | セメント固化, 薬剤処理 | 委託 |  | 無し |  | 100 | 45.4 | 5.7 | 13.9 | 30.3 | 2.9 | 1.8 | 276 | 100 | 65.6 | 30.8 | 3.6 | 0 | 2640 | [29 empty] | 機能なし
新潟県 | 15222 | 15-222-01-001 | 上越市 | 第2クリーンセンター | 0 | 0 | 0 |  | 可燃ごみ |  | 焼却 |  | ストーカ式（可動） | 准連続運転 | 98 | 2 | 1995 | 場内温水 | 18816000 |  | 0 | 0 | 0 | 0 | 0 |  | 0 | 0 | 0 | 0 | 0 | 0 | 東北電力株式会社 | なし | 無し | 薬剤処理 | 一部委託 | 休止 | 無し |  | 0 | 0 | 0 | 0 | 0 | 0 | 0 | 0 | 0 | 0 | 0 | 0 | 0 | 0 | [29 empty] | 機能なし
新潟県 | 15222 | 15-222-01-002 | 上越市 | 上越市クリーンセンター | 49375.65 | 0 | 0 |  | 可燃ごみ, ごみ処理残渣, し尿処理残渣 |  | 焼却 |  | ストーカ式（可動） | 全連続運転 | 170 | 2 | 2017 | 場内温水, 発電（場内利用）, 場外温水 | 13238400 | 5678400 | 12245000 | 3288000 | 6290 | 24.6 | 31911 | 0 | 24847 | 390502805 | 18.7 | 1374 | 11.67 | 10.24 | 東北電力株式会社 | 東北電力株式会社 株式会社F-Power | 薬剤処理 | 薬剤処理 | 委託 |  | 無し |  | 100 | 55.7 | 19.5 | 13.6 | 2.5 | 1.8 | 6.9 | 110.2 | 100 | 36.8 | 57.4 | 5.8 | 9888 | 11830 | [29 empty] | 機能なし
新潟県 | 15223 | 15-223-01-001 | 阿賀野市 | 阿賀野市環境センター | 8996 | 0 | 0 |  | 可燃ごみ, 不燃ごみ, ごみ処理残渣 |  | 焼却 |  | 流動床式 | 准連続運転 | 60 | 2 | 1993 | 無し | [14 empty] | 東北電力株式会社 | 東北電力株式会社 | 無し | 薬剤処理 | 一部委託 |  | 有り | 99.97 | 100 | 56.3 | 12.8 | 19.8 | 7.9 | 0.3 | 2.9 | 163 | 100 | 60 | 36.2 | 3.8 | 5837 | 5305 | [29 empty] | 機能なし
新潟県 | 15224 | 15-224-01-001 | 佐渡市 | 佐渡クリーンセンターごみ焼却施設 | 17320 | 0 |  |  | 可燃ごみ |  | 焼却 |  | ストーカ式（可動） | 全連続運転 | 120 | 2 | 1997 | 場内温水, 場外温水 | 12700800 | 8467200 | 10659600 | 7106400 | [10 empty] | 東北電力（株） |  | 無し | 薬剤処理 | 委託 |  | 無し |  | 100 | 49.9 | 12.5 | 21.6 | 14.2 | 0.6 | 1.2 | 142.7 | 100 | 55.5 | 41 | 3.5 | 6356 | 0 | [29 empty] | 機能なし
新潟県 | 15224 | 15-224-01-002 | 佐渡市 | 灰溶融固形化施設(メルティングセンター佐渡) | 1952 | 1021 |  | 資源化物搬出量 | ごみ処理残渣 |  | その他 |  | その他 | 全連続運転 | 14.5 | 1 | 2001 | 場内温水 | 1363445 |  | 1158928 | [11 empty] | 東北電力（株） |  | 無し | その他 | 委託 |  | 無し |  | 0 | 0 | 0 | 0 | 0 | 0 | 0 | 0 | 0 | 0 | 0 | 0 | 0 | 0 | [29 empty] | 機能なし
新潟県 | 15225 | 15-225-01-001 | 魚沼市 | エコプラント魚沼 | 17646 | 32 |  | 資源化物搬出量 | 可燃ごみ, ごみ処理残渣, し尿処理残渣 |  | 焼却 |  | 流動床式 | 准連続運転 | 95 | 2 | 1995 | 場内温水, 場外温水 | 31799040 | 27665165 | 6543600 | 5069327 | [10 empty] | 東北電力㈱ |  | 無し | 薬剤処理 | 一部委託 |  | 有り | 84 | 100 | 60.7 | 15.3 | 6.9 | 12.6 | 0.5 | 4 | 145.8 | 100 | 58.5 | 37.5 | 4 | 5618 | 0 | [29 empty] | 機能なし
新潟県 | 15226 | 15-226-01-001 | 南魚沼市 | 環境衛生センター可燃ごみ処理施設 | 21415 | 1136 |  | 資源化物生産量 | 可燃ごみ, 粗大ごみ, し尿処理残渣 |  | ガス化溶融・改質 |  | シャフト式 | 全連続運転 | 110 | 2 | 2004 | 発電（場内利用）, 場外温水 | 21564000 | 2822400 | 把握できない | 把握できない | 1350 | 11.4 | 4300 | 4300 | [6 empty] | 東北電力(株) |  | 無し | 薬剤処理 | 委託 |  | 有り | 94 | 100 | 68.7 | 12 | 10.7 | 7.8 | 0 | 0.8 | 114 | 100 | 54 | 41.85 | 4.15 | 0 | 0 | [29 empty] | 機能なし
新潟県 | 15385 | 15-385-01-001 | 阿賀町 | 阿賀町クリーンセンター | 3470 | 0 |  |  | 可燃ごみ, 粗大ごみ, し尿処理残渣 |  | 焼却 |  | ストーカ式（可動） | 准連続運転 | 50 | 2 | 1994 | 場内温水 | 23245183 |  | 不明 | [11 empty] | （株）アシストワンエナジー |  | 無し | 薬剤処理 | 委託 |  | 有り | 99 | 100 | 47.9 | 24.7 | 10.1 | 15.2 | 1.3 | 0.8 | 0 | 100 | 48.6 | 46.7 | 4.7 | 0 | 7584 | [29 empty] | 機能なし
新潟県 | 15586 | 15-586-01-001 | 粟島浦村 | 粟島浦村ごみ焼却処理施設 | 47 | 10 |  | 資源化物生産量 | 可燃ごみ, 混合（未分別）ごみ, 粗大ごみ, し尿処理残渣 |  | 焼却 |  | ストーカ式（可動） | バッチ運転 | 5 | 1 | 1990 | 無し | [16 empty] | 無し | 薬剤処理 | 直営 | 廃止 | 無し |  | 100 | 45 | 35 | 10 | 5 | 5 | 0 | 0 | 0 | 0 | 0 | 0 | 0 | 0 | [29 empty] | 機能なし
新潟県 | 15838 | 15-838-01-001 | 津南地域衛生施設組合 | 津南地域衛生施設組合ごみ処理場 | 3626 | 599 |  | 資源化物搬出量 | 可燃ごみ, し尿処理残渣 |  | 焼却 |  | ストーカ式（可動） | バッチ運転 | 36 | 2 | 1992 | 無し | [16 empty] | 無し | 薬剤処理 | 直営 |  | 有り | 99.94 | 100 | 47.4 | 12.6 | 8.1 | 19.8 | 6.4 | 5.7 | 291.5 | 100 | 71.9 | 23.5 | 4.6 | 5443 | 0 | [29 empty] | 機能なし
新潟県 | 15893 | 15-893-01-001 | 加茂市・田上町消防衛生組合 | 清掃センター | 13190 | 0 | 0 |  | 可燃ごみ, し尿処理残渣 |  | 焼却 |  | ストーカ式（可動） | 准連続運転 | 60 | 2 | 1980 | 無し | [14 empty] | 東北電力㈱ |  | 無し | 薬剤処理 | 一部委託 |  | 有り | 70 | 100 | 41.3 | 10.8 | 6 | 41.9 | 0 | 0 | 245 | 100 | 62.1 | 31.8 | 6.1 | 0 | 5020 | [29 empty] | 機能なし
新潟県 | 15900 | 15-900-01-001 | 燕・弥彦総合事務組合 | 燕・弥彦総合事務組合環境センター(流動床炉) | 12063 | 0 |  |  | 可燃ごみ, ごみ処理残渣 |  | 焼却 |  | 流動床式 | 全連続運転 | 78 | 2 | 1995 | 場内温水 | 529000 |  | 5292000 | [11 empty] | 東北電力 |  | 無し | セメント固化 | 委託 |  | 無し |  | 100 | 59.9 | 19.6 | 4.3 | 15.7 | 0 | 0.5 | 114.8 | 100 | 61.8 | 35.2 | 3 | 5097 | 0 | [29 empty] | 機能なし
新潟県 | 15900 | 15-900-01-002 | 燕・弥彦総合事務組合 | 燕・弥彦総合事務組合・環境センター(ストーカ炉) | 14126 | 0 |  |  | 可燃ごみ |  | 焼却 |  | ストーカ式（可動） | 全連続運転 | 80 | 2 | 1984 | 無し | [16 empty] | 無し | 薬剤処理 | 委託 |  | 無し |  | 100 | 59.9 | 19.6 | 4.3 | 15.7 | 0 | 0.5 | 114.8 | 100 | 61.8 | 35.2 | 3 | 5097 | 0 | [29 empty] | 機能なし
新潟県 | 15906 | 15-906-01-001 | 豊栄郷清掃施設処理組合 | 豊栄環境センター | 17538 | 0 | 0 |  | 可燃ごみ, 粗大ごみ, ごみ処理残渣 |  | 焼却 |  | ストーカ式（可動） | 准連続運転 | 130 | 3 | 1997 | 場内温水 | 5268480 |  | 把握できない | [13 empty] | 無し | 薬剤処理 | 直営 |  | 無し |  | 100 | 48.3 | 26 | 11.4 | 13.1 | 0.6 | 0.6 | 117 | 100 | 43 | 52.4 | 4.6 | 8833 | 0 | [29 empty] | 機能なし
新潟県 | 15912 | 15-912-01-001 | 新発田地域広域事務組合 | 中条地区塵芥焼却場 | 18815 | 0 | 0 |  | 可燃ごみ, ごみ処理残渣 |  | 焼却 |  | ストーカ式（可動） | 准連続運転 | 100 | 2 | 1987 | 場内温水 | 15655808 |  | 把握していない | [13 empty] | 無し | セメント固化, 薬剤処理 | 一部委託 |  | 無し |  | 100 | 48.8 | 29.4 | 5.1 | 14.1 | 1.8 | 0.8 | 144 | 100 | 52.4 | 43.1 | 4.5 | 0 | 6846 | [29 empty] | 機能なし
新潟県 | 15912 | 15-912-01-002 | 新発田地域広域事務組合 | 新発田広域クリーンセンター | 27227 | 0 | 0 |  | 可燃ごみ, ごみ処理残渣 |  | 焼却 |  | ストーカ式（可動） | 准連続運転 | 127 | 3 | 1998 | 場内温水, 場外温水 | 8467200 | 6773760 | 把握していない | 把握していない | [12 empty] | 無し | セメント固化, 薬剤処理 | 一部委託 |  | 無し |  | 100 | 43.3 | 21.4 | 12.4 | 19.6 | 1.1 | 2.2 | 118 | 100 | 36.4 | 58.1 | 5.5 | 0 | 10059 | [29 empty] | 機能なし
新潟県 | 15947 | 15-947-01-001 | 五泉地域衛生施設組合 | ごみ焼却場 | 22134 | 0 | 0 |  | 可燃ごみ |  | 焼却 |  | ストーカ式（可動） | 全連続運転 | 150 | 2 | 2001 | 場内温水 | 1815559 |  | 1815559 | [13 empty] | 薬剤処理 | 薬剤処理 | 一部委託 |  | 無し |  | 100 | 41.7 | 31.3 | 11.5 | 14.3 | 0.9 | 0.3 | 104.8 | 100 | 48.6 | 47.3 | 4.1 | 7700 | 0 | [29 empty] | 機能なし
富山県 | 16211 | 16-211-01-001 | 射水市 | 射水市クリーンピア射水 | 28196 | 38 |  | 資源化物搬出量 | 可燃ごみ, ごみ処理残渣 |  | 焼却 |  | 流動床式 | 全連続運転 | 138 | 3 | 2002 | 場内温水, 場内蒸気, 発電（場内利用） | 2470 |  | 把握不能 |  | 1470 | 9.5 | 5417 | [9 empty] | 溶融処理 | セメント固化, 薬剤処理, 溶融処理 | 委託 |  | 無し |  | 100 | 44.5 | 26.6 | 21.3 | 2.4 | 0 | 5.2 | 81 | 100 | 36.2 | 56.7 | 7.1 | 9770 | 12110 | [29 empty] | 機能なし
富山県 | 16891 | 16-891-01-001 | 砺波広域圏事務組合 | クリーンセンターとなみごみ処理施設 | 17232 | 0 | 0 |  | 可燃ごみ, ごみ処理残渣 |  | 焼却 |  | ストーカ式（可動） | 全連続運転 | 73.2 | 2 | 1990 | 場内温水 | 837710 | 0 | 0 | 0 | [12 empty] | 無し | 薬剤処理 | 一部委託 |  | 無し |  | 100 | 49.5 | 31.9 | 9.7 | 7.6 | 0.6 | 0.7 | 75.8 | 100 | 32.3 | 5.3 | 62.4 | 10900 | 0 | [29 empty] | 機能なし
富山県 | 16892 | 16-892-01-001 | 新川広域圏事務組合 | 新川広域圏事務組合エコぽ～と | 33281 | 51 |  | 資源化物搬出量 | 可燃ごみ, ごみ処理残渣 |  | 焼却 |  | 流動床式 | 准連続運転 | 174 | 3 | 2002 | 場内温水, 場外温水 | 59270400 | 32928000 | 把握していない | 把握していない | [12 empty] | 無し | セメント固化, 薬剤処理 | 一部委託 |  | 有り | 0.01 | 100 | 51.7 | 10.6 | 8.4 | 20.6 | 3.5 | 5.2 | 104 | 100 | 47.35 | 43.42 | 9.23 | 0 | 8832 | [29 empty] | 機能なし
富山県 | 16897 | 16-897-01-001 | 富山地区広域圏事務組合 | 富山地区広域圏クリーンセンター | 158712 | 2637 |  | 資源化物搬出量 | 可燃ごみ, 粗大ごみ, ごみ処理残渣 |  | 焼却 |  | ストーカ式（可動） | 全連続運転 | 810 | 3 | 2003 | 場内温水, 場内蒸気, 発電（場内利用）, 場外温水, 発電（場外利用） | 2053788083 | 62757828 | 8477699 | 6273409 | 20000 | 20 | 99444 | 439 | 63421 | 956443711 | 平均15.08 | 平均15.08 | 平均15.08 | 平均15.08 | 北陸電力株式会社 | 株式会社エネット | 溶融処理 | 薬剤処理, 溶融処理 | 一部委託 |  | 無し |  | 100 | 50.5 | 17 | 23.5 | 5.9 | 2.5 | 0.6 | 157 | 100 | 40.5 | 53.4 | 6.1 | 10547 | 11167 | [29 empty] | 機能なし
富山県 | 16900 | 16-900-01-001 | 高岡地区広域圏事務組合 | 高岡広域エコ・クリーンセンター | 69628 | 0 | 0 |  | 可燃ごみ, 粗大ごみ, ごみ処理残渣, し尿処理残渣 |  | 焼却 |  | ストーカ式（可動） | 全連続運転 | 255 | 3 | 2014 | 場内温水, 発電（場内利用） | 9072000 | 0 | 9072000 | 0 | 4600 | 17.1 | 26403 | 0 | 15990 | 241080284 | 19.24 | 5.62 | 5.62 | 5.62 | 北陸電力株式会社 | 株式会社エネット | 無し | 薬剤処理 | 一部委託 |  | 無し |  | 100 | 60.7 | 18.9 | 11.9 | 3.8 | 1.3 | 3.4 | 97 | 100 | 38.4 | 6.9 | 54.7 | 9345 | 11608 | [29 empty] | 機能なし
石川県 | 17201 | 17-201-01-001 | 金沢市 | 東部環境エネルギーセンター | 41344.89 | 0 | 0 |  | 可燃ごみ, ごみ処理残渣 |  | 焼却 |  | ストーカ式（可動） | 全連続運転 | 250 | 2 | 1990 | 場内温水, 発電（場内利用）, 場外温水, 発電（場外利用） | 123446400 | 50803200 | 18869129 | 15821599 | 3000 | 10.6 | 11374.656 | 239.323 | 6678.072 | 63850604 |  |  | 9.636 | 9.636 | 北陸電力(株) | 出光グリーンパワー(株) | 無し | セメント固化, 薬剤処理 | 直営 |  | 無し |  | 100 | 65.9 | 19.2 | 10.1 | 3.4 | 1.4 | 0 | 125 | 100 | 33.7 | 60.7 | 5.6 | 12151 | 9639 | [29 empty] | 機能なし
石川県 | 17201 | 17-201-01-002 | 金沢市 | 西部環境エネルギーセンター | 90611 | 0 | 0 |  | 可燃ごみ, その他, ごみ処理残渣, し尿処理残渣 |  | 焼却 |  | ストーカ式（可動） | 全連続運転 | 340 | 2 | 2011 | 場内温水, 発電（場内利用）, 場外温水, 場外蒸気, 発電（場外利用） | 83903280 | 75774000 | 24153888 | 23783936 | 7000 | 18.6 | 46215 | 235 | 36602 | 564250832 | 15.42 |  |  |  | 北陸電力(株) | 北陸電力(株),出光グリーンパワー(株) | 無し | セメント固化, 薬剤処理 | 直営 |  | 有り | 95.8 | 100 | 57.4 | 20 | 12.4 | 9.8 | 0.4 | 0 | 0 | 0 | 0 | 0 | 0 | 0 | 0 | [29 empty] | 機能なし
石川県 | 17203 | 17-203-01-001 | 小松市 | エコロジーパークこまつ（クリーンセンター） | 26675 | 0 | 0 |  | 可燃ごみ, ごみ処理残渣 |  | 焼却 |  | ストーカ式（可動） | 全連続運転 | 110 | 2 | 2018 | 発電（場内利用）, 発電（場外利用） |  |  |  |  | 1990 | 20.06 | 12401 | 4171 | 8150 | 106298611 | 11.8 |  |  |  | 北陸電力 | 北陸電力 | 無し | 薬剤処理 | 委託 |  | 無し |  | 100 | 44.9 | 20.7 | 13.6 | 16.9 | 1.4 | 2.5 | 146.1 | 100 | 48.3 | 45.7 | 6 | 0 | 0 | [29 empty] | 機能なし
石川県 | 17204 | 17-204-01-001 | 輪島市 | 輪島クリーンセンター焼却処理施設 | 5053 | 0 | 0 |  | 可燃ごみ |  | 焼却 |  | ストーカ式（可動） | バッチ運転 | 50 | 2 | 1993 | 無し | [14 empty] | 北陸電力 |  | 無し | 薬剤処理 | 直営 |  | 無し |  | 100 | 54.4 | 22.1 | 18.2 | 5.1 | 0.2 | 0 | 94 | 100 | 33.8 | 62.5 | 3.7 | 10910 | 0 | [29 empty] | 機能なし
石川県 | 17206 | 17-206-01-001 | 加賀市 | 加賀市環境美化センター加賀ごみ処理施設 | 21903 | 31 |  | 資源化物搬出量 | 可燃ごみ, ごみ処理残渣 |  | 焼却 |  | 流動床式 | 全連続運転 | 160 | 2 | 1996 | 場内温水, 場内蒸気, 場外温水 | 105120000 | 36616800 | 不明 | 不明 | [10 empty] | 加賀市総合サービス（株） |  | 無し | セメント固化, 薬剤処理 | 委託 |  | 無し |  | 100 | 50.1 | 30.5 | 9.1 | 7.6 | 2.3 | 0.4 | 111 | 100 | 47.3 | 47.9 | 4.8 | 7833 | 0 | [29 empty] | 機能なし
石川県 | 17206 | 17-206-01-002 | 加賀市 | 加賀市環境美化センター山中美化センター | 0 | 0 |  |  | 可燃ごみ |  | 焼却 |  | ストーカ式（可動） | バッチ運転 | 25 | 2 | 1996 | 無し | [16 empty] | 無し | 薬剤処理 | 直営 | 休止 | 無し |  | 0 | 0 | 0 | 0 | 0 | 0 | 0 | 0 | 0 | 0 | 0 | 0 | 0 | 0 | [29 empty] | 機能なし
石川県 | 17211 | 17-211-01-001 | 能美市 | 能美市美化センター | 13699 | 0 | 0 |  | 可燃ごみ, 粗大ごみ, ごみ処理残渣 |  | 焼却 |  | ストーカ式（可動） | 全連続運転 | 75 | 2 | 1992 | 場内温水 | 3386880 |  | 不明 | [11 empty] | 北陸電力 |  | 無し | 薬剤処理 | 直営 |  | 無し |  | 100 | 57.3 | 21.1 | 13.4 | 6 | 0.7 | 1.5 | 128.5 | 100 | 44.9 | 49.7 | 5.4 | 8220 | 0 | [29 empty] | 機能なし
石川県 | 17463 | 17-463-01-001 | 能登町 | 内浦クリーンセンター | 0 | 0 | 0 |  | 可燃ごみ, その他, ごみ処理残渣 |  | 焼却 |  | ストーカ式（可動） | バッチ運転 | 14 | 2 | 1997 | 場内温水 | 1317120 | [15 empty] | 無し | 薬剤処理 | 一部委託 | 休止 | 無し |  | 0 | 0 | 0 | 0 | 0 | 0 | 0 | 0 | 0 | 0 | 0 | 0 | 0 | 0 | [29 empty] | 機能なし
石川県 | 17841 | 17-841-01-001 | 白山野々市広域事務組合 | 松任石川環境クリーンセンター | 53200 | 0 | 0 |  | 可燃ごみ, ごみ処理残渣 |  | 焼却 |  | ストーカ式（可動） | 全連続運転 | 240 | 3 | 1997 | 場内温水, 発電（場内利用）, 発電（場外利用） | 434549 |  | 不明 |  | 2900 | 11.5 | 21645 | 0 | [8 empty] | 無し | 薬剤処理 | 直営 |  | 無し |  | 100 | 46.2 | 23.1 | 25.3 | 5.2 | 0.2 | 0 | 96.7 | 100 | 31.9 | 63.3 | 4.8 | 11112 | 0 | [29 empty] | 機能なし
石川県 | 17856 | 17-856-01-001 | 石川北部アール・ディ・エフ広域処理組合 | 石川北部RDFセンター | 35831 | 2800 |  | 資源化物生産量 | 固形化燃料 |  | ガス化溶融・改質 |  | 流動床式 | 全連続運転 | 160 | 2 | 2002 | 場内温水, 発電（場内利用）, 発電（場外利用） | 1330080 | 0 | 1318128 | 0 | 7000 | 18 | 38091 | 0 | [8 empty] | 溶融処理 | 薬剤処理 | 委託 |  | 無し |  | 100 | 53 | 24.3 | 7.4 | 13.5 | 0.8 | 1 | 596 | 100 | 3.8 | 85.1 | 11.1 | 18507 | 16085 | [29 empty] | 機能なし
福井県 | 18201 | 18-201-01-001 | 福井市 | クリーンセンター | 68009.46 | 97.18 |  | 資源化物搬出量 | 可燃ごみ, 粗大ごみ |  | 焼却 |  | 流動床式 | 全連続運転 | 345 | 3 | 1991 | 場内温水, 場内蒸気, 発電（場内利用）, 場外温水 | 35126520 | 15787200 | 19182460 | 不明 | 1700 | 9.09 | 12639 | 0 | 4678 | 非公開 |  |  |  |  | 北陸電力 | 北陸電力 | 無し | セメント固化 | 一部委託 |  | 無し |  | 100 | 57.8 | 15.3 | 7.5 | 7.3 | 4.9 | 7.2 | 180 | 100 | 50.9 | 44.2 | 4.9 | 7127 | 0 | [29 empty] | 機能なし
福井県 | 18202 | 18-202-01-001 | 敦賀市 | 敦賀市清掃センター | 18285.03 | 311.73 |  | 資源化物搬出量 | 可燃ごみ, 粗大ごみ, ごみ処理残渣 |  | 焼却 |  | 流動床式 | 准連続運転 | 100 | 2 | 1992 | 場内温水, その他 | 不明 | 不明 | 不明 | 不明 | [10 empty] | 北陸電力 |  | 無し | セメント固化 | 委託 |  | 無し |  | 100 | 46.9 | 29.2 | 11.3 | 4.3 | 3.9 | 4.4 | 156.8 | 100 | 42.5 | 50.7 | 6.8 | 8489 | 11044 | [29 empty] | 機能なし
福井県 | 18204 | 18-204-01-001 | 小浜市 | 小浜市クリーンセンター | 13833 | 91 |  | 資源化物搬出量 | 可燃ごみ, 粗大ごみ |  | 焼却 |  | 流動床式 | 准連続運転 | 56 | 2 | 2000 | 場内温水 | 5096000 |  | 0 | [11 empty] | 関西電力株式会社 |  | 無し | 薬剤処理 | 委託 |  | 無し |  | 100 | 37.1 | 20.7 | 19.1 | 11.9 | 2.8 | 8.4 | 230 | 100 | 42 | 50.5 | 7.5 | 8462 | 0 | [29 empty] | 機能なし
福井県 | 18481 | 18-481-01-001 | 高浜町 | 高浜町清掃センター | 2506 | 33 |  | 資源化物搬出量 | 可燃ごみ, 粗大ごみ, ごみ処理残渣 |  | 焼却 |  | ストーカ式（可動） | 准連続運転 | 30 | 2 | 1989 | 無し | [16 empty] | 無し | 薬剤処理 | 委託 | 廃止 | 有り | 89 | 100 | 34.7 | 25.2 | 33.7 | 4.5 | 0.7 | 1.2 | 0 | 100 | 40.1 | 56.1 | 3.8 | 0 | 0 | [29 empty] | 機能なし
福井県 | 18483 | 18-483-01-001 | おおい町 | 大飯清掃センター | 2253 | 40 |  | 資源化物搬出量 | 可燃ごみ, 資源ごみ |  | 焼却 |  | ストーカ式（可動） | バッチ運転 | 14 | 2 | 1994 | 無し | [14 empty] | 関西電力株式会社 |  | 無し | 薬剤処理 | 委託 |  | 無し |  | 100 | 58.9 | 20.1 | 2.5 | 14.4 | 1.7 | 2.4 | 0 | 100 | 42.7 | 4.5 | 52.8 | 0 | 8970 | [29 empty] | 機能なし
福井県 | 18821 | 18-821-01-001 | 美浜・三方環境衛生組合 | ガス化溶融施設 | 5415 | 416 |  | 資源化物搬出量 | 可燃ごみ, その他, ごみ処理残渣, し尿処理残渣 |  | ガス化溶融・改質 |  | シャフト式 | 全連続運転 | 22 | 1 | 2003 | 場内温水 | 6746880 |  | 不明 | [11 empty] | 関西電力 |  | 無し | 薬剤処理 | 委託 |  | 有り | 87 | 100 | 41.2 | 39.4 | 10.5 | 0 | 0.2 | 8.7 | 216.5 | 100 | 45.7 | 49.4 | 4.9 | 8255 | 0 | [29 empty] | 機能なし
福井県 | 18825 | 18-825-01-001 | 福井坂井地区広域市町村圏事務組合 | 清掃センター | 50841 | 10 |  | 資源化物搬出量 | 可燃ごみ, 資源ごみ, ごみ処理残渣 |  | 焼却 |  | ストーカ式（可動） | 全連続運転 | 222 | 3 | 1995 | 場内温水, 発電（場内利用）, 場外温水 | 137776679 | 57684521 | 不明 | 1603102 | 320 | 不明 | 1764 | [7 empty] | 北陸電力 |  | 無し | 薬剤処理 | 委託 |  | 無し |  | 100 | 35.4 | 33.3 | 12.3 | 4.3 | 8.1 | 6.6 | 155 | 100 | 37.2 | 51.6 | 11.2 | 8860 | 11976 | [29 empty] | 機能なし
福井県 | 18833 | 18-833-01-001 | 大野・勝山地区広域行政事務組合 | 大野・勝山地区広域行政事務組合ごみ処理施設 | 18427 | 978 |  | 資源化物搬出量 | 可燃ごみ, その他, ごみ処理残渣 |  | ガス化溶融・改質 |  | 流動床式 | 全連続運転 | 84 | 2 | 2006 | 場内温水, 場内蒸気, 場外温水 | 43941729 | 12667200 | 46061968 | 17469321 | [10 empty] | 北陸電力 |  | 無し | 薬剤処理 | 委託 |  | 有り | 91.1 | 100 | 42.7 | 26.6 | 7.7 | 17.7 | 1.1 | 4.2 | 195 | 100 | 46 | 5.1 | 48.9 | 8063 | 10353 | [29 empty] | 機能なし
福井県 | 18839 | 18-839-01-001 | 南越清掃組合 | 第1清掃センター | 16685 | 0 | 0 |  | 可燃ごみ |  | 焼却 |  | ストーカ式（可動） | 全連続運転 | 150 | 2 | 1984 | 無し | [14 empty] | 北陸電力株式会社 |  | 無し | 薬剤処理 | 委託 |  | 無し |  | 100 | 68.4 | 10.5 | 7.4 | 7.3 | 1.7 | 4.7 | 279 | 100 | 52.25 | 42.7 | 5.05 | 6808 | 7295 | [29 empty] | 機能なし
福井県 | 18839 | 18-839-01-002 | 南越清掃組合 | 第2清掃センター | 6461 | 0 | 0 |  | 可燃ごみ, ごみ処理残渣 |  | 焼却 |  | ストーカ式（可動） | バッチ運転 | 30 | 1 | 1997 | 場内温水 | 6000 |  | 3000 | [11 empty] | 北陸電力株式会社 |  | 無し | 薬剤処理 | 委託 |  | 無し |  | 100 | 45.4 | 13.9 | 28.6 | 6.7 | 1.7 | 3.7 | 221 | 100 | 48.67 | 47.15 | 4.18 | 7743 | 8093 | [29 empty] | 機能なし
福井県 | 18839 | 18-839-01-003 | 南越清掃組合 | 新ごみ処理施設（仮称） | 0 | 0 | 0 |  | 可燃ごみ, その他 |  | 焼却 |  | ストーカ式（可動） | 全連続運転 | 84 | 2 | 2021 | 無し | [16 empty] | 無し | 薬剤処理 | 委託 | 新設（建設中） | 無し |  | 0 | 0 | 0 | 0 | 0 | 0 | 0 | 0 | 0 | 0 | 0 | 0 | 0 | 0 | [29 empty] | 機能なし
福井県 | 18844 | 18-844-01-001 | 鯖江広域衛生施設組合 | 鯖江広域衛生施設組合 鯖江クリーンセンター ごみ焼却施設 | 27171 | 0 | 0 |  | 可燃ごみ, ごみ処理残渣, し尿処理残渣 |  | 焼却 |  | 流動床式 | 准連続運転 | 120 | 2 | 1986 | 場内温水 | 不明 | 不明 | 不明 | 不明 | [12 empty] | 無し | セメント固化 | 委託 |  | 有り | 99 | 100 | 50.1 | 24.3 | 11.3 | 7.6 | 2 | 4.7 | 172 | 100 | 50.8 | 44.6 | 4.6 | 7200 | 11800 | [29 empty] | 機能なし
山梨県 | 19202 | 19-202-01-001 | 富士吉田市 | 富士吉田市環境美化センターごみ処理施設 | 32259 | 0 |  |  | 可燃ごみ, 粗大ごみ, ごみ処理残渣 |  | 焼却 |  | ストーカ式（可動） | 全連続運転 | 170 | 2 | 2002 | 発電（場内利用）, 発電（場外利用） | 53692800 |  | 84778000 |  | 1900 | 11.5 | 10966 | 0 | 3990 | 36638080 |  |  | 9.64 | 6.84 | 東京電力エナジーパートナー㈱ | 東京電力エナジーパートナー㈱ | 無し | 薬剤処理 | 一部委託 |  | 無し |  | 100 | 37 | 26.6 | 10.3 | 15.9 | 4.8 | 5.4 | 163 | 100 | 46.5 | 45.2 | 8.3 | 7600 | 11000 | [29 empty] | 機能なし
山梨県 | 19212 | 19-212-01-001 | 上野原市 | 上野原市クリーンセンターごみ焼却施設 | 8390 | 0 | 0 |  | 可燃ごみ |  | 焼却 |  | ストーカ式（可動） | バッチ運転 | 40 | 2 | 1998 | 場内温水 | 503328 |  | 503328 | [13 empty] | 無し | セメント固化, 薬剤処理 | 一部委託 |  | 無し |  | 100 | 52.1 | 3.2 | 21.5 | 18.5 | 1.8 | 2.9 | 0 | 100 | 35.3 | 9.8 | 54.9 | 13100 | 9450 | [29 empty] | 機能なし
山梨県 | 19425 | 19-425-01-001 | 山中湖村 | 山中湖村クリーンセンターごみ焼却施設 | 4589.64 | 505.95 |  | 資源化物生産量 | 可燃ごみ, 粗大ごみ, 不燃ごみ, 資源ごみ, ごみ処理残渣 |  | 焼却 |  | ストーカ式（可動） | バッチ運転 | 45 | 2 | 1991 | 無し | [14 empty] | 東京電力エナジーパートナー㈱ |  | 溶融処理 | 薬剤処理, 溶融処理 | 委託 |  | 無し |  | 100 | 53.7 | 20.6 | 4.1 | 21 | 0.3 | 0.3 | 95 | 100 | 43.3 | 9.3 | 47.4 | 7900 | 9100 | [29 empty] | 機能なし
山梨県 | 19871 | 19-871-01-001 | 峡南衛生組合 | 峡南衛生組合ごみ処理場 | 6281 |  |  |  | 可燃ごみ, し尿処理残渣 |  | 焼却 |  | ストーカ式（可動） | バッチ運転 | 30 | 2 | 1996 | 無し | [16 empty] | 無し | 無し | 直営 |  | 無し |  | 100 | 46 | 25.1 | 2.4 | 24.4 | 0.4 | 1.7 | 0 | 100 | 58.7 | 37.9 | 3.4 | 0 | 0 | [29 empty] | 機能なし
山梨県 | 19896 | 19-896-01-001 | 大月都留広域事務組合 | 可燃ごみ焼却施設 | 16461 | 0 | 0 |  | 可燃ごみ |  | 焼却 |  | ストーカ式（可動） | 全連続運転 | 104 | 2 | 2003 | 場内温水, その他 | 23846472 |  | 1323408 | [13 empty] | 薬剤処理 | セメント固化, 薬剤処理 | 委託 |  | 無し |  | 100 | 48 | 20.2 | 8.2 | 7.9 | 8.4 | 7.3 | 300 | 100 | 46 | 45.6 | 8.4 | 7376 | [30 empty] | 機能なし
山梨県 | 19924 | 19-924-01-001 | 中巨摩地区広域事務組合 | 中巨摩地区広域事務組合清掃センター | 52036 | 0 | 0 |  | 可燃ごみ, 粗大ごみ, ごみ処理残渣 |  | 焼却 |  | ストーカ式（可動） | 全連続運転 | 270 | 3 | 1997 | 場内温水, 場外温水 | 3780 | 736 | 0 | 0 | [12 empty] | 無し | 薬剤処理 | 一部委託 |  | 無し |  | 100 | 50 | 22.6 | 9 | 8.6 | 5.3 | 4.5 | 153 | 100 | 44.6 | 9 | 46.4 | 7625 | 8258 | [29 empty] | 機能なし
山梨県 | 19930 | 19-930-01-001 | 峡北広域行政事務組合 | 峡北広域環境衛生センター | 31698 | 2078 |  | 資源化物生産量 | 可燃ごみ, 粗大ごみ, ごみ処理残渣 |  | ガス化溶融・改質 |  | その他 | 全連続運転 | 160 | 2 | 2002 | 発電（場内利用） | 発電のみ |  |  |  | 1500 | 9 | 7652 | [7 empty] | 東京電力エナジーパートナー株式会社 |  | 溶融処理 | 溶融処理 | 委託 |  | 無し |  | 100 | 51.5 | 22.5 | 7.1 | 10.3 | 1.1 | 7.5 | 337 | 100 | 47.2 | 45.7 | 7.1 | 7407 | 9610 | [29 empty] | 機能なし
山梨県 | 19942 | 19-942-01-001 | 甲府・峡東地域ごみ処理施設事務組合 | 甲府・峡東クリーンセンター(エネルギー棟) | 96762.44 | 6225.07 | 0 | 資源化物生産量 | 可燃ごみ, 粗大ごみ, その他, 不燃ごみ, 資源ごみ, ごみ処理残渣, し尿処理残渣 |  | ガス化溶融・改質 |  | 流動床式 | 全連続運転 | 369 | 3 | 2016 | 発電（場内利用）, 発電（場外利用） | 0 | 0 | 0 | 0 | 8050 | 22.8 | 59993 | 642 | 41801 | 547583262 | 18.7 | 12.98 | 11.77 | 8.69 | 東京電力 | 東京電力 | 無し | 薬剤処理 | 委託 | 能力変更 | 無し |  | 100 | 40.7 | 32.2 | 3.9 | 16.45 | 0.8 | 5.95 | 130 | 100 | 44.05 | 49.15 | 6.8 | 10500 | 11432 | [29 empty] | 機能なし
長野県 | 20201 | 20-201-01-001 | 長野市 | 長野市清掃センター焼却施設 | 0 | 0 |  |  | 可燃ごみ, 粗大ごみ, ごみ処理残渣 |  | 焼却 |  | ストーカ式（可動） | 全連続運転 | 450 | 3 | 1982 | 無し | [16 empty] | 薬剤処理 | 薬剤処理 | 一部委託 | 廃止 | 無し |  | 0 | 0 | 0 | 0 | 0 | 0 | 0 | 0 | 0 | 0 | 0 | 0 | 0 | 0 | [29 empty] | 機能なし
長野県 | 20207 | 20-207-01-001 | 須坂市 | 須坂市清掃センター | 105 | 0 | 0 |  | 可燃ごみ, 粗大ごみ, ごみ処理残渣 |  | 焼却 |  | ストーカ式（可動） | バッチ運転 | 50 | 2 | 1979 | 場内温水 | 測定していない |  | 測定していない | [11 empty] | 中部電力 |  | 無し | 薬剤処理 | 直営 |  | 無し |  | 100 | 51.2 | 20.8 | 10.8 | 10.5 | 3.4 | 3.3 | 140.5 | 100 | 44.3 | 48.9 | 6.8 | 8087 | 0 | [29 empty] | 機能なし
長野県 | 20208 | 20-208-01-001 | 小諸市 | クリーンヒルこもろ | 6642 | 0 | 0 |  | 可燃ごみ, ごみ処理残渣, し尿処理残渣 |  | 焼却 |  | ストーカ式（可動） | 准連続運転 | 24 | 1 | 2015 | 場内温水 | 3375360 | 0 | 3596956 | 0 | [10 empty] | 中部電力ミライズ |  | 無し | 薬剤処理 | 委託 |  | 無し |  | 100 | 56.7 | 31.3 | 4.6 | 2.3 | 1.9 | 3.2 | 79 | 100 | 24.6 | 8.4 | 67 | 12205 | 14440 | [29 empty] | 機能なし
長野県 | 20212 | 20-212-01-001 | 大町市 | 大町市環境プラント | 0 | 0 | 0 |  | 可燃ごみ |  | 焼却 |  | 流動床式 | 全連続運転 | 69 | 2 | 1988 | 無し | [16 empty] | 薬剤処理 | 薬剤処理 | 一部委託 | 休止 | 無し | 0 | 0 | 0 | 0 | 0 | 0 | 0 | 0 | 0 | 0 | 0 | 0 | 0 | 0 | 0 | 0 | 0 |  | 0 | 0 |  | 0 | 0 |  | 0 | 0 |  | 0 | 0 |  | 0 | 0 |  | 0 | 0 |  | 0 | 0 |  | 0 | 0 |  | 0 | 0 | 機能なし
長野県 | 20303 | 20-303-01-001 | 小海町 | 小海町草刈久保焼却施設 | 477 | 0 |  |  | 可燃ごみ |  | 焼却 |  | 固定床式 | バッチ運転 | 1.98 | 1 | 2003 | 無し | [14 empty] | 中部電力㈱ |  | 無し | 無し | 委託 |  | 無し |  | 100 | 50 | 30 | 10 | 0 | 0 | 10 | 0 | 100 | 5 | 90 | 5 | 0 | 0 | [29 empty] | 機能なし
長野県 | 20304 | 20-304-01-001 | 川上村 | 川上村営ゴミ処理場 | 487 | 0 | 0 | 資源化物搬出量 | 可燃ごみ |  | 焼却 |  | その他 | バッチ運転 | 1.59 | 1 | 2002 | 無し | [16 empty] | 無し | 無し | 委託 |  | 無し |  | 100 | 70 | 20 | 5 | 5 | 0 | 0 | 0 | 0 | 0 | 0 | 0 | 0 | 0 | [29 empty] | 機能なし
長野県 | 20813 | 20-813-01-001 | 川西保健衛生施設組合 | 川西保健衛生施設組合川西清掃センター | 0 | 0 | 0 |  | ごみ処理残渣 |  | 焼却 |  | ストーカ式（可動） | バッチ運転 | 20 | 2 | 1981 | 無し | [14 empty] | 中部電力 |  | 無し | 無し | 直営 | 休止 | 無し |  | 0 | 0 | 0 | 0 | 0 | 0 | 0 | 0 | 0 | 0 | 0 | 0 | 0 | 0 | [29 empty] | 機能なし
長野県 | 20821 | 20-821-01-001 | 葛尾組合 | 葛尾組合焼却施設 | 18447 | 0 | 0 |  | 可燃ごみ, し尿処理残渣 |  | 焼却 |  | ストーカ式（可動） | 全連続運転 | 80 | 2 | 1979 | 無し | [14 empty] | 中部電力(株) |  | 薬剤処理 | 薬剤処理 | 直営 |  | 無し |  | 100 | 60 | 24 | 5.6 | 4.1 | 4 | 2.3 | 0 | 100 | 41.5 | 52.1 | 6.4 | 0 | 0 | [29 empty] | 機能なし
長野県 | 20845 | 20-845-01-001 | 佐久市・北佐久郡環境施設組合 | 佐久平クリーンセンター | 0 | 0 | 0 |  | 可燃ごみ |  | 焼却 |  | ストーカ式（可動） | 全連続運転 | 110 | 2 | 2020 | 無し | [16 empty] | 無し | 無し | 委託 | 新設（建設中） | 無し |  | 0 | 0 | 0 | 0 | 0 | 0 | 0 | 0 | 0 | 0 | 0 | 0 | 0 | 0 | [29 empty] | 機能なし
長野県 | 20848 | 20-848-01-001 | 長野広域連合 | ながの環境エネルギーセンター | 114742.91 | 642.95 | 0 | 資源化物搬出量 | 可燃ごみ, 粗大ごみ, ごみ処理残渣, し尿処理残渣 |  | 焼却 |  | ストーカ式（可動） | 全連続運転 | 405 | 3 | 2018 | 場内温水, 発電（場内利用）, 場外温水 | 55464000 | 55464000 | 18999300 | 18999300 | 7910 | 20.3 | 60661.02 | [9 empty] | 薬剤処理, 溶融処理 | 薬剤処理, 溶融処理 | 委託 |  | 無し |  | 100 | 61.9 | 19.3 | 6.8 | 8.2 | 2.5 | 1.3 | 189.3 | 100 | 46.8 | 42.4 | 10.8 | 6793 | 8860 | [29 empty] | 機能なし
長野県 | 20848 | 20-848-01-002 | 長野広域連合 | （仮称）長野広域連合Ｂ焼却施設 | 0 | 0 | 0 |  | 可燃ごみ, 粗大ごみ, ごみ処理残渣, し尿処理残渣 |  | 焼却 |  | ストーカ式（可動） | 全連続運転 | 100 | 2 | 2022 | 場内温水, 場内蒸気, 発電（場内利用） |  |  |  |  | 2000 | 19 | 0 | 0 | [8 empty] | 薬剤処理, 溶融処理 | 薬剤処理 | 委託 | 新設（建設中） | 無し |  | 0 | 0 | 0 | 0 | 0 | 0 | 0 | 0 | 0 | 0 | 0 | 0 | 0 | 0 | [29 empty] | 機能なし
長野県 | 20849 | 20-849-01-001 | 湖周行政事務組合 | 諏訪湖周クリーンセンター | 29526.3 | 26 |  | 資源化物搬出量 | 可燃ごみ |  | 焼却 |  | ストーカ式（可動） | 全連続運転 | 110 | 2 | 2016 | 発電（場内利用）, 発電（場外利用） |  |  |  |  | 2050 | 14 | 15229.81 | 4537.68 | [8 empty] | 薬剤処理 | 薬剤処理 | 委託 |  | 無し |  | 100 | 46.9 | 28.4 | 11.5 | 7.2 | 1.7 | 4.3 | 99.7 | 100 | 40.6 | 10.3 | 49.1 | 9008 | 11252 | [29 empty] | 機能なし
長野県 | 20860 | 20-860-01-001 | 穂高広域施設組合 | 穂高クリーンセンターごみ焼却施設 | 32555 | 74 | 0 | 資源化物搬出量 | 可燃ごみ, ごみ処理残渣, し尿処理残渣 |  | 焼却 |  | 流動床式 | 准連続運転 | 150 | 3 | 1994 | 場内温水, 場外温水 | 25468800 | 23270800 | 不明 | 不明 |  |  |  |  | 0 | 0 | 0 | 0 | 0 | 0 | 関西電力株式会社 |  | 無し | 薬剤処理 | 委託 |  | 無し |  | 100 | 48.2 | 26.8 | 8.5 | 12.2 | 2.6 | 1.7 | 109 | 100 | 42.2 | 51.1 | 6.7 | 8580 | 10030 | [29 empty] | 機能なし
長野県 | 20893 | 20-893-01-001 | 北アルプス広域連合 | 北アルプスエコパーク | 11260 | 0 | 0 |  | 可燃ごみ, 粗大ごみ, ごみ処理残渣 |  | 焼却 |  | ストーカ式（可動） | 全連続運転 | 40 | 2 | 2018 | 場内温水 | 3370000 | [13 empty] | 中部電力株式会社 |  | 無し | 薬剤処理 | 一部委託 |  | 無し |  | 100 | 51.3 | 27.3 | 6.4 | 8.9 | 1.4 | 4.7 | 183.8 | 100 | 54.5 | 40.3 | 5.2 | 6220 | 7593 | [29 empty] | 機能なし
長野県 | 20893 | 20-893-01-002 | 北アルプス広域連合 | 白馬山麓清掃センター | 0 | 0 | 0 |  | 可燃ごみ |  | 焼却 |  | 流動床式 | 准連続運転 | 30 | 1 | 1985 | 場内温水 | 1340640 |  | 0 | [13 empty] | 無し | 薬剤処理 | 一部委託 | 移管 | 無し |  | 0 | 0 | 0 | 0 | 0 | 0 | 0 | 0 | 0 | 0 | 0 | 0 | 0 | 0 | [29 empty] | 機能なし
長野県 | 20905 | 20-905-01-001 | 佐久市・軽井沢町清掃施設組合 | 佐久クリーンセンター | 23750 | 0 | 0 |  | 可燃ごみ |  | 焼却 |  | 流動床式 | 全連続運転 | 120 | 2 | 1984 | 場内温水, 場外温水 | 21130000 | 7871840 | 1441380 | 968380 | [12 empty] | 無し | 薬剤処理 | 委託 |  | 無し |  | 100 | 50.3 | 17.1 | 8 | 19.9 | 1.7 | 3 | 170.3 | 100 | 50.5 | 43.4 | 6.1 | 6913 | 7655 | [29 empty] | 機能なし
長野県 | 20920 | 20-920-01-001 | 北部衛生施設組合 | 北部衛生施設組合北部衛生クリーンセンター | [33 empty] | 廃止 |  |  | 0 | 0 | 0 | 0 | 0 | 0 | 0 | 0 | 0 | 0 | 0 | 0 | 0 | 0
長野県 | 20927 | 20-927-01-001 | 木曽広域連合 | 木曽クリーンセンター | 5647 | 0 |  |  | 可燃ごみ, 粗大ごみ, ごみ処理残渣 |  | 焼却 |  | ストーカ式（可動） | バッチ運転 | 24 | 2 | 2018 | 場内温水 | 23480 |  | 29138 | [11 empty] | 中部電力株式会社 |  | 無し | 薬剤処理 | 直営 |  | 無し |  | 100 | 49.5 | 31.8 | 7.5 | 4.7 | 4 | 2.5 | 86.3 | 100 | 32.4 | 59.8 | 7.8 | 10448 | 12965 | [29 empty] | 機能なし
長野県 | 20928 | 20-928-01-001 | 南信州広域連合 | 稲葉クリーンセンター | 28812 | 0 | 0 |  | 可燃ごみ |  | 焼却 |  | ストーカ式（可動） | 全連続運転 | 93 | 2 | 2017 | 発電（場内利用）, 発電（場外利用） |  |  |  |  | 1343 | 14.15 | 10318 | 3509 | [8 empty] | 薬剤処理 | 薬剤処理 | 委託 |  | 無し |  | 100 | 54.7 | 17.6 | 5.7 | 14.9 | 2.7 | 4.4 | 179 | 100 | 43.8 | 48.8 | 7.4 | 9200 | 8092 | [29 empty] | 機能なし
長野県 | 20933 | 20-933-01-001 | 上伊那広域連合 | 上伊那クリーンセンター | 33758 | 1669 |  | 資源化物生産量 | 可燃ごみ, ごみ処理残渣 |  | ガス化溶融・改質 |  | 流動床式 | 全連続運転 | 118 | 2 | 2018 | 発電（場内利用） |  |  |  |  | 1990 | 18.3 | 13659 | [9 empty] | 無し | 薬剤処理 | 委託 |  | 無し |  | 100 | 53.6 | 21.3 | 5.1 | 8.9 | 1.9 | 9.2 | 246 | 100 | 47.1 | 9.3 | 43.6 | 7800 | 9300 | [29 empty] | 機能なし
長野県 | 20940 | 20-940-01-001 | 上田地域広域連合 | 上田地域広域連合上田クリーンセンター | 29628 | 0 | 0 |  | 可燃ごみ, 粗大ごみ, ごみ処理残渣 |  | 焼却 |  | ストーカ式（可動） | 全連続運転 | 200 | 2 | 1986 | 場内温水 | 不明回答不可 |  | 3624690 | [11 empty] | 中部電力 |  | セメント固化 | セメント固化 | 一部委託 |  | 無し |  | 100 | 62.3 | 7.4 | 8.8 | 14.2 | 2.2 | 5.1 | 265 | 100 | 54.8 | 39.8 | 5.4 | 5862 | 6117 | [29 empty] | 機能なし
長野県 | 20940 | 20-940-01-002 | 上田地域広域連合 | 上田地域広域連合丸子クリーンセンター | 6374 | 0 | 0 |  | 可燃ごみ, 粗大ごみ, ごみ処理残渣 |  | 焼却 |  | ストーカ式（可動） | 准連続運転 | 40 | 2 | 1992 | 場内温水 | 不明回答不可 |  | 1029401 | [11 empty] | 中部電力 |  | セメント固化 | 薬剤処理 | 委託 |  | 無し |  | 100 | 57.4 | 22.6 | 8.5 | 7.3 | 2.9 | 1.3 | 210.3 | 100 | 43.3 | 48.2 | 8.5 | 5946 | 8075 | [29 empty] | 機能なし
長野県 | 20940 | 20-940-01-003 | 上田地域広域連合 | 上田地域広域連合東部クリーンセンター | 3725 | 0 | 0 |  | 可燃ごみ, 粗大ごみ, ごみ処理残渣 |  | 焼却 |  | ストーカ式（可動） | バッチ運転 | 30 | 2 | 1993 | 場内温水 | 不明回答不可 |  | 677950 | [11 empty] | 関西電力 |  | 無し | 薬剤処理 | 委託 |  | 無し |  | 100 | 63.3 | 9.2 | 0.8 | 18.8 | 7.9 | 0 | 114.3 | 100 | 40.2 | 53.8 | 6 | 5443 | 9100 | [29 empty] | 機能なし
長野県 | 20942 | 20-942-01-001 | 岳北広域行政組合 | エコパーク寒川 | 7883 | 0 |  |  | 可燃ごみ, 粗大ごみ, ごみ処理残渣 |  | 焼却 |  | ストーカ式（可動） | 全連続運転 | 35 | 2 | 2009 | 場内温水 | 11236000 |  | 11236000 | [11 empty] | 株式会社エネット |  | 無し | 薬剤処理 | 委託 |  | 無し |  | 100 | 49.2 | 25.7 | 9.6 | 5.4 | 3.2 | 6.9 | 206.5 | 100 | 48.1 | 45 | 6.9 | 7265 | 8655 | [29 empty] | 機能なし
長野県 | 20949 | 20-949-01-001 | 北信保健衛生施設組合 | 東山クリーンセンター | 19723 | 1004 |  | 資源化物搬出量 | 可燃ごみ |  | 焼却 |  | ストーカ式（可動） | 全連続運転 | 130 | 2 | 1998 | 場内温水, 場内蒸気, 発電（場内利用）, 場外温水 | 68650929 | 61299198 | 4233806 | 1707438 | 890 | 7.41 | 5832.66 | 0 | 2214.061 | 13825943 |  | 9.21 | 7.34 | 5.75 | 中部電力株式会社 | 中部電力株式会社 | 無し | 薬剤処理 | 直営 |  | 無し |  | 100 | 49.5 | 30.4 | 9.9 | 8.6 | 0.9 | 0.7 | 142 | 100 | 43.2 | 49.2 | 7.6 | 8175 | 0 | [29 empty] | 機能なし
長野県 | 20960 | 20-960-01-001 | 松塩地区広域施設組合 | 松本クリーンセンター(可燃処理施設) | 97555 | 0 | 0 |  | 可燃ごみ, 粗大ごみ, ごみ処理残渣, し尿処理残渣 |  | 焼却 |  | ストーカ式（可動） | 全連続運転 | 450 | 3 | 1998 | 場内温水, 発電（場内利用）, 場外温水, 発電（場外利用） | 213600000 | 42000000 | 221252500 | 33870000 | 6000 | 14.6 | 40407 | 4327 | 25184 | 254709398 |  | 12.31 | 10.29 | 8.1 | 中部電力株式会社 | 日立造船株式会社 | 無し | 薬剤処理 | 委託 |  | 無し |  | 100 | 45 | 27.7 | 10.9 | 10.7 | 1.9 | 3.8 | 141 | 100 | 43.67 | 50.8 | 5.53 | 8470 | 10500 | [29 empty] | 機能なし
長野県 | 20990 | 20-990-01-001 | 諏訪南行政事務組合 | 諏訪南行政事務組合諏訪南清掃センター | 21309 | 0 | 0 |  | 可燃ごみ |  | 焼却 |  | ストーカ式（可動） | 准連続運転 | 100 | 2 | 1997 | 場内温水 | 4187 |  | 4187 | [11 empty] | 関西電力株式会社 |  | 無し | 薬剤処理 | 委託 |  | 無し |  | 100 | 48.1 | 27.8 | 9.3 | 9.3 | 1.2 | 4.3 | 142 | 100 | 45 | 49.5 | 5.5 | 8198 | 10656 | [29 empty] | 機能なし
岐阜県 | 21201 | 21-201-01-001 | 岐阜市 | 掛洞プラント | 19714 | 0 |  |  | 可燃ごみ |  | 焼却 |  | ストーカ式（可動） | 全連続運転 | 150 | 1 | 1979 | 場内温水, 場内蒸気, 発電（場内利用）, 場外蒸気 | 不明 | 不明 | 不明 | 3160009 | 90 | 不明 | 406594 | [7 empty] | 関西電力株式会社（～R1.11）、丸紅新電力株式会社（R1.12～） |  | 無し | セメント固化, 薬剤処理 | 委託 |  | 有り | 99.1 | 100 | 52.3 | 25.7 | 8.8 | 11.9 | 0.9 | 0.4 | 155 | 100 | 39 | 56.6 | 4.4 | 9670 | 10266 | [29 empty] | 機能なし
岐阜県 | 21201 | 21-201-01-002 | 岐阜市 | 東部クリーンセンター | 107870 | 782 |  | 資源化物搬出量 | 可燃ごみ, その他 |  | 焼却 |  | 流動床式 | 全連続運転 | 450 | 3 | 1998 | 場内温水, 発電（場内利用）, 発電（場外利用） | 不明 | 不明 | 不明 | 不明 | 7000 | 16 | 42282.3 | 280.323 | 24223.696 | 254747778 | 0 | 11.23 | 11.23 | 9.72 | 関西電力株式会社（～R1.11）、丸紅新電力（R1.12～) | ミツウロコグリーンエネルギー株式会社 | 無し | セメント固化 | 委託 |  | 有り | 99.6 | 100 | 51.8 | 25.3 | 10 | 9 | 3.5 | 0.4 | 149 | 100 | 35.84 | 58.42 | 5.74 | 10108 | 10796 | [29 empty] | 機能なし
岐阜県 | 21202 | 21-202-01-001 | 大垣市 | 大垣市クリーンセンター | 47040 | 4448 |  | 資源化物搬出量 | 可燃ごみ, その他, ごみ処理残渣, し尿処理残渣 |  | 焼却 |  | 流動床式 | 全連続運転 | 240 | 3 | 1996 | 場内温水, 場内蒸気, 発電（場内利用）, 場外蒸気 | 不明 | 不明 | 不明 | 不明 | 1400 | 7.2 | 7846 | 0 | 2222 | 15860269 |  | 10.93 | 9.19 | 7.86 | ㈱エネット、㈱ホープ | 中部電力㈱ | 無し | セメント固化, 薬剤処理 | 直営 |  | 有り | 92 | 100 | 47.4 | 32.8 | 8.1 | 10.1 | 0.2 | 1.4 | 103.5 | 100 | 40.7 | 3.9 | 55.4 | 9393 | 0 | [29 empty] | 機能なし
岐阜県 | 21203 | 21-203-01-001 | 高山市 | 高山市資源リサイクルセンター焼却施設 | 22804.02 | 0 |  |  | 可燃ごみ, ごみ処理残渣, し尿処理残渣 |  | 焼却 |  | ストーカ式（可動） | 全連続運転 | 100 | 2 | 1986 | 場内蒸気, 場外蒸気 | 不明 | 不明 | 不明 | 不明 | [10 empty] | 中部電力カミライズ㈱ |  | 無し | 薬剤処理 | 直営 |  | 有り | 97 | 100 | 52 | 23 | 3.9 | 15 | 2 | 4.1 | 175 | 100 | 50.6 | 44.1 | 5.3 | 7077 | 8140 | [29 empty] | 機能なし
岐阜県 | 21203 | 21-203-01-002 | 高山市 | 高山市久々野クリーンセンター焼却施設 | 1336.2 | 0 |  |  | 可燃ごみ, し尿処理残渣 |  | 焼却 |  | ストーカ式（可動） | バッチ運転 | 16 | 2 | 1990 | 無し | [14 empty] | 中部電力カミライズ㈱ |  | 無し | 薬剤処理 | 直営 |  | 無し |  | 100 | 44.7 | 26.4 | 7.9 | 18.1 | 0.4 | 2.5 | 150 | 100 | 52.8 | 43.3 | 3.9 | 6867 | 7728 | [29 empty] | 機能なし
岐阜県 | 21204 | 21-204-01-001 | 多治見市 | 多治見市三の倉センター | 44381 | 4831 |  | 資源化物生産量 | 可燃ごみ, 粗大ごみ, その他, ごみ処理残渣 |  | ガス化溶融・改質 |  | シャフト式 | 全連続運転 | 170 | 2 | 2003 | 場内温水, 発電（場内利用）, 発電（場外利用） | 90344 |  | 90344 |  | 2050 | 17 | 13430 | 10680 | 2339 | 31012520 |  |  |  |  | 中部電力 | エネット | 無し | セメント固化, 薬剤処理 | 委託 |  | 有り | 73.5 | 100 | 51 | 15 | 7.3 | 11.6 | 0 | 15.1 | 220 | 100 | 47 | 45 | 8 | 7300 | 7900 | [29 empty] | 機能なし
岐阜県 | 21204 | 21-204-01-002 | 多治見市 | 多治見市笠原クリーンセンター焼却施設 | 0 | 0 |  |  | 可燃ごみ, 粗大ごみ |  | 焼却 |  | ストーカ式（可動） | バッチ運転 | 18 | 2 | 1999 | 無し | [14 empty] | 中部電力 |  | 薬剤処理 | 薬剤処理 | 直営 | 休止 | 無し |  | 100 | 51 | 15 | 7.3 | 11.6 | 0 | 15.1 | 220 | 100 | 47 | 45 | 8 | 7300 | 7900 | [29 empty] | 機能なし
岐阜県 | 21206 | 21-206-01-001 | 中津川市 | 中津川市環境センター | 23463 | 239 | 0 | 資源化物搬出量 | 可燃ごみ, その他, ごみ処理残渣, し尿処理残渣 |  | ガス化溶融・改質 |  | 流動床式 | 全連続運転 | 98 | 2 | 2004 | 場内温水, 場内蒸気, 発電（場内利用）, 場外温水 | 把握していない | 把握していない | 把握していない | 把握していない | 940 | 8.8 | 4692 |  | 0 | 0 |  |  |  |  | 中部電力 | 契約していない | 溶融処理 | 薬剤処理 | 委託 |  | 有り | 98 | 100 | 33.9 | 32 | 11.1 | 9.1 | 6.9 | 7 | 168 | 100 | 38.4 | 48.7 | 12.9 | 8208 | 8950 | [29 empty] | 機能なし
岐阜県 | 21208 | 21-208-01-001 | 瑞浪市 | 瑞浪市クリーンセンター | 10460 | 591 |  | 資源化物搬出量 | 可燃ごみ, 粗大ごみ, その他 |  | ガス化溶融・改質 |  | シャフト式 | 全連続運転 | 50 | 2 | 2002 | 無し | 20381760 | [13 empty] | 関西電力株式会社 |  | 無し | 薬剤処理 | 委託 |  | 有り | 97 | 100 | 41.8 | 28.9 | 11.4 | 15 | 0.5 | 2.4 | 142 | 100 | 46.2 | 48.7 | 5.1 | 8000 | 1913 | [29 empty] | 機能なし
岐阜県 | 21210 | 21-210-01-001 | 恵那市 | 恵那市恵南クリーンセンターあおぞら | 0 | 0 | 0 |  | 可燃ごみ, 粗大ごみ, その他, ごみ処理残渣, し尿処理残渣 |  | ガス化溶融・改質 |  | 流動床式 | 全連続運転 | 25 | 1 | 2001 | 無し | [16 empty] | 溶融処理 | セメント固化, 薬剤処理 | 直営 | 休止 | 無し |  | 0 | 0 | 0 | 0 | 0 | 0 | 0 | 0 | 0 | 0 | 0 | 0 | 0 | 0 | [29 empty] | 機能なし
岐阜県 | 21212 | 21-212-01-001 | 土岐市 | 土岐市環境センター | 16680 | 0 | 0 | 資源化物搬出量 | 可燃ごみ |  | 焼却 |  | ストーカ式（可動） | バッチ運転 | 70 | 3 | 1990 | 場内温水, その他 | 2399040 |  | 2399040 | [11 empty] | 関西電力株式会社 |  | 無し | 薬剤処理 | 直営 |  | 有り | 98 | 100 | 36.3 | 0.1 | 45.3 | 15.4 | 1 | 1.9 | 122.25 | 100 | 45.5 | 50 | 4.5 | 8368 | 9973 | [29 empty] | 機能なし
岐阜県 | 21213 | 21-213-01-001 | 各務原市 | 各務原市北清掃センター | 44500.36 | 4191.37 |  | 資源化物生産量 | 可燃ごみ, 不燃ごみ, ごみ処理残渣, し尿処理残渣 |  | ガス化溶融・改質 |  | シャフト式 | 全連続運転 | 192 | 3 | 2002 | 場内温水, 場内蒸気, 発電（場内利用）, 場外温水 | 25536000 | 6115200 | 58084453 | 1168944 | 2400 | 16.8382 | 16755 | 0 | 559 | 4017760 |  | 9.03 | 7.3 | 5.83 | 中部電力㈱ | 中部電力㈱ | 溶融処理 | 薬剤処理, その他 | 委託 |  | 有り | 99.46 | 100 | 36.7 | 28.3 | 12.5 | 10.8 | 6.6 | 5.1 | 156 | 100 | 43.8 | 43.3 | 12.9 | 8050 | 11200 | [29 empty] | 機能なし
岐阜県 | 21215 | 21-215-01-001 | 山県市 | 山県市クリーンセンター | 7662 | 0 |  |  | 可燃ごみ, ごみ処理残渣 |  | 焼却 |  | ストーカ式（可動） | 全連続運転 | 36 | 2 | 2010 | その他 | 18944000 |  | 27135000 | [11 empty] | 中部電力(株) |  | 溶融処理 | 薬剤処理, 溶融処理 | 委託 |  | 無し |  | 100 | 47 | 34.1 | 6 | 11.7 | 0.6 | 0.6 | 126.7 | 100 | 40.8 | 54.1 | 5.1 | 9187 | 11077 | [29 empty] | 機能なし
岐阜県 | 21217 | 21-217-01-001 | 飛騨市 | 飛騨市クリーンセンター | 5638 | 0 | 0 |  | 可燃ごみ, ごみ処理残渣 |  | 焼却 |  | ストーカ式（可動） | 准連続運転 | 25 | 2 | 2013 | 場内温水, その他 | 17371297 |  | 15590610 | [11 empty] | 中部電力株式会社 |  | 無し | 薬剤処理 | 直営 |  | 有り | 98 | 100 | 47.4 | 26.4 | 7.3 | 12.8 | 1.7 | 4.4 | 135 | 100 | 43.7 | 48.3 | 8 | 8050 | 10300 | [29 empty] | 機能なし
岐阜県 | 21218 | 21-218-01-001 | 本巣市 | 真正廃棄物処理施設 | 0 | 0 | 0 |  | 粗大ごみ |  | 焼却 |  | その他 | バッチ運転 | 2 | 1 | 1995 | 無し | [14 empty] | 無 |  | 無し | 無し | 委託 | 休止 | 無し |  | 0 | 0 | 0 | 0 | 0 | 0 | 0 | 0 | 0 | 0 | 0 | 0 | 0 | 0 | [29 empty] | 機能なし
岐阜県 | 21218 | 21-218-01-002 | 本巣市 | 根尾廃棄物処理施設 | 0 | 0 | 0 |  | 粗大ごみ |  | 焼却 |  | ストーカ式（可動） | バッチ運転 | 0.8 | 1 | 1998 | 無し | [14 empty] | 中部電力（株） |  | 無し | 無し | 委託 | 休止 | 無し |  | 0 | 0 | 0 | 0 | 0 | 0 | 0 | 0 | 0 | 0 | 0 | 0 | 0 | 0 | [29 empty] | 機能なし
岐阜県 | 21219 | 21-219-01-001 | 郡上市 | 郡上クリーンセンター | 12955 | 1486 |  | 資源化物搬出量 | 可燃ごみ, 粗大ごみ, ごみ処理残渣, し尿処理残渣 |  | ガス化溶融・改質 |  | 流動床式 | 全連続運転 | 75 | 2 | 2006 | 場内温水, 場外温水, その他 | 不明 | 不明 | 不明 | 不明 | [10 empty] | 中部電力㈱ |  | 溶融処理 | 薬剤処理 | 委託 |  | 有り | 78 | 100 | 49.5 | 37 | 6.8 | 4.5 | 0.6 | 1.6 | 16.1 | 100 | 45.3 | 49.9 | 4.8 | 0 | 0 | [29 empty] | 機能なし
岐阜県 | 21220 | 21-220-01-001 | 下呂市 | 下呂市クリーンセンター | 11007 | 215 | 0 | 資源化物搬出量 | 可燃ごみ, 粗大ごみ, し尿処理残渣 |  | 焼却 |  | ストーカ式（可動） | 全連続運転 | 60 | 2 | 2019 | 場内温水, 場外温水, その他 | 1673600 | 0 | 1496800 | 0 |  |  | 0 | [7 empty] | 丸紅電力 |  | 無し | 薬剤処理 | 直営 | 能力変更 | 有り | 95.36 | 100 | 41.5 | 37.2 | 7.1 | 9 | 4.2 | 1 | 0 | 0 | 0 | 0 | 0 | 0 | 0 | [29 empty] | 機能なし
岐阜県 | 21361 | 21-361-01-001 | 垂井町 | 垂井町クリーンセンター | 7522 | 0 | 0 |  | 可燃ごみ, ごみ処理残渣 |  | 焼却 |  | ストーカ式（可動） | 准連続運転 | 40 | 2 | 1997 | 場内温水 | 64000 | 0 | 64000 | 0 | [12 empty] | 無し | 薬剤処理 | 直営 |  | 有り | 96 | 100 | 50.3 | 34.2 | 5.1 | 8.4 | 0.5 | 1.5 | 130 | 100 | 45.4 | 51.7 | 2.9 | 8484 | 8627 | [29 empty] | 機能なし
岐阜県 | 21823 | 21-823-01-001 | 可茂衛生施設利用組合 | ささゆりクリーンパークエコサイクルプラザ | 50427 | 1792 |  | 資源化物搬出量 | 可燃ごみ, ごみ処理残渣 |  | 焼却 |  | ストーカ式（可動） | 全連続運転 | 240 | 3 | 1999 | 場内蒸気, 発電（場内利用） | 20657280 |  | 31544388 |  | 2500 | 14 | 18346 | 0 | 768 | 5613027 |  | 9.03 | 7.3 | 5.83 | 中部電力㈱ | 中部電力㈱ | 溶融処理 | 溶融処理 | 一部委託 |  | 無し |  | 100 | 46.4 | 31.9 | 4.2 | 13.7 | 1.6 | 2.2 | 153 | 100 | 47 | 11.5 | 41.5 |  | 9551 | [29 empty] | 機能なし
岐阜県 | 21824 | 21-824-01-001 | 南濃衛生施設利用事務組合 | 南濃衛生施設利用事務組合清掃センター | 17074 | 297 |  | 資源化物搬出量 | 可燃ごみ, し尿処理残渣 |  | ガス化溶融・改質 |  | 流動床式 | 全連続運転 | 80 | 2 | 2008 | 場内温水 | 300 | 0 | 把握できない | [11 empty] | 中部電力株式会社 |  | 溶融処理 | セメント固化, 薬剤処理 | 委託 |  | 無し |  | 100 | 41.1 | 28.7 | 16.7 | 7 | 1.2 | 5.3 | 125 | 100 | 45.6 | 4.9 | 49.5 | 8180 | 9920 | [29 empty] | 機能なし
岐阜県 | 21895 | 21-895-01-001 | 西濃環境整備組合 | 西濃環境保全センター | 34330 | 0 | 0 |  | 可燃ごみ |  | 焼却 |  | 流動床式 | 全連続運転 | 180 | 2 | 1991 | 無し | [14 empty] | 中部電力㈱ |  | 無し | 薬剤処理 | 直営 |  | 無し |  | 100 | 48.2 | 29.9 | 7.7 | 8.6 | 1 | 4.6 | 141 | 100 | 43.3 | 50.5 | 6.2 | 8420 | 9915 | [29 empty] | 機能なし
岐阜県 | 21895 | 21-895-01-002 | 西濃環境整備組合 | 西濃環境保全センター | 18813 | 3228 |  | 資源化物搬出量 | 可燃ごみ, ごみ処理残渣 |  | ガス化溶融・改質 |  | シャフト式 | 全連続運転 | 90 | 1 | 2003 | 場内温水, 場外温水 | 56448000 | 20321280 | 8195400 | 6892200 | [10 empty] | 中部電力㈱ |  | 溶融処理 | セメント固化 | 一部委託 |  | 無し |  | 100 | 48.2 | 29.9 | 7.7 | 8.6 | 1 | 4.6 | 141 | 100 | 43.3 | 50.5 | 6.2 | 8420 | 9915 | [29 empty] | 機能なし
岐阜県 | 21907 | 21-907-01-001 | 中濃地域広域行政事務組合 | クリーンプラザ中濃ガス化溶融施設 | 33298 | 2410 |  | 資源化物搬出量 | 可燃ごみ, その他, ごみ処理残渣 |  | ガス化溶融・改質 |  | 流動床式 | 全連続運転 | 168 | 3 | 2002 | 場内温水, 発電（場内利用）, 発電（場外利用） | 35562240 |  | 把握していない |  | 2350 | 14.8 | 12602 | 0 | 528 | 7385072 | 18.36 | 10.99 | 10.99 | 10.99 | 中部電力ミライズ（株） | 中部電力ミライズ（株） | 無し | 薬剤処理, その他 | 委託 |  | 無し |  | 100 | 41.1 | 39.6 | 5.8 | 10.9 | 0.2 | 2.4 | 99 | 100 | 41.5 | 4.2 | 54.3 | 9198 | 0 | [29 empty] | 機能なし
静岡県 | 22100 | 22-100-01-001 | 静岡市 | 沼上清掃工場 | 119621 | 0 | 0 |  | 可燃ごみ, 粗大ごみ, し尿処理残渣 |  | 焼却 |  | ストーカ式（可動） | 全連続運転 | 600 | 3 | 1995 | 場内温水, 場内蒸気, 発電（場内利用）, 場外温水, 発電（場外利用） | 20000000 | 0 | 16741260 | 0 | 8390 | 10 | 47034 | 224 | 32800 | 300274785 | 8.40円/kwh |  |  |  | 鈴与商事株式会社 | 鈴与商事株式会社 | 溶融処理 | 薬剤処理 | 一部委託 |  | 無し |  | 100 | 50.2 | 30.5 | 8.7 | 9.5 | 0.7 | 0.4 | 171 | 100 | 34.7 | 60 | 5.3 | 0 | 10400 | [29 empty] | 機能なし
静岡県 | 22100 | 22-100-01-002 | 静岡市 | 沼上清掃工場灰溶融施設 | 0 | 0 | 0 |  | ごみ処理残渣 |  | その他 |  | その他 | 全連続運転 | 120 | 2 | 2004 | 無し | 0 | 0 | [12 empty] | 鈴与商事株式会社 |  | 溶融処理 | 薬剤処理 | 委託 | 休止 | 無し |  | 0 | 0 | 0 | 0 | 0 | 0 | 0 | 0 | 0 | 0 | 0 | 0 | 0 | 0 | [29 empty] | 機能なし
静岡県 | 22100 | 22-100-01-003 | 静岡市 | 西ケ谷清掃工場 | 123277 | 18100 | 0 |  | 可燃ごみ, 粗大ごみ |  | ガス化溶融・改質 |  | シャフト式 | 全連続運転 | 500 | 2 | 2010 | 発電（場内利用）, 場外温水, 発電（場外利用） |  |  | 280437 | 280437 | 14000 | 21 | 66411 | 260 | 40733 | 567043601 | 17.00円/kwh | 9.42円/kwh |  |  | 鈴与商事株式会社 | 鈴与商事株式会社、中部電力株式会社 | 無し | 薬剤処理 | 一部委託 |  | 無し |  | 100 | 49.8 | 32.1 | 11.7 | 5.4 | 0.5 | 0.5 | 162 | 100 | 31.2 | 63.6 | 5.2 | 0 | 14400 | [29 empty] | 機能なし
静岡県 | 22130 | 22-130-01-001 | 浜松市 | 浜松市南部清掃工場 | 125468 | 0 | 0 |  | 可燃ごみ, ごみ処理残渣 |  | 焼却 |  | ストーカ式（可動） | 全連続運転 | 450 | 3 | 1981 | 場内蒸気, 発電（場内利用） | 316859645 | 25928448 | 107232985 | 0 | 2800 | 7.77 | 22737 | 0 | [8 empty] | 無し | 薬剤処理 | 一部委託 |  | 無し |  | 100 | 39.8 | 18.6 | 15.3 | 21.7 | 0.7 | 3.9 | 287.5 | 100 | 53.3 | 42.6 | 4.1 | 6685 | 7693 | [29 empty] | 機能なし
静岡県 | 22130 | 22-130-01-002 | 浜松市 | 浜松市浜北清掃センター(90t) | 0 | 0 | 0 |  | 可燃ごみ |  | 焼却 |  | ストーカ式（可動） | 全連続運転 | 90 | 1 | 1986 | 無し | [14 empty] | 中部電力㈱ |  | 無し | 薬剤処理 | 直営 | 休止 | 無し |  | 0 | 0 | 0 | 0 | 0 | 0 | 0 | 0 | 0 | 0 | 0 | 0 | 0 | 0 | [29 empty] | 機能なし
静岡県 | 22130 | 22-130-01-003 | 浜松市 | 浜松市浜北清掃センター(40t) | 0 | 0 | 0 |  | 可燃ごみ |  | 焼却 |  | ストーカ式（可動） | バッチ運転 | 40 | 2 | 1997 | 無し | [14 empty] | 中部電力㈱ |  | 無し | 薬剤処理 | 直営 | 休止 | 無し |  | 0 | 0 | 0 | 0 | 0 | 0 | 0 | 0 | 0 | 0 | 0 | 0 | 0 | 0 | [29 empty] | 機能なし
静岡県 | 22130 | 22-130-01-004 | 浜松市 | 浜松市天竜ごみ処理工場 | 0 | 0 |  |  | 可燃ごみ, 粗大ごみ, その他 |  | ガス化溶融・改質 |  | シャフト式 | 全連続運転 | 36 | 2 | 2005 | 無し | [14 empty] | 中部電力㈱ |  | 無し | 無し | 委託 | 休止 | 無し |  | 0 | 0 | 0 | 0 | 0 | 0 | 0 | 0 | 0 | 0 | 0 | 0 | 0 | 0 | [29 empty] | 機能なし
静岡県 | 22130 | 22-130-01-005 | 浜松市 | 浜松市はるのクリーンセンター | 0 | 0 |  |  | 可燃ごみ, 粗大ごみ |  | 焼却 |  | ストーカ式（可動） | バッチ運転 | 8 | 1 | 1996 | 無し | [16 empty] | 無し | 無し | 直営 | 休止 | 無し |  | 0 | 0 | 0 | 0 | 0 | 0 | 0 | 0 | 0 | 0 | 0 | 0 | 0 | 0 | [29 empty] | 機能なし
静岡県 | 22130 | 22-130-01-006 | 浜松市 | 浜松市水窪・佐久間クリーンセンター | 0 | 0 |  |  | 可燃ごみ |  | 焼却 |  | ストーカ式（可動） | バッチ運転 | 16 | 2 | 1993 | 無し | [14 empty] | 中部電力㈱ |  | 無し | 無し | 直営 | 休止 | 無し |  | 0 | 0 | 0 | 0 | 0 | 0 | 0 | 0 | 0 | 0 | 0 | 0 | 0 | 0 | [29 empty] | 機能なし
静岡県 | 22130 | 22-130-01-007 | 浜松市 | 浜松市西部清掃工場 | 124015.4 | 16244.07 |  | 資源化物搬出量 | 可燃ごみ, その他, 資源ごみ, ごみ処理残渣, し尿処理残渣 |  | ガス化溶融・改質 |  | 回転式 | 全連続運転 | 494.7 | 3 | 2008 | 場内蒸気, 発電（場内利用）, 場外蒸気, 発電（場外利用） | 180400000 | 32100000 | 213508081 | 28520371 | 9600 | 16 | 47382 | 4680 | 7984 | 106873837 | 18.7 | 12.25 | 9.51 | 2.66 | 浜松新電力㈱ | 浜松新電力㈱ | 無し | 薬剤処理, 溶融処理 | 委託 | 能力変更 | 有り | 95.91 | 100 | 60.2 | 23.9 | 7.6 | 5.7 | 1.5 | 1.1 | 193 | 100 | 40.1 | 5 | 54.9 | 9328 | 10120 | 2 | 2269 | ○ |  | 59 |  |  |  | ○ |  | 798 | ○ |  | 336 | [6 empty] | ○ | 2 |  | ○ |  | 1076 |  |  |  | 修理, 展示, 販売, 譲渡
静岡県 | 22203 | 22-203-01-001 | 沼津市 | 沼津市清掃プラント | 57738 | 6097 |  | 資源化物搬出量 | 可燃ごみ, ごみ処理残渣, し尿処理残渣 |  | 焼却 |  | ストーカ式（可動） | 全連続運転 | 300 | 2 | 1976 | 場内温水, 場外温水 | 14065128 | 10126892 | 把握していない | 把握していない | [10 empty] | 東京電力ｴﾅｼﾞｰﾊﾟｰﾄﾅｰ㈱ |  | 無し | セメント固化, 薬剤処理 | 直営 |  | 無し |  | 100 | 52.5 | 15.8 | 11.3 | 12.9 | 0.9 | 6.6 | 238 | 100 | 52 | 44.1 | 3.9 | 6998 | 7939 | [29 empty] | 機能なし
静岡県 | 22205 | 22-205-01-001 | 熱海市 | 熱海市エコ・プラント姫の沢 | 22922 | 2199 |  | 資源化物搬出量 | 可燃ごみ, ごみ処理残渣, し尿処理残渣 |  | 焼却 |  | ストーカ式（可動） | 全連続運転 | 204 | 2 | 1999 | 場内温水 | 221773440 |  | 不明 | [11 empty] | 東京電力エナジーパートナー㈱ |  | 無し | 薬剤処理 | 委託 |  | 有り | 90 | 100 | 46.8 | 25.9 | 11.5 | 7.9 | 1.1 | 6.8 | 182.5 | 100 | 43.5 | 51.2 | 5.3 | 0 | 9938 | [29 empty] | 機能なし
静岡県 | 22205 | 22-205-01-002 | 熱海市 | 熱海市初島清掃工場廃棄物焼却炉 | 123 | 0 | 0 |  | 可燃ごみ |  | 焼却 |  | 固定床式 | バッチ運転 | 1.16 | 2 | 2010 | 無し | [14 empty] | 東京電力エナジーパートナー㈱ |  | 無し | 無し | 委託 |  | 無し |  | 100 | 51 | 25.5 | 2.2 | 16.3 | 2 | 3 | 131.5 | 100 | 31.4 | 6.7 | 61.9 | 0 | 12150 | [29 empty] | 機能なし
静岡県 | 22206 | 22-206-01-001 | 三島市 | 三島市ごみ処理施設 | 29345 | 74 | 0 | 資源化物搬出量 | 可燃ごみ, 粗大ごみ, ごみ処理残渣 |  | 焼却 |  | 流動床式 | 全連続運転 | 180 | 2 | 1989 | 場内温水 | 2815680 |  | 1636887 | [13 empty] | 無し | セメント固化 | 委託 |  | 無し |  | 100 | 47.5 | 22.7 | 14.1 | 7.1 | 4.9 | 3.7 | 92.1 | 100 | 44.2 | 9 | 46.8 | 7740 | 7740 | [29 empty] | 機能なし
静岡県 | 22207 | 22-207-01-001 | 富士宮市 | 富士宮市清掃センター | 39132 | 3502 |  | 資源化物搬出量 | 可燃ごみ, ごみ処理残渣, し尿処理残渣 |  | 焼却 |  | ストーカ式（可動） | 全連続運転 | 240 | 2 | 1994 | 場内温水, 場外温水 | 445300 | 342370 | 369000 | 284000 | [12 empty] | 薬剤処理 | 薬剤処理, その他 | 一部委託 |  | 無し |  | 100 | 30.3 | 21.7 | 17.7 | 11.8 | 5 | 13.5 | 320 | 100 | 49.2 | 42.4 | 8.4 | 6738 | 0 | [29 empty] | 機能なし
静岡県 | 22208 | 22-208-01-001 | 伊東市 | 伊東市環境美化センター | 31491.96 | 3219.39 |  | 資源化物搬出量 | 可燃ごみ, 粗大ごみ, ごみ処理残渣, し尿処理残渣 |  | 焼却 |  | ストーカ式（可動） | 全連続運転 | 142 | 2 | 1984 | 場内温水 | 1.6 | [13 empty] | 東京電力 |  | 無し | 無し | 一部委託 |  | 有り | 97.07 | 100 | 38.9 | 21.1 | 21.7 | 8.6 | 2.3 | 7.4 | 258 | 100 | 39.1 | 55.1 | 5.8 | 9410 | 10878 | [29 empty] | 機能なし
静岡県 | 22209 | 22-209-01-001 | 島田市 | 田代環境プラザ | 31154 | 2130 |  | 資源化物生産量 | 可燃ごみ, 粗大ごみ |  | ガス化溶融・改質 |  | シャフト式 | 全連続運転 | 148 | 2 | 2006 | 場内温水, 場内蒸気, 発電（場内利用） | 5644800 |  | 未計測 |  | 1990 | 12.2 | 10403 | [9 empty] | 無し | 薬剤処理 | 一部委託 |  | 無し |  | 100 | 37.2 | 20.4 | 15.3 | 16.3 | 2.6 | 8.2 | 306 | 100 | 54 | 39.5 | 6.5 | 6092 | 8213 | [29 empty] | 機能なし
静岡県 | 22210 | 22-210-01-001 | 富士市 | 富士市環境クリーンセンター | 65689 | 9539 |  | 資源化物搬出量 | 可燃ごみ, し尿処理残渣 |  | 焼却 |  | ストーカ式（可動） | 全連続運転 | 300 | 2 | 1986 | 場内温水, 発電（場内利用）, 場外温水, 発電（場外利用） | 8080 | 6030 | 4341050 | 1284000 | 1100 | 4.7 | 8891 | 0 | 3916 | 41970000 | 10.7 |  |  |  | 東京電力エナジーパートナー | F-Power | 薬剤処理 | 薬剤処理 | 委託 |  | 有り | 96 | 100 | 29.1 | 14.5 | 17.5 | 37.1 | 1.2 | 0.6 | 284 | 100 | 46.4 | 49.7 | 3.9 | 0 | 0 | [29 empty] | 機能なし
静岡県 | 22210 | 22-210-01-002 | 富士市 | 新環境クリーンセンター工場棟 | 0 | 0 | 0 |  | 可燃ごみ, その他, し尿処理残渣 |  | 焼却 |  | ストーカ式（可動） | 全連続運転 | 250 | 2 | 2020 | 発電（場内利用）, 場外温水, 発電（場外利用） | 6360000 | 6360000 | 0 | 0 | 6800 | 20.4 | 0 | 0 | [8 empty] | その他 | 薬剤処理 | 委託 | 新設（建設中） |  |  | 0 | 0 | 0 | 0 | 0 | 0 | 0 | 0 | 0 | 0 | 0 | 0 | 0 | 0 | [29 empty] | 機能なし
静岡県 | 22211 | 22-211-01-001 | 磐田市 | 磐田市クリーンセンター(3号炉・4号炉) | 40402 | 156 |  | 資源化物搬出量 | 可燃ごみ, 粗大ごみ, ごみ処理残渣, し尿処理残渣 |  | 焼却 |  | ストーカ式（可動） | 全連続運転 | 224 | 2 | 2011 | 場内温水, 発電（場内利用）, 場外温水, 発電（場外利用） | 7693056 | 5612544 | 2773437 | 2773437 | 3000 | 14.25 | 13665 | 6704 | 6675 | 74049970 |  |  |  |  | 丸紅株式会社 | 丸紅株式会社 | 溶融処理 | 薬剤処理 | 委託 |  | 無し |  | 100 | 48.2 | 20.5 | 17.8 | 9.1 | 2 | 2.4 | 145 | 100 | 42.3 | 5.9 | 51.8 | 8694 | 11141 | [29 empty] | 機能なし
静岡県 | 22219 | 22-219-01-001 | 下田市 | 下田市営じん芥処理場 | 8521 | 0 | 0 |  | 可燃ごみ, ごみ処理残渣 |  | 焼却 |  | ストーカ式（可動） | 准連続運転 | 56 | 2 | 1982 | 無し | [14 empty] | 東京電力エナジーパートナー㈱ |  | 無し | 薬剤処理 | 直営 |  | 無し |  | 100 | 45.5 | 23.4 | 10.6 | 14.9 | 0.9 | 4.7 | 238 | 100 | 52.8 | 43 | 4.2 | 0 | 6765 | [29 empty] | 機能なし
静岡県 | 22220 | 22-220-01-001 | 裾野市 | 裾野市美化センター | 13278 | 0 | 0 |  | 可燃ごみ, 粗大ごみ, し尿処理残渣 |  | 焼却 |  | ストーカ式（可動） | 准連続運転 | 93 | 2 | 1988 | 無し | [14 empty] | 東京電力パエナジーパートナー |  | その他 | 薬剤処理 | 一部委託 |  | 無し |  | 100 | 33.5 | 10.8 | 17.6 | 31.7 | 0.9 | 5.5 | 0 | 100 | 61.6 | 35.7 | 2.7 | 0 | 0 | [29 empty] | 機能なし
静岡県 | 22221 | 22-221-01-001 | 湖西市 | 湖西市環境センター | 0 | 0 | 0 |  | 可燃ごみ, ごみ処理残渣, し尿処理残渣 |  | 焼却 |  | 流動床式 | 全連続運転 | 120 | 2 | 1998 | 無し | [14 empty] | 荏原環境プラント株式会社 |  | セメント固化, 薬剤処理 | セメント固化, 薬剤処理 | 直営 | 休止 | 無し |  | 0 | 0 | 0 | 0 | 0 | 0 | 0 | 0 | 0 | 0 | 0 | 0 | 0 | 0 | [29 empty] | 機能なし
静岡県 | 22222 | 22-222-01-001 | 伊豆市 | 伊豆市清掃センターごみ焼却施設 | 6502 | 0 | 0 |  | 可燃ごみ |  | 焼却 |  | ストーカ式（可動） | 准連続運転 | 50 | 1 | 1986 | 無し | [14 empty] | 東京電力株式会社 |  | 無し | 薬剤処理 | 委託 |  | 無し |  | 100 | 51 | 18 | 4 | 25 | 1 | 1 | 0 | 100 | 51 | 44 | 5 | 0 | 0 | [29 empty] | 機能なし
静岡県 | 22225 | 22-225-01-001 | 伊豆の国市 | 長岡清掃センター | 8021 | 0 | 0 |  | 可燃ごみ, 粗大ごみ, ごみ処理残渣, し尿処理残渣 |  | 焼却 |  | 流動床式 | 准連続運転 | 32 | 1 | 1981 | 無し | [14 empty] | 東京電力エナジーパートナー㈱ |  | 無し | 薬剤処理 | 委託 |  | 無し |  | 100 | 55.8 | 16.3 | 8.5 | 13.7 | 1.5 | 4.2 | 203.3 | 100 | 49.4 | 46.3 | 4.3 | 7483 | 8458 | [29 empty] | 機能なし
静岡県 | 22225 | 22-225-01-002 | 伊豆の国市 | 韮山ごみ焼却場 | 4811 | 0 | 0 |  | 可燃ごみ, 粗大ごみ, ごみ処理残渣, し尿処理残渣 |  | 焼却 |  | ストーカ式（可動） | バッチ運転 | 40 | 1 | 1974 | 無し | [14 empty] | 東京電力エナジーパートナー㈱ |  | その他 | セメント固化, 薬剤処理 | 委託 |  | 無し |  | 100 | 46.3 | 16.4 | 15.6 | 11.7 | 1.7 | 8.3 | 244.2 | 100 | 53.8 | 5.7 | 40.5 | 6280 | 7126 | [29 empty] | 機能なし
静岡県 | 22225 | 22-225-01-003 | 伊豆の国市 | 大仁清掃センター | 0 | 0 | 0 |  | 可燃ごみ |  | 焼却 |  | 固定床式 | バッチ運転 | 20 | 2 | 1979 | 無し | [14 empty] | 東京電力エナジーパートナー㈱ |  | 無し | 無し | 直営 |  | 無し |  | 0 | 未実施 | 未実施 | 未実施 | 未実施 | 未実施 | 未実施 | 0 | 0 | 0 | 0 | 0 | 0 | 0 | [29 empty] | 機能なし
静岡県 | 22304 | 22-304-01-001 | 南伊豆町 | 南伊豆町清掃センター | 3235 | 0 |  |  | 可燃ごみ, 粗大ごみ, ごみ処理残渣 |  | 焼却 |  | ストーカ式（可動） | バッチ運転 | 15 | 1 | 1991 | 場内温水 | 把握していない | 把握していない | 把握していない | 把握していない | [10 empty] | 東京電力 |  | 無し | 薬剤処理 | 委託 |  | 無し |  | 100 | 31.3 | 21.6 | 9 | 30.5 | 2.4 | 5.2 | 312 | 100 | 57.7 | 37.9 | 4.4 | 5685 | 7703 | [29 empty] | 機能なし
静岡県 | 22305 | 22-305-01-001 | 松崎町 | クリーンピア松崎 | 2344 | 0 | 0 | 資源化物搬出量 | 可燃ごみ, ごみ処理残渣 |  | 焼却 |  | ストーカ式（可動） | 准連続運転 | 16 | 1 | 1999 | その他 | 7 |  | 7 | [11 empty] | 東京電力エナジーパートナー㈱ |  | 無し | 薬剤処理 | 直営 |  | 無し |  | 100 | 28.2 | 18.2 | 14.2 | 29.9 | 2.2 | 7.3 | 275 | 100 | 60 | 34.3 | 5.7 | 4953 | [30 empty] | 機能なし
静岡県 | 22306 | 22-306-01-001 | 西伊豆町 | 西伊豆町クリーンセンター | 3248 | 0 | 0 |  | 可燃ごみ, ごみ処理残渣, し尿処理残渣 |  | 焼却 |  | 流動床式 | 全連続運転 | 45 | 1 | 1998 | 無し | [16 empty] | 無し | 薬剤処理 | 直営 |  | 無し |  | 100 | 29.2 | 17 | 10.7 | 21.3 | 2.1 | 19.7 | 375 | 100 | 60.4 | 34.2 | 5.4 | 4928 | 0 | [29 empty] | 機能なし
静岡県 | 22325 | 22-325-01-001 | 函南町 | 函南町ごみ焼却場 | 13466 | 1526 |  | 資源化物搬出量 | 可燃ごみ, ごみ処理残渣, し尿処理残渣 |  | 焼却 |  | ストーカ式（可動） | 全連続運転 | 105 | 2 | 2000 | 場内温水 | 1411200 | [13 empty] | 東京電力㈱ |  | 無し | 無し | 委託 |  | 無し |  | 100 | 60 | 9 | 12 | 13 | 1 | 5 | 222.5 | 100 | 55.3 | 41.2 | 3.5 | 0 | 6365 | [29 empty] | 機能なし
静岡県 | 22342 | 22-342-01-001 | 長泉町 | 長泉町塵芥焼却場 | 7701 | 0 | 0 |  | 可燃ごみ |  | 焼却 |  | ストーカ式（可動） | 全連続運転 | 150 | 2 | 1974 | 無し | [14 empty] | ＣＤエナジーダイレクト |  | 無し | 薬剤処理 | 委託 |  | 無し |  | 100 | 59 | 8 | 18 | 9 | 1 | 5 | 238 | 100 | 51 | 45 | 4 | 7095 | 7270 | [29 empty] | 機能なし
静岡県 | 22820 | 22-820-01-001 | 牧之原市御前崎市広域施設組合 | 牧之原市御前崎市広域施設組合環境保全センター | 13579 | 2076 |  | 資源化物搬出量 | 可燃ごみ |  | 焼却 |  | ストーカ式（可動） | 全連続運転 | 141 | 2 | 1992 | 場内温水, 場外温水 | 5080320 | 3048192 | 未計測 | 未計測 | [10 empty] | 中部電力ミライズ株式会社 |  | 無し | 薬剤処理 | 委託 |  | 無し |  | 100 | 44.9 | 33.9 | 7.7 | 12.7 | 0 | 0.8 | 0 | 100 | 45 | 50.4 | 4.6 | 0 | 8374 | [29 empty] | 機能なし
静岡県 | 22824 | 22-824-01-001 | 御殿場市・小山町広域行政組合 | 富士山エコパーク 焼却センター | 31914.65 | 0 |  |  | 可燃ごみ, その他, ごみ処理残渣, し尿処理残渣 |  | 焼却 |  | ストーカ式（可動） | 全連続運転 | 143 | 2 | 2015 | 発電（場内利用）, 発電（場外利用） |  |  |  |  | 2500 | 16.6 | 14852.57 | 619.29 | 8203.28 | 117458887 | 18.63 | 13.82 | 10.66 | 8.66 | 日立造船（株） | 日立造船（株） | 無し | 薬剤処理 | 委託 |  | 有り | 97.9 | 100 | 46.9 | 30 | 8.4 | 7.2 | 1.5 | 6 | 158.4 | 100 | 42.2 | 5.4 | 52.4 | 8804 | 11128 | [29 empty] | 機能なし
静岡県 | 22825 | 22-825-01-001 | 東河環境センター | エコクリーンセンター東河 | 7977 | 0 | 0 |  | 可燃ごみ, 粗大ごみ, し尿処理残渣 |  | 焼却 |  | ストーカ式（可動） | 准連続運転 | 60 | 2 | 2002 | 場内温水, その他 | 211570 |  | 112964 | [11 empty] | 東京電力 株式会社 |  | 薬剤処理 | 薬剤処理, その他 | 直営 |  | 無し |  | 100 | 43 | 28.2 | 11.5 | 9.6 | 4.2 | 3.5 | 159.8 | 100 | 44.9 | 8.4 | 46.7 | 7320 | 0 | [29 empty] | 機能なし
静岡県 | 22861 | 22-861-01-001 | 伊豆市沼津市衛生施設組合 | 土肥戸田衛生センター | 3033.32 | 0 | 0 |  | 可燃ごみ, 粗大ごみ |  | 焼却 |  | ストーカ式（可動） | バッチ運転 | 30 | 2 | 1987 | 無し | 0 | 0 | 0 | 0 | 0 | 0 | 0 | 0 | 0 | 0 | 0 | 0 | 0 | 0 | 東京電力エナジーパートナー株式会社 |  | 無し | 薬剤処理 | 一部委託 |  | 無し |  | 100 | 29.5 | 15 | 6.6 | 38.2 | 2.2 | 8.5 | 280 | 100 | 60.9 | 33.5 | 5.6 | 4780 | 0 | [29 empty] | 機能なし
静岡県 | 22909 | 22-909-01-001 | 袋井市森町広域行政組合 | 中遠クリーンセンター | 35744 | 1652 |  | 資源化物搬出量 | 可燃ごみ, 粗大ごみ, し尿処理残渣 |  | ガス化溶融・改質 |  | シャフト式 | 全連続運転 | 132 | 2 | 2008 | 場内温水, 場内蒸気, 発電（場内利用）, 場外温水, 発電（場外利用） | 47250136 | 23925633 | 8877900 | 6204600 | 1784 | 16 | 10620 | 0 | [8 empty] | 無し | 薬剤処理 | 委託 |  | 無し |  | 100 | 37.7 | 19.2 | 10.5 | 22.1 | 1.8 | 8.7 | 230 | 100 | 56.16 | 5.23 | 38.61 | 5859 | 6829 |  | 5 | ○ |  | 4 | [6 empty] | ○ |  | 0 | [9 empty] | ○ |  | 1 |  |  |  | 譲渡
静岡県 | 22921 | 22-921-01-001 | 志太広域事務組合 | 一色清掃工場 | 16094 | 0 | 0 |  | 可燃ごみ |  | 焼却 |  | ストーカ式（可動） | 全連続運転 | 120 | 1 | 1974 | 無し | [14 empty] | 中部電力㈱ |  | 薬剤処理 | 薬剤処理 | 委託 |  | 無し |  | 100 | 27.6 | 12.1 | 31 | 16.7 | 5.3 | 7.3 | 335 | 100 | 60.4 | 34.1 | 5.5 | 8975 | 0 | [29 empty] | 機能なし
静岡県 | 22921 | 22-921-01-002 | 志太広域事務組合 | 高柳清掃工場 | 46735 | 0 | 0 |  | 可燃ごみ |  | 焼却 |  | ストーカ式（可動） | 全連続運転 | 255 | 3 | 1984 | 無し | [14 empty] | 中部電力㈱ |  | 無し | 薬剤処理 | 委託 |  | 無し |  | 100 | 27.6 | 12.1 | 31 | 16.7 | 5.3 | 7.3 | 370 | 100 | 58.3 | 38.5 | 3.2 | 8975 | 0 | [29 empty] | 機能なし
静岡県 | 22937 | 22-937-01-001 | 吉田町牧之原市広域施設組合 | 清掃センター | 14576 | 1362 |  | 資源化物搬出量 | 可燃ごみ |  | 焼却 |  | 流動床式 | 全連続運転 | 100.5 | 2 | 1999 | 場内温水 | - |  | - | [11 empty] | 中部電力㈱ |  | 無し | 薬剤処理 | 委託 |  | 無し |  | 100 | 42.3 | 21.3 | 25.8 | 7.6 | 2 | 1 | 0 | 100 | 46.5 | 48.5 | 5 | 8054 | 0 | [29 empty] | 機能なし
静岡県 | 22954 | 22-954-01-001 | 掛川市・菊川市衛生施設組合 | 環境資源ギャラリー | 32090 | 589.58 |  | 資源化物搬出量 | 可燃ごみ, 粗大ごみ, その他, ごみ処理残渣, し尿処理残渣 |  | ガス化溶融・改質 |  | 回転式 | 全連続運転 | 140 | 2 | 2005 | 場内温水, 発電（場内利用） | 63283776 |  | 65002021 |  | 1700 | 9.2 | 9096290 | [7 empty] | 中部電力株式会社 |  | 溶融処理 | 薬剤処理 | 委託 |  | 有り | 99.82 | 100 | 43.8 | 30 | 7 | 8.5 | 5 | 5.7 | 120.5 | 100 | 40.71 | 7.95 | 51.34 | 8650 | 11128 | [29 empty] | 機能なし
静岡県 | 22959 | 22-959-01-001 | 伊豆市伊豆の国市廃棄物処理施設組合 | (仮称)伊豆市伊豆の国市新ごみ処理施設 | 0 | 0 | 0 |  | 可燃ごみ, し尿処理残渣 |  | 焼却 |  | ストーカ式（可動） | 全連続運転 | 82 | 2 | 2022 | 発電（場内利用）, 発電（場外利用） | 0 | 0 | 0 | 0 | 1200 | 18.5 | 0 | 0 | [8 empty] | 薬剤処理 | 薬剤処理 | 委託 | 新設（建設中） | 無し |  | 0 | 0 | 0 | 0 | 0 | 0 | 0 | 0 | 0 | 0 | 0 | 0 | 0 | 0 | [29 empty] | 機能なし
愛知県 | 23100 | 23-100-01-001 | 名古屋市 | 名古屋市猪子石工場 | 151586.38 | 0 | 0 |  | 可燃ごみ, ごみ処理残渣 |  | 焼却 |  | ストーカ式（可動） | 全連続運転 | 600 | 2 | 2001 | 場内温水, 場内蒸気, 発電（場内利用）, 場外温水, 場外蒸気, 発電（場外利用） | 419000000 | 59000000 | 383875315 | 13433767 | 12500 | 14.3 | 63070 | 1861 | 34046 | 492402666 | 18.53 | 13.24 | 10.295 | 9.405 | エネサーブ株式会社 | 東京瓦斯株式会社 | 薬剤処理 | セメント固化, 薬剤処理 | 直営 |  | 無し |  | 100 | 42.2 | 21.6 | 7.1 | 20.9 | 4.3 | 3.9 | 188 | 100 | 51.8 | 44.1 | 4.1 | 0 | 7140 | [29 empty] | 機能なし
愛知県 | 23100 | 23-100-01-002 | 名古屋市 | 名古屋市南陽工場 | 261068.31 | 0 | 0 |  | 可燃ごみ, ごみ処理残渣, し尿処理残渣 |  | 焼却 |  | ストーカ式（可動） | 全連続運転 | 1500 | 3 | 1997 | 場内温水, 場内蒸気, 発電（場内利用）, 場外温水 | 10050000 | 10000 | 832803326 | 1638518 | 27000 | 12.4 | 92759.2 | 0 | 44884.224 | 519252723 | 18.53 | 13.03 | 10.515 | 9.675 | エネサーブ株式会社 | 東京瓦斯株式会社 | 薬剤処理 | セメント固化, 薬剤処理 | 直営 |  | 無し |  | 100 | 48.8 | 18 | 5.5 | 23.2 | 2.9 | 1.6 | 166 | 100 | 56.1 | 40.9 | 3 | 0 | 6440 | [29 empty] | 機能なし
愛知県 | 23100 | 23-100-01-003 | 名古屋市 | 名古屋市富田工場 | 14589.02 | 0 | 0 |  | 可燃ごみ, ごみ処理残渣 |  | 焼却 |  | ストーカ式（可動） | 全連続運転 | 450 | 3 | 2020 | 場内温水, 場内蒸気, 発電（場内利用）, 場外蒸気, 発電（場外利用） | 1283368 | 171116 | 18261075 | 308 | 10000 | 18.53 | 1867.21 | 2 | 1267.224 | 0 | 18.7 | 8.8 | 8.8 | 8.8 | アーバンエナジー株式会社 | 丸紅新電力 | 薬剤処理 | 薬剤処理 | 一部委託 | 新設（建設中） | 無し |  | 100 | 44 | 25.1 | 4.6 | 20.2 | 4.1 | 2 | 204 | 100 | 45.6 | 48.1 | 6.3 |  | 10362 | [29 empty] | 機能なし
愛知県 | 23100 | 23-100-01-004 | 名古屋市 | 名古屋市五条川工場 | 125688.6 | 0 | 0 |  | 可燃ごみ, ごみ処理残渣 |  | 焼却 |  | ストーカ式（可動） | 全連続運転 | 560 | 2 | 2004 | 場内温水, 場内蒸気, 発電（場内利用）, 場外温水 | 352000000 | 8000000 | 299410774 | 1346182 | 14500 | 17.8 | 54422.8 | 0 | 28689.794 | 421928686 | 18.53 | 12.845 | 10.495 | 9.465 | 株式会社エネット | 東京瓦斯株式会社 | 薬剤処理 | セメント固化, 薬剤処理 | 委託 |  | 無し |  | 100 | 45.2 | 22.8 | 9 | 17.1 | 4.2 | 1.7 | 197 | 100 | 48.6 | 46.4 | 5 | 0 | 7890 | [29 empty] | 機能なし
愛知県 | 23100 | 23-100-01-005 | 名古屋市 | 名古屋市鳴海工場 | 135233.23 | 31240.01 |  | 資源化物生産量 | 可燃ごみ, その他, ごみ処理残渣 |  | ガス化溶融・改質 |  | シャフト式 | 全連続運転 | 530 | 2 | 2009 | 場内温水, 発電（場内利用）, 場外温水, 発電（場外利用） | 32958858 | 30337413 | 不明 | 不明 | 9000 | 15.5 | 52533.24 | 0 | [8 empty] | 無し | 薬剤処理 | 委託 |  | 無し |  | 100 | 46.4 | 19.3 | 5.1 | 22 | 4.5 | 2.7 | 149 | 100 | 48.08 | 45.26 | 6.66 | 0 | 7410 | [29 empty] | 機能なし
愛知県 | 23100 | 23-100-01-006 | 名古屋市 | 名古屋市北名古屋工場 | 0 | 0 | 0 |  | 可燃ごみ, 粗大ごみ, 不燃ごみ, ごみ処理残渣 |  | ガス化溶融・改質 |  | シャフト式 | 全連続運転 | 660 | 2 | 2020 | 場内温水, 場内蒸気, 発電（場内利用）, 場外温水, 発電（場外利用） | 1711144 | 21384 | 0 | 0 | 21100 | 23 | 0 | 0 | [8 empty] | 無し | 薬剤処理 | 委託 | 新設（建設中） | 無し |  | 0 | 0 | 0 | 0 | 0 | 0 | 0 | 0 | 0 | 0 | 0 | 0 | 0 | 0 | [29 empty] | 機能なし
愛知県 | 23201 | 23-201-01-001 | 豊橋市 | 豊橋市資源化センター(焼却施設3号炉) | 21506 | 0 | 0 |  | 可燃ごみ |  | 焼却 |  | ストーカ式（可動） | 全連続運転 | 150 | 1 | 1991 | 無し | [14 empty] | 株式会社F-Power |  | 溶融処理 | 薬剤処理 | 直営 |  | 有り | 95.7175 | 100 | 36.6 | 28 | 22.8 | 7 | 2.7 | 2.9 | 135 | 100 | 43.3 | 50.4 | 6.3 | 8390 | 10240 | [29 empty] | 機能なし
愛知県 | 23201 | 23-201-01-002 | 豊橋市 | 豊橋市資源化センター(焼却施設1・2号炉) | 94086 | 4255 |  | 資源化物搬出量 | 可燃ごみ, その他, ごみ処理残渣, し尿処理残渣 |  | ガス化溶融・改質 |  | 回転式 | 全連続運転 | 400 | 2 | 2002 | 場内温水, 場内蒸気, 発電（場内利用）, 場外蒸気, 発電（場外利用） | 41209560 | 41209560 | 380666000 | 46374000 | 8700 | 11.4 | 33858.145 | 27894.978 | 5963 | 86855918 | 18.7 | 22 | 11 | 8.8 | 株式会社F-Power | 中部電力パワーグリッド株式会社、ゼロワットパワー株式会社 | 無し | 薬剤処理, 溶融処理 | 直営 |  | 無し |  | 100 | 36.6 | 28 | 22.8 | 7 | 2.7 | 2.9 | 135 | 100 | 43.3 | 50.4 | 6.3 | 8390 | 10240 | [29 empty] | 機能なし
愛知県 | 23202 | 23-202-01-001 | 岡崎市 | 岡崎市旧中央クリーンセンターごみ焼却施設(リサイクルプラザ内) | 0 | 0 | 0 |  | 可燃ごみ, 粗大ごみ, ごみ処理残渣, し尿処理残渣 |  | 焼却 |  | ストーカ式（可動） | 全連続運転 | 240 | 2 | 1989 | 無し | [16 empty] | 無し | セメント固化, 薬剤処理 | 直営 |  | 無し |  | 0 | 0 | 0 | 0 | 0 | 0 | 0 | 0 | 0 | 0 | 0 | 0 | 0 | 0 | [29 empty] | 機能なし
愛知県 | 23202 | 23-202-01-002 | 岡崎市 | 岡崎市八帖クリーンセンターごみ焼却施設2号炉 | 0 | 0 | 0 |  | 可燃ごみ, 粗大ごみ |  | 焼却 |  | ストーカ式（可動） | 全連続運転 | 150 | 1 | 1973 | 無し | [16 empty] | 無し | 薬剤処理 | 直営 |  | 無し |  | 0 | 0 | 0 | 0 | 0 | 0 | 0 | 0 | 0 | 0 | 0 | 0 | 0 | 0 | [29 empty] | 機能なし
愛知県 | 23202 | 23-202-01-003 | 岡崎市 | 岡崎市八帖クリーンセンターごみ焼却施設1号炉 | 30149 | 0 | 0 |  | 可燃ごみ, 粗大ごみ, ごみ処理残渣, し尿処理残渣 |  | 焼却 |  | ストーカ式（可動） | 全連続運転 | 100 | 1 | 1996 | 場内温水, 場内蒸気, 発電（場内利用）, 発電（場外利用） | 62561581 |  | 59246626 |  | 1500 | 15.5 | 8869 | 1391 | 3863 | 38156816 |  |  | 夏季11.6、その他8.4 | 夏季10、その他8.4 | ㈱Ｆ－Ｐｏｗｅｒ、他 | 丸紅新電力㈱、他 | 無し | 無し | 委託 |  | 無し |  | 100 | 33.6 | 22.7 | 30.9 | 7.8 | 1.2 | 3.8 | 131.2 | 100 | 46.8 | 4.9 | 48.3 | 9484 | 9402 | [29 empty] | 機能なし
愛知県 | 23202 | 23-202-01-004 | 岡崎市 | 岡崎市中央クリーンセンター ガス化溶融施設 | 100993.95 | 13791.72 |  | 資源化物搬出量 | 可燃ごみ, 粗大ごみ, ごみ処理残渣, し尿処理残渣 |  | ガス化溶融・改質 |  | シャフト式 | 全連続運転 | 380 | 2 | 2011 | 場内蒸気, 発電（場内利用） | 把握していない |  | 把握していない |  | 10500 | 16 | 55131.81 | 0 | 33500.32 | 497747408 | 17 | 12.58 | 8.41 | 7.77 | 株式会社エネット | 日立造船株式会社 中部支社 | 無し | 薬剤処理 | 一部委託 |  | 有り | 99.83 | 100 | 36.4 | 15.9 | 34.8 | 6 | 2.1 | 4.8 | 136.2 | 100 | 37.4 | 7.1 | 55.5 | 9517 | 10618 | [29 empty] | 機能なし
愛知県 | 23203 | 23-203-01-001 | 一宮市 | 一宮市環境センター | 102927 | 0 | 0 |  | 可燃ごみ, 粗大ごみ, ごみ処理残渣, し尿処理残渣 |  | 焼却 |  | ストーカ式（可動） | 全連続運転 | 450 | 3 | 1997 | 場内温水, 場内蒸気, 発電（場内利用）, 場外温水, 発電（場外利用） | 618240000 | 7728000 | 234974920 | 11191144 | 7000 | 12.7 | 39647 | 6380 | 19459 | 188365079 |  | 15.12 | 10.56 | 9.04 | 中部電力株式会社 | 丸紅新電力株式会社 | 無し | セメント固化, 薬剤処理 | 委託 |  | 無し |  | 100 | 39.7 | 20.9 | 11.5 | 21.7 | 3.8 | 2.4 | 171.3 | 100 | 51.1 | 44.1 | 4.8 | 7018 | 7273 | [29 empty] | 機能なし
愛知県 | 23203 | 23-203-01-002 | 一宮市 | 尾西清掃事業所 | 0 | 0 | 0 |  | 可燃ごみ, 粗大ごみ, ごみ処理残渣, し尿処理残渣 |  | 焼却 |  | ストーカ式（可動） | 准連続運転 | 60 | 2 | 1991 | 無し | [16 empty] | 無し | セメント固化 | 委託 | 休止 | 無し |  | 0 | 0 | 0 | 0 | 0 | 0 | 0 | 0 | 0 | 0 | 0 | 0 | 0 | 0 | [29 empty] | 機能なし
愛知県 | 23205 | 23-205-01-001 | 半田市 | 半田市クリーンセンター | 34508 | 0 | 0 |  | 可燃ごみ, ごみ処理残渣, し尿処理残渣 |  | 焼却 |  | ストーカ式（可動） | 全連続運転 | 150 | 2 | 1991 | 場内温水, 場内蒸気, 場外蒸気 | 201911242 | 84575222 | 144512128 | 15701351 | [10 empty] | 中部電力ミライズ株式会社 |  | 薬剤処理 | セメント固化, 薬剤処理 | 委託 |  | 無し |  | 100 | 42 | 17.3 | 19.5 | 6.4 | 2.9 | 11.9 | 0 | 100 | 42.4 | 51.6 | 6 | 0 | 10797 | [29 empty] | 機能なし
愛知県 | 23206 | 23-206-01-001 | 春日井市 | 春日井市クリーンセンター1、2号炉 | 4441 | 0 | 0 |  | 可燃ごみ, ごみ処理残渣 |  | 焼却 |  | ストーカ式（可動） | 全連続運転 | 260 | 2 | 1991 | 発電（場内利用） |  |  |  |  | 1400 | 4.97 | 595 | 595 | 0 | [5 empty] | 中部電力株式会社 |  | 無し | 薬剤処理 | 委託 |  | 無し |  | 100 | 55.05 | 9.2 | 33.38 | 0 | 1.3 | 1.07 | 115 | 100 | 14.93 | 74.82 | 10.25 | 13713 | 12930 | [29 empty] | 機能なし
愛知県 | 23206 | 23-206-01-002 | 春日井市 | 春日井市クリーンセンター3、4号炉 | 71975 | 0 | 0 |  | 可燃ごみ, ごみ処理残渣 |  | 焼却 |  | ストーカ式（可動） | 全連続運転 | 280 | 2 | 2002 | 場内温水, 場内蒸気, 発電（場内利用）, 場外温水, 発電（場外利用） | 790245120 | 56448000 | 58533 | 2302 | 7000 | 14.44 | 27.704 | 15.249 | [8 empty] | 無し | 薬剤処理 | 委託 |  | 無し |  | 100 | 36.35 | 11.8 | 25.98 | 22.45 | 1.85 | 1.57 | 117.3 | 100 | 36.18 | 57 | 6.82 | 9825 | 11168 | [29 empty] | 機能なし
愛知県 | 23207 | 23-207-01-001 | 豊川市 | 豊川市清掃工場(1、3号炉) | 30180 | 0 |  |  | 可燃ごみ |  | 焼却 |  | ストーカ式（可動） | 全連続運転 | 134 | 2 | 1991 | 場内温水, 場内蒸気, 発電（場内利用）, 場外温水, 場外蒸気 | 不明 | 不明 | 不明 | 不明 | 138 | 3.14 | 956 | [7 empty] | 丸紅新電力株式会社 |  | 無し | 無し | 一部委託 |  | 無し |  | 100 | 45.1 | 20.1 | 10.5 | 18.2 | 3.4 | 2.7 | 174.08 | 100 | 53.9 | 4.87 | 41.23 | 6428 | 6778 | [29 empty] | 機能なし
愛知県 | 23207 | 23-207-01-002 | 豊川市 | 豊川市清掃工場(5、6号炉) | 34615 | 5345 |  | 資源化物生産量 | 可燃ごみ, その他, ごみ処理残渣, し尿処理残渣 |  | ガス化溶融・改質 |  | シャフト式 | 全連続運転 | 130 | 2 | 2003 | 発電（場内利用）, 発電（場外利用） | 不明 | 不明 | 不明 | 不明 | 1850 | 19.94 | 9842 | 不明 | 79 | 520831 |  | 9.38 | 7.48 | 5.86 | 丸紅新電力株式会社 | 中部電力株式会社 | 無し | セメント固化, 薬剤処理 | 一部委託 |  | 無し |  | 100 | 45.1 | 20.1 | 10.5 | 18.2 | 3.4 | 2.7 | 174.1 | 100 | 53.9 | 4.9 | 41.2 | 6428 | 6778 | [29 empty] | 機能なし
愛知県 | 23211 | 23-211-01-001 | 豊田市 | 藤岡プラント(3号炉) | 21505.62 | 0 | 0 |  | 可燃ごみ, 粗大ごみ |  | 焼却 |  | ストーカ式（可動） | 全連続運転 | 90 | 1 | 1994 | 無し | [14 empty] | （株）三河の山里コミュニティパワー |  | 薬剤処理 | 薬剤処理 | 委託 |  | 無し |  | 100 | 40.2 | 26.9 | 13.5 | 13.6 | 3 | 2.8 | 183 | 100 | 48 | 5.6 | 46.4 | 7535 | 8623 | [29 empty] | 機能なし
愛知県 | 23211 | 23-211-01-002 | 豊田市 | 渡刈クリーンセンター | 105304.44 | 3811.28 | 0 | 資源化物搬出量 | 可燃ごみ, 粗大ごみ, ごみ処理残渣, し尿処理残渣 |  | ガス化溶融・改質 |  | 流動床式 | 全連続運転 | 405 | 3 | 2007 | 場内温水, 発電（場内利用）, 場外温水, 発電（場外利用） | 不明 | 不明 | 不明 | 不明 | 6800 | 17.1 | 47601.8 | 不明 | 23849.868 | 345883680 |  |  |  |  | 日立造船(株)中部支社 | 日立造船(株)中部支社 | 無し | 薬剤処理 | 一部委託 |  | 無し |  | 100 | 26.6 | 24.7 | 35.6 | 4.7 | 2.6 | 5.8 | 180.3 | 100 | 45.3 | 46.6 | 8.1 | 7635 | 9123 | [29 empty] | 機能なし
愛知県 | 23212 | 23-212-01-001 | 安城市 | 安城市環境クリーンセンター | 52841 | 1596 |  | 資源化物生産量 | 可燃ごみ, 粗大ごみ, し尿処理残渣 |  | 焼却 |  | ストーカ式（可動） | 全連続運転 | 240 | 2 | 1997 | 場内温水, 場内蒸気, 発電（場内利用）, 場外蒸気, 発電（場外利用） | 242565297 | 80855099 | 127153822 | 14210070 | 2150 | 13 | 14681 | 766 | 7185 | 52405309 |  | 9.03 | 7.3 | 5.83 | 中部電力株式会社 | 中部電力株式会社 | 薬剤処理 | セメント固化, 薬剤処理 | 委託 |  | 無し |  | 100 | 38.6 | 22.6 | 22.2 | 13.2 | 1.4 | 2 | 187.5 | 100 | 49 | 46.3 | 4.7 | 9095 | 8578 | [29 empty] | 機能なし
愛知県 | 23213 | 23-213-01-001 | 西尾市 | 西尾市クリーンセンター(ごみ焼却施設) | 56201 | 193 |  | 資源化物搬出量 | 可燃ごみ, 粗大ごみ, し尿処理残渣 |  | 焼却 |  | 流動床式 | 全連続運転 | 195 | 3 | 2000 | 場内温水, 発電（場内利用）, 場外温水, 発電（場外利用） | 40339178 | 16877952 | 51892400 | 29401700 | 1800 | 6.3 | 11778 | 2627 | 2628 | 40311158 |  |  | 18.53 | 11.1 | 関西電力株式会社 | 中部電力株式会社 | 無し | 薬剤処理 | 直営 |  | 無し |  | 100 | 43 | 20.5 | 9 | 20.2 | 3.9 | 3.4 | 130 | 100 | 55.9 | 38.1 | 6 | 7022 | 7020 | [29 empty] | 機能なし
愛知県 | 23214 | 23-214-01-001 | 蒲郡市 | 蒲郡市クリーンセンター | 26015 | 67 |  | 資源化物搬出量 | 可燃ごみ, ごみ処理残渣 |  | 焼却 |  | 流動床式 | 全連続運転 | 130 | 2 | 1997 | 場内温水, 場内蒸気, 場外蒸気 | 53155200 | 37564850 | 21711000 | 17128000 | [10 empty] | 中部電力ミライズ㈱ |  | 無し | セメント固化, 薬剤処理 | 委託 |  | 有り | 99.3 | 100 | 43.2 | 26.8 | 12.4 | 16.3 | 0.9 | 0.4 | 176 | 100 | 49.5 | 37 | 13.5 | 7270 | 10704 | [29 empty] | 機能なし
愛知県 | 23215 | 23-215-01-001 | 犬山市 | 犬山市都市美化センター | 18044 | 1286.08 |  | 資源化物搬出量 | 可燃ごみ, ごみ処理残渣 |  | 焼却 |  | ストーカ式（可動） | 全連続運転 | 135 | 2 | 1983 | 無し | [16 empty] | 薬剤処理 | 薬剤処理 | 委託 |  | 無し |  | 100 | 43.2 | 21.4 | 19.6 | 9.4 | 1.9 | 4.5 | 136 | 100 | 48.8 | 45 | 6.2 | 7323 | 0 | [29 empty] | 機能なし
愛知県 | 23220 | 23-220-01-001 | 稲沢市 | 稲沢市環境センター | 33390 | 0 | 0 |  | 可燃ごみ, ごみ処理残渣, し尿処理残渣 |  | 焼却 |  | ストーカ式（可動） | 全連続運転 | 180 | 3 | 1999 | 場内蒸気, 発電（場内利用）, 場外温水 | 1234110 | 307646 | 1234110 | 307646 | 2150 | 13.37 | 9324 | 0 | 4272 | 42752576 |  |  | 11.12 | 9.17 | 丸紅新電力株式会社 | 株式会社F-Power | 薬剤処理 | 薬剤処理 | 直営 |  | 無し |  | 100 | 48.7 | 22.5 | 4.9 | 19.8 | 1.4 | 2.7 | 196.3 | 100 | 55.8 | 39.6 | 4.6 | 6075 | 7550 | [29 empty] | 機能なし
愛知県 | 23221 | 23-221-01-001 | 新城市 | 新城市クリーンセンター | 13002 | 0 | 0 |  | 可燃ごみ, 粗大ごみ, ごみ処理残渣, し尿処理残渣 |  | 焼却 |  | ストーカ式（可動） | 全連続運転 | 60 | 2 | 1999 | 場内温水, 場内蒸気 | 10937 | 1562 | 5768 | [11 empty] | ㈱中部電力 |  | 無し | セメント固化, 薬剤処理 | 一部委託 |  | 無し |  | 100 | 44.9 | 34.9 | 14.9 | 4.2 | 0.9 | 0.2 | 132 | 100 | 45.3 | 51.6 | 3.1 | 8623 | 11760 | [29 empty] | 機能なし
愛知県 | 23222 | 23-222-01-001 | 東海市 | 東海市清掃センター | 34317 | 3 |  | 資源化物搬出量 | 可燃ごみ, 粗大ごみ |  | 焼却 |  | ストーカ式（可動） | 全連続運転 | 160 | 2 | 1995 | 場内温水 | 30411360 |  | 把握していない | [11 empty] | 中部電力株式会社 |  | 溶融処理, その他 | 薬剤処理 | 委託 |  | 無し |  | 100 | 38.8 | 22.7 | 13.8 | 21 | 0.4 | 3.3 | 225 | 100 | 46.4 | 48 | 5.6 | 0 | 8963 | [29 empty] | 機能なし
愛知県 | 23224 | 23-224-01-001 | 知多市 | 知多市清掃センター | 20455 | 39 |  | 資源化物搬出量 | 可燃ごみ, 粗大ごみ, ごみ処理残渣 |  | ガス化溶融・改質 |  | 回転式 | 全連続運転 | 130 | 2 | 2003 | 場内温水, 発電（場内利用）, 発電（場外利用） | 31960320 |  | 56686695 |  | 1500 | 8.8 | 4567 | 0 | 12.63 | 104569 |  | 9.03 | 7.3 | 5.83 | 中部電力（株） | 中部電力（株） | 溶融処理 | セメント固化, 薬剤処理 | 委託 |  | 無し |  | 100 | 38.8 | 35.7 | 10.1 | 10 | 2.5 | 2.9 | 122 | 100 | 40.1 | 53.1 | 6.8 | 8960 | 10530 | [29 empty] | 機能なし
愛知県 | 23231 | 23-231-01-001 | 田原市 | 赤羽根環境センター | 0 | 0 |  |  | 可燃ごみ, その他 |  | 焼却 |  | ストーカ式（可動） | バッチ運転 | 5 | 1 | 1994 | 無し | [14 empty] | 中部電力株式会社 |  | 無し | 薬剤処理 | 委託 | 休止 | 無し |  | 0 | 0 | 0 | 0 | 0 | 0 | 0 | 0 | 0 | 0 | 0 | 0 | 0 | 0 | [29 empty] | 機能なし
愛知県 | 23231 | 23-231-01-002 | 田原市 | 田原リサイクルセンター炭生館 | 15922.41 | 780.62 |  | 資源化物搬出量 | 可燃ごみ, 粗大ごみ |  | 炭化 |  | 流動床式 | 全連続運転 | 60 | 2 | 2005 | 場内温水 | 1256640 |  | 29920 | [11 empty] | 中部電力株式会社 |  | 無し | 薬剤処理 | 委託 |  | 無し |  | 100 | 38.7 | 25.8 | 13.5 | 15.2 | 2.2 | 4.6 | 210 | 100 | 49.3 | 45.5 | 5.2 | 6700 | 7335 | [29 empty] | 機能なし
愛知県 | 23837 | 23-837-01-001 | 東部知多衛生組合 | 東部知多クリーンセンター | 54714 | 4567 |  | 資源化物搬出量 | 可燃ごみ, 粗大ごみ, ごみ処理残渣, し尿処理残渣 |  | ガス化溶融・改質 |  | シャフト式 | 全連続運転 | 200 | 2 | 2018 | 発電（場内利用）, 場外蒸気 | 57120000 | 57120000 | 1098390 | 1098390 | 4450 | 17.6 | 26464 | 0 | 16821 | 217042633 | 12.9 |  |  |  | 中部電力株式会社 | 中部電力株式会社 | 溶融処理 | 薬剤処理 | 委託 |  | 無し |  | 100 | 46.6 | 20.5 | 9.2 | 17 | 5.5 | 1.2 | 148.2 | 100 | 47.8 | 46.6 | 5.6 | 7655 | 8178 | [29 empty] | 機能なし
愛知県 | 23838 | 23-838-01-001 | 衣浦衛生組合 | 衣浦衛生組合クリーンセンター衣浦 | 36832 | 674 |  | 資源化物生産量 | 可燃ごみ, ごみ処理残渣, し尿処理残渣 |  | 焼却 |  | ストーカ式（可動） | 全連続運転 | 190 | 2 | 1995 | 場内温水, 発電（場内利用）, 場外温水 | 50803200 | 33868800 | 36356040 | 24237360 | 154 | 0.94 | 840 | [7 empty] | 中部電力株式会社 |  | 薬剤処理 | セメント固化, 薬剤処理 | 一部委託 |  | 無し |  | 100 | 38.9 | 29.5 | 20.4 | 7.4 | 1 | 2.8 | 132 | 100 | 41.7 | 51.9 | 6.4 |  | 8741 | [29 empty] | 機能なし
愛知県 | 23841 | 23-841-01-001 | 常滑武豊衛生組合 | 常滑武豊衛生組合クリーンセンターごみ処理施設 | 32777 | 0 |  |  | 可燃ごみ, 粗大ごみ, ごみ処理残渣 |  | 焼却 |  | ストーカ式（可動） | 全連続運転 | 150 | 2 | 1989 | 場内温水 | 20 |  | 20 | [13 empty] | 無し | セメント固化, 薬剤処理 | 委託 |  | 無し |  | 100 | 52.4 | 24.5 | 10 | 8.8 | 2.6 | 1.7 | 0 | 100 | 46.5 | 48 | 5.5 | 7873 | 9619 | [29 empty] | 機能なし
愛知県 | 23848 | 23-848-01-001 | 尾張東部衛生組合 | 尾張東部衛生組合晴丘センターごみ焼却施設 | 69396 | 106 | 0 | 資源化物搬出量 | 可燃ごみ, ごみ処理残渣 |  | 焼却 |  | ストーカ式（可動） | 全連続運転 | 300 | 2 | 1992 | 場内温水, 場内蒸気, 発電（場内利用）, 場外蒸気, 発電（場外利用） | 32690000 | 10000000 | 30863105 | 27206041 | 1469 | 6 | 12116 | 176 | 6116 | 61271437 |  | 12.12 | 9.46 | 8.45 | ﾐﾂｳﾛｺｸﾞﾘｰﾝｴﾈﾙｷﾞｰ㈱ | ㈱みらい電力 | 薬剤処理 | 薬剤処理 | 直営 |  | 無し |  | 100 | 36.7 | 31.1 | 11.6 | 14.1 | 2.1 | 4.4 | 155 | 100 | 48.3 | 46.2 | 5.5 | 7490 | 9715 | [29 empty] | 機能なし
愛知県 | 23849 | 23-849-01-001 | 海部地区環境事務組合 | 海部地区環境事務組合八穂クリーンセンター | 80141 | 0 | 0 |  | 可燃ごみ, 粗大ごみ, ごみ処理残渣, し尿処理残渣 |  | 焼却 |  | ストーカ式（可動） | 全連続運転 | 330 | 3 | 2001 | 場内温水, 発電（場内利用）, 場外温水 | 74739840 | 56448000 | 4500935 | 4425744 | 5000 | 25 | 29044 | 0 | 15695 | 156164110 |  | 13.31 | 夏季13.31、その他季9.51 | 8.18 | 株式会社F-Power | 株式会社F-Power | 無し | セメント固化, 薬剤処理 | 委託 |  | 無し |  | 100 | 32.6 | 31.7 | 18.5 | 7.2 | 2.7 | 7.3 | 136.5 | 100 | 40.1 | 51.9 | 8 | 8799 | 5206 | [29 empty] | 機能なし
愛知県 | 23851 | 23-851-01-001 | 小牧岩倉衛生組合 | 小牧岩倉衛生組合環境センターごみ溶融施設 | 45213.62 | 4566.43 |  | 資源化物搬出量 | 可燃ごみ, ごみ処理残渣 |  | ガス化溶融・改質 |  | シャフト式 | 全連続運転 | 197 | 2 | 2014 | 発電（場内利用）, 場外温水, 発電（場外利用） | 36288000 | 36288000 | 0 | 0 | 4270 | 16 | 18205 | 457 | 6667.458 | 99334507 | 14.898 |  |  |  | 中部電力㈱ | 中部電力㈱ | 無し | 薬剤処理, その他 | 一部委託 |  | 無し |  | 100 | 60 | 19.2 | 7.5 | 8.8 | 1.9 | 2.6 | 162.7 | 100 | 44.3 | 49 | 6.7 | 8116 | 0 | [29 empty] | 機能なし
愛知県 | 23853 | 23-853-01-001 | 知多南部衛生組合 | 知多南部クリーンセンター(ごみ処理施設) | 16151 | 0 | 0 |  | 可燃ごみ, ごみ処理残渣 |  | 焼却 |  | ストーカ式（可動） | 全連続運転 | 112.5 | 2 | 1998 | 場内温水 | 0 |  | 0 | [13 empty] | 薬剤処理 | 薬剤処理 | 委託 |  | 無し |  | 100 | 46.4 | 29.7 | 17.2 | 5.2 | 0.6 | 0.9 | 146 | 100 | 42.5 | 52.2 | 5.3 | 8768 | 10350 | [29 empty] | 機能なし
愛知県 | 23858 | 23-858-01-001 | 刈谷知立環境組合 | クリーンセンター | 63659 | 3061 |  | 資源化物生産量 | 可燃ごみ, ごみ処理残渣 |  | 焼却 |  | ストーカ式（可動） | 全連続運転 | 291 | 3 | 2009 | 場内温水, 発電（場内利用）, 場外蒸気, 発電（場外利用） | 52139000 | 47712000 | 不明 | 不明 | 6400 | 16.8 | 29560.45 | 1147 | [8 empty] | 溶融処理 | 薬剤処理, 溶融処理 | 委託 |  | 無し |  | 100 | 40.7 | 17.8 | 29.6 | 11.2 | 0.2 | 0.5 | 184.3 | 100 | 42.2 | 53.4 | 4.4 | 8807 | 9748 | [29 empty] | 機能なし
愛知県 | 23859 | 23-859-01-001 | 江南丹羽環境管理組合 | 江南丹羽環境管理組合環境美化センター ごみ焼却処理施設 | 32370 | 44 |  | 資源化物搬出量 | 可燃ごみ, 粗大ごみ, ごみ処理残渣 |  | 焼却 |  | 流動床式 | 全連続運転 | 150 | 2 | 1982 | 場内温水 | 6371400 |  | 0 | [11 empty] | 中部電力㈱ |  | 無し | セメント固化, 薬剤処理 | 一部委託 |  | 無し |  | 100 | 52.9 | 16.4 | 13.5 | 11 | 0.9 | 5.3 | 103 | 100 | 40.4 | 50.6 | 9 | 8530 | 10750 | [29 empty] | 機能なし
愛知県 | 23869 | 23-869-01-001 | 北設広域事務組合 | 中田クリーンセンター | 2338 | 0 | 0 | 資源化物搬出量 | 可燃ごみ, 粗大ごみ, ごみ処理残渣 |  | 焼却 |  | ストーカ式（可動） | バッチ運転 | 20 | 2 | 1992 | 無し | [14 empty] | ㈱Ｆパワー、中部電力株式会社 |  | 無し | 薬剤処理 | 直営 |  | 無し |  | 100 | 42.9 | 26 | 7.725 | 18.15 | 1.475 | 3.75 | 146 | 100 | 47.3 | 45.1 | 7.6 | 7300 | 8550 | [29 empty] | 機能なし
愛知県 | 23887 | 23-887-01-001 | 尾三衛生組合 | 尾三衛生組合東郷美化センター | 51202 | 96 |  | 資源化物搬出量 | 可燃ごみ, ごみ処理残渣 |  | 焼却 |  | ストーカ式（可動） | 全連続運転 | 200 | 2 | 1997 | 場内温水 | 84389760 | 56259840 | 0 | 0 | [10 empty] | 中部電力株式会社 |  | 薬剤処理 | 薬剤処理 | 一部委託 |  | 無し |  | 100 | 33.7 | 24.3 | 22.4 | 7.6 | 1.3 | 10.7 | 130 | 100 | 45.1 | 45.8 | 9.1 | 7535 | 9732 | [29 empty] | 機能なし
愛知県 | 23932 | 23-932-01-001 | 知多南部広域環境組合 | 知多南部広域環境センター | 0 | 0 | 0 |  | 可燃ごみ, 粗大ごみ, その他, 不燃ごみ, ごみ処理残渣, し尿処理残渣 |  | 焼却 |  | ストーカ式（可動） | 全連続運転 | 283 | 2 | 2022 | 無し | 47040000 | 47040000 |  |  | 6520 | 19.3 | [10 empty] | 薬剤処理 | 薬剤処理 | 委託 | 新設（建設中） | 無し |  | 0 | 0 | 0 | 0 | 0 | 0 | 0 | 0 | 0 | 0 | 0 | 0 | 0 | 0 | [29 empty] | 機能なし
三重県 | 24201 | 24-201-01-001 | 津市 | 津市西部クリーンセンター(1号炉) | 24841.6 | 3755.02 |  | 資源化物搬出量 | 可燃ごみ |  | 焼却 |  | ストーカ式（可動） | 全連続運転 | 120 | 1 | 1979 | 無し | [14 empty] | 中部電力株式会社 |  | 無し | 無し | 委託 |  | 無し |  | 100 | 57.3 | 21.2 | 4.9 | 12.9 | 1.7 | 2 | 195 | 100 | 45.8 | 48.3 | 5.9 | 7943 | 9533 | [29 empty] | 機能なし
三重県 | 24201 | 24-201-01-002 | 津市 | 津市西部クリーンセンター(2号炉) | 30408.24 | 3689.67 |  | 資源化物搬出量 | 可燃ごみ |  | 焼却 |  | ストーカ式（可動） | 全連続運転 | 120 | 1 | 2001 | 場内温水, 場内蒸気, 発電（場内利用）, 発電（場外利用） | 409248000 |  | 317383775 |  | 1990 | 17.5 | 11470300 | 3316240 | 5514.688 | 86411144 |  |  |  |  | 中部電力株式会社 | 中部電力株式会社 | 無し | 無し | 委託 |  | 無し |  | 100 | 58.7 | 18.9 | 3.8 | 14.3 | 2.7 | 1.6 | 200 | 100 | 47.1 | 46.7 | 6.2 | 7609 | 8595 | [29 empty] | 機能なし
三重県 | 24201 | 24-201-01-003 | 津市 | 津市クリーンセンターおおたか | 36998.99 | 4451.95 |  | 資源化物搬出量 | 可燃ごみ |  | 焼却 |  | ストーカ式（可動） | 全連続運転 | 195 | 2 | 1999 | 場内温水 | 13245120 |  | 0 | [11 empty] | 中部電力株式会社 |  | 無し | 無し | 委託 |  | 無し |  | 100 | 35.8 | 25.5 | 11.9 | 10.6 | 11.1 | 5.1 | 210 | 100 | 41.9 | 44.1 | 14 | 7263 | 9925 | [29 empty] | 機能なし
三重県 | 24202 | 24-202-01-001 | 四日市市 | 四日市市クリーンセンター | 96980 | 14705 |  |  | 可燃ごみ, 粗大ごみ |  | ガス化溶融・改質 |  | シャフト式 | 全連続運転 | 336 | 3 | 2016 | 発電（場内利用） |  |  |  |  | 9000 | 19 | 59717 |  | 37582 | 558712598 |  | 11.61（バイオ21.10） | 10.71（バイオ20.21） | 7.50（バイオ17.00） | 中部電力株式会社 | 日鉄エンジニアリング株式会社 | 溶融処理 | 無し | 委託 |  | 無し |  | 100 | 36.9 | 23.4 | 19.4 | 11.4 | 3.7 | 5.2 | 174.2 | 100 | 46.8 | 46.3 | 6.9 | 7545 | 9534 | [29 empty] | 機能なし
三重県 | 24204 | 24-204-01-001 | 松阪市 | 松阪市クリーンセンター | 50862 | 0 | 0 |  | 可燃ごみ, 粗大ごみ, ごみ処理残渣 |  | 焼却 |  | ストーカ式（可動） | 全連続運転 | 200 | 2 | 2015 | 発電（場内利用）, 発電（場外利用） |  |  |  |  | 3500 | 17.54 | 22518 | 6406 | 16112 | 252859415 | 18.36or10.99 | 18.36or10.99 | 18.36or10.99 | 18.36or10.99 | 中部電力パワーグリッド(株) | 中部電力パワーグリッド(株)、東邦ガス(株) | 無し | 薬剤処理 | 委託 |  | 無し |  | 100 | 57.3 | 20.5 | 12.4 | 7.1 | 1 | 1.7 | 192.9 | 100 | 40.8 | 51.7 | 7.5 | 0 | 8707 | [29 empty] | 機能なし
三重県 | 24207 | 24-207-01-001 | 鈴鹿市 | 鈴鹿市清掃センター | 62606 | 7516 |  | 資源化物搬出量 | 可燃ごみ, 粗大ごみ, し尿処理残渣 |  | 焼却 |  | ストーカ式（可動） | 全連続運転 | 270 | 3 | 2002 | 発電（場内利用） |  |  |  |  | 3000 | 13.3 | 21873 |  | 13369 | 214097444 | 18.7 | 11.2 |  |  | 中部電力（株） | 中部電力（株） | 無し | 無し | 委託 |  | 無し |  | 100 | 51.4 | 16.2 | 14.3 | 10.2 | 4.5 | 3.4 | 200 | 100 | 47.6 | 44.9 | 7.5 | 8400 | 7269 | [29 empty] | 機能なし
三重県 | 24209 | 24-209-01-001 | 尾鷲市 | 尾鷲市清掃工場 | 5608 | 554 |  | 資源化物搬出量 | 可燃ごみ, ごみ処理残渣 |  | 焼却 |  | ストーカ式（可動） | バッチ運転 | 45 | 2 | 1991 | 無し | [14 empty] | 中部電力（株）尾鷲営業所 |  | 無し | 無し | 直営 |  | 無し |  | 100 | 54.1 | 19.6 | 1.4 | 21.4 | 1.6 | 1.9 | 193 | 100 | 54.7 | 7.4 | 37.9 | 5760 | 5760 | [29 empty] | 機能なし
三重県 | 24210 | 24-210-01-001 | 亀山市 | 亀山市総合環境センター | 19433 | 2633 |  | 資源化物搬出量 | 可燃ごみ, 粗大ごみ, その他, ごみ処理残渣, し尿処理残渣 |  | ガス化溶融・改質 |  | シャフト式 | 全連続運転 | 80 | 2 | 2000 | 発電（場内利用） |  |  |  |  | 1250 | 13 | 4747 |  | 203 | 1472429 |  | 9.03 | 7.3 | 5.83 | 中部電力㈱ | 中部電力㈱ | 無し | 無し | 委託 |  | 有り | 99 | 100 | 61.1 | 17.9 | 3.2 | 10.5 | 4.9 | 2.4 | 190 | 100 | 50.7 | 7.6 | 41.7 | 4875 | 7970 | [29 empty] | 機能なし
三重県 | 24211 | 24-211-01-001 | 鳥羽市 | 鳥羽市答志島清掃センター | 0 | 0 | 0 |  | 可燃ごみ |  | 焼却 |  | ストーカ式（可動） | バッチ運転 | 8 | 1 | 1994 | 無し | [16 empty] | 無し | 薬剤処理 | 直営 | 休止 | 無し |  | 0 | 0 | 0 | 0 | 0 | 0 | 0 | 0 | 0 | 0 | 0 | 0 | 0 | 0 | [29 empty] | 機能なし
三重県 | 24212 | 24-212-01-001 | 熊野市 | 熊野市クリーンセンター(ごみ処理施設) | 4911 | 624 |  | 資源化物生産量 | 可燃ごみ, し尿処理残渣 |  | 焼却 |  | ストーカ式（可動） | バッチ運転 | 30 | 2 | 1995 | 場内温水, その他 | 378987 |  | 245044 | [11 empty] | 関西電力（㈱） |  | 薬剤処理 | 薬剤処理 | 直営 |  | 無し |  | 100 | 49 | 20.5 | 5.2 | 17.3 | 5.4 | 2.6 | 300 | 100 | 59 | 36.7 | 4.3 | 0 | 5440 | [29 empty] | 機能なし
三重県 | 24214 | 24-214-01-001 | いなべ市 | あじさいクリーンセンター | 8938.88 | 884.23 |  | 資源化物搬出量 | 可燃ごみ, ごみ処理残渣 |  | 焼却 |  | ストーカ式（可動） | バッチ運転 | 40 | 2 | 1994 | 無し | [16 empty] | 無し | 無し | 直営 |  | 無し |  | 100 | 51.7 | 23.2 | 4.9 | 15.2 | 1.7 | 3.3 | 170 | 100 | 47.4 | 46.3 | 6.3 | 1800 | 7528 | [29 empty] | 機能なし
三重県 | 24215 | 24-215-01-001 | 志摩市 | 志摩市阿児清掃センター | 0 | 0 | 0 |  | 可燃ごみ, し尿処理残渣 |  | 焼却 |  | ストーカ式（可動） | バッチ運転 | 20 | 2 | 1983 | 無し | [16 empty] | 無し | 薬剤処理 | 直営 | 休止 | 無し |  | 0 | 0 | 0 | 0 | 0 | 0 | 0 | 0 | 0 | 0 | 0 | 0 | 0 | 0 | [29 empty] | 機能なし
三重県 | 24215 | 24-215-01-002 | 志摩市 | 志摩市阿児清掃センター | 0 | 0 | 0 |  | 可燃ごみ, し尿処理残渣 |  | 焼却 |  | ストーカ式（可動） | バッチ運転 | 25 | 1 | 1994 | 無し | [16 empty] | 無し | セメント固化 | 直営 | 休止 | 無し |  | 0 | 0 | 0 | 0 | 0 | 0 | 0 | 0 | 0 | 0 | 0 | 0 | 0 | 0 | [29 empty] | 機能なし
三重県 | 24215 | 24-215-01-003 | 志摩市 | 志摩市志摩清掃センター | 0 | 0 | 0 |  | 可燃ごみ, ごみ処理残渣, し尿処理残渣 |  | 焼却 |  | ストーカ式（可動） | バッチ運転 | 30 | 2 | 1998 | 無し | [16 empty] | 無し | 薬剤処理 | 直営 | 休止 | 無し |  | 0 | 0 | 0 | 0 | 0 | 0 | 0 | 0 | 0 | 0 | 0 | 0 | 0 | 0 | [29 empty] | 機能なし
三重県 | 24215 | 24-215-01-004 | 志摩市 | 志摩市磯部清掃センター | 0 | 0 | 0 |  | 可燃ごみ, し尿処理残渣 |  | 焼却 |  | 固定床式 | バッチ運転 | 16 | 2 | 1983 | 無し | [16 empty] | 無し | 薬剤処理 | 直営 | 廃止 | 無し |  | 0 | 0 | 0 | 0 | 0 | 0 | 0 | 0 | 0 | 0 | 0 | 0 | 0 | 0 | [29 empty] | 機能なし
三重県 | 24341 | 24-341-01-001 | 菰野町 | 菰野町清掃センター | 9907 | 1286 |  | 資源化物搬出量 | 可燃ごみ |  | 焼却 |  | ストーカ式（可動） | バッチ運転 | 40 | 2 | 1991 | 場内温水 | 不明 | 不明 | 不明 | 不明 | [10 empty] | 中部電力 |  | 無し | 無し | 一部委託 |  | 無し |  | 100 | 22.4 | 9.025 | 2.2 | 2.45 | 0.825 | 63.1 | 97.5 | 100 | 40.725 | 53.85 | 5.425 |  | 0 | [29 empty] | 機能なし
三重県 | 24441 | 24-441-01-001 | 多気町 | 多気町美化センター | 2885 | 0 | 0 |  | 可燃ごみ |  | 焼却 |  | ストーカ式（可動） | バッチ運転 | 15 | 2 | 1997 | 場内温水 | 564480 |  | 263088 | [11 empty] | 中部電力（株） |  | 無し | 薬剤処理 | 一部委託 |  | 無し |  | 100 | 45.3 | 29.8 | 6.4 | 14.7 | 2.3 | 1.5 | 193.3 | 100 | 39 | 54.9 | 6.1 | 9250 | 0 | [29 empty] | 機能なし
三重県 | 24472 | 24-472-01-001 | 南伊勢町 | 南勢クリーンセンター | 0 | 0 | 0 |  | 可燃ごみ |  | 焼却 |  | ストーカ式（可動） | バッチ運転 | 20 | 2 | 1989 | 無し | [16 empty] | 無し | 薬剤処理 | 直営 | 休止 | 無し |  | 0 | 0 | 0 | 0 | 0 | 0 | 0 | 0 | 0 | 0 | 0 | 0 | 0 | 0 | [29 empty] | 機能なし
三重県 | 24472 | 24-472-01-002 | 南伊勢町 | クリーンセンターなんとう | 3508 | 0 | 0 |  | 可燃ごみ, ごみ処理残渣, し尿処理残渣 |  | 焼却 |  | ストーカ式（可動） | バッチ運転 | 16.48 | 2 | 1998 | 無し | [16 empty] | 無し | 薬剤処理 | 直営 |  | 無し |  | 100 | 25.4 | 24.1 | 17.4 | 21.2 | 6.9 | 5 | 220 | 100 | 47.8 | 44.4 | 7.8 | 0 | 7150 | [29 empty] | 機能なし
三重県 | 24875 | 24-875-01-001 | 伊賀南部環境衛生組合 | 伊賀南部クリーンセンター | 21231 | 499 |  | 資源化物搬出量 | 可燃ごみ |  | ガス化溶融・改質 |  | 流動床式 | 全連続運転 | 95 | 2 | 2008 | 場内温水 | 63366400 |  | 未計測 | [13 empty] | 無し | 無し | 委託 |  | 有り | 0 | 100 | 41.2 | 32.5 | 12.3 | 4.4 | 3.5 | 6.1 | 193.8 | 100 | 50.3 | 42 | 7.7 | 6645 | 0 | [29 empty] | 機能なし
三重県 | 24895 | 24-895-01-001 | 桑名広域清掃事業組合 | 桑名広域清掃事業組合可燃ごみ焼却施設 | 25741 | 2473 |  | 資源化物搬出量 | 可燃ごみ |  | 焼却 |  | ストーカ式（可動） | 全連続運転 | 174 | 2 | 2020 | 場内温水, 発電（場内利用）, 発電（場外利用） | 360000 | 0 | 135737 | 0 | 3080 | 21.85 | 10810.72 | 0 | 6997 | 97948912 | FIT17.00 非FIT6.18 | 0 | 0 | 0 | 中部電力 | 中部電力 | 無し | 無し | 委託 | 新設（新規稼働） | 無し |  | 100 | 44 | 21 | 12.4 | 14.7 | 3.5 | 4.4 | 177.6 | 100 | 36.4 | 7.3 | 56.3 | 0 | 8850 | [29 empty] | 機能なし
三重県 | 24920 | 24-920-01-001 | 鳥羽志勢広域連合 | やまだエコセンター 高効率ごみ発電施設 | 23983.32 | 1615.69 |  | 資源化物生産量 | 可燃ごみ, ごみ処理残渣, し尿処理残渣 |  | ガス化溶融・改質 |  | シャフト式 | 全連続運転 | 95 | 2 | 2014 | 発電（場内利用）, 発電（場外利用） |  |  |  |  | 1210 | 12.7 | 7375 | 6237 | 1138 | 16803092 | 18.36 | 10.99 | 10.99 | 10.99 | 中部電力㈱ | 中部電力㈱ | 無し | 薬剤処理 | 委託 |  | 無し |  | 100 | 45.6 | 26 | 9.1 | 15.5 | 1.8 | 2 | 260 | 100 | 50.5 | 44.9 | 4.6 | 7189 | 8679 | [29 empty] | 機能なし
三重県 | 24933 | 24-933-01-001 | 伊勢広域環境組合 | 可燃ごみ焼却処理施設 | 55204 | 5435 |  | 資源化物搬出量 | 可燃ごみ |  | 焼却 |  | ストーカ式（可動） | 全連続運転 | 240 | 2 | 1995 | 無し | [14 empty] | 中部電力 株式会社 |  | 無し | 無し | 委託 |  | 無し |  | 100 | 46.9 | 20.6 | 5.8 | 21.6 | 2.3 | 2.8 | 200 | 100 | 54.4 | 40.5 | 5.1 | 6259 | 0 | [29 empty] | 機能なし
滋賀県 | 25201 | 25-201-01-001 | 大津市 | 大津市環境美化センター | 44033.63 | 0 | 0 |  | 可燃ごみ |  | 焼却 |  | 流動床式 | 全連続運転 | 180 | 2 | 1988 | 場内温水 | 35683200 | 24192000 | 0 | 72460 | [10 empty] | 関西電力㈱ |  | 無し | セメント固化 | 委託 |  | 無し |  | 100 | 42.5 | 25.6 | 13.2 | 14.3 | 1.5 | 2.9 | 157.5 | 100 | 38.8 | 54.8 | 6.4 | 2230 | 2450 | [29 empty] | 機能なし
滋賀県 | 25201 | 25-201-01-002 | 大津市 | 大津市北部クリーンセンター焼却施設 | 41700 | 0 | 0 |  | 可燃ごみ |  | 焼却 |  | ストーカ式（可動） | 全連続運転 | 170 | 2 | 1989 | 場内温水 | 39648000 | 22656000 | 74970 | 0 | [10 empty] | 関西電力㈱ |  | 無し | セメント固化, 薬剤処理 | 委託 |  | 無し |  | 100 | 49.16 | 34.79 | 6.88 | 5.94 | 0.66 | 2.57 | 156.2 | 100 | 44.37 | 50.44 | 5.19 | 8381 | 11498 | [29 empty] | 機能なし
滋賀県 | 25202 | 25-202-01-001 | 彦根市 | 彦根市清掃センター | 30930 | 0 |  |  | 可燃ごみ, ごみ処理残渣 |  | 焼却 |  | ストーカ式（可動） | バッチ運転 | 90 | 3 | 1977 | 無し | [14 empty] | 関西電力㈱ |  | 無し | 薬剤処理 | 委託 |  | 無し |  | 100 | 47.8 | 24.9 | 13.7 | 9.6 | 0.6 | 3.4 | 0 | 100 | 39.6 | 54.1 | 6.3 | 9207 | 10370 | [29 empty] | 機能なし
滋賀県 | 25204 | 25-204-01-001 | 近江八幡市 | 近江八幡市環境エネルギーセンター | 24491 | 0 | 0 |  | 可燃ごみ, ごみ処理残渣 |  | 焼却 |  | ストーカ式（可動） | 全連続運転 | 76 | 2 | 2016 | 場内蒸気, 発電（場内利用）, 発電（場外利用） | 20160000 | 20160000 |  |  | 980 | 12 | 7412 | 3844 | 3568 | 44312551 | 18.7 |  |  |  | 関西電力株式会社 | 関西電力株式会社 | 無し | 薬剤処理 | 委託 |  | 無し |  | 100 | 43.1 | 29.7 | 12.8 | 8.9 | 2 | 3.5 | 111.6 | 100 | 40.6 | 7.9 | 51.5 | 8736 | 11040 | [29 empty] | 機能なし
滋賀県 | 25206 | 25-206-01-001 | 草津市 | 草津市立クリーンセンター(熱回収施設) | 33607.38 | 0 | 0 |  | 可燃ごみ, ごみ処理残渣 |  | 焼却 |  | ストーカ式（可動） | 全連続運転 | 127 | 2 | 2018 | 場内温水, 発電（場内利用）, 発電（場外利用） | 240000 | 0 | 不明 | 不明 | 3100 | 22.1 | 20466 | 0 | 14434 | 174818357 | 18.7 | 5.7 | 5.7 | 5.7 | 関西電力株式会社 | 関西電力株式会社 | 無し | 薬剤処理 | 委託 |  | 無し |  | 100 | 56.36 | 27.66 | 7.21 | 6.04 | 0.54 | 2.19 | 166 | 100 | 40.85 | 53.71 | 5.44 | 9096 | 10810 | [29 empty] | 機能なし
滋賀県 | 25207 | 25-207-01-001 | 守山市 | 守山市環境センター焼却施設 | 17723 | 0 |  |  | 可燃ごみ, ごみ処理残渣 |  | 焼却 |  | 流動床式 | 全連続運転 | 90 | 2 | 1985 | 無し | [14 empty] | 関西電力株式会社 |  | 無し | 薬剤処理 | 委託 |  | 無し |  | 100 | 55.3 | 29.8 | 6.3 | 4.7 | 0.9 | 3 | 130 | 100 | 47 | 46.6 | 6.4 | 9117 | 8330 | [29 empty] | 機能なし
滋賀県 | 25208 | 25-208-01-001 | 栗東市 | 栗東市環境センター | 16016 | 873 |  | 資源化物搬出量 | 可燃ごみ, ごみ処理残渣 |  | 焼却 |  | ストーカ式（可動） | 全連続運転 | 76 | 2 | 2002 | 場内温水, 場内蒸気, その他 | 40764160 |  | 把握していない | [11 empty] | 関西電力㈱ |  | 溶融処理 | 溶融処理 | 委託 |  | 無し |  | 100 | 26.4 | 39.2 | 5.9 | 26.2 | 0.9 | 1.4 | 203 | 100 | 64.1 | 31.5 | 4.4 | 6048 | 7048 | [29 empty] | 機能なし
滋賀県 | 25210 | 25-210-01-001 | 野洲市 | 野洲クリーンセンター | 12202 | 1000 |  | 資源化物搬出量 | 可燃ごみ, ごみ処理残渣 |  | 焼却 |  | ストーカ式（可動） | 全連続運転 | 43 | 2 | 2016 | 無し | [16 empty] | 無し | 薬剤処理 | 委託 |  | 無し |  | 100 | 37 | 42 | 7 | 11 | 1 | 2 | 0 | 100 | 38 | 55 | 7 | 9315 | 12705 | 2 | 30 | ○ | 2 | 30 | [24 empty] | 展示, 譲渡
滋賀県 | 25212 | 25-212-01-001 | 高島市 | 高島市環境センター | 13758 | 0 |  |  | 可燃ごみ, その他, ごみ処理残渣, し尿処理残渣 |  | ガス化溶融・改質 |  | 流動床式 | 全連続運転 | 75 | 2 | 2002 | 場内温水 | 29042496 |  | 0 | [13 empty] | 溶融処理 | 薬剤処理 | 直営 | 休止 | 無し |  | 100 | 46.59 | 38.45 | 5.8 | 7.72 | 0.14 | 1.3 | 165 | 100 | 39.92 | 4.96 | 55.12 | 10693 | 15700 | [29 empty] | 機能なし
滋賀県 | 25831 | 25-831-01-001 | 湖北広域行政事務センター | 湖北広域行政事務センタークリスタルプラザ(焼却施設) | 38894 | 0 | 0 |  | 可燃ごみ, 粗大ごみ, ごみ処理残渣 |  | 焼却 |  | ストーカ式（可動） | 全連続運転 | 168 | 2 | 1998 | 場内温水, その他 | 11289600 |  | 11289600 | [13 empty] | 無し | セメント固化, 薬剤処理 | 一部委託 |  | 無し |  | 100 | 34.15 | 40.4 | 11.68 | 8.5 | 3.13 | 2.14 | 185 | 100 | 47.12 | 47.79 | 5.09 | 7820 | 11115 | [29 empty] | 機能なし
滋賀県 | 25831 | 25-831-01-002 | 湖北広域行政事務センター | 湖北広域行政事務センター伊香クリーンプラザ | 0 | 0 | 0 |  | 可燃ごみ, 粗大ごみ, ごみ処理残渣 |  | 焼却 |  | ストーカ式（可動） | バッチ運転 | 28 | 2 | 1997 | 無し | [16 empty] | 無し | 薬剤処理 | 一部委託 |  | 無し |  | 0 | 0 | 0 | 0 | 0 | 0 | 0 | 0 | 0 | 0 | 0 | 0 | 0 | 0 | [29 empty] | 機能なし
滋賀県 | 25841 | 25-841-01-001 | 中部清掃組合 | 日野清掃センター | 40960 | 2248 |  | 資源化物搬出量 | 可燃ごみ, 粗大ごみ, その他, ごみ処理残渣 |  | ガス化溶融・改質 |  | 流動床式 | 全連続運転 | 180 | 3 | 2007 | 発電（場内利用）, 発電（場外利用） |  |  |  |  | 2800 | 12 | 15714 | 8 | 3324 | 35268292 | 18.36 | 5.7 | 5.7 | 5.7 | 株式会社エネット | 関西電力株式会社 | 溶融処理 | 薬剤処理 | 委託 |  | 無し |  | 100 | 40.4 | 34.2 | 8.3 | 12.1 | 2.2 | 2.8 | 138 | 100 | 36.1 | 56.9 | 7 | 9809 | 10698 | [29 empty] | 機能なし
滋賀県 | 25847 | 25-847-01-001 | 甲賀広域行政組合 | 甲賀広域行政組合衛生センター第2施設(ごみ処理施設) | 38401 | 125 |  | 資源化物搬出量 | 可燃ごみ |  | 焼却 |  | 流動床式 | 全連続運転 | 150 | 3 | 1995 | 場内温水 | 2553600 |  | 把握していない |  |  |  | 0 | [7 empty] | 関西電力株式会社 |  | 無し | 薬剤処理 | 直営 |  | 有り | 97.6 | 100 | 54.8 | 28.2 | 10.9 | 4.2 | 0.3 | 1.6 | 210 | 100 | 47.3 | 48.3 | 4.4 | 7923 | 8518 | [29 empty] | 機能なし
京都府 | 26100 | 26-100-01-001 | 京都市 | 京都市南部クリーンセンター第一工場 | 110188 | 0 |  |  | 混合（未分別）ごみ, ごみ処理残渣 |  | 焼却 |  | ストーカ式（可動） | 全連続運転 | 600 | 2 | 1986 | 場内温水, 場内蒸気, 発電（場内利用）, 発電（場外利用） | 不明 | 0 | 不明 | 0 | 8800 | 11.75 | 32399 | 2298 | [8 empty] | 無し | 薬剤処理 | 一部委託 |  | 無し |  | 100 | 54 | 22.9 | 4.8 | 11.4 | 4.5 | 2.4 | 107 | 100 | 43.4 | 7.8 | 48.8 | 8105 | 9437 | [29 empty] | 機能なし
京都府 | 26100 | 26-100-01-002 | 京都市 | 京都市北部クリーンセンター | 73067 | 0 |  |  | 混合（未分別）ごみ, ごみ処理残渣 |  | 焼却 |  | ストーカ式（可動） | 全連続運転 | 400 | 2 | 2006 | 場内温水, 場内蒸気, 発電（場内利用）, 発電（場外利用） | 不明 | 0 | 不明 | 0 | 8500 | 14.33 | 27494 | 858 | [8 empty] | 無し | 薬剤処理 | 直営 |  | 無し |  | 100 | 55.2 | 20.7 | 2.7 | 14.6 | 5.2 | 1.6 | 111.8 | 100 | 41.6 | 7.5 | 50.9 | 8550 | 9725 | [29 empty] | 機能なし
京都府 | 26100 | 26-100-01-003 | 京都市 | 京都市東北部クリーンセンター | 92781 | 0 |  |  | 混合（未分別）ごみ, ごみ処理残渣 |  | 焼却 |  | ストーカ式（可動） | 全連続運転 | 700 | 2 | 2001 | 場内温水, 場内蒸気, 発電（場内利用） | 不明 | 0 | 不明 | 0 | 15000 | 13.65 | 38535 | 0 | [8 empty] | 無し | 薬剤処理 | 直営 |  | 無し |  | 100 | 58.5 | 20.5 | 3.8 | 12.3 | 4.1 | 0.8 | 110.5 | 100 | 41.3 | 6.5 | 52.2 | 8805 | 9894 | [29 empty] | 機能なし
京都府 | 26100 | 26-100-01-004 | 京都市 | 京都市南部クリーンセンター第二工場（焼却施設） | 105539 | 0 |  |  | 混合（未分別）ごみ, ごみ処理残渣 |  | 焼却 |  | ストーカ式（可動） | 全連続運転 | 500 | 2 | 2019 | 場内温水, 場内蒸気, 発電（場内利用）, 発電（場外利用） | 不明 | 0 | 不明 | 0 | 14000 | 20.59 | 50795 | 1946 | [8 empty] | 無し | 薬剤処理 | 一部委託 | 新設（新規稼働） | 無し |  | 100 | 56.9 | 21.8 | 3.7 | 11.7 | 4.4 | 1.5 | 43.1 | 100 | 43.1 | 6.9 | 50 | 8345 | 9512 | [29 empty] | 機能なし
京都府 | 26201 | 26-201-01-001 | 福知山市 | 福知山市ごみ焼却施設 | 18514 | 0 | 0 |  | 可燃ごみ |  | 焼却 |  | ストーカ式（可動） | 全連続運転 | 150 | 2 | 1999 | 場内温水 | 1256 |  | 1256 | [11 empty] | エネサーブ（株） |  | 無し | 薬剤処理 | 委託 |  | 有り | 95.2 | 100 | 47.4 | 17.3 | 10.8 | 21.5 | 0.8 | 2.2 | 225.3 | 100 | 42 | 6 | 52 | 0 | 0 | [29 empty] | 機能なし
京都府 | 26202 | 26-202-01-001 | 舞鶴市 | 舞鶴市清掃事務所(第二工場) | 8159 | 0 | 0 |  | 可燃ごみ, ごみ処理残渣, し尿処理残渣 |  | 焼却 |  | ストーカ式（可動） | 准連続運転 | 60 | 2 | 1983 | 無し | [14 empty] | 関西電力㈱ |  | 薬剤処理 | 薬剤処理 | 一部委託 |  | 無し |  | 100 | 44.2 | 14.4 | 9.8 | 16.5 | 2.8 | 12.3 | 176.7 | 100 | 41.7 | 51.8 | 6.5 | 8731 | 11394 | [29 empty] | 機能なし
京都府 | 26202 | 26-202-01-002 | 舞鶴市 | 舞鶴市清掃事務所(第一工場) | 12688 | 0 | 0 |  | 可燃ごみ, ごみ処理残渣, し尿処理残渣 |  | 焼却 |  | ストーカ式（可動） | 准連続運転 | 80 | 2 | 1993 | 無し | [16 empty] | 薬剤処理 | 薬剤処理 | 委託 |  | 無し |  | 100 | 52.9 | 16.9 | 13.9 | 11.1 | 1.8 | 3.4 | 176.7 | 100 | 41.7 | 51.8 | 6.5 | 8731 | 11394 | [29 empty] | 機能なし
京都府 | 26203 | 26-203-01-001 | 綾部市 | 綾部市クリーンセンター | 0 | 0 | 0 |  | 固形化燃料 |  | 焼却 |  | 流動床式 | 准連続運転 | 25 | 1 | 2002 | 無し | [16 empty] | 無し | セメント固化 | 直営 | 休止 | 無し |  | 0 | 0 | 0 | 0 | 0 | 0 | 0 | 0 | 0 | 0 | 0 | 0 | 0 | 0 | [29 empty] | 機能なし
京都府 | 26205 | 26-205-01-001 | 宮津市 | 宮津市清掃工場 | 10192 | 0 |  |  | 可燃ごみ |  | 焼却 |  | ストーカ式（可動） | 全連続運転 | 75 | 2 | 1992 | 無し | [14 empty] | 関西電力 |  | 無し | 薬剤処理 | 一部委託 |  | 無し |  | 100 | 51.9 | 16 | 11.7 | 13.1 | 1.3 | 6 | 168 | 100 | 47.6 | 7.2 | 45.2 | 7335 | 0 | [29 empty] | 機能なし
京都府 | 26206 | 26-206-01-001 | 亀岡市 | 桜塚クリーンセンター | 21375 | 0 | 0 |  | 可燃ごみ, ごみ処理残渣 |  | 焼却 |  | ストーカ式（可動） | 全連続運転 | 120 | 3 | 1997 | 場内温水 | 2822400 | 0 | 不明 | 不明 | 0 | 0 | 0 | 0 | [8 empty] | 無し | 薬剤処理 | 委託 |  | 無し |  | 100 | 53.9 | 19.9 | 12.6 | 9 | 1 | 3.6 | 228 | 100 | 32.3 | 60.3 | 7.4 | 10475 | 11925 | [29 empty] | 機能なし
京都府 | 26211 | 26-211-01-001 | 京田辺市 | 環境衛生センター甘南備園焼却施設 | 15689 | 0 | 0 |  | 可燃ごみ, 粗大ごみ, ごみ処理残渣, し尿処理残渣 |  | 焼却 |  | 流動床式 | 准連続運転 | 80 | 2 | 1986 | 場内温水 | 588 |  | 不明 | [11 empty] | 関西電力株式会社 |  | 無し | 薬剤処理 | 一部委託 |  | 無し |  | 100 | 49.7 | 28.9 | 6.7 | 12.6 | 0 | 2.1 | 0 | 100 | 32.8 | 7.5 | 59.7 | 10438 | 14227 | [29 empty] | 機能なし
京都府 | 26212 | 26-212-01-001 | 京丹後市 | 京丹後市峰山クリーンセンター | 10730 | 0 | 0 |  | 可燃ごみ |  | 焼却 |  | ストーカ式（可動） | 全連続運転 | 42 | 2 | 1997 | 無し | [14 empty] | 関西電力株式会社 |  | 無し | 薬剤処理 | 委託 |  | 無し |  | 100 | 40.8 | 22 | 26.2 | 8.2 | 0 | 2.8 | 116.8 | 100 | 36.6 | 55.2 | 8.2 | 9475 | 2265 | [29 empty] | 機能なし
京都府 | 26212 | 26-212-01-002 | 京丹後市 | 京丹後市峰山クリーンセンター | 4825 | 0 | 0 |  | 可燃ごみ |  | 焼却 |  | ストーカ式（可動） | 全連続運転 | 21 | 2 | 2002 | 無し | [14 empty] | 関西電力株式会社 |  | 無し | 薬剤処理 | 委託 |  | 無し |  | 100 | 40.8 | 22 | 26.2 | 8.2 | 0 | 2.8 | 116.8 | 100 | 36.6 | 55.2 | 8.2 | 9475 | 2265 | [29 empty] | 機能なし
京都府 | 26212 | 26-212-01-003 | 京丹後市 | 旧久美浜清掃センター | 0 | 0 | 0 |  | 可燃ごみ |  | 焼却 |  | ストーカ式（可動） | バッチ運転 | 15 | 1 | 1985 | 無し | [14 empty] | 電気使用なし |  | 無し | 無し | 委託 | 休止 | 無し |  | 0 | 0 | 0 | 0 | 0 | 0 | 0 | 0 | 0 | 0 | 0 | 0 | 0 | 0 | [29 empty] | 機能なし
京都府 | 26817 | 26-817-01-001 | 船井郡衛生管理組合 | 京都中部クリーンセンター(ごみ処理施設) | 0 | 0 | 0 |  | 可燃ごみ |  | 焼却 |  | 流動床式 | 准連続運転 | 46 | 2 | 1991 | 無し | 0 | 0 | 0 | 0 | 0 | 0 | 0 | 0 | 0 | 0 | 0 | 0 | 0 | 0 | 関西電力㈱ |  | セメント固化 | セメント固化 | 直営 | 休止 | 無し |  | 100 | 59.1 | 26 | 4.8 | 7.9 | 0.4 | 1.8 | 124.9 | 100 | 36.7 | 57.1 | 6.2 | 9828 | 12362 | [29 empty] | 機能なし
京都府 | 26820 | 26-820-01-001 | 城南衛生管理組合 | 城南衛生管理組合折居清掃工場 | 0 | 0 | 0 |  | 可燃ごみ, ごみ処理残渣 |  | 焼却 |  | ストーカ式（可動） | 全連続運転 | 230 | 2 | 1986 | 場内温水, 場内蒸気, 場外蒸気 | 0 | 0 | 0 | 0 | [12 empty] | 無し | その他 |  | 廃止 | 無し |  | 0 | 0 | 0 | 0 | 0 | 0 | 0 | 0 | 0 | 0 | 0 | 0 | 0 | 0 | [29 empty] | 機能なし
京都府 | 26820 | 26-820-01-002 | 城南衛生管理組合 | 城南衛生管理組合クリーン21長谷山 | 54837 | 5 | 0 | 資源化物搬出量 | 可燃ごみ, その他, ごみ処理残渣, し尿処理残渣 |  | 焼却 |  | ストーカ式（可動） | 全連続運転 | 240 | 2 | 2006 | 発電（場内利用）, 発電（場外利用） | 0 | 0 | 0 | 0 | 4900 | 15 | 21924 | 0 | 12583 | 179328374 | 17 | 20 | 11.8 | 7.8 | 日立造船（株） | ゼロワットパワー（株） | 無し | 薬剤処理 | 一部委託 |  | 無し |  | 100 | 48.2 | 28.9 | 10.6 | 5.3 | 1.6 | 5.4 | 140 | 100 | 41.1 | 52.7 | 6.2 | 11400 | [30 empty] | 機能なし
京都府 | 26820 | 26-820-01-003 | 城南衛生管理組合 | クリーンパーク折居 | 32345 | 23 | 0 | 資源化物搬出量 | 可燃ごみ, ごみ処理残渣 |  | 焼却 |  | ストーカ式（可動） | 全連続運転 | 115 | 2 | 2018 | 発電（場内利用）, 場外温水, 発電（場外利用） | 47040000 | 47040000 | 844260 | 844260 | 2110 | 17.5 | 12577 | 0 | [8 empty] | 無し | 薬剤処理 | 一部委託 |  | 無し |  | 100 | 41.9 | 32 | 8.4 | 8.2 | 1.5 | 8 | 157 | 100 | 44.9 | 49.2 | 5.9 | 9650 | [30 empty] | 機能なし
京都府 | 26821 | 26-821-01-001 | 木津川市精華町環境施設組合 | 環境の森センター・きづがわ | 23296.89 | 0 | 0 |  | 可燃ごみ |  | 焼却 |  | ストーカ式（可動） | 全連続運転 | 94 | 2 | 2018 | 発電（場内利用） |  |  |  |  | 1220 | 12.9 | 6670 | 0 | 3021 | 28152800 |  | 11.4 | 9.3 | 7 | 関西電力 | ㈱タクマエナジー | 無し | 薬剤処理 | 一部委託 |  | 無し |  | 100 | 39.3 | 44.2 | 4.3 | 7.9 | 1.8 | 2.5 | 142.5 | 100 | 41 | 54 | 5 | 12450 | 10650 | [29 empty] | 機能なし
京都府 | 26828 | 26-828-01-001 | 乙訓環境衛生組合 | 150t／日ごみ処理施設 | 19183 | 0 | 0 |  | 可燃ごみ, ごみ処理残渣 |  | 焼却 |  | ストーカ式（可動） | 全連続運転 | 150 | 2 | 1995 | 場内温水 | 11196360 |  | 不明 | [11 empty] | 関西電力（株） |  | 無し | 薬剤処理 | 委託 |  | 無し |  | 100 | 51.5 | 32.4 | 8.2 | 5.4 | 1.1 | 1.4 | 139 | 100 | 44.7 | 49.6 | 5.7 | 8220 | 11860 | [29 empty] | 機能なし
京都府 | 26828 | 26-828-01-002 | 乙訓環境衛生組合 | 75t／日ごみ処理施設 | 18713 | 0 | 0 |  | 可燃ごみ, ごみ処理残渣 |  | 焼却 |  | ストーカ式（可動） | 全連続運転 | 75 | 1 | 2002 | 場内温水, 発電（場内利用）, 発電（場外利用） | 8741200 |  | 不明 |  | 1200 | 11.02 | 6795 | 5348 | 1447 | 14572710 |  | 15.6 | 11.65 | 8.95 | 関西電力（株） | 関西電力（株） | 無し | 薬剤処理 | 委託 |  | 無し |  | 100 | 51.5 | 32.4 | 8.2 | 5.4 | 1.1 | 1.4 | 139 | 100 | 44.7 | 49.6 | 5.7 | 8220 | 11860 | [29 empty] | 機能なし
京都府 | 26843 | 26-843-01-001 | 相楽東部広域連合 | 相楽東部クリーンセンター | 0 | 0 |  | 資源化物搬出量 | 可燃ごみ, ごみ処理残渣 |  | 焼却 |  | ストーカ式（可動） | バッチ運転 | 20 | 2 | 1999 | 無し | [14 empty] | 関西電力㈱ |  | 無し | 薬剤処理 | 委託 | 休止 | 無し |  | 100 | 78.5 | 1.2 | 2 | 10.5 | 1.6 | 6.2 | 190 | 100 | 62.1 | 4 | 33.9 | 4812 | 4854 | [29 empty] | 機能なし
京都府 | 26861 | 26-861-01-001 | 宮津与謝環境組合 | 宮津与謝クリーンセンター | 0 | 0 | 0 |  | 可燃ごみ, ごみ処理残渣 |  | 焼却 |  | ストーカ式（可動） | 全連続運転 | 30 | 1 | 2020 | 無し |  |  |  |  | 270 | [5 empty] | 39 |  |  |  | 関西電力株式会社 | 関西電力株式会社 | 無し | 薬剤処理 | 委託 | 新設（建設中） | 無し |  | 0 | 0 | 0 | 0 | 0 | 0 | 0 | 0 | 0 | 0 | 0 | 0 | 0 | 0 | [29 empty] | 機能なし
大阪府 | 27140 | 27-140-01-001 | 堺市 | 堺市クリーンセンター東工場第二工場 | 122660.58 | 0 | 0 |  | 混合（未分別）ごみ, ごみ処理残渣 |  | 焼却 |  | ストーカ式（可動） | 全連続運転 | 460 | 2 | 1997 | 場内温水, 場内蒸気, 発電（場内利用）, 場外蒸気, 発電（場外利用） | 不明 | 不明 | 不明 | 69592286 | 12600 | 20.2 | 57926 | 5446.77 | 36362.87 | 549378209 | 17.79 | 14.8 | 12 | 9.5 | 関西電力株式会社 | 丸紅新電力株式会社 | 無し | 薬剤処理 | 委託 |  | 無し |  | 100 | 54 | 20.7 | 5.1 | 10.7 | 5.1 | 4.4 | 157.5 | 100 | 40.9 | 50.7 | 8.4 | 8513 | 9448 | [29 empty] | 機能なし
大阪府 | 27140 | 27-140-01-002 | 堺市 | 堺市クリーンセンター東工場第一工場 | 2800.37 | 0 | 0 |  | 混合（未分別）ごみ, ごみ処理残渣 |  | 焼却 |  | ストーカ式（可動） | 全連続運転 | 300 | 2 | 1977 | 場内温水, 場外蒸気 | 不明 | 不明 | 不明 | 0 | [10 empty] | 関西電力株式会社 |  | 無し | 薬剤処理 | 直営 |  | 無し |  | 100 | 45.91 | 34.33 | 7.27 | 6.51 | 3.31 | 2.67 | 182 | 100 | 45.19 | 49 | 5.81 | 8080 | 9330 | [29 empty] | 機能なし
大阪府 | 27140 | 27-140-01-003 | 堺市 | 堺市クリーンセンター南工場 | 0 | 0 | 0 |  | 混合（未分別）ごみ |  | 焼却 |  | ストーカ式（可動） | 全連続運転 | 450 | 3 | 1973 | 無し | [16 empty] | 無し | 薬剤処理 |  | 休止 | 無し |  | 0 | 0 | 0 | 0 | 0 | 0 | 0 | 0 | 0 | 0 | 0 | 0 | 0 | 0 | [29 empty] | 機能なし
大阪府 | 27140 | 27-140-01-004 | 堺市 | 堺市クリーンセンター臨海工場 | 131181.35 | 12429.02 |  | 資源化物生産量 | 混合（未分別）ごみ, ごみ処理残渣, し尿処理残渣 |  | ガス化溶融・改質 |  | シャフト式 | 全連続運転 | 450 | 2 | 2013 | 発電（場内利用）, 発電（場外利用） |  |  |  |  | 13500 | 18.5 | 66640.67 | 0 | [8 empty] | 無し | 薬剤処理 | 委託 |  | 無し |  | 100 | 50.9 | 23.3 | 10.8 | 8.1 | 3.7 | 3.2 | 142.9 | 100 | 36.7 | 56.5 | 6.8 | 9728 | 10855 | [29 empty] | 機能なし
大阪府 | 27204 | 27-204-01-001 | 池田市 | 池田市クリーンセンター | 28066 | 0 | 0 |  | 可燃ごみ, ごみ処理残渣 |  | 焼却 |  | ストーカ式（可動） | 全連続運転 | 180 | 3 | 1983 | 場内温水, 場外温水 | 不明 | 不明 | 不明 | 不明 | [10 empty] | 関西電力株式会社 |  | 無し | 薬剤処理 | 直営 |  | 無し |  | 100 | 42.53 | 36.39 | 2.9 | 13.04 | 5.03 | 0.11 | 106.8 | 100 | 41.71 | 51.29 | 7 | 11570 | 11970 | [29 empty] | 機能なし
大阪府 | 27205 | 27-205-01-001 | 吹田市 | 吹田市資源循環エネルギーセンター | 104185 | 2179 |  | 資源化物搬出量 | 可燃ごみ, ごみ処理残渣 |  | 焼却 |  | ストーカ式（可動） | 全連続運転 | 480 | 2 | 2009 | 場内温水, 発電（場内利用）, 場外蒸気, 発電（場外利用） | 54351360 | 45292800 | 8468955 | 6499346 | 13000 | 19 | 54672 | 1277 | 28914 | 396461437 | 18.7 | 10.02 | 10.02 | 10.02 | エネサーブ(株) | （株）V-Power、関西電力（株） | 溶融処理 | 溶融処理 | 一部委託 |  | 無し |  | 100 | 41.5 | 32.2 | 9.5 | 8.5 | 8.3 | 0 | 126 | 100 | 40.1 | 53.2 | 6.7 | 9010 | 11773 | [29 empty] | 機能なし
大阪府 | 27207 | 27-207-01-001 | 高槻市 | エネルギーセンター第二工場 | 52428 | 0 | 0 |  | 可燃ごみ, 粗大ごみ, ごみ処理残渣, し尿処理残渣 |  | 焼却 |  | ストーカ式（可動） | 全連続運転 | 360 | 2 | 1995 | 場内温水, 場内蒸気, 発電（場内利用）, 場外温水, 場外蒸気, 発電（場外利用） | 89880000 | 26964000 | 3481918 | 不明 | 4950 | 11 | 17265 | 1008 | [8 empty] | 無し | セメント固化 | 一部委託 |  | 無し |  | 100 | 46.3 | 31.9 | 5.4 | 13.1 | 1.6 | 1.7 | 113.25 | 100 | 44.2 | 4.6 | 51.2 | 8515 | 10283 | [29 empty] | 機能なし
大阪府 | 27207 | 27-207-01-002 | 高槻市 | エネルギーセンター第三工場 | 48421 | 0 | 0 |  | 可燃ごみ, 粗大ごみ, ごみ処理残渣, し尿処理残渣 |  | 焼却 |  | ストーカ式（可動） | 全連続運転 | 150 | 1 | 2018 | 発電（場内利用）, 発電（場外利用） |  |  |  |  | 4300 | 18.3 | 24757 | 4209 | [8 empty] | 無し | 薬剤処理 | 一部委託 |  | 無し |  | 100 | 39.9 | 41 | 3.1 | 9.3 | 3.3 | 3.4 | 103.75 | 100 | 44.6 | 49.5 | 5.9 | 8200 | 10705 | [29 empty] | 機能なし
大阪府 | 27209 | 27-209-01-001 | 守口市 | 守口市クリーンセンター | 30316 | 4979 | 0 | 資源化物搬出量 | 可燃ごみ |  | 焼却 |  | ストーカ式（可動） | 全連続運転 | 142 | 1 | 1988 | 場内温水, 発電（場内利用）, 発電（場外利用） | 0 | 0 | 0 | 0 | 800 | 6.2 | 6190 | 0 | [8 empty] | 薬剤処理 | 薬剤処理 | 委託 |  | 無し |  | 100 | 54 | 21.9 | 6.7 | 12.2 | 3.8 | 1.4 | 130 | 100 | 41.8 | 7.5 | 50.7 | 8503 | 9487 | [29 empty] | 機能なし
大阪府 | 27210 | 27-210-01-001 | 枚方市 | 穂谷川清掃工場第3プラント | 42962.05 | 0 | 0 |  | 可燃ごみ, ごみ処理残渣 |  | 焼却 |  | ストーカ式（可動） | 全連続運転 | 200 | 1 | 1988 | 場内温水, 場内蒸気, 発電（場内利用）, 発電（場外利用） | 10160640 | 0 | 0 | 0 | 1500 | 2.2 | 8982 | [9 empty] | 薬剤処理 | 薬剤処理 | 一部委託 |  | 無し |  | 100 | 50.22 | 22.36 | 10.75 | 9.39 | 2.74 | 4.54 | 148 | 100 | 47.98 | 45.74 | 6.28 | 0 | 0 | [29 empty] | 機能なし
大阪府 | 27210 | 27-210-01-002 | 枚方市 | 東部清掃工場 | 54188 | 523 |  | 資源化物搬出量 | 可燃ごみ, ごみ処理残渣, し尿処理残渣 |  | 焼却 |  | ストーカ式（可動） | 全連続運転 | 240 | 2 | 2008 | 場内温水, 場内蒸気, 発電（場内利用）, 発電（場外利用） | 1545600 |  |  |  | 4500 | 20.1 | 25974 | [9 empty] | 溶融処理 | 溶融処理 | 委託 |  | 無し |  | 100 | 50.93 | 26.34 | 9.85 | 5.41 | 4.43 | 3.04 | 1550 | 100 | 41.96 | 50.63 | 7.41 | 8392 | 9380 | [29 empty] | 機能なし
大阪府 | 27211 | 27-211-01-001 | 茨木市 | 環境衛生センター第1工場 | 31844 | 3556 |  | 資源化物搬出量 | 混合（未分別）ごみ, 粗大ごみ, ごみ処理残渣, し尿処理残渣 |  | ガス化溶融・改質 |  | シャフト式 | 全連続運転 | 150 | 1 | 1999 | 場内温水, 場内蒸気, 発電（場内利用）, 発電（場外利用） | 382000000 |  | 不明 |  | 3300 | 20.65 | 11515 | 0 | 1346 | 14687466 | ４～９月 11.69 | 10～３月 14.77 | 10～３月 10.70 | 10～３月 10.18 | 関西電力㈱、九電みらいｴﾅｼﾞｰ㈱ | ゼロワットパワー(株) | 無し | 薬剤処理 | 委託 |  | 有り | 100 | 100 | 44.5 | 42.2 | 1.5 | 8.1 | 3.5 | 0.2 | 104.3 | 100 | 38.9 | 53.8 | 7.3 | 9163 | 12263 | [29 empty] | 機能なし
大阪府 | 27211 | 27-211-01-002 | 茨木市 | 環境衛生センター第2工場 | 69356 | 7744 |  | 資源化物搬出量 | 混合（未分別）ごみ, 粗大ごみ, ごみ処理残渣, し尿処理残渣 |  | ガス化溶融・改質 |  | シャフト式 | 全連続運転 | 300 | 2 | 1996 | 場内温水, 場内蒸気, 発電（場内利用）, 発電（場外利用） | 784000000 |  | 不明 |  | 6600 | 20.65 | 25080 | 0 | 2932 | 31989078 | ４～９月 11.69 | 10～３月 14.77 | 10～３月 10.70 | 10～３月 10.18 | 関西電力㈱、九電みらいｴﾅｼﾞｰ㈱ | ゼロワットパワー(株) | 無し | 薬剤処理 | 委託 |  | 有り | 100 | 100 | 44.5 | 42.2 | 1.5 | 8.1 | 3.5 | 0.2 | 104.3 | 100 | 38.9 | 53.8 | 7.3 | 9163 | 12263 | [29 empty] | 機能なし
大阪府 | 27215 | 27-215-01-001 | 寝屋川市 | 寝屋川市クリーンセンター焼却施設 | 55311 | 0 | 0 |  | 可燃ごみ, ごみ処理残渣, し尿処理残渣 |  | 焼却 |  | ストーカ式（可動） | 全連続運転 | 200 | 2 | 2017 | 場内温水, 場内蒸気, 発電（場内利用）, 発電（場外利用） | 7270800 |  | 把握していない |  | 4710 | 21.97 | 31545 | 0 | 22537 | 340884543 | 4月～9月 18.36 10月～３月 18.70 |  |  |  | 関西電力㈱ | 関西電力㈱ ・ ㈱F-Power | 薬剤処理 | 薬剤処理 | 委託 |  | 無し |  | 100 | 49.1 | 21.4 | 8.9 | 12.9 | 3.8 | 3.9 | 154.4 | 100 | 48.7 | 44 | 7.3 | 7062 | 0 | [29 empty] | 機能なし
大阪府 | 27220 | 27-220-01-001 | 箕面市 | 箕面市環境クリーンセンター | 40981 | 172 |  | 資源化物搬出量 | 可燃ごみ, ごみ処理残渣 |  | 焼却 |  | 流動床式 | 全連続運転 | 270 | 2 | 1992 | 場内温水, 場内蒸気, 発電（場内利用） | 107402 |  | 58293 |  | 1750 | 7.46 | 8221 | [7 empty] | 関西電力(株) |  | 無し | 薬剤処理 | 委託 |  | 無し |  | 100 | 40 | 32.3 | 11.9 | 8.2 | 4 | 3.6 | 153 | 100 | 47.3 | 46 | 6.7 | 0 | 8818 | [29 empty] | 機能なし
大阪府 | 27223 | 27-223-01-001 | 門真市 | クリーンセンター4号炉 | 15982 | 0 | 0 |  | 可燃ごみ, ごみ処理残渣, し尿処理残渣 |  | 焼却 |  | ストーカ式（可動） | 全連続運転 | 144 | 1 | 1989 | 場内温水, その他 | 15523200 |  | 15523200 | [11 empty] | 関西電力株式会社 |  | 薬剤処理 | 薬剤処理 | 一部委託 |  | 無し |  | 100 | 42.47 | 27.62 | 10.52 | 7.84 | 7.01 | 4.54 | 140 | 100 | 6.17 | 75.79 | 18.04 | 7860 | 11448 | [29 empty] | 機能なし
大阪府 | 27223 | 27-223-01-002 | 門真市 | クリーンセンター5号炉 | 22892 | 0 | 0 |  | 可燃ごみ, ごみ処理残渣, し尿処理残渣 |  | 焼却 |  | ストーカ式（可動） | 全連続運転 | 156 | 1 | 1996 | 場内温水, その他 | 15523200 |  | 15523200 | [11 empty] | 関西電力株式会社 |  | 薬剤処理 | 薬剤処理 | 一部委託 |  | 無し |  | 100 | 42.47 | 27.62 | 10.52 | 7.84 | 7.01 | 4.54 | 140 | 100 | 6.17 | 75.79 | 18.04 | 9920 | 11448 | [29 empty] | 機能なし
大阪府 | 27224 | 27-224-01-001 | 摂津市 | 環境センター3号炉 | 11600 | 0 | 0 |  | 可燃ごみ |  | 焼却 |  | ストーカ式（可動） | 全連続運転 | 90 | 1 | 1983 | 無し | [16 empty] | 薬剤処理 | 薬剤処理 | 一部委託 |  | 無し |  | 100 | 51.6 | 22.9 | 7.9 | 14.6 | 1.6 | 1.4 | 196 | 100 | 36.9 | 56.9 | 6.2 | 9793 | 11473 | [29 empty] | 機能なし
大阪府 | 27224 | 27-224-01-002 | 摂津市 | 環境センター4号炉 | 14397 | 0 | 0 |  | 可燃ごみ |  | 焼却 |  | ストーカ式（可動） | 全連続運転 | 90 | 1 | 1993 | 場内温水 | 3746348 | 0 | 0 | 0 | [12 empty] | 薬剤処理 | 薬剤処理 | 一部委託 |  | 無し |  | 100 | 51.6 | 22.9 | 7.9 | 14.6 | 1.6 | 1.4 | 196 | 100 | 36.9 | 56.9 | 6.2 | 9793 | 11473 | [29 empty] | 機能なし
大阪府 | 27301 | 27-301-01-001 | 島本町 | 島本町清掃工場 | 6850 | 0 |  |  | 可燃ごみ |  | 焼却 |  | ストーカ式（可動） | バッチ運転 | 46 | 2 | 1991 | 場内温水 | 1518720 |  | 83736 | [11 empty] | 株式会社USEN |  | 薬剤処理 | セメント固化, 薬剤処理 | 委託 |  | 無し |  | 100 | 44.42 | 28.28 | 10.8 | 11.65 | 2 | 2.85 | 135 | 100 | 46.47 | 6.3 | 47.23 | 7728 | 0 | [29 empty] | 機能なし
大阪府 | 27341 | 27-341-01-001 | 忠岡町 | 忠岡町クリーンセンター | 4746 | 394 |  | 資源化物搬出量 | 可燃ごみ, 粗大ごみ |  | 焼却 |  | 流動床式 | 全連続運転 | 30 | 1 | 1986 | 無し | [14 empty] | 関西電力 |  | 無し | 薬剤処理 | 委託 |  | 無し |  | 100 | 34.4 | 29.2 | 9.5 | 23.1 | 1.5 | 2.3 | 196 | 100 | 55.9 | 6.6 | 37.5 | 5670 | 0 | [29 empty] | 機能なし
大阪府 | 27361 | 27-361-01-001 | 熊取町 | 熊取町環境センター | 11386 | 19 |  | 資源化物搬出量 | 可燃ごみ |  | 焼却 |  | 流動床式 | 全連続運転 | 61.5 | 2 | 1992 | 場内温水 | 7308000 |  | 不明 | [11 empty] | 関西電力（株） |  | 無し | 薬剤処理 | 一部委託 |  | 無し |  | 100 | 40 | 23 | 20.7 | 7.9 | 3.4 | 5 | 161.7 | 100 | 47.7 | 45 | 7.3 | 0 | 8120 | [29 empty] | 機能なし
大阪府 | 27366 | 27-366-01-001 | 岬町 | 岬町美化センター | 4926 | 0 | 0 |  | 可燃ごみ, 粗大ごみ, し尿処理残渣 |  | 焼却 |  | 流動床式 | 全連続運転 | 50 | 1 | 1986 | 場内温水 | 不明 | 0 | 0 | 0 | [10 empty] | 関西電力㈱ |  | 薬剤処理 | 薬剤処理 | 一部委託 |  | 無し |  | 100 | 25.2 | 19.3 | 17.6 | 0.3 | 2.7 | 34.9 | 138 | 0 | 0 | 0 | 0 | 7478 | 9155 | [29 empty] | 機能なし
大阪府 | 27827 | 27-827-01-001 | 豊中市伊丹市クリーンランド | 豊中市伊丹市クリーンランドごみ焼却施設 | 154222 | 0 | 0 |  | 可燃ごみ, ごみ処理残渣 |  | 焼却 |  | ストーカ式（可動） | 全連続運転 | 525 | 3 | 2016 | 場内温水, 場内蒸気, 発電（場内利用）, 場外蒸気, 発電（場外利用） | 231646000 | 1211000 | 把握していない | 2408552 | 14000 | 22.4 | 91318 | 1318 | 64858 | 928748718 | 契約対象外 | 11.2 | 10.2 | 8.5 | エネサーブ株式会社 | 丸紅新電力株式会社 | その他 | 薬剤処理 | 直営 |  | 無し |  | 100 | 46.5 | 19.8 | 3.7 | 27.5 | 1 | 1.5 | 131 | 100 | 44.5 | 50.3 | 5.2 | 8350 | 10300 | [29 empty] | 機能なし
大阪府 | 27828 | 27-828-01-001 | 泉北環境整備施設組合 | 泉北クリーンセンター5号炉 | 0 | 0 |  |  | 可燃ごみ, ごみ処理残渣, し尿処理残渣 |  | 焼却 |  | ストーカ式（可動） | 全連続運転 | 150 | 1 | 1991 | 無し | 0 | 0 | 0 | 0 | [10 empty] | 関西電力㈱ |  | 薬剤処理 | 薬剤処理 | 委託 | 休止 | 無し |  | 0 | 0 | 0 | 0 | 0 | 0 | 0 | 0 | 0 | 0 | 0 | 0 | 0 | 0 | [29 empty] | 機能なし
大阪府 | 27828 | 27-828-01-002 | 泉北環境整備施設組合 | 泉北クリーンセンター1号炉 | 42841.11 | 0 |  |  | 可燃ごみ, ごみ処理残渣, し尿処理残渣 |  | 焼却 |  | ストーカ式（可動） | 全連続運転 | 150 | 1 | 2004 | 場内温水, 発電（場内利用）, 場外温水, 発電（場外利用） | 61464138 | 45570999 | 8223233.13 | 3538425.31 | 4650 | 23.1 | 25402.31 | 0 | 15381 | 208701124 | 18.7 | 8.03 | 8.03 | 8.03 | 関西電力㈱ | ﾊﾞｲｵ 関電、非ﾊﾞｲｵ 丸紅新電力 | 薬剤処理 | 薬剤処理 | 一部委託 |  | 無し |  | 100 | 47.9 | 28 | 7.2 | 10.5 | 1.9 | 4.5 | 98 | 100 | 41 | 52.8 | 6.2 | 11122 | 0 | [29 empty] | 機能なし
大阪府 | 27828 | 27-828-01-003 | 泉北環境整備施設組合 | 泉北クリーンセンター2号炉 | 44420.52 | 0 |  |  | 可燃ごみ, ごみ処理残渣, し尿処理残渣 |  | 焼却 |  | ストーカ式（可動） | 全連続運転 | 150 | 1 | 2004 | 場内温水, 発電（場内利用）, 場外温水, 発電（場外利用） | 61464138 | 45570999 | 8526396.53 | 3412613.53 | 4650 | 23.1 | 26338.81 | 0 | 15948.05 | 216395244 | 18.7 | 8.03 | 8.03 | 8.03 | 関西電力㈱ | ﾊﾞｲｵ 関電、非ﾊﾞｲｵ 丸紅新電力 | 薬剤処理 | 薬剤処理 | 一部委託 |  | 無し |  | 100 | 47.9 | 28 | 7.2 | 10.5 | 1.9 | 4.5 | 98 | 100 | 41 | 52.8 | 6.2 | 11122 | 0 | [29 empty] | 機能なし
大阪府 | 27831 | 27-831-01-001 | 柏羽藤環境事業組合 | 柏羽藤クリーンセンター | 81795 | 681 |  | 資源化物搬出量 | 可燃ごみ, 粗大ごみ |  | 焼却 |  | ストーカ式（可動） | 全連続運転 | 450 | 3 | 1992 | 場内蒸気, 発電（場内利用）, 場外蒸気 | 358872768 | 76006080 | 不明 | 不明 | 1800 | 5.3 | 12615 | [7 empty] | 関西電力株式会社 |  | 薬剤処理 | 薬剤処理 | 直営 |  | 無し |  | 100 | 50.1 | 28.5 | 7.5 | 8.6 | 3.4 | 1.9 | 150.5 | 100 | 41.4 | 51.8 | 6.8 | 8714 | 10434 | [29 empty] | 機能なし
大阪府 | 27833 | 27-833-01-001 | 泉佐野市田尻町清掃施設組合 | 泉佐野市田尻町清掃施設組合第二事業所 | 48683 | 0 |  | 資源化物搬出量 | 可燃ごみ, 粗大ごみ, ごみ処理残渣, し尿処理残渣 |  | 焼却 |  | ストーカ式（可動） | 全連続運転 | 240 | 3 | 1986 | 場内温水 | 74629 |  | 74629 | [13 empty] | 無し | 薬剤処理 | 委託 |  | 無し |  | 100 | 59 | 19.4 | 9.9 | 5.8 | 1.4 | 4.5 | 143.88 | 100 | 45.2 | 50.5 | 4.3 | 8383 | 9973 | [29 empty] | 機能なし
大阪府 | 27834 | 27-834-01-001 | 東大阪都市清掃施設組合 | 第四工場 | 75402 | 0 |  |  | 混合（未分別）ごみ |  | 焼却 |  | ストーカ式（可動） | 全連続運転 | 600 | 2 | 1981 | 場内温水, 場内蒸気, 発電（場内利用） | 5636736 |  |  |  | 3500 | 2.91 | 6924 | 368 | [6 empty] | 関西電力株式会社 |  | 無し | 薬剤処理 | 直営 |  | 無し |  | 100 | 55.9 | 26.1 | 3.1 | 6.7 | 5.8 | 2.4 | 150 | 100 | 34.9 | 54.8 | 10.3 | 10366 | 11920 | [29 empty] | 機能なし
大阪府 | 27834 | 27-834-01-002 | 東大阪都市清掃施設組合 | 第五工場 | 126365 | 21 |  | 資源化物搬出量 | 混合（未分別）ごみ, 粗大ごみ, ごみ処理残渣, し尿処理残渣 |  | 焼却 |  | ストーカ式（可動） | 全連続運転 | 400 | 2 | 2016 | 発電（場内利用）, 発電（場外利用） |  |  |  |  | 15600 | 26.3 | 91826 | 4709 | 71224 | 891926899 | 18.7 | 5.7 | 5.7 | 5.7 | 関西電力株式会社 | 関西電力株式会社 | 無し | 薬剤処理 | 直営 |  | 無し |  | 100 | 51.9 | 22.6 | 8 | 6.4 | 8.3 | 2.8 | 130 | 100 | 41.2 | 11.2 | 47.6 | 7958 | 9880 | [29 empty] | 機能なし
大阪府 | 27835 | 27-835-01-001 | 四條畷市交野市清掃施設組合 | 熱回収施設 | 31255.22 | 0 | 0 |  | 可燃ごみ, ごみ処理残渣 |  | 焼却 |  | ストーカ式（可動） | 全連続運転 | 125 | 2 | 2017 | 発電（場外利用） |  |  |  |  | 3100 | 14 | 12690.69 | [9 empty] | 無し | 薬剤処理 | 直営 |  | 無し |  | 100 | 46.3 | 36.12 | 8.99 | 6.14 | 1.38 | 1.07 | 150.72 | 100 | 43.03 | 51.01 | 5.96 | 8528 | 11442 | [29 empty] | 機能なし
大阪府 | 27836 | 27-836-01-001 | 岸和田市貝塚市清掃施設組合 | 岸和田市貝塚市クリーンセンター | 98242.51 | 0 | 0 |  | 可燃ごみ, 粗大ごみ |  | 焼却 |  | ストーカ式（可動） | 全連続運転 | 531 | 3 | 2007 | 場内蒸気, 発電（場内利用）, 発電（場外利用） | 不明 |  | 24095021 |  | 12000 | 14.86 | 51706.72 | 0 | 27936.65 | 393479153 | 18.36 | 13.2 | 10.8 | 9.91 | 関西電力（㈱） | 新エネルギー開発㈱ | 薬剤処理 | 薬剤処理 | 委託 |  | 無し |  | 100 | 43.76 | 34.74 | 13.69 | 3.88 | 3.11 | 0.82 | 160 | 100 | 36.53 | 56.73 | 6.74 | 9865 | 12749 | [29 empty] | 機能なし
大阪府 | 27837 | 27-837-01-001 | 南河内環境事業組合 | 南河内環境事業組合第1清掃工場 | 59009 | 1286 |  | 資源化物搬出量 | 可燃ごみ, ごみ処理残渣, し尿処理残渣 |  | 焼却 |  | ストーカ式（可動） | 全連続運転 | 300 | 2 | 1985 | 場内温水, 場内蒸気, 発電（場内利用） | 53572860 |  | 把握していない |  | 960 | 3.2195 | 5130 | [7 empty] | 関西電力㈱（1月より日立造船㈱） |  | 薬剤処理 | 薬剤処理 | 一部委託 |  | 無し |  | 100 | 41.4 | 24.4 | 13.5 | 12.2 | 2.4 | 6.1 | 192 | 100 | 52.8 | 42.2 | 5 | 9721 | 0 | [29 empty] | 機能なし
大阪府 | 27837 | 27-837-01-002 | 南河内環境事業組合 | 南河内環境事業組合第2清掃工場 | 26746 | 45 |  | 資源化物搬出量 | 可燃ごみ, ごみ処理残渣 |  | 焼却 |  | ストーカ式（可動） | 全連続運転 | 190 | 2 | 2000 | 場内温水 | 1975680 |  | 把握していない | [11 empty] | 関西電力㈱ |  | 薬剤処理 | 薬剤処理 | 一部委託 |  | 無し |  | 100 | 44.9 | 20.8 | 16.3 | 10 | 1.6 | 6.4 | 163 | 100 | 52.8 | 42.2 | 5 | 9316 | 0 | [29 empty] | 機能なし
大阪府 | 27838 | 27-838-01-001 | 泉南清掃事務組合 | 泉南清掃事務組合泉南清掃工場 | 36930 | 2531 |  | 資源化物搬出量 | 可燃ごみ, ごみ処理残渣 |  | 焼却 |  | ストーカ式（可動） | 全連続運転 | 190 | 2 | 1986 | 場内温水, 場内蒸気, 発電（場内利用） | 5300 |  | 1770 |  | 160 | 1.52 | 970 | [7 empty] | アーバンエナジー（株） |  | 無し | 薬剤処理 | 一部委託 |  | 無し |  | 100 | 40.3 | 26.8 | 18.2 | 7.1 | 2.8 | 4.8 | 133.56 | 100 | 45.9 | 47.2 | 6.9 | 7728 | 9984 | [29 empty] | 機能なし
大阪府 | 27872 | 27-872-01-001 | 大阪広域環境施設組合 | 住之江工場 | 0 | 0 |  |  | 混合（未分別）ごみ |  | 焼却 |  | ストーカ式（可動） | 全連続運転 | 400 | 2 | 2023 | 発電（場内利用）, 発電（場外利用） | [16 empty] | 無し | 薬剤処理 | 委託 | 新設（建設中） | 無し |  | 0 | 0 | 0 | 0 | 0 | 0 | 0 | 0 | 0 | 0 | 0 | 0 | 0 | 0 | [29 empty] | 機能なし
大阪府 | 27872 | 27-872-01-002 | 大阪広域環境施設組合 | 鶴見工場 | 158987 | 0 | 0 |  | 混合（未分別）ごみ |  | 焼却 |  | ストーカ式（可動） | 全連続運転 | 600 | 2 | 1990 | 場内蒸気, 発電（場内利用）, 発電（場外利用） | 526090428.6 | 0 | 454244722 | 0 | 12000 | 14.9626 | 72410 | 0 | 51251.159 | 525332076 |  | 22 | 11 | 8.8 | 日立造船(株) | ゼロワットパワー(株) | その他 | 薬剤処理, その他 | 直営 |  | 無し |  | 100 | 51.9 | 24.4 | 5.8 | 7.8 | 5.6 | 4.5 | 106 | 100 | 37.9 | 53.7 | 8.4 | 9163 | 10958 | [29 empty] | 機能なし
大阪府 | 27872 | 27-872-01-003 | 大阪広域環境施設組合 | 西淀工場 | 149117 | 0 | 0 |  | 混合（未分別）ごみ |  | 焼却 |  | ストーカ式（可動） | 全連続運転 | 600 | 2 | 1995 | 場内蒸気, 発電（場内利用）, 場外蒸気, 発電（場外利用） | 558673685.8 | 62715888 | 412854926 | 860376 | 14500 | 14.7308 | 64067.83 | 0 | 43706.732 | 435075679 |  | 15.92 | 11.57 | 8.5 | 日立造船(株) | （株）F-Power | その他 | 薬剤処理 | 直営 |  | 無し |  | 100 | 52.8 | 23.4 | 6.4 | 10 | 3.8 | 3.6 | 101.3 | 100 | 40.3 | 52.2 | 7.5 | 8813 | 10500 | [29 empty] | 機能なし
大阪府 | 27872 | 27-872-01-004 | 大阪広域環境施設組合 | 八尾工場 | 152705 | 0 | 0 |  | 混合（未分別）ごみ |  | 焼却 |  | ストーカ式（可動） | 全連続運転 | 600 | 2 | 1995 | 場内蒸気, 発電（場内利用）, 場外蒸気, 発電（場外利用） | 527841373 | 32656228 | 360262020 | 28004507 | 12800 | 12.343 | 53377.53 | 0 | 29295.583 | 325476258 |  | 30.8 | 11.54 | 9.35 | 日立造船(株) | ゼロワットパワー(株) | その他 | 薬剤処理 | 直営 |  | 無し |  | 100 | 50.4 | 24.6 | 7.9 | 10.9 | 2.8 | 3.4 | 104 | 100 | 41.6 | 51.7 | 6.7 | 8688 | 10195 | [29 empty] | 機能なし
大阪府 | 27872 | 27-872-01-005 | 大阪広域環境施設組合 | 舞洲工場 | 187182 | 0 | 0 |  | 混合（未分別）ごみ, ごみ処理残渣 |  | 焼却 |  | ストーカ式（可動） | 全連続運転 | 900 | 2 | 2001 | 場内蒸気, 発電（場内利用）, 場外蒸気, 発電（場外利用） | 726636566.44 | 63555840 | 628677472 | 16208517 | 32000 | 18.1772 | 97347.88 | 0 | 61857.33 | 947835149 | 18.7 | 33 | 11.55 | 9.35 | 日立造船(株) | ゼロワットパワー(株) | その他 | 薬剤処理, その他 | 直営 |  | 無し |  | 100 | 53.1 | 22 | 10.2 | 6.2 | 3.6 | 4.9 | 119.5 | 100 | 41.4 | 51.5 | 7.1 | 8858 | 10300 | [29 empty] | 機能なし
大阪府 | 27872 | 27-872-01-006 | 大阪広域環境施設組合 | 平野工場 | 255210 | 0 | 0 |  | 混合（未分別）ごみ |  | 焼却 |  | ストーカ式（可動） | 全連続運転 | 900 | 2 | 2003 | 場内蒸気, 発電（場内利用）, 発電（場外利用） | 760210475.28 | 0 | 675861363 | 0 | 27400 | 15.378 | 124017.6 | 0 | 72583.171 | 1074539330 | 18.7 | 14.5 | 12.05 | 8.44 | 日立造船(株) | 丸紅新電力（株） | その他 | 薬剤処理, その他 | 直営 |  | 無し |  | 100 | 45.3 | 24.9 | 14.2 | 5.4 | 5.8 | 4.4 | 109.9 | 100 | 35.4 | 55 | 9.6 | 9485 | 11376 | [29 empty] | 機能なし
大阪府 | 27872 | 27-872-01-007 | 大阪広域環境施設組合 | 東淀工場 | 125965 | 0 | 0 |  | 混合（未分別）ごみ |  | 焼却 |  | ストーカ式（可動） | 全連続運転 | 400 | 2 | 2010 | 場内蒸気, 発電（場内利用）, 発電（場外利用） | 408103285.76 | 0 | 30013125 | 0 | 10000 | 19.7351 | 73687.18 | 0 | 51531.395 | 890170173 | 21.14 | 19.95 | 14.64 | 10.28 | 日立造船(株) | 日立造船(株) | その他 | 薬剤処理, その他 | 直営 |  | 無し |  | 100 | 50.1 | 21.3 | 9.7 | 9.3 | 5.2 | 4.4 | 118.8 | 100 | 39 | 52 | 9 | 9121 | 10671 | [29 empty] | 機能なし
兵庫県 | 28100 | 28-100-01-001 | 神戸市 | 東クリーンセンター | 187454.44 | 0 | 0 |  | 可燃ごみ, ごみ処理残渣 |  | 焼却 |  | ストーカ式（可動） | 全連続運転 | 900 | 3 | 2000 | 場内温水, 発電（場内利用）, 発電（場外利用） | 25537075 | 0 | 不明 | 0 | 20000 | 15.1 | 76810.13 | 25857.91 | 18867.78 | 271442393 | 18.7 | 9.51 | 9.51 | 9.51 | ㈱F-Power | 丸紅新電力㈱ | 無し | セメント固化, 薬剤処理 | 直営 |  | 無し |  | 100 | 45.8 | 23.3 | 7.3 | 17.6 | 4.4 | 1.6 | 152.5 | 100 | 42.425 | 48.925 | 8.65 | 9958 | 9773 | [29 empty] | 機能なし
兵庫県 | 28100 | 28-100-01-002 | 神戸市 | 西クリーンセンター | 125956.56 | 0 | 0 |  | 可燃ごみ, ごみ処理残渣 |  | 焼却 |  | ストーカ式（可動） | 全連続運転 | 600 | 3 | 1994 | 場内温水, 発電（場内利用）, 発電（場外利用） | 79128806 | 0 | 不明 | 0 | 6500 | 13.7 | 46775.7 | 0 | 30122.776 | 293824678 |  | 9.85 | 9.85 | 9.85 | ㈱F-Power | 丸紅新電力㈱ | 無し | セメント固化, 薬剤処理 | 直営 |  | 無し |  | 100 | 45 | 27.3 | 6.7 | 16.9 | 3.4 | 0.7 | 117.5 | 100 | 40.8 | 51.6 | 7.6 | 10962 | 9785 | [29 empty] | 機能なし
兵庫県 | 28100 | 28-100-01-003 | 神戸市 | 港島クリーンセンター | 138950.86 | 0 | 0 |  | 可燃ごみ, 粗大ごみ, ごみ処理残渣 |  | 焼却 |  | ストーカ式（可動） | 全連続運転 | 600 | 3 | 2017 | 発電（場内利用）, 発電（場外利用） | 0 | 0 |  | 0 | 15200 | 20.5 | 96052.682 | 0 | 77929.61 | 1134117230 | 18.7 | 10.06 | 10.06 | 10.06 | 九電みらいエナジー | 丸紅新電力㈱ | 無し | セメント固化, 薬剤処理 | 直営 |  | 無し |  | 100 | 49.4 | 25 | 5.4 | 16.8 | 2.1 | 1.3 | 130 | 100 | 38.7 | 54 | 7.3 | 11297 | 10128 | [29 empty] | 機能なし
兵庫県 | 28201 | 28-201-01-001 | 姫路市 | 市川美化センター | 55560 | 155.2 |  | 資源化物搬出量 | 可燃ごみ |  | 焼却 |  | ストーカ式（可動） | 全連続運転 | 330 | 2 | 1992 | 場内温水, 発電（場内利用） | 7056000 |  | 0 |  | 1200 | 5 | 5172 | [7 empty] | 関西電力 |  | 無し | 薬剤処理 | 直営 |  | 無し |  | 100 | 53.3 | 25.7 | 6.4 | 9.2 | 4.2 | 1.2 | 25.4 | 100 | 35.3 | 58 | 6.7 | 16906 | 7771 | [29 empty] | 機能なし
兵庫県 | 28201 | 28-201-01-002 | 姫路市 | エコパークあぼし | 102622.04 | 9965.88 |  | 資源化物搬出量 | 可燃ごみ, ごみ処理残渣 |  | ガス化溶融・改質 |  | シャフト式 | 全連続運転 | 402 | 3 | 2010 | 場内温水, 発電（場内利用）, 発電（場外利用） | 9000000 |  | 6569897 |  | 10500 | 18.8 | 50929 | 2830 | [8 empty] | 溶融処理 | 薬剤処理 | 委託 |  | 無し |  | 100 | 49.3 | 22.9 | 11.2 | 8.1 | 4 | 4.5 | 180.5 | 100 | 45.3 | 46.8 | 7.9 | 7680 | 8806 | [29 empty] | 機能なし
兵庫県 | 28202 | 28-202-01-001 | 尼崎市 | 第1工場2号炉 | 28990 | 0 |  |  | 可燃ごみ, ごみ処理残渣, し尿処理残渣 |  | 焼却 |  | ストーカ式（可動） | 全連続運転 | 150 | 1 | 2000 | 場内温水, 場内蒸気, 発電（場内利用）, 発電（場外利用） | 178485888 |  | 102107416 |  | 2600 | 12 | 8762 | 337 | 4007 | 57340767 | 17 | 11.74 | 10.66 | 8.33 | 関西電力株式会社 | 関西電力株式会社（再生） 株式会社F-Power（非再生） | 無し | 薬剤処理 | 一部委託 |  | 有り | 99.9 | 100 | 49.1 | 28.9 | 3.3 | 14.8 | 3.9 | 0 | 140 | 100 | 39.6 | 53.1 | 7.3 | 11200 | 11400 | [29 empty] | 機能なし
兵庫県 | 28202 | 28-202-01-002 | 尼崎市 | 第1工場1号炉 | 0 | 0 |  |  | 可燃ごみ, ごみ処理残渣 |  | 焼却 |  | ストーカ式（可動） | 全連続運転 | 175 | 1 | 1989 | 場内温水, 場内蒸気, 発電（場内利用） | 249880243 |  | 0 | 0 | 1600 | 8 | 0 | 0 | [6 empty] | 無し |  | 無し | 薬剤処理 | 一部委託 | 休止 | 無し |  | 100 | 49.1 | 28.9 | 3.3 | 14.8 | 3.9 | 0 | 140 | 100 | 39.6 | 53.1 | 7.3 | 11200 | 11400 | [29 empty] | 機能なし
兵庫県 | 28202 | 28-202-01-003 | 尼崎市 | 第2工場 | 103885 | 0 |  |  | 可燃ごみ, 資源ごみ, ごみ処理残渣 |  | 焼却 |  | ストーカ式（可動） | 全連続運転 | 480 | 2 | 2005 | 場内温水, 場内蒸気, 発電（場内利用）, 発電（場外利用） | 320879536 | 0 | 320175142 | 0 | 14100 | 18 | 50701 | 0 | 23248 | 336314313 | 17 | 13.36 | 10.58 | 8.35 | 関西電力株式会社 | 関西電力株式会社（再生） 株式会社F-Power（非再生） | 無し | 薬剤処理 | 一部委託 |  | 無し |  | 100 | 48.5 | 27.2 | 4.1 | 13.7 | 6.5 | 0 | 140 | 100 | 39.9 | 51.5 | 8.6 | 10700 | 11100 | [29 empty] | 機能なし
兵庫県 | 28203 | 28-203-01-001 | 明石市 | 大久保清掃工場 | 0 | 0 |  |  | 可燃ごみ |  | 焼却 |  | 回転式 | 全連続運転 | 450 | 3 | 1976 | 無し | [16 empty] | 無し | 無し | 直営 | 休止 | 無し |  | 0 | 0 | 0 | 0 | 0 | 0 | 0 | 0 | 0 | 0 | 0 | 0 | 0 | 0 | [29 empty] | 機能なし
兵庫県 | 28203 | 28-203-01-002 | 明石市 | 明石クリーンセンター焼却施設 | 88532 | 305 |  | 資源化物搬出量 | 可燃ごみ, ごみ処理残渣 |  | 焼却 |  | ストーカ式（可動） | 全連続運転 | 480 | 3 | 1999 | 場内温水, 場内蒸気, 発電（場内利用）, 発電（場外利用） | 38728817 |  | 8766697 |  | 8000 | 17.1 | 42371 | 15919 | 26036 | 157759 | 8.00円/5.70円※ | 8.00円/5.70円※ | 8.00円/5.70円※ | 8.00円/5.70円※ | 関西電力株式会社＋自家発電 | 関西電力株式会社 | 無し | セメント固化, 薬剤処理 | 委託 |  | 有り | 98.8 | 100 | 49.1 | 27.5 | 8.8 | 7.8 | 4.8 | 2 | 118 | 100 | 45.7 | 48 | 6.3 | 7885 | 9185 | [29 empty] | 機能なし
兵庫県 | 28204 | 28-204-01-001 | 西宮市 | 西部総合処理センター焼却施設 | 78038 | 0 | 0 |  | 可燃ごみ, ごみ処理残渣 |  | 焼却 |  | ストーカ式（可動） | 全連続運転 | 525 | 3 | 1997 | 場内蒸気, 発電（場内利用）, 場外蒸気, 発電（場外利用） | 106135138 | 88298784 | 214283550 | 2993325 | 6000 | 11.56 | 27285 | 1047 | 12347 | 117560236 |  | 10.464 | 10.464 | 8.829 | 株式会社F-Power | ミツウロコグリーンエネルギー株式会社 | 無し | セメント固化, 薬剤処理 | 直営 |  | 無し |  | 100 | 51.9 | 23.8 | 3.2 | 15 | 5.2 | 0.9 | 103 | 100 | 37.6 | 54.6 | 7.8 | 9340 | 11650 | [29 empty] | 機能なし
兵庫県 | 28204 | 28-204-01-002 | 西宮市 | 東部総合処理センター焼却施設 | 69761 | 0 | 0 |  | 可燃ごみ, ごみ処理残渣 |  | 焼却 |  | ストーカ式（可動） | 全連続運転 | 280 | 2 | 2012 | 場内蒸気, 発電（場内利用）, 場外蒸気, 発電（場外利用） | 135384949 | 35853418 | 97382840 | 14378635 | 7200 | 20.1 | 35647 | 0 | 26659 | 398813169 | 21.58 | 12.21 | 9.115 | 6.105 | アーバンエナジー株式会社 | アーバンエナジー株式会社 | 無し | 薬剤処理 | 委託 |  | 無し |  | 100 | 55.9 | 25 | 4.1 | 10.1 | 1.9 | 3 | 100 | 100 | 40.2 | 53.3 | 6.5 | 9030 | 10460 | [29 empty] | 機能なし
兵庫県 | 28206 | 28-206-01-001 | 芦屋市 | 芦屋市環境処理センター | 27583 | 0 | 0 |  | 可燃ごみ, ごみ処理残渣 |  | 焼却 |  | ストーカ式（可動） | 全連続運転 | 230 | 2 | 1996 | 場内温水 | 630 |  | 630 | [11 empty] | エネサーブ㈱ |  | 無し | 薬剤処理 | 委託 |  | 無し |  | 100 | 43.4 | 30.8 | 14.8 | 6.7 | 3.7 | 0.6 | 110 | 100 | 35.3 | 57.4 | 7.3 | 9930 | 11632 | [29 empty] | 機能なし
兵庫県 | 28208 | 28-208-01-001 | 相生市 | 美化センター | 8122 | 0 | 0 |  | 可燃ごみ, その他, ごみ処理残渣 |  | 焼却 |  | 流動床式 | 准連続運転 | 62 | 2 | 1995 | 場内温水 | 2206723 |  | 0 | [11 empty] | 関西電力㈱ |  | 薬剤処理 | 薬剤処理 | 一部委託 |  | 無し |  | 100 | 41.7 | 22.4 | 16.1 | 12.9 | 2.6 | 4.3 | 174 | 100 | 46.5 | 47.1 | 6.4 | 7713 | 10205 | [29 empty] | 機能なし
兵庫県 | 28210 | 28-210-01-001 | 加古川市 | 新クリーンセンター | 86788 | 5216 |  | 資源化物生産量 | 可燃ごみ, ごみ処理残渣, し尿処理残渣 |  | 焼却 |  | 流動床式 | 全連続運転 | 432 | 3 | 2002 | 場内温水, 場内蒸気, 発電（場内利用）, 発電（場外利用） | 495839232 | 0 | 0 | 0 | 4950 | 10.1 | 24941 | 0 | 7369 | 97658542 | 18.53 | 5.65 | 5.65 | 5.65 | 関西電力株式会社 | 関西電力株式会社 | 無し | セメント固化, 薬剤処理 | 委託 |  | 無し |  | 100 | 54.1 | 21.8 | 8.4 | 13 | 1.5 | 1.2 | 174 | 100 | 38.2 | 55.9 | 5.9 | 9572 | 10248 | [29 empty] | 機能なし
兵庫県 | 28212 | 28-212-01-001 | 赤穂市 | ごみ焼却場 | 14808 | 439 |  | 資源化物搬出量 | 可燃ごみ, ごみ処理残渣 |  | 焼却 |  | 流動床式 | 准連続運転 | 80 | 2 | 1994 | 場内温水 | 1132000 |  | 不明 | [11 empty] | 関西電力(株) |  | 無し | セメント固化 | 一部委託 |  | 無し |  | 100 | 49.7 | 27.5 | 8.3 | 9.5 | 1.1 | 3.9 | 162 | 100 | 47.6 | 4.8 | 47.6 | 7765 | 9023 | [29 empty] | 機能なし
兵庫県 | 28214 | 28-214-01-001 | 宝塚市 | クリーンセンター | 55549 | 0 | 0 |  | 可燃ごみ, ごみ処理残渣, し尿処理残渣 |  | 焼却 |  | ストーカ式（可動） | 全連続運転 | 320 | 2 | 1987 | 場内温水, 場内蒸気, 発電（場内利用）, 発電（場外利用） | 15815 |  | 15815 |  | 925 | 3.3 | 7664 | 1101 | 978 | 9526616 |  | 15 | 12.5 | 8.5 | エネサーブ(株) | ゼロワットパワー(株) | 無し | 薬剤処理 | 委託 |  | 無し |  | 100 | 45.9 | 26.25 | 2.7 | 7.2 | 4.95 | 13 | 149.5 | 100 | 45.8 | 47.9 | 6.3 | 7868 | 9030 | [29 empty] | 機能なし
兵庫県 | 28215 | 28-215-01-001 | 三木市 | 清掃センター | 21433 | 53 |  | 資源化物搬出量 | 可燃ごみ, 粗大ごみ, ごみ処理残渣, し尿処理残渣 |  | 焼却 |  | 流動床式 | 准連続運転 | 117 | 3 | 1998 | 場内温水 | 11289600 |  | 不明 | [11 empty] | 関西電力 |  | 無し | セメント固化, 薬剤処理 | 委託 |  | 有り | 99.8 | 100 | 50.1 | 22 | 12 | 13.3 | 0.8 | 1.8 | 0 | 100 | 51.8 | 43.7 | 4.5 | 6925 | 0 | [29 empty] | 機能なし
兵庫県 | 28219 | 28-219-01-001 | 三田市 | クリーンセンターごみ焼却処理施設 | 37875.86 | 0 | 0 |  | 可燃ごみ |  | 焼却 |  | ストーカ式（可動） | 全連続運転 | 210 | 2 | 1992 | 場内温水, 場外温水, その他 | 840 | 840 | 840 | 840 | [10 empty] | 関西電力株式会社 |  | その他 | 薬剤処理 | 委託 |  | 無し |  | 100 | 47.9 | 26.8 | 6.9 | 6.9 | 11 | 0.5 | 174 | 100 | 37.1 | 48.2 | 14.7 | 8170 | 9573 | [29 empty] | 機能なし
兵庫県 | 28221 | 28-221-01-001 | 丹波篠山市 | 清掃センター | 15125 | 0 | 0 | 資源化物生産量 | 可燃ごみ, 粗大ごみ, ごみ処理残渣 |  | 焼却 |  | ストーカ式（可動） | 全連続運転 | 80 | 2 | 2002 | 無し | [14 empty] | 関西電力株式会社 |  | 薬剤処理 | 薬剤処理 | 委託 |  | 有り | 90 | 100 | 47 | 20.3 | 8.9 | 20.7 | 0.8 | 2.3 | 183.8 | 100 | 41.2 | 5.7 | 53.1 | 8950 | 9775 | [29 empty] | 機能なし
兵庫県 | 28223 | 28-223-01-001 | 丹波市 | 丹波市クリーンセンター | 13112 | 0 | 0 |  | 可燃ごみ |  | 焼却 |  | ストーカ式（可動） | 全連続運転 | 46 | 2 | 2015 | 発電（場内利用） |  |  |  |  | 72 | 0.73 | 161 | [7 empty] | 関西電力株式会社 |  | 無し | 薬剤処理 | 委託 |  | 無し |  | 100 | 47.3 | 30.9 | 12.1 | 5.3 | 2.1 | 2.3 | 162.3 | 100 | 44.2 | 6.1 | 49.7 | 8724 | 8777 | [29 empty] | 機能なし
兵庫県 | 28226 | 28-226-01-001 | 淡路市 | 夕陽が丘クリーンセンター | 16095 | 0 |  |  | 可燃ごみ, 粗大ごみ, ごみ処理残渣 |  | 焼却 |  | ストーカ式（可動） | 准連続運転 | 80 | 2 | 1999 | 場内温水, 場外温水 | 不明 | 不明 | 不明 | 不明 | [10 empty] | 関西電力(株) |  | 無し | 薬剤処理 | 一部委託 |  | 無し |  | 100 | 42.3 | 22.2 | 9.9 | 14.4 | 2.3 | 8.9 | 0 | 100 | 45.65 | 47.7 | 6.65 | 0 | 0 | [29 empty] | 機能なし
兵庫県 | 28381 | 28-381-01-001 | 稲美町 | 稲美町清掃センター | 8703 | 0 | 0 |  | 可燃ごみ |  | 焼却 |  | ストーカ式（可動） | バッチ運転 | 30 | 2 | 1995 | 無し | [14 empty] | ㈱F-Power |  | 薬剤処理 | 薬剤処理 | 委託 |  | 無し |  | 100 | 50 | 23.5 | 7.5 | 12.5 | 5.3 | 1.2 | 198 | 100 | 47.2 | 41.3 | 11.5 | 6605 | 6975 | [29 empty] | 機能なし
兵庫県 | 28382 | 28-382-01-001 | 播磨町 | 塵芥処理センター | 8307 | 0 | 0 |  | 可燃ごみ, ごみ処理残渣, し尿処理残渣 |  | 焼却 |  | ストーカ式（可動） | 准連続運転 | 60 | 2 | 1992 | 場内温水 | 不明 |  | 不明 | [11 empty] | 関西電力（株） |  | 薬剤処理 | 薬剤処理 | 委託 |  | 無し |  | 100 | 46.2 | 31.5 | 7.6 | 13.2 | 0.8 | 0.7 | 151 | 100 | 36.1 | 59.2 | 4.7 | 10245 | 10925 | [29 empty] | 機能なし
兵庫県 | 28817 | 28-817-01-001 | 揖龍保健衛生施設事務組合 | 揖龍クリーンセンター | 26364 | 3950 |  | 資源化物搬出量 | 可燃ごみ, 粗大ごみ, ごみ処理残渣, し尿処理残渣 |  | ガス化溶融・改質 |  | シャフト式 | 全連続運転 | 120 | 2 | 1997 | 発電（場内利用）, 発電（場外利用） |  |  |  |  | 1375 | 10 | 7828 | 7656 | 171 | 1816106 | 5.7 バイオマス分 18.7 |  |  |  | 関西電力㈱ | 関西電力㈱ | 無し | 薬剤処理 | 委託 |  | 無し |  | 100 | 50 | 19 | 8 | 10 | 7 | 6 | 169 | 100 | 44 | 46 | 10 |  | 7428 | [29 empty] | 機能なし
兵庫県 | 28829 | 28-829-01-001 | 北播磨清掃事務組合 | ごみ処理施設 | 14162 | 0 | 0 |  | 可燃ごみ, 粗大ごみ, 資源ごみ |  | 焼却 |  | 流動床式 | 全連続運転 | 132 | 2 | 1996 | 場内温水 | 1758 |  | 1758 | [11 empty] | 関西電力㈱ |  | 無し | 薬剤処理 | 委託 |  | 無し |  | 100 | 57.6 | 18.5 | 11.6 | 11.5 | 0.2 | 0.6 | 196 | 100 | 37.9 | 4.8 | 57.3 | 10445 | 9855 | [29 empty] | 機能なし
兵庫県 | 28890 | 28-890-01-001 | 洲本市・南あわじ市衛生事務組合 | やまなみ苑 | 27927 | 0 | 0 |  | 可燃ごみ |  | 焼却 |  | ストーカ式（可動） | 全連続運転 | 135 | 2 | 1995 | 場内温水 | 不明 |  | 不明 | [11 empty] | 関西電力 |  | 無し | セメント固化, 薬剤処理 | 直営 |  | 無し |  | 100 | 48 | 25 | 6 | 17 | 2 | 2 | 109 | 100 | 41.5 | 46.6 | 11.9 | 7730 | 8620 | [29 empty] | 機能なし
兵庫県 | 28905 | 28-905-01-001 | 南但広域行政事務組合 | 南但ごみ処理施設 高効率原燃料回収施設 | 11216 | 0 | 0 |  | 可燃ごみ, 粗大ごみ, ごみ処理残渣 |  | 焼却 |  | ストーカ式（可動） | 全連続運転 | 43 | 1 | 2013 | 場内温水, その他 | 26664960 |  | 6951159 | [11 empty] | 関西電力 |  | 無し | 無し | 委託 |  | 無し |  | 100 | 47.1 | 39.2 | 4.3 | 5.4 | 2.3 | 1.7 | 135 | 100 | 43.3 | 5.1 | 51.6 | 8639 | 9636 | [29 empty] | 機能なし
兵庫県 | 28932 | 28-932-01-001 | 小野加東加西環境施設事務組合 | ごみ焼却処理施設1、2号炉 | 15584 | 0 | 0 |  | 可燃ごみ |  | 焼却 |  | ストーカ式（可動） | 全連続運転 | 90 | 2 | 1989 | 場内温水 | 2822400 |  | 876720 | [11 empty] | 関西電力 |  | 無し | 薬剤処理 | 委託 |  | 無し |  | 100 | 47.5 | 29.675 | 9.6 | 7.975 | 4.65 | 0.6 | 210.5 | 100 | 42.25 | 41.15 | 16.6 | 6697.5 | 7752.5 | [29 empty] | 機能なし
兵庫県 | 28932 | 28-932-01-002 | 小野加東加西環境施設事務組合 | ごみ焼却処理施設3号炉 | 18293 | 0 | 0 |  | 可燃ごみ |  | 焼却 |  | ストーカ式（可動） | 全連続運転 | 75 | 1 | 1998 | 場内温水 | 5644800 |  | 1693440 | [11 empty] | 関西電力 |  | 無し | 薬剤処理 | 委託 |  | 無し |  | 100 | 47.5 | 29.675 | 9.6 | 7.975 | 4.65 | 0.6 | 210.5 | 100 | 42.25 | 41.15 | 16.6 | 6697.5 | 7752.5 | [29 empty] | 機能なし
兵庫県 | 28951 | 28-951-01-001 | くれさか環境事務組合 | くれさかクリーンセンター | 15968 | 61 |  | 資源化物搬出量 | 可燃ごみ, ごみ処理残渣 |  | 焼却 |  | 流動床式 | 准連続運転 | 80 | 2 | 1996 | 場内温水, 場外温水 | 382788 | 0 | 382788 | 0 | [10 empty] | 関西電力 |  | 無し | セメント固化, 薬剤処理 | 委託 |  | 無し |  | 100 | 45.9 | 16.1 | 13.4 | 17.4 | 3.4 | 3.8 | 185 | 100 | 33.1 | 14.7 | 52.2 | 9010 | 9445 | [29 empty] | 機能なし
兵庫県 | 28955 | 28-955-01-001 | 北但行政事務組合 | 北但ごみ処理施設 | 37274 | 0 | 0 |  | 可燃ごみ, その他, ごみ処理残渣, し尿処理残渣 |  | 焼却 |  | ストーカ式（可動） | 全連続運転 | 142 | 2 | 2016 | 発電（場内利用）, 発電（場外利用） | 0 | 0 | 0 | 0 | 2850 | 20 | 18605 | 701 | 13146 | 200404557 | 17.6 | 11.3 | 9.1 | 7.3 | 株式会社タクマエナジー | 株式会社タクマエナジー | 無し | 無し | 委託 |  | 有り | 89 | 100 | 50.3 | 20.2 | 12.4 | 5 | 0.9 | 11.2 | 146.92 | 100 | 45.2 | 49.4 | 5.4 | 8173 | 9953 | [29 empty] | 機能なし
兵庫県 | 28967 | 28-967-01-001 | 猪名川上流広域ごみ処理施設組合 | 国崎クリーンセンター | 53716 | 42 |  | 資源化物搬出量 | 可燃ごみ, ごみ処理残渣 |  | 焼却 |  | ストーカ式（可動） | 全連続運転 | 235 | 2 | 2008 | 場内温水, 場内蒸気, 発電（場内利用）, 発電（場外利用） | 142296000 | 32175360 | - | - | 5000 | 16.9 | 23785.04 | 0 | 9420.88 | 70550000 |  |  |  |  | アーバンエナジー | アーバンエナジー | 溶融処理 | 溶融処理 | 委託 |  | 無し |  | 100 | 46.13 | 22.93 | 18.09 | 10.85 | 1.52 | 0.48 | 144 | 100 | 43.47 | 6.01 | 50.52 | 8428 | 9515 | [29 empty] | 機能なし
兵庫県 | 28970 | 28-970-01-001 | にしはりま環境事務組合 | にしはりまクリーンセンター(熱回収施設) | 21662 | 0 | 0 |  | 可燃ごみ, ごみ処理残渣 |  | 焼却 |  | ストーカ式（可動） | 全連続運転 | 89 | 2 | 2013 | 場内温水, 場内蒸気, 発電（場内利用）, 発電（場外利用） | 735939 | 0 | 476921 | 0 | 870 | 10.2 | 5555 | 3433 | 2122 | 31865848 | 18.91 |  | 10.31 | 10.31 | 関西電力㈱ | 日立造船㈱ | 無し | 無し | 委託 |  | 無し |  | 100 | 46 | 25 | 12.9 | 9.8 | 4.1 | 2.2 | 116.3 | 100 | 41.6 | 49.8 | 8.6 | 8328 | 10021 | [29 empty] | 機能なし
奈良県 | 29201 | 29-201-01-001 | 奈良市 | 奈良市環境清美工場ごみ焼却処理施設 | 83839 | 0 | 0 |  | 可燃ごみ, ごみ処理残渣 |  | 焼却 |  | ストーカ式（可動） | 全連続運転 | 480 | 4 | 1982 | 場内温水 | 不明 | 不明 | 不明 | 不明 | [10 empty] | 関西電力株式会社 |  | 無し | 薬剤処理 | 一部委託 |  | 有り | 99 | 100 | 11 | 58 | 12 | 1 | 15 | 3 | 171 | 100 | 26 | 57 | 17 | 0 | 0 | [29 empty] | 機能なし
奈良県 | 29202 | 29-202-01-001 | 大和高田市 | 大和高田市クリーンセンター(一般炉) | 20403 | 130 |  | 資源化物搬出量 | 可燃ごみ, ごみ処理残渣 |  | 焼却 |  | ストーカ式（可動） | 全連続運転 | 150 | 2 | 1986 | 場内温水 | 9596160 |  | 418190 | [11 empty] | 関西電力 |  | 無し | 薬剤処理 | 直営 |  | 有り | 100 | 100 | 47.1 | 33.5 | 3.3 | 12 | 1.9 | 2.2 | 110.5 | 100 | 46.8 | 47.2 | 6 | 7712 | 8879 | [29 empty] | 機能なし
奈良県 | 29203 | 29-203-01-001 | 大和郡山市 | 大和郡山市クリーンセンター・清掃センター | 29191.75 | 953.47 |  | 資源化物生産量 | 可燃ごみ, 粗大ごみ |  | 焼却 |  | 流動床式 | 全連続運転 | 180 | 3 | 1980 | 場内温水, 場内蒸気, 発電（場内利用）, 場外蒸気 | 74437440 | 11116000 | 9614025.5 | 9345995.12 | 290 | 2.6 | 1673.75 | 0 | [8 empty] | 無し | 薬剤処理 | 委託 |  | 無し |  | 100 | 39.7 | 27.12 | 10.52 | 11.54 | 6.56 | 4.56 | 175.3 | 100 | 51.6 | 8.8 | 39.6 | 6172 | 0 | [29 empty] | 機能なし
奈良県 | 29204 | 29-204-01-001 | 天理市 | 天理市環境クリーンセンター焼却施設 | 25946 | 37 |  | 資源化物搬出量 | 可燃ごみ, ごみ処理残渣, し尿処理残渣 |  | 焼却 |  | ストーカ式（可動） | 全連続運転 | 220 | 2 | 1982 | 無し | [16 empty] | 薬剤処理 | 薬剤処理 | 委託 |  | 無し |  | 100 | 38 | 27 | 18 | 9 | 4 | 4 | 210 | 100 | 55.19 | 38.77 | 6.04 | 5900 | 0 | [29 empty] | 機能なし
奈良県 | 29205 | 29-205-01-001 | 橿原市 | クリーンセンターかしはら | 43645.54 | 7.15 |  | 資源化物搬出量 | 可燃ごみ, ごみ処理残渣 |  | 焼却 |  | ストーカ式（可動） | 全連続運転 | 255 | 3 | 2003 | 場内温水, 発電（場内利用）, 場外温水 | 33906373 | 29564703 | 4136733 | 3013744 | 5000 | 16.18 | 22322.91 | 0 | [8 empty] | 溶融処理 | 薬剤処理 | 委託 |  | 無し |  | 100 | 47.14 | 24.31 | 12.9 | 7.03 | 3.61 | 5.01 | 159.8333 | 100 | 42.8 | 48.8 | 8.4 | 8105 | 9445 | [29 empty] | 機能なし
奈良県 | 29206 | 29-206-01-001 | 桜井市 | 桜井市ごみ焼却炉棟 | 17731 | 310 |  | 資源化物生産量 | 可燃ごみ, ごみ処理残渣, し尿処理残渣 |  | ガス化溶融・改質 |  | 流動床式 | 全連続運転 | 150 | 2 | 2002 | 場内温水, 発電（場内利用） | 20363208 |  | 19558143 |  | 1990 | 9.44 | 4877 | [9 empty] | 溶融処理 | 薬剤処理 | 委託 |  | 無し |  | 100 | 44.4 | 26 | 9.4 | 10.5 | 5.1 | 4.6 | 166 | 100 | 39.8 | 50.9 | 9.3 | 8578 | 9998 | [29 empty] | 機能なし
奈良県 | 29209 | 29-209-01-001 | 生駒市 | 生駒市清掃センター | 29576.99 | 95.28 |  | 資源化物搬出量 | 可燃ごみ, 粗大ごみ, ごみ処理残渣 |  | 焼却 |  | 流動床式 | 全連続運転 | 220 | 2 | 1991 | 場内温水, 場外温水 | [14 empty] | いこま市民パワー株式会社 |  | 無し | 薬剤処理 | 委託 |  | 有り | 96.04 | 100 | 40.6 | 24.8 | 14.5 | 14.2 | 2.5 | 3.4 | 158 | 100 | 51.7 | 42.2 | 6.1 | 6670 | 7990 | [29 empty] | 機能なし
奈良県 | 29211 | 29-211-01-001 | 葛城市 | 葛城市クリーンセンター | 11356 | 1311 |  | 資源化物搬出量 | 可燃ごみ, 粗大ごみ, 不燃ごみ, 資源ごみ |  | 焼却 |  | ストーカ式（可動） | 准連続運転 | 50 | 2 | 2017 | 場内温水 | 218680 |  | 266392 | [11 empty] | 関西電力 |  | 薬剤処理 | 薬剤処理 | 委託 |  | 無し |  | 100 | 48.94 | 22.75 | 11.82 | 8.47 | 4.27 | 3.75 | 153 | 100 | 42.7 | 49.16 | 8.14 | 8188 | 9895 | [29 empty] | 機能なし
奈良県 | 29212 | 29-212-01-001 | 宇陀市 | 宇陀クリーンセンター | 4666 | 0 | 0 |  | 可燃ごみ |  | 焼却 |  | ストーカ式（可動） | バッチ運転 | 27 | 2 | 1997 | 無し | [16 empty] | 無し | 薬剤処理 | 直営 |  | 無し |  | 100 | 41.2 | 23.5 | 16.6 | 12.3 | 2.4 | 4 | 175 | 100 | 55.9 | 37.9 | 6.2 | 5730 | 7160 | [29 empty] | 機能なし
奈良県 | 29342 | 29-342-01-001 | 平群町 | 平群町清掃センター | 4549 | 0 | 0 |  | 可燃ごみ, ごみ処理残渣 |  | 焼却 |  | ストーカ式（可動） | バッチ運転 | 35 | 2 | 1992 | 無し | [16 empty] | 無し | 薬剤処理 | 委託 |  | 無し |  | 100 | 51.1 | 15.1 | 17.8 | 11 | 2.2 | 2.8 | 156 | 100 | 45.7 | 6.5 | 47.8 | 7880 | 9040 | [29 empty] | 機能なし
奈良県 | 29343 | 29-343-01-001 | 三郷町 | 三郷町清掃センター | 5888 | 1369 |  | 資源化物搬出量 | 可燃ごみ, 粗大ごみ, 不燃ごみ, 資源ごみ |  | 焼却 |  | ストーカ式（可動） | 准連続運転 | 40 | 2 | 1990 | 無し | [14 empty] | 三郷ひまわりエナジー |  | 無し | 薬剤処理 | 委託 |  | 無し |  | 100 | 45.6 | 23.8 | 6.5 | 17.8 | 4 | 2.3 | 169.2 | 100 | 47.8 | 43.9 | 8.3 | 7060 | 8808 | [29 empty] | 機能なし
奈良県 | 29345 | 29-345-01-001 | 安堵町 | 安堵町環境美化センター | 2063 | 0 | 0 |  | 可燃ごみ, 粗大ごみ |  | 焼却 |  | ストーカ式（可動） | バッチ運転 | 20 | 2 | 1991 | 無し | [16 empty] | その他 | セメント固化 | 直営 |  | 無し |  | 100 | 47.4 | 19.2 | 6.5 | 20.4 | 4.5 | 2 | 0 | 100 | 61.6 | 31.3 | 7.1 | 4350 | 5360 | [29 empty] | 機能なし
奈良県 | 29402 | 29-402-01-001 | 明日香村 | 明日香村クリーンセンターごみ焼却施設 | 0 | 0 | 0 |  | 可燃ごみ |  | 焼却 |  | ストーカ式（可動） | バッチ運転 | 6 | 1 | 2002 | 無し | [16 empty] | 無し | 薬剤処理 | 一部委託 | 休止 | 無し |  | 0 | 0 | 0 | 0 | 0 | 0 | 0 | 0 | 0 | 0 | 0 | 0 | 0 | 0 | [29 empty] | 機能なし
奈良県 | 29427 | 29-427-01-001 | 河合町 | 河合町清掃工場 | 5220 | 0 | 0 |  | 可燃ごみ, 粗大ごみ |  | 焼却 |  | ストーカ式（可動） | バッチ運転 | 30 | 2 | 1977 | 無し | [14 empty] | 関西電力株式会社 |  | 無し | 無し | 直営 |  | 無し |  | 100 | 42.4 | 28 | 4 | 14.4 | 8.7 | 2.5 | 129 | 100 | 39.1 | 9.3 | 51.6 | 8740 | 11130 | [29 empty] | 機能なし
奈良県 | 29443 | 29-443-01-001 | 下市町 | 下市町紫水苑 | 0 | 0 | 0 |  | 可燃ごみ |  | 焼却 |  | ストーカ式（可動） | バッチ運転 | 20 | 1 | 1986 | 無し | [16 empty] | 無し | 無し | 直営 | 休止 | 無し |  | 0 | 0 | 0 | 0 | 0 | 0 | 0 | 0 | 0 | 0 | 0 | 0 | 0 | 0 | [29 empty] | 機能なし
奈良県 | 29449 | 29-449-01-001 | 十津川村 | 十津川村衛生センター | 1075 | 0 | 0 |  | 可燃ごみ, ごみ処理残渣, し尿処理残渣 |  | 焼却 |  | ストーカ式（可動） | バッチ運転 | 10 | 1 | 1992 | 無し | [14 empty] | 関西電力株式会社 |  | 無し | 薬剤処理 | 直営 |  | 無し |  | 100 | 57.4 | 22.2 | 3.1 | 13.7 | 2.5 | 1.1 | 174 | 100 | 52.9 | 5.3 | 41.8 | 6727 | 0 | [29 empty] | 機能なし
奈良県 | 29823 | 29-823-01-001 | 上下北山衛生一部事務組合 | 上下北山クリンセンター | 610 | 0 | 0 | 資源化物搬出量 | 可燃ごみ, 粗大ごみ |  | 焼却 |  | ストーカ式（可動） | バッチ運転 | 5 | 1 | 2002 | 無し | [14 empty] | 関西電力株式会社 |  | 薬剤処理 | 薬剤処理 | 直営 |  | 無し |  | 100 | 53.8 | 34.61 | 5.08 | 5.53 | 0.22 | 0.76 | 115 | 100 | 44.39 | 50.56 | 5.05 | 8400 | 11000 | [29 empty] | 機能なし
奈良県 | 29828 | 29-828-01-001 | 香芝・王寺環境施設組合 | 美濃園 | 29911 | 0 | 0 |  | 可燃ごみ, ごみ処理残渣 |  | 焼却 |  | ストーカ式（可動） | 全連続運転 | 150 | 2 | 1982 | 場内温水 | 188462 |  | 188462 | [11 empty] | 関西電力（株） |  | 薬剤処理 | 薬剤処理 | 委託 |  | 無し |  | 100 | 47.7 | 27.6 | 10.4 | 11.7 | 1.2 | 1.4 | 123 | 100 | 47.3 | 47.7 | 5 | 11709 | 4966 | [29 empty] | 機能なし
奈良県 | 29843 | 29-843-01-001 | 南和広域衛生組合 | 南和広域美化センター | 6165 | 0 |  |  | 可燃ごみ, 粗大ごみ, 不燃ごみ |  | 焼却 |  | 流動床式 | 准連続運転 | 40 | 2 | 1994 | 場内温水 | 1551816 | 1551816 | 1551816 | 1551816 | [10 empty] | 関西電力 | なし | 無し | セメント固化 | 直営 |  | 無し |  | 100 | 46.9 | 33.3 | 6.9 | 6.9 | 3.3 | 2.7 | 145 | 100 | 42.5 | 50.3 | 7.2 | 8402 | 9354 | [29 empty] | 機能なし
奈良県 | 29844 | 29-844-01-001 | 東宇陀環境衛生組合 | 東宇陀クリーンセンター | 2931 | 9 | 0 | 資源化物搬出量 | 可燃ごみ, 粗大ごみ |  | 焼却 |  | ストーカ式（可動） | バッチ運転 | 20 | 2 | 1996 | 場内温水 | 325926 |  | 325926 | [11 empty] | 関西電力 |  | 無し | 薬剤処理 | 直営 |  | 無し |  | 100 | 38.8 | 27.6 | 9.4 | 10.1 | 2.1 | 12 | 0 | 100 | 50.35 | 42.55 | 7.1 | 0 | 0 | [29 empty] | 機能なし
奈良県 | 29852 | 29-852-01-001 | やまと広域環境衛生事務組合 | やまと広域環境衛生事務組合新ごみ処理施設 | 28765 | 0 | 0 |  | 可燃ごみ, 粗大ごみ, ごみ処理残渣 |  | 焼却 |  | ストーカ式（可動） | 全連続運転 | 120 | 2 | 2017 | 発電（場内利用） |  |  |  |  | 1990 | 16.8 | 13304 | 0 | 8726 | 104680735 | 18.36 | 5.6 | 5.6 | 5.6 | 関西電力 | 関西電力 | 無し | 薬剤処理 | 委託 |  | 無し |  | 100 | 45.8 | 26.7 | 13.1 | 7.6 | 2 | 4.8 | 138.7 | 100 | 45.1 | 47.9 | 7 | 8986.6667 | 7892.25 | [29 empty] | 機能なし
和歌山県 | 30201 | 30-201-01-001 | 和歌山市 | 青岸エネルギーセンター | 89835.4 | 0 | 0 |  | 可燃ごみ, 混合（未分別）ごみ, 粗大ごみ, ごみ処理残渣, し尿処理残渣 |  | 焼却 |  | ストーカ式（可動） | 全連続運転 | 400 | 2 | 1986 | 場内温水, 場内蒸気, 発電（場内利用）, 発電（場外利用） | 211680000 |  | 131163176 |  | 4300 | 15.79 | 27434 | 2671 | [8 empty] | 無し | 薬剤処理 | 一部委託 |  | 有り | 99.9 | 100 | 36.4 | 32.2 | 8.7 | 13.2 | 6.5 | 3 | 180.3 | 100 | 41.4 | 45.6 | 13 | 7629 | 9250 | [29 empty] | 機能なし
和歌山県 | 30201 | 30-201-01-002 | 和歌山市 | 青岸クリーンセンター | 36531.77 | 0 | 0 |  | 可燃ごみ, 混合（未分別）ごみ, 粗大ごみ, し尿処理残渣 |  | 焼却 |  | 流動床式 | 全連続運転 | 320 | 2 | 1998 | 場内温水, 場内蒸気, 発電（場内利用） | 58000320 |  | 2272071 |  | 3500 | 8.85 | 9401 | [9 empty] | 無し | セメント固化, 薬剤処理 | 一部委託 |  | 無し |  | 100 | 45 | 10.8 | 6.5 | 33.9 | 2.5 | 1.3 | 193 | 100 | 41.95 | 46.9 | 11.15 | 7861 | 10160 | [29 empty] | 機能なし
和歌山県 | 30202 | 30-202-01-001 | 海南市 | 海南市クリーンセンター | 0 | 0 | 0 |  | 可燃ごみ, ごみ処理残渣 |  | 焼却 |  | 流動床式 | 全連続運転 | 150 | 2 | 1984 | 無し | [16 empty] | 無し | 薬剤処理 | 委託 | 休止 | 無し |  | 0 | 0 | 0 | 0 | 0 | 0 | 0 | 0 | 0 | 0 | 0 | 0 | 0 | 0 | [29 empty] | 機能なし
和歌山県 | 30202 | 30-202-01-002 | 海南市 | 海南市下津清掃センター | 0 | 0 | 0 |  | 可燃ごみ |  | 焼却 |  | ストーカ式（可動） | バッチ運転 | 30 | 2 | 1984 | 無し | [16 empty] | 無し | 薬剤処理 | 委託 | 休止 | 無し |  | 0 | 0 | 0 | 0 | 0 | 0 | 0 | 0 | 0 | 0 | 0 | 0 | 0 | 0 | [29 empty] | 機能なし
和歌山県 | 30206 | 30-206-01-001 | 田辺市 | 田辺市ごみ処理場(焼却施設) | 22308 | 0 | 0 |  | 可燃ごみ, 粗大ごみ |  | 焼却 |  | ストーカ式（可動） | 全連続運転 | 150 | 2 | 1996 | 無し | [16 empty] | 無し | セメント固化, 薬剤処理 | 委託 | 能力変更 | 無し |  | 100 | 64 | 13.3 | 6 | 14.4 | 1.3 | 1 | 150 | 100 | 51.2 | 43.8 | 5 | 7540 | 7578 | [29 empty] | 機能なし
和歌山県 | 30207 | 30-207-01-001 | 新宮市 | 新宮市クリーンセンター | 10683 | 0 | 0 |  | 可燃ごみ |  | 焼却 |  | ストーカ式（可動） | 准連続運転 | 49 | 2 | 2002 | 場内温水 | 937888 | 0 | 824888 | 0 | [10 empty] | 関西電力 |  | 無し | 薬剤処理 | 委託 |  | 無し |  | 100 | 44.68 | 36.36 | 3.75 | 9.41 | 4.75 | 1.05 | 172 | 100 | 54.59 | 39.49 | 5.92 | 6070 | 8370 | [29 empty] | 機能なし
和歌山県 | 30209 | 30-209-01-001 | 岩出市 | 岩出クリーンセンター | 17865 | 619 |  | 資源化物生産量 | 可燃ごみ, 粗大ごみ |  | 焼却 |  | 流動床式 | 全連続運転 | 60 | 2 | 2008 | 無し | [14 empty] | 関西電力（株） |  | 薬剤処理, 溶融処理 | 薬剤処理, 溶融処理 | 委託 |  | 無し |  | 100 | 41.2 | 28 | 1.4 | 23 | 4.2 | 2.2 | 134.25 | 100 | 48.8 | 43.1 | 8.1 | 0 | 0 | [29 empty] | 機能なし
和歌山県 | 30341 | 30-341-01-001 | かつらぎ町 | 花園村一般廃棄物焼却炉 | 0 | 0 | 0 |  | 可燃ごみ |  | 焼却 |  | その他 | バッチ運転 | 1 | 1 | 1992 | 無し | [16 empty] | 無し | 無し | 直営 | 休止 | 無し |  | 0 | 0 | 0 | 0 | 0 | 0 | 0 | 0 | 0 | 0 | 0 | 0 | 0 | 0 | [29 empty] | 機能なし
和歌山県 | 30401 | 30-401-01-001 | 白浜町 | 白浜町清掃センター | 9115 | 24 |  | 資源化物搬出量 | 可燃ごみ, その他, ごみ処理残渣 |  | 焼却 |  | 流動床式 | 准連続運転 | 55 | 2 | 1995 | 場内温水, その他 | 1883448 |  | 490150 | [11 empty] | 関西電力㈱ |  | 無し | セメント固化, 薬剤処理 | 一部委託 |  | 有り | 96 | 100 | 45.4 | 28.7 | 11.4 | 7.6 | 2.3 | 4.6 | 184 | 100 | 46 | 47 | 7 | 7749 | 0 | [29 empty] | 機能なし
和歌山県 | 30406 | 30-406-01-001 | すさみ町 | すさみ町ゴミ焼却場 | 1262 | 0 |  |  | 可燃ごみ |  | 焼却 |  | ストーカ式（可動） | バッチ運転 | 15 | 2 | 1987 | 無し | [16 empty] | 無し | 薬剤処理 | 直営 |  | 無し |  | 100 | 40.1 | 29.7 | 0.7 | 26.2 | 2.9 | 0.4 | 148 | 100 | 61.3 | 33.8 | 4.9 | 4850 | 0 | [29 empty] | 機能なし
和歌山県 | 30421 | 30-421-01-001 | 那智勝浦町 | 那智勝浦町清掃管理事務所(那智勝浦町クリーンセンター) | 5429 | 0 | 0 |  | 可燃ごみ, ごみ処理残渣 |  | 焼却 |  | 流動床式 | 准連続運転 | 50 | 2 | 1991 | 無し | [16 empty] | 無し | 薬剤処理 | 委託 |  | 有り | 98 | 100 | 40.2 | 34.7 | 6.8 | 15 | 2.3 | 1 | 171 | 100 | 46.05 | 6.96 | 46.99 | 0 | 0 | [29 empty] | 機能なし
和歌山県 | 30845 | 30-845-01-001 | 串本町古座川町衛生施設事務組合 | 宝嶋クリーンセンター | 6361 | 0 | 0 |  | 可燃ごみ |  | 焼却 |  | ストーカ式（可動） | バッチ運転 | 30 | 2 | 2006 | 無し | [14 empty] | 関西電力株式会社 |  | 無し | 薬剤処理 | 委託 |  | 無し |  | 100 | 49.6 | 25.4 | 22.9 | 2.1 | 0 | 0 | 287.8 | 100 | 56.1 | 39.9 | 4 | 6070 | 0 | [29 empty] | 機能なし
和歌山県 | 30864 | 30-864-01-001 | 御坊広域行政事務組合 | 御坊広域清掃センター | 17983 | 20 |  | 資源化物搬出量 | 可燃ごみ, 粗大ごみ, し尿処理残渣 |  | 焼却 |  | 流動床式 | 全連続運転 | 147 | 2 | 1998 | 無し | [14 empty] | 関西電力株式会社 |  | 無し | 薬剤処理 | 一部委託 |  | 有り | 98 | 100 | 80.2 | 10.8 | 2.9 | 3.8 | 2 | 0.3 | 125 | 100 | 32 | 59.4 | 8.6 | 10375 | 11598 | [29 empty] | 機能なし
和歌山県 | 30868 | 30-868-01-001 | 上大中清掃施設組合 | 上大中クリーンセンター | 4205 | 0 | 0 |  | 可燃ごみ |  | 焼却 |  | ストーカ式（可動） | バッチ運転 | 22 | 2 | 1987 | 無し | [14 empty] | 関西電力 |  | 無し | 薬剤処理 | 直営 |  | 無し |  | 100 | 65.2 | 14.4 | 2.1 | 14.2 | 1.6 | 2.5 | 150 | 100 | 37.5 | 55.2 | 7.3 | 0 | 0 | [29 empty] | 機能なし
和歌山県 | 30880 | 30-880-01-001 | 有田周辺広域圏事務組合 | 有田周辺広域圏事務組合環境センター | 13815 | 0 |  |  | 可燃ごみ, 粗大ごみ, 不燃ごみ |  | 焼却 |  | ストーカ式（可動） | 全連続運転 | 100 | 2 | 2000 | 無し | [16 empty] | 無し | 薬剤処理 | 委託 |  | 無し |  | 100 | 49.7 | 21.9 | 6.3 | 19.1 | 0.9 | 2.1 | 146 | 100 | 46.5 | 47.5 | 6 | 7770 | 0 | [29 empty] | 機能なし
和歌山県 | 30893 | 30-893-01-001 | 橋本周辺広域市町村圏組合 | 橋本周辺広域ごみ処理場 | 24623.54 | 0 | 0 |  | 可燃ごみ, 粗大ごみ, ごみ処理残渣, し尿処理残渣 |  | 焼却 |  | ストーカ式（可動） | 全連続運転 | 101 | 2 | 2009 | 発電（場内利用）, 場外温水, 発電（場外利用） | 9508800 | 3561600 | 5323920 | 1780800 | 500 | 5.3 | 3045 | 0 | 97 | 550715 | 5.7 |  |  |  | 関西電力 | 関西電力 | 無し | 薬剤処理, その他 | 委託 |  | 有り | 99 | 100 | 44.8 | 34.7 | 6.4 | 8.8 | 1.3 | 4 | 123 | 100 | 44.1 | 6.85 | 49.05 | 9200 | 8129 | 1 | 71 | ○ | 1 | 71 | [18 empty] | ○ | [5 empty] | 譲渡
和歌山県 | 30897 | 30-897-01-001 | 紀の海広域施設組合 | 紀の海クリーンセンター：エネルギー回収推進施設 | 34944 | 0 |  |  | 可燃ごみ, 粗大ごみ, ごみ処理残渣 |  | 焼却 |  | ストーカ式（可動） | 全連続運転 | 135 | 2 | 2015 | 発電（場内利用）, 発電（場外利用） |  |  |  |  | 1950 | 10 | 10459 | 0 | 6026 | 79545266 | 18.36 | 0 |  |  | 関西電力(株) | 関西電力(株) | 無し | 薬剤処理 | 委託 |  | 有り | 99.1 | 100 | 38.8 | 26.65 | 13.45 | 17.19 | 1.34 | 2.57 | 133.92 | 100 | 47.22 | 48.04 | 4.74 | 9080 | 11760 | [29 empty] | 機能なし
鳥取県 | 31201 | 31-201-01-001 | 鳥取市 | 鳥取市神谷清掃工場 | 57615.1 | 0 | 0 |  | 可燃ごみ, 粗大ごみ, し尿処理残渣 |  | 焼却 |  | ストーカ式（可動） | 全連続運転 | 270 | 2 | 1991 | 無し | [16 empty] | 無し | 薬剤処理 | 委託 |  | 無し |  | 100 | 45.5 | 20.1 | 12.8 | 9.5 | 3.1 | 9 | 0 | 100 | 42 | 48.9 | 9.1 | 0 | 0 | [29 empty] | 機能なし
鳥取県 | 31202 | 31-202-01-001 | 米子市 | 米子市クリーンセンター | 55646 | 5404 |  | 資源化物搬出量 | 可燃ごみ |  | 焼却 |  | ストーカ式（可動） | 全連続運転 | 270 | 3 | 2002 | 場内温水, 発電（場内利用）, 発電（場外利用） | 16403520 |  |  |  | 4000 | 17.8 | 22556 | 0 | 13931 | 210962675 | 18 |  | 6.42 | 6.42 | ローカルエナジー（株） | ローカルエナジー（株） | 無し | 薬剤処理 | 委託 |  | 無し |  | 100 | 45.6 | 18 | 5.1 | 29.7 | 1.6 | 0 | 195 | 100 | 49.6 | 46.9 | 3.5 | 7586 | 8318 | [29 empty] | 機能なし
鳥取県 | 31386 | 31-386-01-001 | 大山町 | 大山町名和クリーンセンター | 1910 |  |  |  | 可燃ごみ |  | 焼却 |  | ストーカ式（可動） | バッチ運転 | 8 | 1 | 1995 | 無し | [14 empty] | ローカルエナジー株式会社 |  | 無し | 薬剤処理 | 直営 |  | 無し |  | 100 | 36.9 | 30.3 | 1.7 | 31 | 0.1 | 0 | 171 | 100 | 53.1 | 44.3 | 2.6 | 0 | 0 | [29 empty] | 機能なし
鳥取県 | 31386 | 31-386-01-002 | 大山町 | 大山町中山清掃センター | 0 |  |  |  | 可燃ごみ |  | 焼却 |  | ストーカ式（可動） | バッチ運転 | 7 | 1 | 1991 | 無し | [16 empty] | 無し | 薬剤処理 | 直営 | 休止 |  |  | 0 | 0 | 0 | 0 | 0 | 0 | 0 | 0 | 0 | 0 | 0 | 0 | 0 | 0 | [29 empty] | 機能なし
鳥取県 | 31390 | 31-390-01-001 | 伯耆町 | 伯耆町清掃センター | 0 | 9 |  | 資源化物搬出量 | 可燃ごみ |  | 焼却 |  | ストーカ式（可動） | バッチ運転 | 10 | 1 | 1988 | 無し | [14 empty] | 中国電力株式会社 |  | 無し | 薬剤処理 | 一部委託 | 廃止 | 無し |  | 0 | 0 | 0 | 0 | 0 | 0 | 0 | 0 | 0 | 0 | 0 | 0 | 0 | 0 | [29 empty] | 機能なし
鳥取県 | 31401 | 31-401-01-001 | 日南町 | 日南町清掃センター | 993 | 119 |  | 資源化物搬出量 | 可燃ごみ |  | 焼却 |  | ストーカ式（可動） | バッチ運転 | 10 | 1 | 1990 | 無し | [14 empty] | ㈱中国電力 |  | 無し | 薬剤処理 | 委託 |  | 無し |  | 100 | 61.3 | 16.8 | 2.1 | 16.6 | 2.1 | 1.1 | 170 | 100 | 41.8 | 53.3 | 4.9 | 8990 | 10100 | [29 empty] | 機能なし
鳥取県 | 31812 | 31-812-01-001 | 日野町江府町日南町衛生施設組合 | 日野町江府町日南町衛生施設組合(ごみ処理施設) | 1333 | 0 | 0 |  | 可燃ごみ, 粗大ごみ |  | 焼却 |  | ストーカ式（可動） | バッチ運転 | 10 | 1 | 1998 | 無し | [14 empty] | 中国電力㈱ |  | 無し | 無し | 直営 |  | 無し |  | 100 | 53.8 | 19.4 | 5.1 | 16.2 | 4.4 | 1.1 | 208.8 | 100 | 43.5 | 50.3 | 6.2 | 8385 | 8178 | [29 empty] | 機能なし
鳥取県 | 31825 | 31-825-01-001 | 南部町・伯耆町清掃施設管理組合 | 南部町・伯耆町清掃施設管理組合クリーンセンター | 4412.7 | 598.21 |  | 資源化物搬出量 | 可燃ごみ |  | 焼却 |  | ストーカ式（可動） | バッチ運転 | 24 | 2 | 1995 | 無し | [14 empty] | 中国電力 |  | 無し | 薬剤処理 | 一部委託 | 能力変更 | 無し |  | 100 | 53.9 | 20.4 | 3.4 | 15.2 | 4.3 | 2.8 | 130 | 100 | 49.62 | 42.34 | 8.04 | 6730 | 8010 | [29 empty] | 機能なし
鳥取県 | 31835 | 31-835-01-001 | 鳥取中部ふるさと広域連合 | ほうきリサイクルセンター | 28448 | 2095 |  | 資源化物搬出量 | 可燃ごみ, 粗大ごみ, ごみ処理残渣, し尿処理残渣 |  | 焼却 |  | ストーカ式（可動） | 全連続運転 | 200 | 2 | 1996 | 場内温水 | 4960000 |  | 4690000 | [11 empty] | 中国電力株式会社 |  | 無し | セメント固化, 薬剤処理 | 委託 |  | 無し |  | 100 | 35.2 | 23 | 10.4 | 18.2 | 7.2 | 6 | 143 | 100 | 45.3 | 49 | 5.7 | 8100 | 9520 | [29 empty] | 機能なし
島根県 | 32201 | 32-201-01-001 | 松江市 | エコクリーン松江 | 61171 | 7124 |  | 資源化物搬出量 | 可燃ごみ, 混合（未分別）ごみ, 粗大ごみ, 不燃ごみ, ごみ処理残渣 |  | ガス化溶融・改質 |  | シャフト式 | 全連続運転 | 255 | 3 | 2010 | 発電（場内利用） |  |  |  |  | 4800 | 18.65 | 29060 | [9 empty] | 無し | 薬剤処理 | 委託 |  | 無し |  | 100 | 55.54 | 19.61 | 11.93 | 6 | 4.3 | 2.62 | 130 | 100 | 40.5 | 8.97 | 50.53 | 8502 | 9763 | [29 empty] | 機能なし
島根県 | 32203 | 32-203-01-001 | 出雲市 | 出雲エネルギーセンター | 56937 | 135 |  | 資源化物搬出量 | 可燃ごみ, ごみ処理残渣, し尿処理残渣 |  | ガス化溶融・改質 |  | 回転式 | 全連続運転 | 218 | 2 | 2003 | 場内温水, 場内蒸気, 発電（場内利用）, 発電（場外利用） | 67737600 |  | 55106000 |  | 3690 | 18 | 20831 | 355 | 1785 | 24400552 | 18.36 |  | 6.48 | 6.48 | 中国電力株式会社 | 中国電力株式会社 | 溶融処理 | セメント固化, 薬剤処理 | 一部委託 |  | 無し |  | 100 | 55.6 | 19.3 | 11.4 | 13.1 | 0.6 | 0 | 102.5 | 100 | 39.6 | 2.9 | 57.5 | 9829 | 0 | [29 empty] | 機能なし
島根県 | 32343 | 32-343-01-001 | 奥出雲町 | 仁多可燃物処理センター | 2499 | 0 | 0 |  | 可燃ごみ, ごみ処理残渣 |  | 焼却 |  | ストーカ式（可動） | バッチ運転 | 20 | 2 | 1981 | 無し | [16 empty] | 無し | 薬剤処理 | 直営 |  | 無し |  | 100 | 65.8 | 17.4 | 10 | 6.8 | 0 | 0 | 90 | 100 | 24.5 | 74 | 1.5 | 13320 | 0 | [29 empty] | 機能なし
島根県 | 32525 | 32-525-01-001 | 海士町 | 海士町清掃センター | 791 | 0 | 0 |  | 可燃ごみ, 混合（未分別）ごみ, し尿処理残渣 |  | 焼却 |  | ストーカ式（可動） | バッチ運転 | 7 | 1 | 1999 | 無し | [16 empty] | 無し | 薬剤処理 | 直営 |  | 有り | 95 | 100 | 60.6 | 14.1 | 0 | 25.3 | 0 | 0 | 90 | 100 | 35.1 | 61.9 | 3 | 10780 | 0 | [29 empty] | 機能なし
島根県 | 32526 | 32-526-01-001 | 西ノ島町 | 西ノ島町ごみ焼却施設「清美苑」 | 1057 | 0 | 0 |  | 可燃ごみ, 粗大ごみ, し尿処理残渣 |  | 焼却 |  | ストーカ式（可動） | バッチ運転 | 5.3 | 1 | 2018 | 無し | [14 empty] | 中国電力 株式会社 |  | 無し | 薬剤処理 | 直営 |  | 無し |  | 100 | 48.9 | 11.9 | 0.7 | 36.2 | 1.4 | 0.9 | 165 | 100 | 57.1 | 38.7 | 4.2 | 5850 | 6568 | [29 empty] | 機能なし
島根県 | 32527 | 32-527-01-001 | 知夫村 | 知夫村ゴミ焼却場 | 80 | 0 | 0 |  | 可燃ごみ |  | 焼却 |  | その他 | バッチ運転 | 1.56 | 1 | 2015 | 無し | [16 empty] | 無し | 無し | 直営 |  | 無し |  | 100 | 15 | 0 | 0 | 80 | 0 | 5 | 0 | 0 | 0 | 0 | 0 | 0 | 0 | [29 empty] | 機能なし
島根県 | 32528 | 32-528-01-001 | 隠岐の島町 | 島後清掃センター | 5987 | 0 | 0 |  | 可燃ごみ, 粗大ごみ, ごみ処理残渣, し尿処理残渣 |  | 焼却 |  | ストーカ式（可動） | バッチ運転 | 25 | 2 | 1994 | 場内温水 | 167 |  | 0 | [13 empty] | 無し | 薬剤処理 | 直営 |  | 有り | 99 | 100 | 55.4 | 16 | 10.2 | 14.6 | 2.8 | 1 | 148 | 100 | 49.1 | 5.9 | 45 | 7250 | 8150 | [29 empty] | 機能なし
島根県 | 32852 | 32-852-01-001 | 益田地区広域市町村圏事務組合 | 益田地区広域市町村圏事務組合ごみ焼却場 | 0 | 0 | 0 |  | 可燃ごみ |  | 焼却 |  | 流動床式 | 全連続運転 | 97.5 | 2 | 1987 | 無し | [16 empty] | 無し | 無し | 直営 |  | 無し |  | 0 | 0 | 0 | 0 | 0 | 0 | 0 | 0 | 0 | 0 | 0 | 0 | 0 | 0 | [29 empty] | 機能なし
島根県 | 32852 | 32-852-01-002 | 益田地区広域市町村圏事務組合 | 益田地区広域クリーンセンター | 17393 | 1053 |  | 資源化物搬出量 | 可燃ごみ |  | 焼却 |  | ストーカ式（可動） | 全連続運転 | 62 | 2 | 2007 | 無し | [14 empty] | 中国電力株式会社 |  | 溶融処理 | セメント固化, 薬剤処理, 溶融処理 | 委託 |  | 無し |  | 100 | 59.5 | 19.4 | 10.9 | 4.7 | 3 | 2.5 | 182.3 | 100 | 48.5 | 43.9 | 7.6 | 7057 | 7370 | [29 empty] | 機能なし
島根県 | 32888 | 32-888-01-001 | 邑智郡総合事務組合 | 邑智クリーンセンターごみ焼却施設 | 2861 | 0 | 0 |  | 可燃ごみ, ごみ処理残渣, し尿処理残渣 |  | 焼却 |  | ストーカ式（可動） | バッチ運転 | 12 | 2 | 1998 | 無し | [14 empty] | 中国電力 |  | その他 | 薬剤処理 | 一部委託 |  | 無し |  | 100 | 63.4 | 18.7 | 1.9 | 12.5 | 1.7 | 1.8 | 152.5 | 100 | 47.2 | 6.4 | 46.4 | 8553 | 9688 | [29 empty] | 機能なし
島根県 | 32891 | 32-891-01-001 | 浜田地区広域行政組合 | エコクリーンセンター | 22770 | 1818 |  | 資源化物生産量 | 可燃ごみ, 粗大ごみ, ごみ処理残渣 |  | ガス化溶融・改質 |  | シャフト式 | 全連続運転 | 98 | 2 | 2006 | 場内温水, 場内蒸気, 発電（場内利用）, 発電（場外利用） | 41153280 |  | 51678440 |  | 1800 | 14 | 8167 | 0 | 1865 | 25963060 | 18.53 |  |  |  | 中国電量（株） | 中国電量（株） | 溶融処理 | 薬剤処理 | 委託 |  | 無し |  | 100 | 59 | 14 | 12.8 | 7.8 | 1.2 | 5.2 | 213 | 100 | 45.9 | 48.2 | 5.9 | 7935 | 8993 | [29 empty] | 機能なし
岡山県 | 33100 | 33-100-01-001 | 岡山市 | 岡山市東部クリーンセンター | 115247.57 | 4438.69 |  | 資源化物搬出量 | 可燃ごみ, ごみ処理残渣, し尿処理残渣 |  | 焼却 |  | 流動床式 | 全連続運転 | 450 | 3 | 2001 | 場内温水, 場内蒸気, 発電（場内利用）, 場外蒸気, 発電（場外利用） | 75511200 | 40296000 | 109802544 | 38964478 | 12100 | 18.5 | 40172 | 1885 | 8116 | 115874859 | 18.7 | 10.46 |  |  | 関西電力 | 中国電力、出光グリーンパワー | 無し | セメント固化, 薬剤処理, 溶融処理 | 一部委託 |  | 有り | 98.29 | 100 | 45.6 | 29.4 | 8.9 | 11.2 | 3.7 | 1.2 | 151 | 100 | 42.6 | 51.8 | 5.6 | 10703 | 9868 | [29 empty] | 機能なし
岡山県 | 33100 | 33-100-01-002 | 岡山市 | 岡山市岡南環境センター | 49304.05 | 4409.05 |  | 資源化物搬出量 | 可燃ごみ, 粗大ごみ, し尿処理残渣 |  | 焼却 |  | ストーカ式（可動） | 全連続運転 | 220 | 2 | 1978 | 場内温水, 場内蒸気, 発電（場内利用）, 場外蒸気, 発電（場外利用） | 不明 | 不明 | 179049095.7 | 22678351.8 | 1700 | 5.69 | 8282.75 | 0 | 2659 | 27541066 |  |  | 夏季 9.51，その他季 9.51 | 9.51 | 中国電力㈱ | 出光グリーンパワー(株) | その他 | その他 | 一部委託 |  | 無し |  | 100 | 42 | 28.3 | 7.2 | 17.4 | 3.5 | 1.6 | 169 | 100 | 42.1 | 52.4 | 5.5 | 8820 | 10850 | [29 empty] | 機能なし
岡山県 | 33100 | 33-100-01-003 | 岡山市 | 岡山市当新田環境センター | 55274.35 | 4439.69 |  | 資源化物搬出量 | 可燃ごみ, し尿処理残渣 |  | 焼却 |  | 流動床式 | 全連続運転 | 300 | 2 | 1994 | 場内温水, 場内蒸気, 発電（場内利用）, 場外蒸気, 発電（場外利用）, その他 | 100357639 | 70854696 | 55154277 | 50464408 | 1960 | 7.13 | 10077.69 | 0 | 1733.407 | 17096997 | 9.87 |  |  |  | ローカルエナジー㈱ | ローカルエナジー㈱ | 無し | その他 | 一部委託 |  | 無し |  | 100 | 46.1 | 24.8 | 10.3 | 13.4 | 4.4 | 1 | 204 | 100 | 43.3 | 50.5 | 6.2 | 8436 | 9858 | [29 empty] | 機能なし
岡山県 | 33202 | 33-202-01-001 | 倉敷市 | 倉敷市水島清掃工場 | 91027 | 6.42 | 0 | 資源化物搬出量 | 可燃ごみ, 粗大ごみ, ごみ処理残渣, し尿処理残渣 |  | 焼却 |  | ストーカ式（可動） | 全連続運転 | 300 | 2 | 1994 | 場内温水, 場内蒸気, 発電（場内利用）, 発電（場外利用） | 30590000 |  | 17751539 |  | 3400 | 13 | 27851 | 0 | 19085 | 185464692 | 10.3 | 9.9 | 9.9 | 8.1 | 中国電力（株） | （株）イーセル | 無し | 薬剤処理 | 委託 |  | 無し |  | 100 | 41 | 27.7 | 17.7 | 7.9 | 2.1 | 3.6 | 99 | 100 | 35.3 | 57.7 | 7 | 9990 | 10300 | [29 empty] | 機能なし
岡山県 | 33204 | 33-204-01-001 | 玉野市 | 玉野市東清掃センター | 18253 | 0 |  |  | 可燃ごみ, 粗大ごみ, ごみ処理残渣, し尿処理残渣 |  | 焼却 |  | ストーカ式（可動） | 全連続運転 | 150 | 2 | 1978 | 場内温水 | 84 |  | 84 | [11 empty] | 中国電力（株） |  | 無し | 薬剤処理 | 一部委託 |  | 無し |  | 100 | 37.5 | 25.2 | 22.9 | 8.6 | 3.4 | 2.4 | 0 | 100 | 39.9 | 53.9 | 6.2 | 0 | 11300 | [29 empty] | 機能なし
岡山県 | 33210 | 33-210-01-001 | 新見市 | 新見市クリーンセンター | 8391 | 0 | 0 |  | 可燃ごみ, ごみ処理残渣, し尿処理残渣 |  | 焼却 |  | ストーカ式（可動） | バッチ運転 | 46 | 2 | 1999 | 無し | [14 empty] | 中国電力㈱ |  | 無し | 薬剤処理 | 委託 |  | 無し |  | 100 | 45.4 | 30.6 | 12.8 | 8.1 | 2.5 | 0.6 | 222.5 | 100 | 45 | 50.7 | 4.3 | 6280 | 10045 | [29 empty] | 機能なし
岡山県 | 33211 | 33-211-01-001 | 備前市 | クリーンセンター備前 | 8027 | 0 | 0 |  | 可燃ごみ, ごみ処理残渣, し尿処理残渣 |  | 焼却 |  | ストーカ式（可動） | 准連続運転 | 39 | 2 | 1998 | 無し | [16 empty] | 無し | 薬剤処理 | 一部委託 |  | 無し |  | 100 | 38.8 | 31 | 11.5 | 17.7 | 0.1 | 0.9 | 149 | 100 | 47.6 | 47.4 | 5 | 7748 | 0 | [29 empty] | 機能なし
岡山県 | 33212 | 33-212-01-001 | 瀬戸内市 | クリーンセンターかもめ一般廃棄物焼却処理施設 | 9288 |  |  |  | 可燃ごみ, 粗大ごみ |  | 焼却 |  | ストーカ式（可動） | 准連続運転 | 43 | 2 | 1997 | 無し | [16 empty] | 無し | 薬剤処理 | 一部委託 |  | 無し |  | 100 | 45.7 | 27.6 | 4.6 | 16.9 | 2.2 | 3 | 126.3 | 100 | 49.3 | 45.7 | 5 | 0 | 7375 | [29 empty] | 機能なし
岡山県 | 33213 | 33-213-01-001 | 赤磐市 | 赤磐市環境センター | 11589 | 910 |  | 資源化物搬出量 | 可燃ごみ, 粗大ごみ |  | 焼却 |  | ストーカ式（可動） | 准連続運転 | 44 | 2 | 2014 | 場内温水 | 1172094 |  | 1195536 | [13 empty] | セメント固化, 薬剤処理 | セメント固化, 薬剤処理 | 委託 |  | 無し |  | 100 | 56 | 22.7 | 7.8 | 8.6 | 0.6 | 4.3 | 217 | 100 | 46.4 | 48.7 | 4.9 | 8005 | 10028 |  | 10781 | ○ |  | 147 |  |  |  | ○ |  | 3870 | ○ |  | 1016 | [6 empty] | ○ |  | 2712 |  |  |  | ○ |  | 3036 | 修理, 展示, 販売, 譲渡
岡山県 | 33214 | 33-214-01-001 | 真庭市 | クリーンセンターまにわごみ処理施設 | 4474 |  |  |  | 可燃ごみ, 粗大ごみ, ごみ処理残渣, し尿処理残渣 |  | 焼却 |  | ストーカ式（可動） | バッチ運転 | 30 | 2 | 1999 | 場内温水 | 1317120 |  | 757344 | [13 empty] | 無し | 薬剤処理, その他 | 直営 |  | 無し |  | 100 | 58.9 | 21.4 | 6.5 | 8.6 | 1.6 | 3 | 292.8 | 100 | 47.2 | 46.8 | 6 | 0 | 0 | [29 empty] | 機能なし
岡山県 | 33214 | 33-214-01-002 | 真庭市 | 真庭北部クリーンセンター | 2398 |  |  |  | 可燃ごみ |  | 焼却 |  | ストーカ式（可動） | バッチ運転 | 20 | 2 | 1991 | 無し | [14 empty] | 中国電力(株) |  | 無し | 薬剤処理 | 直営 |  | 無し |  | 100 | 51.5 | 22.1 | 5.5 | 16.8 | 3.1 | 1 | 212.5 | 100 | 48.1 | 46.3 | 5.6 | 0 | 0 | [29 empty] | 機能なし
岡山県 | 33215 | 33-215-01-001 | 美作市 | 美作クリーンセンター | 6989 | 0 | 0 |  | 可燃ごみ, 粗大ごみ |  | 焼却 |  | ストーカ式（可動） | バッチ運転 | 34 | 2 | 2014 | 場内温水 | 2813440 |  | 2813440 | [13 empty] | 無し | 無し | 一部委託 |  | 無し |  | 100 | 52.4 | 24.1 | 8.4 | 12.4 | 2.3 | 0.4 | 170 | 100 | 48.8 | 4.3 | 46.9 | 7615 | 8723 | [29 empty] | 機能なし
岡山県 | 33346 | 33-346-01-001 | 和気町 | 和気町クリーンセンター | 2648 | 637 |  | 資源化物搬出量 | 可燃ごみ, 粗大ごみ |  | 焼却 |  | ストーカ式（可動） | バッチ運転 | 10 | 1 | 2018 | 無し | [14 empty] | 中国電力 |  | 無し | 薬剤処理 | 委託 |  | 無し |  | 100 | 67 | 25.8 | 1.9 | 1.6 | 3 | 0.7 | 174 | 100 | 24 | 62.6 | 13.4 | 0 | 9660 | [29 empty] | 機能なし
岡山県 | 33666 | 33-666-01-001 | 美咲町 | 柵原クリーンセンター | 0 | 0 | 0 |  | 可燃ごみ |  | 焼却 |  | ストーカ式（可動） | バッチ運転 | 6 | 1 | 1993 | 無し | [16 empty] | 無し | 無し | 直営 | 休止 | 無し |  | 0 | 0 | 0 | 0 | 0 | 0 | 0 | 0 | 0 | 0 | 0 | 0 | 0 | 0 | [29 empty] | 機能なし
岡山県 | 33855 | 33-855-01-001 | 岡山県西部環境整備施設組合 | 岡山県西部環境整備施設組合里庄清掃工場 | 23320.59 | 64 |  | 資源化物搬出量 | 可燃ごみ, ごみ処理残渣 |  | 焼却 |  | 流動床式 | 准連続運転 | 200 | 2 | 1999 | 場内温水, その他 | 2812992 |  | 2812992 | [13 empty] | 薬剤処理 | 薬剤処理 | 一部委託 |  | 有り | 96.5 | 100 | 39.7 | 22.5 | 23.4 | 8.3 | 3.6 | 2.5 | 256.25 | 100 | 44.9 | 48.6 | 6.5 | 8040 | 0 | [29 empty] | 機能なし
岡山県 | 33859 | 33-859-01-001 | 倉敷西部清掃施設組合 | 倉敷西部清掃施設組合清掃工場 | 27182.14 | 43.24 |  | 資源化物搬出量 | 可燃ごみ, 粗大ごみ, し尿処理残渣 |  | 焼却 |  | 流動床式 | 全連続運転 | 180 | 2 | 1998 | 場内温水 | 2822400 |  | 1881825 | [11 empty] | 中国電力株式会社 |  | 無し | 薬剤処理 | 委託 |  | 無し |  | 100 | 45.8 | 30 | 9.2 | 11.8 | 1 | 2.2 | 91.3 | 100 | 41.3 | 53.6 | 5.1 | 0 | 0 | [29 empty] | 機能なし
岡山県 | 33895 | 33-895-01-001 | 岡山市久米南町衛生施設組合 | クリーンセンター | 2360 | 0 | 0 |  | 可燃ごみ, 粗大ごみ, ごみ処理残渣 |  | その他 |  | ストーカ式（可動） | バッチ運転 | 13 | 1 | 1993 | 無し | [16 empty] | 無し | 無し | 直営 |  | 無し |  | 100 | 46.4 | 19.1 | 5.5 | 24.1 | 4.7 | 0.2 | 120 | 100 | 55.8 | 38.4 | 5.8 | 5835 | 7090 | [29 empty] | 機能なし
岡山県 | 33896 | 33-896-01-001 | 岡山県中部環境施設組合 | 岡山県中部環境施設組合コスモスクリーンセンターごみ処理施設 | 4662 | 1 |  | 資源化物搬出量 | 可燃ごみ, 粗大ごみ, ごみ処理残渣, し尿処理残渣 |  | 焼却 |  | ストーカ式（可動） | バッチ運転 | 30 | 2 | 1993 | 無し | [14 empty] | 中国電力株式会社 |  | 無し | 薬剤処理 | 直営 |  | 無し |  | 100 | 47.7 | 28 | 5.5 | 14.3 | 0.6 | 3.9 | 125.8 | 100 | 42.8 | 5.4 | 51.8 | 8680 | 10790 | [29 empty] | 機能なし
岡山県 | 33897 | 33-897-01-001 | 岡山県井原地区清掃施設組合 | 井原クリーンセンター | 12101 | 9 |  | 資源化物搬出量 | 可燃ごみ, 粗大ごみ, ごみ処理残渣 |  | 焼却 |  | 流動床式 | 准連続運転 | 90 | 2 | 1994 | 場内温水 | 3750656 |  | 3895324 | [13 empty] | 無し | セメント固化 | 一部委託 |  | 無し |  | 100 | 48.8 | 29.7 | 7.1 | 11.2 | 2.5 | 0.7 | 150 | 100 | 31.9 | 62.3 | 5.8 | 11678 | 0 | [29 empty] | 機能なし
岡山県 | 33913 | 33-913-01-001 | 総社広域環境施設組合 | 吉備路クリーンセンター | 28795 | 77 |  | 資源化物搬出量 | 可燃ごみ, 粗大ごみ |  | 焼却 |  | 流動床式 | 全連続運転 | 180 | 2 | 1997 | 場内温水, 場内蒸気, 発電（場内利用）, 場外温水 | 46273920 | 27764352 | 1303619 | 7821611 | 198 | 0.8 | 645 | 0 | [6 empty] | 中国電力 |  | 無し | 薬剤処理 | 委託 |  | 無し |  | 100 | 36.2 | 32.8 | 19.1 | 6.7 | 2.7 | 2.5 | 124 | 100 | 43.9 | 49.9 | 6.2 | 10630 | 0 | [29 empty] | 機能なし
岡山県 | 33946 | 33-946-01-001 | 高梁地域事務組合 | 高梁地域事務組合クリーンセンター | 12116 | 0 | 0 |  | 可燃ごみ, ごみ処理残渣, し尿処理残渣 |  | 焼却 |  | ストーカ式（可動） | 准連続運転 | 56 | 2 | 1998 | 場内温水 | 1872640 |  | 把握していない | [11 empty] | 中国電力株式会社 |  | 無し | セメント固化, 薬剤処理 | 委託 |  | 無し |  | 100 | 33.8 | 37.5 | 9.3 | 10 | 5.7 | 3.7 | 15.3 | 100 | 41.1 | 47.7 | 11.2 | 8460 | 9850 | [29 empty] | 機能なし
岡山県 | 33959 | 33-959-01-001 | 津山圏域資源循環施設組合 | 津山圏域クリーンセンター | 38010 | 3375 |  | 資源化物搬出量 | 可燃ごみ, ごみ処理残渣, し尿処理残渣 |  | 焼却 |  | ストーカ式（可動） | 全連続運転 | 128 | 2 | 2015 | 発電（場内利用） |  |  |  |  | 2310 | 14 | 16643 |  | 9840 | 134944802 | 18.36(4月～9月)18.70（10月～3月） |  |  |  | 中国電力株式会社 | 中国電力株式会社 | 無し | 薬剤処理 | 委託 |  | 無し |  | 100 | 57.8 | 22.9 | 6.4 | 9.6 | 1.4 | 1.9 | 291.2 | 100 | 44.1 | 50.3 | 5.6 | 8355 | 8776 | [29 empty] | 機能なし
広島県 | 34100 | 34-100-01-001 | 広島市 | 広島市中工場 | 136933 | 29 |  | 資源化物搬出量 | 可燃ごみ, ごみ処理残渣 |  | 焼却 |  | ストーカ式（可動） | 全連続運転 | 600 | 3 | 2003 | 場内温水, 場内蒸気, 発電（場内利用）, 発電（場外利用） | 104092800 | 33801600 | 25345614 | 0 | 15200 | 14 | 51766 | 0 | 26342 | 377196883 | 18.7 | 非公表 | 非公表 | 非公表 | エネット㈱ | 中国電力㈱、㈱イーセル | 薬剤処理 | 薬剤処理 | 委託 |  | 無し |  | 100 | 45.9 | 26.1 | 6.4 | 17.1 | 2.5 | 2 | 121.9 | 100 | 44.6 | 52 | 3.4 | 8800 | 9415 | [29 empty] | 機能なし
広島県 | 34100 | 34-100-01-002 | 広島市 | 広島市安佐北工場 | 0 | 0 | 0 |  | 可燃ごみ, ごみ処理残渣 |  | 焼却 |  | ストーカ式（可動） | 全連続運転 | 200 | 2 | 1990 | 場内温水, 場内蒸気, 発電（場内利用）, 発電（場外利用） | 34779496 |  | 0 |  | 1100 | 7 | 0 | 0 | 0 | 0 |  |  |  |  | 中国電力株式会社 | 未契約 | 無し | 薬剤処理 | 委託 | 休止 | 無し |  | 0 | 0 | 0 | 0 | 0 | 0 | 0 | 0 | 0 | 0 | 0 | 0 | 0 | 0 | [29 empty] | 機能なし
広島県 | 34100 | 34-100-01-003 | 広島市 | 広島市南工場 | 60554 | 0 | 0 |  | 可燃ごみ, ごみ処理残渣 |  | 焼却 |  | ストーカ式（可動） | 全連続運転 | 300 | 2 | 1988 | 場内温水, 場内蒸気, 発電（場内利用）, 場外温水, 発電（場外利用） | 61296348 | 37218262 | 不明 | 402357 | 1400 | 14 | 10624 | 530 | 3239 | 31672721 | 該当なし | 8.96 | 8.96 | 8.96 | (株)イーセル | 中国電力(株) | 薬剤処理 | 薬剤処理 | 委託 |  | 無し |  | 100 | 71.9 | 12.9 | 6.1 | 8 | 0.1 | 1 | 67 | 100 | 37 | 56.3 | 6.7 | 9613 | 9699 | [29 empty] | 機能なし
広島県 | 34100 | 34-100-01-004 | 広島市 | 安佐南工場焼却施設 | 107394 | 351 |  | 資源化物搬出量 | 可燃ごみ, ごみ処理残渣 |  | 焼却 |  | ストーカ式（可動） | 全連続運転 | 400 | 2 | 2013 | 場内温水, 場内蒸気, 発電（場内利用）, 発電（場外利用） | 10127040 |  | 不明 |  | 10760 | 19 | 41517 | 1118 | 23672 | 381301967 | 18.7 | 非公表 | 非公表 | 非公表 | 伊藤忠エネクス㈱ | 中国電力㈱、出光グリーンパワー㈱ | 薬剤処理 | 薬剤処理 | 委託 |  | 無し |  | 100 | 51.5 | 14.8 | 20.6 | 6.7 | 2.1 | 4.3 | 147 | 100 | 40.7 | 51.875 | 7.425 | 8750 | 9673 | [29 empty] | 機能なし
広島県 | 34202 | 34-202-01-001 | 呉市 | クリーンセンターくれ(第3工場) | 76353 | 458 |  | 資源化物搬出量 | 可燃ごみ, ごみ処理残渣, し尿処理残渣 |  | 焼却 |  | 流動床式 | 全連続運転 | 380 | 3 | 2002 | 場内温水, 発電（場内利用）, 場外温水, 発電（場外利用） | 173376000 | 不明 | 不明 | 不明 | 7000 | 18 | 30092 | 669 | 5142 | 74192891 | バイオ分 18.53 |  |  |  | 株式会社エネット | 中国電力株式会社 | 溶融処理 | セメント固化, 薬剤処理, 溶融処理 | 委託 |  | 無し |  | 100 | 46 | 22.1 | 13.8 | 11.3 | 1.9 | 4.9 | 248.8 | 100 | 50 | 44.1 | 5.9 | 7054 | 7819 | [29 empty] | 機能なし
広島県 | 34202 | 34-202-01-002 | 呉市 | 芸予環境衛生センター(ごみ処理施設) | 1118 | 0 |  |  | 可燃ごみ |  | 焼却 |  | ストーカ式（可動） | バッチ運転 | 7 | 1 | 1997 | 無し | 940800 | [15 empty] | 無し | 薬剤処理 | 直営 |  | 無し |  | 100 | 51.9 | 17.8 | 1.4 | 26.7 | 1.25 | 0.95 | 167.5 | 100 | 64.5 | 30.4 | 5.1 | 4110 | 5100 | [29 empty] | 機能なし
広島県 | 34204 | 34-204-01-001 | 三原市 | 三原市清掃工場 | 34096 | 0 | 0 |  | 可燃ごみ, 粗大ごみ, ごみ処理残渣, し尿処理残渣 |  | 焼却 |  | ストーカ式（可動） | 全連続運転 | 180 | 2 | 1999 | 場内温水 | 8962128 |  | 8962128 | [11 empty] | ミツウロコグリーンエネルギー㈱ |  | 無し | セメント固化, 薬剤処理 | 一部委託 |  | 無し |  | 100 | 61.3 | 15.4 | 8.5 | 10.2 | 2.2 | 2.4 | 199 | 100 | 49.3 | 44.3 | 6.4 | 7113 | 7350 | [29 empty] | 機能なし
広島県 | 34205 | 34-205-01-001 | 尾道市 | 尾道市クリーンセンター | 33858 | 0 | 0 |  | 可燃ごみ, ごみ処理残渣 |  | 焼却 |  | ストーカ式（可動） | 准連続運転 | 120 | 2 | 1994 | 場内温水, 場外温水 | 18816000 | 9408000 | 不明 | 不明 | [10 empty] | 中国電力㈱ |  | 薬剤処理 | 薬剤処理 | 委託 |  | 無し |  | 100 | 47.3 | 19.2 | 17.6 | 12.2 | 2.2 | 1.5 | 215 | 100 | 45.7 | 48.7 | 5.6 | 8048 | 8240 | [29 empty] | 機能なし
広島県 | 34205 | 34-205-01-002 | 尾道市 | 尾道市因瀬クリーンセンター | 9304 | 0 | 0 |  | 可燃ごみ, ごみ処理残渣, し尿処理残渣 |  | 焼却 |  | ストーカ式（可動） | 准連続運転 | 50 | 2 | 1990 | 場外温水 | 1172000 | 586000 | 73200 | 36600 | [10 empty] | 中国電力㈱ |  | 薬剤処理 | 薬剤処理 | 一部委託 |  | 無し |  | 100 | 44.6 | 25.4 | 7.1 | 11.7 | 2 | 9.2 | 150 | 100 | 51.9 | 40.1 | 8 | 6245 | 0 | [29 empty] | 機能なし
広島県 | 34207 | 34-207-01-001 | 福山市 | 福山市西部清掃工場 | 27054 | 0 | 0 |  | 可燃ごみ |  | 焼却 |  | ストーカ式（可動） | 全連続運転 | 150 | 2 | 1980 | 無し | [16 empty] | 無し | 薬剤処理 | 委託 |  | 無し |  | 100 | 46.3 | 15.2 | 11.7 | 12.3 | 6.1 | 8.4 | 177.5 | 100 | 33.6 | 56.3 | 10.1 | 9765 | 11000 | [29 empty] | 機能なし
広島県 | 34207 | 34-207-01-002 | 福山市 | 福山市新市クリーンセンター | 5145 | 0 | 0 |  | 可燃ごみ |  | 焼却 |  | ストーカ式（可動） | バッチ運転 | 30 | 2 | 1994 | 無し | [16 empty] | 無し | 薬剤処理 | 一部委託 |  | 無し |  | 100 | 46.8 | 13.4 | 7.9 | 28.4 | 0.4 | 3.1 | 359 | 100 | 72.1 | 2.7 | 25.2 | 2560 | 2490 | [29 empty] | 機能なし
広島県 | 34207 | 34-207-01-003 | 福山市 | 福山市深品クリーンセンター | 18812 | 0 | 0 |  | 可燃ごみ |  | 焼却 |  | ストーカ式（可動） | 准連続運転 | 80 | 2 | 1994 | 場内温水 | 不明 |  | 不明 | [13 empty] | 薬剤処理 | 薬剤処理 | 委託 |  | 無し |  | 100 | 42.8 | 22 | 17.8 | 12.1 | 2.9 | 2.4 | 207 | 100 | 41 | 52.7 | 6.3 | 8883 | 9023 | [29 empty] | 機能なし
広島県 | 34209 | 34-209-01-001 | 三次市 | 三次環境クリーンセンター | 11455 | 0 | 0 |  | 可燃ごみ, ごみ処理残渣 |  | 焼却 |  | ストーカ式（可動） | 全連続運転 | 90 | 2 | 1996 | 場内温水, 場外温水 | 502 | 502 | 502 | 502 | [10 empty] | 中国電力 |  | 無し | 薬剤処理 | 委託 |  | 有り | 39 | 100 | 50.7 | 17.5 | 18.4 | 9 | 2.7 | 1.7 | 246 | 100 | 45.2 | 49.2 | 5.6 | 8120 | 8150 | [29 empty] | 機能なし
広島県 | 34210 | 34-210-01-001 | 庄原市 | 庄原市備北クリーンセンター | 6364 | 0 |  |  | 可燃ごみ, ごみ処理残渣 |  | 焼却 |  | ストーカ式（可動） | バッチ運転 | 40 | 2 | 1990 | 無し | [14 empty] | 中国電力株式会社 | なし | 無し | 無し | 直営, 一部委託 |  | 無し |  | 100 | 41.1 | 16.9 | 9.7 | 27.3 | 1.8 | 3.2 | 142.3 | 100 | 48.7 | 47.5 | 3.8 | 7720 | 8583 | [29 empty] | 機能なし
広島県 | 34213 | 34-213-01-001 | 廿日市市 | 廿日市市大野清掃センター | 0 | 0 | 0 | 資源化物生産量 | 可燃ごみ |  | 焼却 |  | 流動床式 | 准連続運転 | 60 | 2 | 1997 | 無し | [14 empty] | 無し |  | 無し | セメント固化, 薬剤処理 | 委託 | 休止 | 無し |  | 0 | 不明 | 不明 | 不明 | 不明 | 不明 | 不明 | 0 | 0 | 0 | 0 | 0 | 0 | 0 | [29 empty] | 機能なし
広島県 | 34213 | 34-213-01-002 | 廿日市市 | 廿日市市佐伯クリーンセンター | 0 | 0 | 0 | 資源化物生産量 | 可燃ごみ |  | 焼却 |  | ストーカ式（可動） | バッチ運転 | 15 | 2 | 1999 | 無し | [14 empty] | 無し |  | 無し | 薬剤処理 | 委託 | 休止 | 無し |  | 0 | 不明 | 不明 | 不明 | 不明 | 不明 | 不明 | 0 | 0 | 0 | 0 | 0 | 0 | 0 | [29 empty] | 機能なし
広島県 | 34213 | 34-213-01-003 | 廿日市市 | はつかいちエネルギークリーンセンター | 39685 | 154 |  | 資源化物生産量 | 可燃ごみ, し尿処理残渣 |  | 焼却 |  | 流動床式 | 全連続運転 | 150 | 2 | 2019 | 発電（場内利用）, 場外温水, 発電（場外利用） | 86000000 | 86000000 | 111843400 | 111843400 | 3140 | 21.6 | 19788 | 1020 | 12321 | 172187321 | 13.98 |  |  |  | 中国電力株式会社 | 中国電力株式会社 | 薬剤処理 | 薬剤処理 | 委託 | 新設（新規稼働） | 無し |  | 100 | 58.1 | 20.4 | 12.2 | 6.7 | 0.2 | 2.4 | 142.6 | 100 | 43.4 | 5.6 | 51 | 8538 | 9428 | [29 empty] | 機能なし
広島県 | 34839 | 34-839-01-001 | 安芸地区衛生施設管理組合 | 安芸クリーンセンター | 31945 | 528 |  | 資源化物搬出量 | 可燃ごみ, 粗大ごみ |  | その他 |  | 流動床式 | 全連続運転 | 130 | 2 | 2002 | 発電（場内利用）, 発電（場外利用） |  |  |  |  | 1360 | 12.5 | 7405 | 0 | 1076 | 15124598 | 18.7 | 18.7 | 18.7 | 18.7 | 中国電力㈱ | 中国電力㈱ | 溶融処理, その他 | 無し | 委託 |  | 無し |  | 100 | 55.5 | 20.5 | 11 | 9.5 | 0.7 | 2.8 | 202.2 | 100 | 49.2 | 44.8 | 6 | 7205 | 7740 | [29 empty] | 機能なし
広島県 | 34908 | 34-908-01-001 | 芸北広域環境施設組合 | 芸北広域きれいセンターごみ焼却処理施設 | 10628 | 18 |  | 資源化物搬出量 | 可燃ごみ, ごみ処理残渣 |  | 焼却 |  | ストーカ式（可動） | 准連続運転 | 44 | 2 | 1995 | 場外温水 | 6210000 | 6210000 | 2100000 | 2100000 | [10 empty] | 中国電力株式会社 |  | 無し | 無し | 一部委託 |  | 有り | 92.8 | 100 | 55.3 | 29.1 | 2.6 | 11.4 | 0.5 | 1.1 | 146.8 | 100 | 47.6 | 46.3 | 6.1 | 7518 | 7287 | [29 empty] | 機能なし
広島県 | 34918 | 34-918-01-001 | 広島中央環境衛生組合 | 賀茂環境衛生センター(1、2号炉) | 16765 | 0 | 0 | 資源化物搬出量 | 可燃ごみ, 粗大ごみ, ごみ処理残渣, し尿処理残渣 |  | 焼却 |  | ストーカ式（可動） | 全連続運転 | 150 | 2 | 1985 | 無し | [14 empty] | 中国電力 |  | 無し | 薬剤処理 | 委託 |  | 無し |  | 100 | 45.1 | 22.4 | 11.6 | 17.9 | 0.3 | 2.7 | 237 | 100 | 51.2 | 4.1 | 44.7 | 7120 | 7890 | [29 empty] | 機能なし
広島県 | 34918 | 34-918-01-002 | 広島中央環境衛生組合 | 賀茂環境衛生センター(3号炉) | 40026 | 0 | 0 |  | 可燃ごみ, 粗大ごみ, ごみ処理残渣, し尿処理残渣 |  | 焼却 |  | ストーカ式（可動） | 全連続運転 | 150 | 1 | 2001 | 場内温水 | 3158400 |  | 0 | [11 empty] | 中国電力 |  | 無し | 薬剤処理 | 委託 |  | 無し |  | 100 | 45.1 | 22.4 | 11.6 | 17.9 | 0.3 | 2.7 | 237 | 100 | 51.2 | 4.1 | 44.7 | 7120 | 7890 | [29 empty] | 機能なし
広島県 | 34918 | 34-918-01-003 | 広島中央環境衛生組合 | 竹原安芸津環境センター | 9648 | 0 | 0 |  | 可燃ごみ, 粗大ごみ, し尿処理残渣 |  | 焼却 |  | 流動床式 | 全連続運転 | 105 | 2 | 1991 | 無し | [14 empty] | 中国電力株式会社 |  | 無し | セメント固化 | 委託 |  | 無し |  | 100 | 52 | 18 | 13 | 13 | 2 | 2 | 252.5 | 100 | 52 | 42 | 6 | 6542 | 7568 | [29 empty] | 機能なし
広島県 | 34918 | 34-918-01-004 | 広島中央環境衛生組合 | 大崎上島環境センター | 1774 | 0 | 0 | 資源化物搬出量 | 可燃ごみ, 資源ごみ, ごみ処理残渣 |  | 焼却 |  | ストーカ式（可動） | バッチ運転 | 15 | 2 | 1991 | 場内温水 | 282240 | 0 | 0 | 0 | [10 empty] | 中国電力株式会社 |  | 無し | 薬剤処理 | 委託 |  | 無し |  | 100 | 54.6 | 21.7 | 10 | 9.5 | 2 | 2.2 | 253.8 | 100 | 43 | 7.2 | 49.8 | 9820 | 11722 | [29 empty] | 機能なし
山口県 | 35201 | 35-201-01-001 | 下関市 | 奥山工場 | 93146 | 10762 |  | 資源化物搬出量 | 可燃ごみ, 粗大ごみ, ごみ処理残渣, し尿処理残渣 |  | 焼却 |  | ストーカ式（可動） | 全連続運転 | 350 | 2 | 2002 | 場内温水, 発電（場内利用）, 場外温水, 発電（場外利用） | 275393657 | 49813425 | 227269850 | 28471650 | 6780 | 12 | 41119 | 0 | 26605 | 378068890 | 18.7 |  |  |  | 中国電力株式会社 | 中国電力株式会社 | 無し | セメント固化, 薬剤処理 | 一部委託 |  | 有り | 95 | 100 | 37.2 | 27.1 | 17.9 | 9.4 | 3.1 | 5.3 | 131.8 | 100 | 46.2 | 4.5 | 49.3 | 8295 | 9168 | [29 empty] | 機能なし
山口県 | 35202 | 35-202-01-001 | 宇部市 | 宇部市環境保全センター(新焼却炉) | 52307 | 956 |  | 資源化物搬出量 | 可燃ごみ |  | ガス化溶融・改質 |  | 流動床式 | 全連続運転 | 198 | 3 | 2002 | 場内温水, 場内蒸気, 発電（場内利用）, 場外温水, 場外蒸気, 発電（場外利用） | 126036736 | 7334600 | 不明 | 不明 | 4000 | 13.9 | 23009 | 1042 | [8 empty] | 無し | セメント固化, 薬剤処理 | 一部委託 |  | 無し |  | 100 | 50 | 16.6 | 12 | 15.7 | 4.7 | 1 | 117 | 100 | 46.5 | 45.6 | 7.9 | 7430 | 7581 | [29 empty] | 機能なし
山口県 | 35203 | 35-203-01-001 | 山口市 | 山口市清掃工場 | 60725 | 7 |  | 資源化物搬出量 | 可燃ごみ, ごみ処理残渣, し尿処理残渣 |  | 焼却 |  | ストーカ式（可動） | 全連続運転 | 220 | 2 | 1998 | 場内温水, 場内蒸気, 発電（場内利用）, 場外温水, 発電（場外利用） | 2080017 | 21320171 | 30555732 | 3196781 | 3600 | 14.07 | 14577.68 | 0 | 9699.408 | 68818434 | - | - | 7.13 | 7.13 | 中国電力㈱ | 中国電力㈱ | その他 | その他 | 一部委託 | 能力変更 | 無し |  | 100 | 48 | 23.6 | 16.1 | 9.3 | 0.6 | 2.4 | 123 | 100 | 39.2 | 56.9 | 3.9 | 9740 | 10228 | [29 empty] | 機能なし
山口県 | 35204 | 35-204-01-001 | 萩市 | 見島ごみ焼却場 | 235.1 | 7.2 |  | 資源化物搬出量 | 可燃ごみ |  | 焼却 |  | 固定床式 | バッチ運転 | 3 | 1 | 1999 | 無し | [14 empty] | 中国電力株式会社 |  | 無し | 無し | 委託 |  | 無し |  | 100 | 49.8 | 18 | 0.6 | 31.4 | 0 | 0.2 | 161.3 | 100 | 58.3 | 37.7 | 4 | 5640 | 6320 | [29 empty] | 機能なし
山口県 | 35206 | 35-206-01-001 | 防府市 | 防府市クリーンセンター可燃ごみ処理施設焼却施設 | 32214 | 3992 |  | 資源化物搬出量 | 可燃ごみ |  | 焼却 |  | ストーカ式（可動） | 全連続運転 | 150 | 2 | 2014 | 発電（場内利用）, 発電（場外利用） |  |  |  |  | 3600 | 23.5 | 16207 | 2385 | [8 empty] | 無し | 薬剤処理 | 委託 |  | 無し |  | 100 | 48.8 | 21.2 | 12.7 | 13.4 | 1 | 2.9 | 185 | 100 | 50.8 | 43.6 | 5.6 | 7553 | 7417 | [29 empty] | 機能なし
山口県 | 35208 | 35-208-01-001 | 岩国市 | サンライズクリーンセンター | 39480 | 59 |  | 資源化物搬出量 | 可燃ごみ, 粗大ごみ, ごみ処理残渣, し尿処理残渣 |  | 焼却 |  | ストーカ式（可動） | 全連続運転 | 160 | 2 | 2019 | 場内温水, 場内蒸気, 発電（場内利用）, 場外温水, 発電（場外利用） | - | 5204000 | - | 30.006 | 3900 | 15.5 | 18306.66 | 7.49 | [8 empty] | 薬剤処理 | 薬剤処理 | 委託 |  | 無し |  | 100 | 50.5 | 13 | 18.8 | 9.9 | 1.1 | 6.7 | 178 | 100 | 44.8 | 47.5 | 7.7 | 7828 | 9260 | [29 empty] | 機能なし
山口県 | 35216 | 35-216-01-001 | 山陽小野田市 | 山陽小野田市環境衛生センター | 18541 | 2151 |  | 資源化物搬出量 | 可燃ごみ, 粗大ごみ, その他, し尿処理残渣 |  | 焼却 |  | ストーカ式（可動） | 全連続運転 | 90 | 2 | 2015 | 場内温水, その他 | 2481 |  | 2481 | [11 empty] | 中国電力㈱ |  | 無し | 無し | 委託 |  | 無し |  | 100 | 56.4 | 19.8 | 11.4 | 7 | 3.5 | 1.9 | 236.3 | 100 | 42.5 | 51.5 | 6 | 0 | 8617 | [29 empty] | 機能なし
山口県 | 35305 | 35-305-01-001 | 周防大島町 | 周防大島町清掃センター | 3974 | 477 |  | 資源化物搬出量 | 可燃ごみ |  | 焼却 |  | ストーカ式（可動） | バッチ運転 | 22 | 2 | 1998 | 無し | [14 empty] | 中国電力株式会社 |  | その他 | その他 | 委託 |  | 無し |  | 100 | 60.2 | 8.4 | 8.1 | 22.3 | 0 | 1 | 204 | 100 | 32.6 | 12.3 | 55.1 | 9560 | 9520 | [29 empty] | 機能なし
山口県 | 35830 | 35-830-01-001 | 周東環境衛生組合 | 周東環境衛生組合清掃センター | 20706 | 0 | 0 |  | 可燃ごみ, 粗大ごみ, し尿処理残渣 |  | 焼却 |  | ストーカ式（可動） | 全連続運転 | 138 | 2 | 1986 | 無し | [14 empty] | 中国電力㈱ |  | 無し | その他 | 一部委託 |  | 無し |  | 100 | 53 | 28.1 | 3.5 | 13.2 | 2 | 0.2 | 160 | 100 | 46.5 | 48 | 5.5 | 7870 | 9363 | [29 empty] | 機能なし
山口県 | 35837 | 35-837-01-001 | 周南地区衛生施設組合 | 恋路クリーンセンター | 67154 | 4221 |  | 資源化物生産量 | 可燃ごみ, 粗大ごみ |  | 焼却 |  | 流動床式 | 全連続運転 | 330 | 3 | 1995 | 場内温水, 場内蒸気, 発電（場内利用）, 場外温水 | 152893440 | 84672000 | 実績なし | 実績なし | 1980 | 6.85 | 8700 | 0 | [8 empty] | 無し | 無し | 委託 |  | 無し |  | 100 | 58.7 | 11.3 | 15.5 | 10.6 | 0.7 | 3.2 | 248 | 100 | 51.7 | 43.4 | 4.9 | 6882 | 6878 | [29 empty] | 機能なし
山口県 | 35851 | 35-851-01-001 | 周陽環境整備組合 | 周陽環境整備センター | 0 | 0 |  | 資源化物搬出量 | 可燃ごみ |  | 焼却 |  | 流動床式 | 准連続運転 | 60 | 2 | 1994 | 場内温水, 場外温水 | 0 | 0 | 0 | 0 | [12 empty] | 無し | その他 | 委託 | 廃止 | 無し |  | 0 | 0 | 0 | 0 | 0 | 0 | 0 | 0 | 0 | 0 | 0 | 0 | 0 | 0 | [29 empty] | 機能なし
山口県 | 35873 | 35-873-01-001 | 萩・長門清掃一部事務組合 | 萩・長門清掃工場 | 27804 | 2367 |  | 資源化物搬出量 | 可燃ごみ, 粗大ごみ, その他, ごみ処理残渣, し尿処理残渣 |  | 焼却 |  | ストーカ式（可動） | 全連続運転 | 104 | 2 | 2015 | 場内温水, 発電（場内利用） | 7029120 |  | 4468512 |  | 60 | 0.0785 | 45 | [7 empty] | 関西電力 |  | 無し | 薬剤処理 | 委託 |  | 有り | 95.1 | 100 | 45.3 | 24.1 | 18.4 | 9.2 | 0.3 | 2.7 | 157 | 100 | 49.6 | 46.1 | 4.3 | 8770 | 7400 | [29 empty] | 機能なし
徳島県 | 36201 | 36-201-01-001 | 徳島市 | 徳島市西部環境事務所 | 42072 | 0 |  |  | 可燃ごみ, ごみ処理残渣 |  | 焼却 |  | ストーカ式（可動） | 全連続運転 | 180 | 2 | 1991 | 場内温水, 場外温水 | 20 | 0 | 0 | 0 | [10 empty] | 四国電力（株） |  | 無し | 薬剤処理, その他 | 直営 |  | 無し |  | 100 | 58 | 21 | 11 | 6 | 3 | 1 | 146 | 100 | 42 | 52 | 6 | 0 | 9271 | [29 empty] | 機能なし
徳島県 | 36201 | 36-201-01-002 | 徳島市 | 徳島市東部環境事務所 | 36067 | 0 |  |  | 可燃ごみ, ごみ処理残渣 |  | 焼却 |  | ストーカ式（可動） | 全連続運転 | 190 | 2 | 1979 | 場内温水 | 20 | 0 | 0 | 0 | [10 empty] | 四国電力（株） |  | 無し | 薬剤処理, その他 | 直営 |  | 無し |  | 100 | 40 | 5 | 1 | 41 | 13 | 0 | 209.5 | 100 | 45.2 | 49.5 | 5.3 | 0 | 9589 | [29 empty] | 機能なし
徳島県 | 36202 | 36-202-01-001 | 鳴門市 | 鳴門市クリーンセンターごみ焼却場 | 15117 | 673 |  | 資源化物搬出量 | 可燃ごみ, ごみ処理残渣 |  | ガス化溶融・改質 |  | 流動床式 | 全連続運転 | 70 | 2 | 2008 | 場内温水 | 3360 |  | 0 | [13 empty] | 溶融処理 | その他 | 一部委託 |  | 無し |  | 100 | 44 | 27 | 19.7 | 2.1 | 0.7 | 6.5 | 227 | 100 | 45.4 | 49.2 | 5.4 | 8113 | 10338 | [29 empty] | 機能なし
徳島県 | 36203 | 36-203-01-001 | 小松島市 | 小松島市環境衛生センター | 11084 | 0 | 0 |  | 可燃ごみ, 粗大ごみ |  | 焼却 |  | ストーカ式（可動） | 准連続運転 | 70 | 2 | 2001 | 場内温水 | 20 |  | 20 | [11 empty] | 四国電力株式会社 |  | 無し | 薬剤処理 | 委託 |  | 無し |  | 100 | 54.6 | 18.2 | 11.4 | 11.7 | 1 | 3.1 | 262 | 100 | 44.9 | 50.6 | 4.5 | 0 | 8570 | [29 empty] | 機能なし
徳島県 | 36204 | 36-204-01-001 | 阿南市 | 阿南市クリーンセンター | 0 | 0 | 0 |  | 可燃ごみ, ごみ処理残渣 |  | 焼却 |  | ストーカ式（可動） | 全連続運転 | 120 | 2 | 1990 | 無し | [14 empty] | 休止中 |  | 溶融処理 | 薬剤処理 | 委託 | 休止 | 無し |  | 0 | 0 | 0 | 0 | 0 | 0 | 0 | 0 | 0 | 0 | 0 | 0 | 0 | 0 | [29 empty] | 機能なし
徳島県 | 36204 | 36-204-01-002 | 阿南市 | エコパーク阿南 | 20311 | 1367 |  | 資源化物生産量 | 可燃ごみ, ごみ処理残渣 |  | 焼却 |  | ストーカ式（可動） | 全連続運転 | 96 | 2 | 2013 | 場内温水, 場内蒸気, 発電（場内利用）, 発電（場外利用） | 252000 | 0 | 44307 | 0 | 1420 | 12 | 7378 | 0 | 2150 | 29988437 |  |  |  |  | 四国電力(株) | 四国電力(株) | 溶融処理 | 薬剤処理, 溶融処理 | 委託 |  | 無し |  | 100 | 59.2 | 7.2 | 12.6 | 17 | 0.2 | 3.8 | 129 | 100 | 50.7 | 43.1 | 6.2 | 6850 | 7060 | [29 empty] | 機能なし
徳島県 | 36207 | 36-207-01-001 | 美馬市 | 木屋平村ごみ焼却場 | 0 | 0 | 0 |  | 可燃ごみ |  | 焼却 |  | 固定床式 | バッチ運転 | 2 | 1 | 1995 | 無し | [16 empty] | 無し | 無し | 直営 | 休止 | 無し |  | 0 | 0 | 0 | 0 | 0 | 0 | 0 | 0 | 0 | 0 | 0 | 0 | 0 | 0 | [29 empty] | 機能なし
徳島県 | 36208 | 36-208-01-001 | 三好市 | 三好市東祖谷一般廃棄物処理場 | 0 | 0 | 0 |  | 可燃ごみ |  | 焼却 |  | 固定床式 | バッチ運転 | 3 | 1 | 1995 | 無し | [16 empty] | 無し | 無し | 直営 |  | 無し | 0 | 0 | 0 | 0 | 0 | 0 | 0 | 0 | 0 | 0 | 0 | 0 | 0 | 0 | 0 | [29 empty] | 機能なし
徳島県 | 36341 | 36-341-01-001 | 石井町 | 石井町清掃センター | 6003 | 0 |  |  | 可燃ごみ |  | 焼却 |  | ストーカ式（可動） | バッチ運転 | 30 | 2 | 1978 | 無し | [14 empty] | 四国電力㈱ |  | 無し | セメント固化, 薬剤処理 | 直営 |  | 無し |  | 100 | 52.6 | 21.4 | 7.4 | 14.9 | 0.9 | 2.8 | 142 | 100 | 54.3 | 41.5 | 4.2 | 6465 | 7838 | [29 empty] | 機能なし
徳島県 | 36368 | 36-368-01-001 | 那賀町 | 那賀町清掃センター | 1592 | 0 | 0 |  | 可燃ごみ, ごみ処理残渣 |  | 焼却 |  | 固定床式 | バッチ運転 | 16 | 2 | 1995 | 場内温水 | 334880 |  | 117208 | [11 empty] | 四国電力㈱ |  | 無し | 薬剤処理 | 直営 |  | 無し |  | 100 | 55.1 | 24 | 1 | 15.8 | 0 | 4.1 | 133.5 | 100 | 41.5 | 54.7 | 3.8 | 6440 | 9269 | [29 empty] | 機能なし
徳島県 | 36368 | 36-368-01-002 | 那賀町 | 那賀町クリーンセンター | 0 | 0 | 0 |  | 可燃ごみ, ごみ処理残渣 |  | 焼却 |  | ストーカ式（可動） | バッチ運転 | 6 | 1 | 2020 | 場内温水 | [14 empty] | 四国電力㈱ |  | 無し | 薬剤処理 | 直営 | 新設（建設中） | 無し |  | 0 | 0 | 0 | 0 | 0 | 0 | 0 | 0 | 0 | 0 | 0 | 0 | 0 | 0 | [29 empty] | 機能なし
徳島県 | 36401 | 36-401-01-001 | 松茂町 | 松茂町第二環境センター | 5384 | 0 |  |  | 可燃ごみ, ごみ処理残渣, し尿処理残渣 |  | 焼却 |  | ストーカ式（可動） | バッチ運転 | 20 | 2 | 1999 | 無し | [14 empty] | 四国電力株式会社 |  | セメント固化 | 薬剤処理 | 直営 |  | 無し |  | 100 | 62.3 | 22.3 | 0.9 | 9.5 | 2.9 | 2.1 | 223 | 100 | 60.9 | 34.8 | 4.3 | 5578 | 0 | [29 empty] | 機能なし
徳島県 | 36402 | 36-402-01-001 | 北島町 | 北島町清掃センター | 5055 | 0 | 0 |  | 可燃ごみ, 粗大ごみ, ごみ処理残渣 |  | 焼却 |  | ストーカ式（可動） | バッチ運転 | 26 | 2 | 1985 | 無し | [16 empty] | 無し | 薬剤処理 | 直営 |  | 無し |  | 100 | 60.9 | 20 | 0.7 | 12.7 | 2.3 | 3.4 | 224 | 100 | 56.8 | 39.3 | 3.9 | 6703 | 0 | [29 empty] | 機能なし
徳島県 | 36403 | 36-403-01-001 | 藍住町 | 藍住町西クリーンステーション | 7942 | 0 | 0 |  | 可燃ごみ |  | 焼却 |  | ストーカ式（可動） | 准連続運転 | 30 | 2 | 1980 | 無し | [14 empty] | 四国電力株式会社 |  | 無し | 薬剤処理 | 直営 |  | 無し |  | 100 | 64.44 | 19.14 | 1.2 | 10.27 | 0 | 4.95 | 0 | 100 | 54 | 40.9 | 5.1 | 0 | 7290 | [29 empty] | 機能なし
徳島県 | 36404 | 36-404-01-001 | 板野町 | 板野町環境センター | 0 | 0 | 0 |  | 可燃ごみ |  | 焼却 |  | ストーカ式（可動） | バッチ運転 | 16 | 2 | 1990 | 無し | [16 empty] | 無し | 無し | 直営 |  | 無し |  | 0 | 0 | 0 | 0 | 0 | 0 | 0 | 0 | 0 | 0 | 0 | 0 | 0 | 0 | [29 empty] | 機能なし
徳島県 | 36819 | 36-819-01-001 | 海部郡衛生処理事務組合 | 海部郡衛生処理事務組合海部美化センター | 6469 | 0 |  |  | 可燃ごみ, ごみ処理残渣, し尿処理残渣 |  | 焼却 |  | ストーカ式（可動） | バッチ運転 | 50 | 2 | 1979 | 無し | [16 empty] | 無し | 薬剤処理 | 直営 |  | 無し |  | 100 | 51.2 | 30.3 | 2 | 9.7 | 4.2 | 2.6 | 216 | 100 | 50.5 | 44.9 | 4.6 | 9233 | 0 | [29 empty] | 機能なし
徳島県 | 36826 | 36-826-01-001 | 美馬環境整備組合 | クリーンセンター美馬 | 8791 | 15 |  | 資源化物搬出量 | 可燃ごみ |  | 焼却 |  | 流動床式 | 准連続運転 | 72 | 2 | 1997 | 場内温水, 場外温水 | 2510 | 1673 | 2510 | 1673 | [10 empty] | 四国電力株式会社 |  | 無し | セメント固化, 薬剤処理, 溶融処理 | 直営 |  | 無し |  | 100 | 60.9 | 26.7 | 1.5 | 6.4 | 2.1 | 2.4 | 212 | 100 | 47.2 | 48 | 4.8 | 7535 | 9420 | [29 empty] | 機能なし
徳島県 | 36860 | 36-860-01-001 | 中央広域環境施設組合 | 中央広域環境センター | 29957 | 2822 | 32027.16 | 資源化物搬出量 | 可燃ごみ, 粗大ごみ, 不燃ごみ, ごみ処理残渣 |  | ガス化溶融・改質 |  | シャフト式 | 全連続運転 | 120 | 2 | 2005 | 場内蒸気, 発電（場内利用） | 58050 |  | 23028.95 |  | 1800 | 11.96 | 8810 | [7 empty] | 四国電力株式会社 |  | 無し | 無し | 委託 |  | 無し |  | 100 | 49.07 | 32 | 7.33 | 5.85 | 1.13 | 4.62 | 123 | 100 | 48.09 | 46.67 | 5.24 | 7568 | 9733 | [29 empty] | 機能なし
徳島県 | 36910 | 36-910-01-001 | みよし広域連合 | 清掃センター |  |  |  |  | 可燃ごみ, 粗大ごみ, 不燃ごみ, ごみ処理残渣, し尿処理残渣 |  | 焼却 |  | ストーカ式（可動） | 准連続運転 | 50 | 2 | 1981 | 無し | [16 empty] | 無し | 薬剤処理 | 直営 |  |  |  | 0 | 0 | 0 | 0 | 0 | 0 | 0 | 0 | 0 | 0 | 0 | 0 | 0 | 0 | [29 empty] | 機能なし
香川県 | 37201 | 37-201-01-001 | 高松市 | 高松市南部クリーンセンター | 56779 | 2167 |  | 資源化物搬出量 | 可燃ごみ, ごみ処理残渣 |  | ガス化溶融・改質 |  | 流動床式 | 全連続運転 | 300 | 3 | 2003 | 場内温水, 場内蒸気, 発電（場内利用）, 場外温水, 発電（場外利用） | 303750000 | 35031240 | 329765000 | 7373806 | 2800 | 11.28 | 16962 | 0 | 1241 | 19437289 | 18.7 | 10.64 | 9.76 | 8.77 | 四国電力㈱ | ㈱Ｖ-Ｐｏｗｅｒ | 溶融処理 | セメント固化, 薬剤処理, その他 | 委託 |  | 無し |  | 100 | 65 | 14.2 | 7 | 11.1 | 1.2 | 1.5 | 164 | 100 | 49.7 | 44.8 | 5.5 | 0 | 7542 | [29 empty] | 機能なし
香川県 | 37201 | 37-201-01-002 | 高松市 | 高松市西部クリーンセンター | 62907 | 0 |  |  | 可燃ごみ, ごみ処理残渣 |  | 焼却 |  | ストーカ式（可動） | 全連続運転 | 280 | 2 | 1987 | 場内温水, 場内蒸気, 発電（場内利用）, 場外温水, 発電（場外利用） | 69861120 | 7326380 | 7728563 | 5130320 | 3000 | 9.58 | 17587 | 0 | 12003 | 113184193 |  | 13.85 | 10.25 | 8.19 | 四国電力㈱ | 日立造船㈱ | 無し | 薬剤処理 | 直営 |  | 無し |  | 100 | 60.8 | 23.1 | 6.9 | 5.9 | 1.9 | 1.4 | 144.7 | 100 | 42.9 | 4.7 | 52.4 | 8783 | 9812 | [29 empty] | 機能なし
香川県 | 37364 | 37-364-01-001 | 直島町 | 直島町焼却施設 | 1425 | 150 |  | 資源化物搬出量 | 可燃ごみ |  | 焼却 |  | ストーカ式（可動） | バッチ運転 | 6 | 1 | 2016 | 無し | [14 empty] | 中国電力株式会社 |  | 無し | 無し | 委託 |  | 無し |  | 100 | 42.9 | 26.1 | 15.7 | 11.7 | 1.3 | 2.3 | 123 | 100 | 42.4 | 51.7 | 5.9 | 8650 | 10550 | [29 empty] | 機能なし
香川県 | 37866 | 37-866-01-001 | 小豆地区広域行政事務組合 | 小豆地区広域行政事務組合小豆島クリーンセンター | 10294 | 0 | 0 | 資源化物生産量 | 可燃ごみ |  | 焼却 |  | ストーカ式（可動） | 准連続運転 | 50 | 2 | 1994 | 場内温水 | 113 |  | 92 | [11 empty] | 中国電力（株） |  | 無し | 薬剤処理 | 直営 |  | 無し |  | 100 | 44 | 32.4 | 13.9 | 3.4 | 2.2 | 4.1 | 128.75 | 100 | 42.875 | 50.725 | 6.4 | 8480 | 9392 | [29 empty] | 機能なし
香川県 | 37867 | 37-867-01-001 | 中讃広域行政事務組合 | クリントピア丸亀 | 40631 | 20 |  | 資源化物搬出量 | 可燃ごみ, 粗大ごみ, その他, ごみ処理残渣, し尿処理残渣 |  | 焼却 |  | 流動床式 | 全連続運転 | 260 | 2 | 1997 | 場内温水, 場内蒸気, 発電（場内利用）, 発電（場外利用） | 58413263 |  | 55693074 |  | 1950 | 7.95 | 7857 | 0 | [8 empty] | 無し | セメント固化, 薬剤処理 | 委託 |  | 有り | 92.9 | 100 | 53.5 | 21.6 | 15.3 | 3.2 | 2.4 | 4 | 151.5 | 100 | 48.1 | 45.6 | 6.3 | 8843 | 0 | [29 empty] | 機能なし
香川県 | 37867 | 37-867-01-002 | 中讃広域行政事務組合 | 仲善クリーンセンター | 13897 | 0 | 0 |  | 可燃ごみ |  | 焼却 |  | ストーカ式（可動） | 准連続運転 | 90 | 2 | 1997 | 場内温水 | 752640 |  | 35186 | [13 empty] | 無し | 薬剤処理 | 直営 |  | 無し |  | 100 | 50.8 | 27.8 | 11.5 | 4.9 | 3.2 | 1.8 | 136.8 | 100 | 40 | 54.6 | 5.4 | 0 | 0 | [29 empty] | 機能なし
香川県 | 37869 | 37-869-01-001 | 坂出、宇多津広域行政事務組合 | 坂出、宇多津広域行政事務組合角山環境センター | 21599 | 0 | 0 |  | 可燃ごみ |  | 焼却 |  | ストーカ式（可動） | 全連続運転 | 165 | 2 | 1985 | 場外温水 | 2 | 2 | 2 | 2 | [10 empty] | 四国電力株式会社 |  | 無し | セメント固化, 薬剤処理 | 一部委託 |  | 無し |  | 100 | 45.1 | 25.3 | 5.8 | 19.3 | 3.1 | 1.4 | 263 | 100 | 52.2 | 42.3 | 5.5 | 6300 | 8235 | [29 empty] | 機能なし
香川県 | 37882 | 37-882-01-001 | 香川県東部清掃施設組合 | 香川東部溶融クリーンセンター | 32025 | 3248 |  | 資源化物搬出量 | 可燃ごみ, 粗大ごみ, 不燃ごみ, し尿処理残渣 |  | その他 |  | シャフト式 | 全連続運転 | 210 | 3 | 1997 | 場内温水, 場内蒸気, 発電（場内利用）, 発電（場外利用） | 42050496 | 0 | 53220810 | 0 | 2700 | 8.43 | 8160 | 0 | 430 | 3788136 | 8.8 |  |  |  | 四国電力株式会社 | 四国電力株式会社 | 無し | セメント固化, 薬剤処理 | 委託 |  | 無し |  | 100 | 37.5 | 28.6 | 13.7 | 6.4 | 6.1 | 7.7 | 155.75 | 100 | 41.3 | 9.8 | 48.9 | 8185 | 9218 | [29 empty] | 機能なし
愛媛県 | 38201 | 38-201-01-001 | 松山市 | 松山市南クリーンセンター | 33526.79 | 0 | 0 |  | 可燃ごみ, ごみ処理残渣 |  | 焼却 |  | ストーカ式（可動） | 全連続運転 | 300 | 3 | 1994 | 場内温水, 場内蒸気, 発電（場内利用）, 場外蒸気 | 223821965 | 140939366 | 101653009 | 12096000 | 1950 | 10.67 | 8694.976 |  | 2427.27 | 21173160 |  | 8 | 8 | 8 | 四国電力株式会社 | 四国電力株式会社 | 溶融処理 | 薬剤処理 | 委託 |  | 無し |  | 100 | 37.6 | 19.9 | 22.7 | 16.6 | 1.1 | 2.1 | 221 | 100 | 45.8 | 50.1 | 4.1 | 8290 | 8753 | [29 empty] | 機能なし
愛媛県 | 38201 | 38-201-01-002 | 松山市 | 松山市北条クリーンセンター | 0 | 0 | 0 |  | 可燃ごみ, ごみ処理残渣 |  | 焼却 |  | ストーカ式（可動） | バッチ運転 | 40 | 2 | 1987 | 無し | [16 empty] | 無し | 薬剤処理 | 直営 | 休止 | 無し |  | 0 | 0 | 0 | 0 | 0 | 0 | 0 | 0 | 0 | 0 | 0 | 0 | 0 | 0 | [29 empty] | 機能なし
愛媛県 | 38201 | 38-201-01-003 | 松山市 | 松山市中島クリーンセンター | 0 | 0 | 0 |  | 可燃ごみ, ごみ処理残渣 |  | 焼却 |  | ストーカ式（可動） | バッチ運転 | 5 | 1 | 2003 | 無し | [16 empty] | 無し | 薬剤処理 | 直営 | 休止 | 無し |  | 0 | 0 | 0 | 0 | 0 | 0 | 0 | 0 | 0 | 0 | 0 | 0 | 0 | 0 | [29 empty] | 機能なし
愛媛県 | 38201 | 38-201-01-004 | 松山市 | 松山市西クリーンセンター | 91352.2 | 0 | 0 |  | 可燃ごみ, ごみ処理残渣, し尿処理残渣 |  | 焼却 |  | ストーカ式（可動） | 全連続運転 | 420 | 3 | 2013 | 場内温水, 場内蒸気, 発電（場内利用）, 発電（場外利用） | 485 | 0 | 299 | 0 | 6600 | 19.5 | 39487.05 | 0 | [8 empty] | 溶融処理 | 薬剤処理 | 委託 |  | 無し |  | 100 | 47.7 | 19.4 | 10 | 14.2 | 1.4 | 7.3 | 204.4 | 100 | 53 | 42 | 5 | 6590 | 7380 | [29 empty] | 機能なし
愛媛県 | 38202 | 38-202-01-001 | 今治市 | 今治市クリーンセンター 可燃ごみ処理施設 | 49470.22 | 0 | 0 |  | 可燃ごみ, 粗大ごみ, ごみ処理残渣 |  | 焼却 |  | ストーカ式（可動） | 全連続運転 | 174 | 2 | 2018 | 発電（場内利用）, 発電（場外利用） |  |  |  |  | 3800 | 15.5 | 23574 | 106 | 14681 | 215536670 | 17 | 12.1 | 10.48 | 8 | 四国電力㈱ | 大一ガス㈱ | 無し | 薬剤処理 | 委託 |  | 無し |  | 100 | 51.24 | 24.32 | 9.12 | 7.23 | 2.31 | 5.78 | 113.25 | 100 | 41.55 | 7.3 | 51.15 | 10120 | 10608 | [29 empty] | 機能なし
愛媛県 | 38204 | 38-204-01-001 | 八幡浜市 | 八幡浜南環境センター | 20135 | 0 |  |  | 可燃ごみ, 粗大ごみ, ごみ処理残渣 |  | 焼却 |  | ストーカ式（可動） | 全連続運転 | 84 | 2 | 1997 | 場内温水 | 不明 |  | 不明 | [13 empty] | 無し | 薬剤処理 | 委託 |  | 無し |  | 100 | 45.45 | 21.525 | 7.85 | 23.4 | 0.2 | 1.575 | 182.75 | 100 | 49.575 | 4.475 | 45.95 | 7413 | 7406 |  | 90 | ○ |  | 90 | [24 empty] | 修理, 展示, 譲渡
愛媛県 | 38205 | 38-205-01-001 | 新居浜市 | 新居浜市清掃センター | 36011.74 | 133.23 |  | 資源化物搬出量 | 可燃ごみ |  | 焼却 |  | ストーカ式（可動） | 全連続運転 | 201 | 3 | 2002 | 場内温水, 発電（場内利用）, 発電（場外利用） | 63106086 |  | 63106086 |  | 1950 | 12.3 | 12938.13 | 0 | 5007.96 | 32749990 | 6 |  |  |  | 四国電力 | 四国電力 | 無し | 薬剤処理 | 委託 |  | 有り | 99.9 | 100 | 43.9 | 26.7 | 18.7 | 7.7 | 1.7 | 1.3 | 108 | 100 | 35.1 | 58.4 | 6.5 | 0 | 0 | [29 empty] | 機能なし
愛媛県 | 38206 | 38-206-01-001 | 西条市 | 西条市道前クリーンセンター | 34090 | 68 |  | 資源化物搬出量 | 可燃ごみ, 粗大ごみ, ごみ処理残渣 |  | 焼却 |  | 流動床式 | 全連続運転 | 200 | 2 | 1991 | 場内温水 | 0 | 0 | 0 | 0 | [10 empty] | 四国電力 |  | 無し | セメント固化, 薬剤処理 | 委託 |  | 有り | 99.96 | 100 | 47.9 | 28.8 | 4.9 | 18.2 | 0 | 0.2 | 151 | 100 | 50 | 46.2 | 3.8 | 7445 | 0 | [29 empty] | 機能なし
愛媛県 | 38207 | 38-207-01-001 | 大洲市 | 大洲市環境センター | 12724 | 0 | 0 |  | 可燃ごみ |  | 焼却 |  | ストーカ式（可動） | 全連続運転 | 90 | 2 | 1991 | 場内温水 | 133 |  | 不明 | [11 empty] | 四国電力㈱ |  | その他 | セメント固化, 薬剤処理 | 委託 |  | 無し |  | 100 | 48.1 | 22.2 | 9.5 | 16.3 | 0.4 | 3.5 | 162.5 | 100 | 52.7 | 43.4 | 3.9 | 6845 | 9493 | [29 empty] | 機能なし
愛媛県 | 38213 | 38-213-01-001 | 四国中央市 | 四国中央市クリーンセンター | 30559 | 19 |  | 資源化物搬出量 | 可燃ごみ, その他 |  | 焼却 |  | ストーカ式（可動） | 全連続運転 | 150 | 3 | 2000 | 場内温水 | 14366400 | 0 | 59860 | 0 | [10 empty] | 四国電力㈱ |  | 無し | 薬剤処理 | 委託 |  | 有り | 99 | 100 | 49.1 | 25 | 10.5 | 8.4 | 1.4 | 5.6 | 120.71 | 100 | 46.9 | 5.6 | 47.5 | 7780 | 9510 | [29 empty] | 機能なし
愛媛県 | 38215 | 38-215-01-001 | 東温市 | 東温市クリーンセンター | 5046 | 0 | 0 |  | 可燃ごみ |  | 焼却 |  | ストーカ式（可動） | バッチ運転 | 22 | 2 | 1997 | 場内温水 | 940800 |  | 940800 | [11 empty] | 四国電力株式会社 |  | その他 | 薬剤処理 | 直営 |  | 無し |  | 100 | 68.1 | 9.9 | 12.3 | 6.4 | 0.7 | 2.6 | 235 | 100 | 52.6 | 4.6 | 42.8 | 6764 | 7119 | [29 empty] | 機能なし
愛媛県 | 38356 | 38-356-01-001 | 上島町 | 高井神クリーンセンター | 0 | 0 | 0 | 資源化物搬出量 | 可燃ごみ |  | 焼却 |  | 固定床式 | バッチ運転 | 0.4 | 1 | 2002 | 無し | [14 empty] | 中国電力（株） |  | 無し | 無し | 委託 | 休止 | 無し |  | 0 | 0 | 0 | 0 | 0 | 0 | 0 | 0 | 0 | 0 | 0 | 0 | 0 | 0 | [29 empty] | 機能なし
愛媛県 | 38356 | 38-356-01-002 | 上島町 | 魚島クリーンセンター | 0 | 0 | 0 |  | 可燃ごみ |  | 焼却 |  | 固定床式 | バッチ運転 | 1 | 1 | 2002 | 無し | [14 empty] | 中国電力（株） |  | 無し | 無し | 委託 | 休止 | 無し |  | 0 | 0 | 0 | 0 | 0 | 0 | 0 | 0 | 0 | 0 | 0 | 0 | 0 | 0 | [29 empty] | 機能なし
愛媛県 | 38356 | 38-356-01-003 | 上島町 | 上島クリーンセンター | 1991 | 290 |  | 資源化物搬出量 | 可燃ごみ, 粗大ごみ |  | 焼却 |  | ストーカ式（可動） | バッチ運転 | 9 | 1 | 2008 | 無し | [14 empty] | 中国電力（株） |  | 無し | 薬剤処理 | 委託 |  | 無し |  | 100 | 45.9 | 31.7 | 17.5 | 3.6 | 0.6 | 0.7 | 140.5 | 100 | 35 | 6.6 | 58.4 | 10128 | 12348 | [29 empty] | 機能なし
愛媛県 | 38386 | 38-386-01-001 | 久万高原町 | 久万高原町環境衛生センター | 0 | 0 | 0 |  | 可燃ごみ, 粗大ごみ |  | 焼却 |  | ストーカ式（可動） | バッチ運転 | 15 | 2 | 1990 | 無し | [14 empty] | 四国電力(株) |  | 無し | セメント固化, 薬剤処理 | 直営 | 休止 | 無し |  | 0 | 0 | 0 | 0 | 0 | 0 | 0 | 0 | 0 | 0 | 0 | 0 | 0 | 0 | [29 empty] | 機能なし
愛媛県 | 38422 | 38-422-01-001 | 内子町 | 内子町クリーンセンター | 3742 | 0 | 0 |  | 可燃ごみ, 粗大ごみ, ごみ処理残渣 |  | 焼却 |  | ストーカ式（可動） | 准連続運転 | 21 | 2 | 1998 | 場内温水 | 493920 | 0 | 8316 | 0 | [10 empty] | 四国電力株式会社 |  | 無し | セメント固化, 薬剤処理 | 委託 |  | 無し |  | 100 | 45.3 | 21.8 | 21.5 | 9.4 | 0.6 | 1.4 | 114.3 | 100 | 46.3 | 49 | 4.7 | 8070 | 10873 | [29 empty] | 機能なし
愛媛県 | 38865 | 38-865-01-001 | 伊予地区ごみ処理施設管理組合 | 伊予地区清掃センター | 17878 | 0 | 0 |  | 可燃ごみ, 粗大ごみ |  | 焼却 |  | ストーカ式（可動） | 准連続運転 | 80 | 2 | 1977 | 無し | [14 empty] | 四国電力 |  | 無し | 薬剤処理 | 一部委託 |  | 無し |  | 100 | 50.3 | 20.9 | 11.5 | 10.4 | 1.6 | 5.3 | 453 | 100 | 50.2 | 43.3 | 6.5 | 6882 | 0 | [29 empty] | 機能なし
愛媛県 | 38888 | 38-888-01-001 | 宇和島地区広域事務組合 | 宇和島地区広域事務組合 環境センター | 33801 | 1981 | 0 | 資源化物搬出量 | 可燃ごみ, 粗大ごみ, ごみ処理残渣, し尿処理残渣 |  | 焼却 |  | ストーカ式（可動） | 全連続運転 | 120 | 2 | 2017 | 発電（場内利用）, 発電（場外利用） |  |  |  |  | 2778 | 96.5 | 17042.396 | 194.745 | 12585.18 | 166763273 | 18.7 | 6.6 | 6.6 | 6.6 | 四国電力株式会社 | 四国電力株式会社 | 無し | 薬剤処理 | 委託 |  | 無し |  | 100 | 54.2 | 22.9 | 8.4 | 8.1 | 1.8 | 4.6 | 117.8 | 100 | 40.5 | 52.2 | 7.3 | 16471 | 19526 | [29 empty] | 機能なし
高知県 | 39201 | 39-201-01-001 | 高知市 | 高知市清掃工場 | 113231 | 11555 | 0 | 資源化物搬出量 | 可燃ごみ, 粗大ごみ, ごみ処理残渣, し尿処理残渣 |  | 焼却 |  | ストーカ式（可動） | 全連続運転 | 600 | 3 | 2001 | 場内温水, 場内蒸気, 発電（場内利用）, 発電（場外利用） | 116058096 | 82898640 | 11584744 | 2521700 | 9000 | 17.4 | 58077 | 906 | 37741 | 551207011 | 17 | 11.6 | 9.5 | 7.5 | ㈱F-Power | 日立造船㈱ | その他 | その他 | 直営 |  | 無し |  | 100 | 50.9 | 22.3 | 9.6 | 15 | 0.5 | 1.7 | 140 | 100 | 50.8 | 45 | 4.2 | 0 | 8200 | [29 empty] | 機能なし
高知県 | 39304 | 39-304-01-001 | 安田町 | 安田町清掃センター | 0 | 0 | 0 |  | 可燃ごみ |  | 焼却 |  | ストーカ式（可動） | バッチ運転 | 8 | 1 | 1984 | 無し | [16 empty] | 無し | 無し | 直営 | 休止 | 無し |  | 0 | 0 | 0 | 0 | 0 | 0 | 0 | 0 | 0 | 0 | 0 | 0 | 0 | 0 | [29 empty] | 機能なし
高知県 | 39386 | 39-386-01-001 | いの町 | 吾北塵芥処理場 | 0 | 0 | 0 |  | 可燃ごみ |  | 焼却 |  | 固定床式 | バッチ運転 | 4 | 2 | 1997 | 無し | [16 empty] | 無し | 無し | 委託 |  | 無し |  | 0 | 0 | 0 | 0 | 0 | 0 | 0 | 0 | 0 | 0 | 0 | 0 | 0 | 0 | [29 empty] | 機能なし
高知県 | 39412 | 39-412-01-001 | 四万十町 | クリーンセンター銀河 | 4964 | 4964 |  | 資源化物搬出量 | 可燃ごみ, 粗大ごみ, し尿処理残渣 |  | 焼却 |  | ストーカ式（可動） | バッチ運転 | 25 | 2 | 2002 | 無し | [16 empty] | 無し | 薬剤処理 | 委託 |  | 無し |  | 100 | 49.4 | 35.2 | 5.2 | 5.6 | 1.4 | 3.2 | 119 | 100 | 40.4 | 54 | 5.6 | 0 | 12173 | [29 empty] | 機能なし
高知県 | 39823 | 39-823-01-001 | 高吾北広域町村事務組合 | 高吾北清掃センター | 7456 | 0 |  | 資源化物搬出量 | 可燃ごみ, 粗大ごみ, ごみ処理残渣, し尿処理残渣 |  | 焼却 |  | ストーカ式（可動） | バッチ運転 | 60 | 2 | 1993 | 場内温水 | 8.6205 |  | 19309 | [11 empty] | 四国電力株式会社 |  | 無し | 薬剤処理 | 直営 |  | 無し |  | 100 | 51 | 18.4 | 13.9 | 8.4 | 0.8 | 7.5 | 243.8 | 100 | 58.3 | 37.4 | 4.3 | 5580 | 6575 | [29 empty] | 機能なし
高知県 | 39840 | 39-840-01-001 | 香南清掃組合 | 香南清掃組合ごみ処理施設 | [33 empty] | 廃止
高知県 | 39840 | 39-840-01-002 | 香南清掃組合 | 香南清掃組合まほろばクリーンセンター | 27877 | 0 | 0 |  | 可燃ごみ |  | 焼却 |  | ストーカ式（可動） | 全連続運転 | 120 | 2 | 2017 | 場内温水, 発電（場内利用）, 場外温水 | 792960 | 327040 | 876160 | 327040 | 1520 | 12.4 | 7424 | 0 | 3228 | 40471975 | 17 |  |  |  | 四国電力株式会社 | 四国電力株式会社 | 無し | 薬剤処理 | 直営 |  | 無し |  | 100 | 55.7 | 23.9 | 5.5 | 7.6 | 1.6 | 5.7 | 72 | 100 | 48 | 44 | 8 | 6785 | 7550 | [29 empty] | 機能なし
高知県 | 39844 | 39-844-01-001 | 幡多広域市町村圏事務組合 | 幡多クリーンセンター | 30817.18 | 4393.82 |  | 資源化物搬出量 | 可燃ごみ, 混合（未分別）ごみ, 粗大ごみ, その他, 不燃ごみ, ごみ処理残渣, し尿処理残渣 |  | ガス化溶融・改質 |  | シャフト式 | 全連続運転 | 140 | 2 | 2002 | 場内温水, 発電（場内利用）, 発電（場外利用） | 78225082 |  | 78225082 |  | 1890 | 10 | 8342.133 | 0 | 1464.318 | 17014783 |  |  | 11.5 | 11.5 | 四国電力 | 四国電力 | 無し | その他 | 委託 |  | 有り | 92 | 100 | 36.54 | 32.25 | 8.3 | 9.22 | 7.63 | 6.06 | 149.25 | 100 | 45.18 | 46.49 | 8.33 | 0 | 0 | [29 empty] | 機能なし
高知県 | 39871 | 39-871-01-001 | 嶺北広域行政事務組合 | 嶺北広域清掃センター | 2497 | 0 |  |  | 可燃ごみ |  | 焼却 |  | ストーカ式（可動） | バッチ運転 | 16 | 1 | 1996 | 無し | [14 empty] | 四国電力株式会社 |  | その他 | 薬剤処理 | 直営 |  | 無し |  | 100 | 47 | 32.8 | 6.8 | 10.1 | 1 | 2.3 | 120.5 | 100 | 45.9 | 48.8 | 5.3 | 8038 | 10090 | [29 empty] | 機能なし
高知県 | 39873 | 39-873-01-001 | 安芸広域市町村圏事務組合 | 安芸広域メルトセンター | 17952 | 2103 |  | 資源化物生産量 | 可燃ごみ, 粗大ごみ, ごみ処理残渣, し尿処理残渣 |  | ガス化溶融・改質 |  | シャフト式 | 全連続運転 | 80 | 2 | 2005 | 場内温水, 発電（場内利用） | 3732480 | 0 | 3248640 | 0 | 1700 | 9.5 | 5529 | 0 | 553 | 4835351 |  |  | 8 | 8 | 四国電力㈱ | 四国電力㈱ | 無し | 無し | 委託 |  | 無し |  | 100 | 34.5 | 10.6 | 28.6 | 7.6 | 6.1 | 12.6 | 133.75 | 100 | 36.6 | 52.9 | 10.5 | 9063 | 11710 | [29 empty] | 機能なし
高知県 | 39880 | 39-880-01-001 | 高知中央西部焼却処理事務組合 | 北原クリーンセンター | 13578 | 0 | 0 |  | 可燃ごみ, ごみ処理残渣 |  | 焼却 |  | ストーカ式（可動） | 全連続運転 | 120 | 2 | 2001 | 場内温水, 場外温水 | 1883 | 1674 | 0 | 0 | [10 empty] | 四国電力 |  | 無し | 薬剤処理 | 一部委託 |  | 有り | 71.3869 | 100 | 39.1 | 34.5 | 13 | 10.4 | 0.5 | 2.5 | 106.5 | 100 | 46 | 49.9 | 4.1 | 8248 | 8769 | [29 empty] | 機能なし
福岡県 | 40100 | 40-100-01-001 | 北九州市 | 北九州市新門司工場 | 138973 | 15102 |  | 資源化物搬出量 | 混合（未分別）ごみ, 粗大ごみ |  | ガス化溶融・改質 |  | シャフト式 | 全連続運転 | 720 | 3 | 2007 | 場内温水, 場内蒸気, 発電（場内利用）, 場外蒸気, 発電（場外利用） | 2325792 | 1271312 | 1835077 | 1533370 | 23500 | 24 | 78400 | 136 | 46041 | 665799729 |  |  |  |  | ㈱ホープ | 九州電力㈱、㈱北九州パワー | 無し | 薬剤処理 | 委託 |  | 有り | 97.61 | 100 | 49.2 | 13.9 | 17.1 | 7.6 | 9.5 | 2.7 | 210 | 100 | 38.2 | 50.6 | 11.2 | 8580 | 9642 | [29 empty] | 機能なし
福岡県 | 40100 | 40-100-01-002 | 北九州市 | 北九州市日明工場 | 112142 | 0 |  |  | 混合（未分別）ごみ, 粗大ごみ |  | 焼却 |  | ストーカ式（可動） | 全連続運転 | 600 | 3 | 1991 | 場内温水, 場内蒸気, 発電（場内利用）, 場外温水, 場外蒸気, 発電（場外利用） | 141630720 | 137381798 | 2755415 | 2586716 | 6000 | 10 | 37401 | 16155 | 7369 | 58604650 |  |  |  |  | ㈱九州電力 | ㈱北九州パワー | 無し | 薬剤処理 | 委託 |  | 有り | 97.2 | 100 | 48.5 | 14.1 | 17.6 | 7.8 | 9.6 | 2.4 | 200 | 100 | 38.6 | 51.1 | 10.3 | 8665 | 10075 | [29 empty] | 機能なし
福岡県 | 40100 | 40-100-01-003 | 北九州市 | 北九州市皇后崎工場 | 190814 | 0 |  |  | 混合（未分別）ごみ, 粗大ごみ |  | 焼却 |  | ストーカ式（可動） | 全連続運転 | 810 | 3 | 1998 | 場内温水, 場内蒸気, 発電（場内利用）, 場外温水, 場外蒸気, 発電（場外利用） | 17498880 | 1608768 | 26470255 | 0 | 17200 | 16.9 | 100255 | 9948 | 64334 | 524538711 |  |  |  |  | ㈱ホープ | ㈱北九州パワー | 無し | 薬剤処理 | 委託 |  | 有り | 92.59 | 100 | 46.9 | 13.3 | 16.9 | 8.8 | 11.1 | 3 | 220 | 100 | 38.3 | 49.7 | 12 | 8427 | 10050 | [29 empty] | 機能なし
福岡県 | 40130 | 40-130-01-001 | 福岡市 | 福岡市臨海工場 | 159280.94 | 0 | 0 |  | 可燃ごみ, ごみ処理残渣, し尿処理残渣 |  | 焼却 |  | ストーカ式（可動） | 全連続運転 | 900 | 3 | 2001 | 場内温水, 場内蒸気, 発電（場内利用） | 7444954 | 0 | 12238390 | 0 | 25000 | 17.4 | 86322 | 0 | 54482 | 449468936 | - | 8.3 | 8.3 | 8.3 | 九州電力㈱ | 丸紅新電力㈱ | 無し | 薬剤処理 | 委託 |  | 有り | 91 | 100 | 52.2 | 27.9 | 6.4 | 8.4 | 2.1 | 3 | 170 | 100 | 40.2 | 51.5 | 8.3 | 8691 | 10700 | [29 empty] | 機能なし
福岡県 | 40130 | 40-130-01-002 | 福岡市 | 福岡市西部工場 | 151920.21 | 0 | 0 |  | 可燃ごみ, ごみ処理残渣 |  | 焼却 |  | ストーカ式（可動） | 全連続運転 | 750 | 3 | 1992 | 場内温水, 場内蒸気, 発電（場内利用）, 場外蒸気, 発電（場外利用） | 110553408 | 38974522 | 15233885 | 7604618 | 10000 | 9.2 | 57190 | 2682 | [8 empty] | 無し | 薬剤処理 | 委託 |  | 有り | 94 | 100 | 52.8 | 28.3 | 5.6 | 10.9 | 1.4 | 1 | 180 | 100 | 42.3 | 53 | 4.7 | 8921 | 11500 | [29 empty] | 機能なし
福岡県 | 40130 | 40-130-01-003 | 福岡市 | 福岡市玄界島焼却場 | 104.599 | 0 | 0 |  | 可燃ごみ |  | 焼却 |  | ストーカ式（可動） | バッチ運転 | 1 | 1 | 2014 | 無し | [14 empty] | 九州電力㈱ |  | 無し | 薬剤処理 | 委託 |  | 無し |  | 100 | 38 | 20.5 | 3.6 | 34.6 | 0.6 | 2.7 | 247 | 100 | 46.7 | 49.5 | 3.8 | 8151 | 6200 | [29 empty] | 機能なし
福岡県 | 40203 | 40-203-01-001 | 久留米市 | 久留米市上津クリーンセンター | 50261 | 4163 |  | 資源化物搬出量 | 可燃ごみ, 粗大ごみ |  | 焼却 |  | ストーカ式（可動） | 全連続運転 | 300 | 3 | 1993 | 場内温水, 発電（場内利用）, 場外温水, 発電（場外利用） | 55527360 | 28089600 |  |  | 1500 | 8.61 | 9091 |  | 1963 | 17707861 |  |  | 9.6 | 7.4 | 九州電力（株） | 九州電力（株） | 無し | セメント固化, 薬剤処理 | 委託 |  | 無し |  | 100 | 44.4 | 33 | 5.6 | 13.4 | 0.9 | 2.7 | 212 | 100 | 45.9 | 49.1 | 5 | 0 | 10785 | [29 empty] | 機能なし
福岡県 | 40203 | 40-203-01-002 | 久留米市 | 久留米市宮ノ陣クリーンセンター | 33486 | 0 |  | 資源化物搬出量 | 可燃ごみ, 粗大ごみ, 不燃ごみ, ごみ処理残渣 |  | 焼却 |  | ストーカ式（可動） | 全連続運転 | 163 | 2 | 2016 | 場内温水, 発電（場内利用）, 場外温水, 発電（場外利用） | 39748800 | 39741600 |  |  | 3560 | 21.5 | 17286 |  | 11299 | 179370125 | 20.44 | 9.43 | 7.76 | 7.53 | ㈱エネット | ㈱エネット | 無し | セメント固化, 薬剤処理 | 委託 |  | 無し |  | 100 | 43.3 | 32.8 | 9.1 | 8 | 2.3 | 4.5 | 205 | 100 | 39.6 | 52.9 | 7.5 | 0 | 12000 | [29 empty] | 機能なし
福岡県 | 40207 | 40-207-01-001 | 柳川市 | 柳川市クリーンセンター | 15888 | 1932 |  | 資源化物搬出量 | 可燃ごみ, 粗大ごみ, ごみ処理残渣 |  | 焼却 |  | ストーカ式（可動） | 准連続運転 | 100 | 2 | 1991 | 場内温水 | 7526400 |  | 7366816 | [11 empty] | 九州電力 |  | 無し | 薬剤処理 | 一部委託 |  | 無し |  | 100 | 45.9 | 30.9 | 4.2 | 14.4 | 2.8 | 1.8 | 106.3 | 100 | 47.3 | 46.6 | 6.1 | 7590 | 9728 | [29 empty] | 機能なし
福岡県 | 40212 | 40-212-01-001 | 大川市 | 大川市清掃センター | 10011 | 17 |  | 資源化物搬出量 | 可燃ごみ |  | 焼却 |  | 流動床式 | 准連続運転 | 90 | 2 | 1992 | 場内温水 | 7762 |  | 6459 | [11 empty] | 九州電力 |  | 無し | セメント固化 | 直営 |  | 無し |  | 100 | 45.6 | 23 | 15.8 | 11.5 | 0.9 | 3.2 | 140 | 100 | 49.2 | 45.3 | 5.5 | 7293 | 9178 | [29 empty] | 機能なし
福岡県 | 40229 | 40-229-01-001 | みやま市 | みやま市清掃センター | 5854 | 0 | 0 |  | 可燃ごみ, 粗大ごみ |  | 焼却 |  | ストーカ式（可動） | バッチ運転 | 50 | 2 | 1993 | 無し | [14 empty] | みやまスマートエネルギー |  | その他 | 薬剤処理 | 委託 |  | 無し |  | 100 | 49.075 | 19.475 | 7.4 | 18.675 | 1.175 | 4.2 | 237 | 100 | 50.5 | 44.6 | 4.9 | 1705 | 2540 | [29 empty] | 機能なし
福岡県 | 40230 | 40-230-01-001 | 糸島市 | 糸島市クリーンセンターごみ処理場 | 32193 | 6007 |  | 資源化物生産量 | 可燃ごみ, 粗大ごみ, その他, 不燃ごみ, ごみ処理残渣, し尿処理残渣 |  | ガス化溶融・改質 |  | シャフト式 | 全連続運転 | 200 | 2 | 1999 | 場内温水, 発電（場内利用） | 41167526 | 0 | 15709886 | 0 | 3000 | 17.4 | 12022 | 0 | 3163 | 27537947 |  | 14.08 | 12.54 | 5.39 | 九州電力㈱ | 九州電力㈱ | 無し | 薬剤処理 | 委託 |  | 有り | 99.5 | 100 | 38.5 | 37.3 | 14.6 | 5.1 | 1.5 | 3 | 180.5 | 100 | 45.7 | 47 | 7.3 | 7695 | 7723 | [29 empty] | 機能なし
福岡県 | 40837 | 40-837-01-001 | 玄界環境組合 | 古賀清掃工場焼却施設 | 52458.89 | 4804.98 |  | 資源化物搬出量 | 可燃ごみ, 粗大ごみ, その他, ごみ処理残渣, し尿処理残渣 |  | ガス化溶融・改質 |  | 回転式 | 全連続運転 | 260 | 2 | 2003 | 発電（場内利用）, 発電（場外利用） |  |  |  |  | 4500 | 14.1 | 20878.66 | 622 | [8 empty] | 無し | 無し | 委託 |  | 有り | 86 | 100 | 43.4 | 26 | 11.9 | 8.8 | 3.1 | 6.8 | 275.3 | 100 | 46.1 | 46.3 | 7.6 | 7564 | 9649 | [29 empty] | 機能なし
福岡県 | 40837 | 40-837-01-002 | 玄界環境組合 | 宗像清掃工場ガス化溶融施設 | 32658.24 | 3148.28 |  | 資源化物搬出量 | 可燃ごみ, 粗大ごみ, その他, ごみ処理残渣, し尿処理残渣 |  | ガス化溶融・改質 |  | シャフト式 | 全連続運転 | 160 | 2 | 2003 | 場内温水, 発電（場内利用）, 発電（場外利用） | 90499600 | 0 | 64980.84 | 0 | 2400 | 13 | 11552170 | 345290 | 1607750 | 17788557 |  |  |  |  | エネサーブ株式会社 | 九州電力株式会社 | 無し | 無し | 委託 |  | 有り | 88.7 | 100 | 36.7 | 27 | 13.4 | 14.3 | 3.8 | 4.8 | 228.5 | 100 | 46.55 | 46.1 | 7.35 | 7525 | 9987 | [29 empty] | 機能なし
福岡県 | 40902 | 40-902-01-001 | 八女西部広域事務組合 | 八女西部クリーンセンター | 36483 | 2658 |  | 資源化物搬出量 | 可燃ごみ, 粗大ごみ, 不燃ごみ, ごみ処理残渣 |  | ガス化溶融・改質 |  | 回転式 | 全連続運転 | 220 | 2 | 2000 | 場内温水, 場内蒸気, 発電（場内利用） | 86461200 |  | 66326400 |  | 1950 | 11.4 | 10331.6 |  | 19 | 130337 |  | 12.8 | 11.4 | 4.9 | 九州電力㈱ | 九州電力㈱ | 無し | 溶融処理 | 委託 |  | 無し |  | 100 | 49.1 | 33.1 | 5.4 | 7.9 | 1.7 | 2.8 | 0 | 100 | 48.7 | 46 | 5.3 | 0 | 0 | [29 empty] | 機能なし
福岡県 | 40914 | 40-914-01-001 | 田川郡東部環境衛生施設組合 | 田川郡東部じん芥処理センター | 7542 | 0 | 0 |  | 可燃ごみ, 粗大ごみ |  | 焼却 |  | ストーカ式（可動） | バッチ運転 | 44 | 2 | 1996 | 場内温水 | 1295 |  | 1295 | [11 empty] | エバーグリーン・マーケティング株式会社 |  | 無し | セメント固化, 薬剤処理 | 直営 |  | 無し |  | 100 | 49.8 | 27.7 | 4.7 | 13.1 | 1.8 | 2.9 | 230 | 100 | 46.2 | 6 | 47.8 | 9940 | 9940 | [29 empty] | 機能なし
福岡県 | 40927 | 40-927-01-001 | 豊前市外二町清掃施設組合 | 豊前市外二町清掃センター | 13044 | 0 | 0 |  | 可燃ごみ, ごみ処理残渣 |  | 焼却 |  | ストーカ式（可動） | 准連続運転 | 70 | 2 | 2002 | 場外温水 | 1411200 | 1411200 | 723240 | 723240 | [10 empty] | 九州電力株式会社 |  | 無し | 薬剤処理 | 一部委託 |  | 無し |  | 100 | 47.7 | 13.4 | 7.3 | 17.6 | 1.7 | 12.3 | 235 | 100 | 55.7 | 37.9 | 6.4 | 5740 | 6780 | [29 empty] | 機能なし
福岡県 | 40932 | 40-932-01-001 | 甘木・朝倉・三井環境施設組合 | 廃棄物再生処理センター「サン・ポート」ごみ処理施設 | 31583 | 1560 | 225560160 | 資源化物搬出量 | 可燃ごみ, 混合（未分別）ごみ, ごみ処理残渣 |  | ガス化溶融・改質 |  | シャフト式 | 全連続運転 | 120 | 2 | 2003 | 場内温水, 場内蒸気, 発電（場内利用）, 発電（場外利用） |  |  |  |  | 1880 | 11.7 | 12062 | 1142 | 1142 | 9220071 |  | 9.53 | 8.83 | 6.63 | 九州電力（株） | 九州電力（株） | 無し | その他 | 委託 |  | 無し |  | 100 | 56.1 | 30.8 | 5.9 | 3.3 | 1.1 | 2.8 | 199.3 | 100 | 38.6 | 9.6 | 51.8 | 0 | 11583 | [29 empty] | 機能なし
福岡県 | 40937 | 40-937-01-001 | 筑紫野・小郡・基山清掃施設組合 | クリーンヒル宝満 | 44410 | 6995 |  | 資源化物搬出量 | 可燃ごみ, 粗大ごみ, ごみ処理残渣 |  | ガス化溶融・改質 |  | シャフト式 | 全連続運転 | 250 | 2 | 2008 | 場内温水, 場内蒸気, 発電（場内利用）, 発電（場外利用） | 4890870 | 0 | 不明 | 0 | 4990 | 15 | 24276 | 382 | 10920 | 159844842 | 18.66 | 9.64 | 7.57 | 7.35 | 九州電力 | 株式会社エネット | 無し | 無し | 委託 |  | 無し |  | 100 | 52.2 | 17.4 | 10.3 | 12.4 | 3 | 4.7 | 235.5 | 100 | 48 | 46.1 | 5.9 | 8853 | 8385 | [29 empty] | 機能なし
福岡県 | 40941 | 40-941-01-001 | 田川地区清掃施設組合 | 田川市川崎町清掃センター | 22945 | 0 | 0 |  | 可燃ごみ, ごみ処理残渣 |  | 焼却 |  | ストーカ式（可動） | 全連続運転 | 90 | 2 | 1987 | 場内温水, その他 | 4515840 |  | 不明 | [11 empty] | 九州電力（株） |  | その他 | 薬剤処理 | 直営 |  | 無し |  | 100 | 40.5 | 30.8 | 14.3 | 10.7 | 3.2 | 0.5 | 173 | 100 | 39.7 | 9 | 51.3 | 8675 | 12050 | [29 empty] | 機能なし
福岡県 | 40944 | 40-944-01-001 | 大牟田・荒尾清掃施設組合 | 大牟田・荒尾清掃施設組合新開クリーンセンター | 0 | 0 |  |  | 可燃ごみ |  | 焼却 |  | ストーカ式（可動） | 全連続運転 | 270 | 3 | 1988 | 無し | [16 empty] | 無し | 無し | 直営 |  | 無し |  | 0 | 0 | 0 | 0 | 0 | 0 | 0 | 0 | 0 | 0 | 0 | 0 | 0 | 0 | [29 empty] | 機能なし
福岡県 | 40955 | 40-955-01-001 | 福岡都市圏南部環境事業組合 | 福岡都市圏南部工場 | 113549.48 | 0 | 0 |  | 可燃ごみ, 粗大ごみ |  | 焼却 |  | ストーカ式（可動） | 全連続運転 | 510 | 3 | 2016 | 発電（場内利用）, 発電（場外利用） |  |  |  |  | 16700 | 22.5 | 68167 | 0 | 48406 | 713039779 | 17 | 10.4 | 10.4 | 8 | 九州電力(株) | ミツウロコグリーンエネルギー（株） | 無し | 薬剤処理, その他 | 委託 |  | 無し |  | 100 | 45.5 | 22.2 | 10.6 | 15.6 | 2.3 | 3.8 | 157 | 100 | 48.9 | 45.5 | 5.6 | 9085 | 8568 | [29 empty] | 機能なし
福岡県 | 40958 | 40-958-01-001 | 下田川清掃施設組合 | 下田川塵芥清掃センター | 9911 | 443 |  | 資源化物生産量 | 可燃ごみ, 粗大ごみ, し尿処理残渣 |  | 焼却 |  | ストーカ式（可動） | バッチ運転 | 40 | 2 | 1975 | 無し | [16 empty] | 無し | 無し | 直営 |  | 無し |  | 100 | 45.5 | 15.7 | 5.2 | 22 | 7 | 4.6 | 244 | 100 | 52.4 | 8.2 | 39.4 | 6108640 | 0 | [29 empty] | 機能なし
福岡県 | 40959 | 40-959-01-001 | ふくおか県央環境広域施設組合 | 飯塚市クリーンセンター清掃工場 | 27812 | 3389 |  | 資源化物搬出量 | 可燃ごみ, ごみ処理残渣, し尿処理残渣 |  | ガス化溶融・改質 |  | シャフト式 | 全連続運転 | 180 | 2 | 1998 | 場内温水, 場内蒸気, 発電（場内利用）, 発電（場外利用） | 36217.7 | 28130.26 | 15042.32 | 0 | 1200 | 11 | 8629 | 0 | [9 empty] | セメント固化, 薬剤処理 |  |  | 無し |  | 0 | 0 | 0 | 0 | 0 | 0 | 0 | 0 | 0 | 0 | 0 | 0 | 0 | 0 | [29 empty] | 機能なし | 40-2--01-001
福岡県 | 40959 | 40-959-01-002 | ふくおか県央環境広域施設組合 | 嘉麻市嘉麻クリーンセンター | 6055 |  |  |  | 可燃ごみ, 粗大ごみ |  | 焼却 |  | ストーカ式（可動） | 准連続運転 | 40 | 2 | 1988 | 無し | [14 empty] | 九州電力株式会社 |  | 薬剤処理 | 薬剤処理 | 一部委託 | 移管 | 無し |  | 100 | 59.8 | 15.9 | 4.2 | 18.3 | 0.6 | 1.2 | 211 | 100 | 43.9 | 50.4 | 5.7 | 8390 | 10400 | [29 empty] | 機能なし | 40-2--01-002
福岡県 | 40959 | 40-959-01-003 | ふくおか県央環境広域施設組合 | 桂苑 | 17013 | 1803 |  | 資源化物生産量 | 可燃ごみ, ごみ処理残渣, し尿処理残渣 |  | 焼却 |  | 流動床式 | 准連続運転 | 74 | 2 | 1994 | 場内温水 | 2778048 |  | 422182 | [11 empty] | 九州電力株式会社 |  | 無し | セメント固化, 薬剤処理 | 委託 |  | 無し |  | 100 | 42.3 | 32.4 | 8.2 | 10.8 | 1.2 | 5.1 | 235 | 100 | 46.4 | 47.9 | 5.7 | 7849 | 10423 | [29 empty] | 機能なし | 40-2--01-003
佐賀県 | 41201 | 41-201-01-001 | 佐賀市 | 佐賀市清掃工場 | 73802.12 | 5308 |  | 資源化物搬出量 | 可燃ごみ, ごみ処理残渣 |  | 焼却 |  | ストーカ式（可動） | 全連続運転 | 300 | 3 | 2002 | 場内温水, 場内蒸気, 発電（場内利用）, 場外温水, 発電（場外利用） | 655200000 | 42201600 | 637723000 | 6585000 | 4500 | 20.1 | 32282 | 871 | 17326 | 252583481 | 非公開 | 非公開 | 非公開 | 非公開 | 荏原環境プラント株式会社 | 荏原環境プラント株式会社 | その他 | 薬剤処理 | 委託 |  | 無し |  | 100 | 47.9 | 21.4 | 14.3 | 14.8 | 1.6 | 0 | 233 | 100 | 50.5 | 44.3 | 5.2 | 7070 | 7070 | [29 empty] | 機能なし
佐賀県 | 41202 | 41-202-01-001 | 唐津市 | 唐津市清掃センター | 35336 | 0 | 0 |  | 可燃ごみ, 粗大ごみ, ごみ処理残渣 |  | 焼却 |  | 流動床式 | 全連続運転 | 150 | 3 | 1997 | 場内温水, 発電（場内利用） | 15255700 |  | 測定していない |  | 275 | 2.2 | 1737720 | [7 empty] | 九州電力株式会社 |  | 無し | セメント固化, 薬剤処理 | 委託 |  | 無し |  | 100 | 45.3 | 23 | 11.7 | 17.2 | 1.6 | 1.2 | 134 | 100 | 46.3 | 49.5 | 4.2 | 8175 | 7795 | [29 empty] | 機能なし
佐賀県 | 41203 | 41-203-01-001 | 鳥栖市 | 鳥栖市小動物焼却炉 | 6 | 0 | 0 |  | その他 |  | 焼却 |  | 固定床式 | バッチ運転 | 0.64 | 1 | 2004 | 無し | [16 empty] | 無し | 無し | 直営 |  | 無し |  | 100 | 0 | 0 | 0 | 0 | 0 | 100 | 0 | 0 | 0 | 0 | 0 | 0 | 0 | [29 empty] | 機能なし
佐賀県 | 41204 | 41-204-01-001 | 多久市 | 多久市清掃センター | 5453 | 272 |  | 資源化物搬出量 | 可燃ごみ, 粗大ごみ |  | 焼却 |  | ストーカ式（可動） | 准連続運転 | 30 | 1 | 1975 | 無し | [14 empty] | 九州電力 株式会社 |  | 無し | 無し | 一部委託 |  | 無し |  | 100 | 49.3 | 18.9 | 12.9 | 17.7 | 0.4 | 0.8 | 150 | 100 | 47.4 | 48 | 4.6 | 7859 | 8131 | [29 empty] | 機能なし
佐賀県 | 41840 | 41-840-01-001 | 脊振共同塵芥処理組合 | 脊振広域クリーンセンター | 15151 | 2769 | 0 | 資源化物搬出量 | 可燃ごみ, 粗大ごみ, ごみ処理残渣 |  | 焼却 |  | ストーカ式（可動） | 全連続運転 | 111 | 2 | 1996 | 場内温水 | 84927360 |  | 58994184 | [11 empty] | 九州電力（株） |  | 溶融処理 | その他 | 直営 |  | 無し |  | 100 | 45.8 | 22.3 | 12.7 | 17 | 0.9 | 1.3 | 126 | 100 | 52.1 | 42.6 | 5.3 | 6716 | 6330 | [29 empty] | 機能なし
佐賀県 | 41858 | 41-858-01-001 | 鳥栖・三養基西部環境施設組合 | 鳥栖・三養基西部溶融資源化センター | 33484 | 2871 | 49132547 | 資源化物搬出量 | 可燃ごみ, ごみ処理残渣 |  | ガス化溶融・改質 |  | シャフト式 | 全連続運転 | 132 | 2 | 2004 | 発電（場内利用） | 0 | 0 |  |  | 1700 | 18.65 | 9233 |  | 0 | 0 | 0 | 0 | 0 | 0 | 九州電力㈱ |  | 溶融処理 | その他 | 委託 |  | 無し |  | 100 | 39 | 31 | 15 | 6.7 | 3.6 | 4.7 | 260 | 100 | 36.7 | 9.7 | 53.6 | 9180 | 11800 | [29 empty] | 機能なし
佐賀県 | 41861 | 41-861-01-001 | 佐賀県西部広域環境組合 | さが西部クリーンセンター | 59190 | 5934 |  | 資源化物搬出量 | 可燃ごみ, ごみ処理残渣 |  | ガス化溶融・改質 |  | シャフト式 | 全連続運転 | 205 | 2 | 2015 | 発電（場内利用）, 発電（場外利用） |  |  |  |  | 3900 | 16 | 28383 | 418 | 13538 | 130385031 | 18.7 | 8.25 | 7.26 | 3.96 | 九州電力株式会社 | 九州電力株式会社 | 溶融処理 | 薬剤処理 | 委託 |  | 無し |  | 100 | 43.7 | 21.8 | 9.9 | 17.1 | 4.9 | 2.6 | 156 | 100 | 43.9 | 47.9 | 8.2 | 7923 | 9413 | [29 empty] | 機能なし
佐賀県 | 41863 | 41-863-01-001 | 天山地区共同環境組合 | クリーンヒル天山 | 998 | 0 | 0 |  | 可燃ごみ |  | 焼却 |  | ストーカ式（可動） | 全連続運転 | 57 | 2 | 2020 | 場内温水 | 3218880 |  | 0 | [13 empty] | 無し | 薬剤処理 | 委託 | 新設（建設中） | 無し |  | 100 | 53.3 | 18.6 | 3 | 16.8 | 2.1 | 6.2 | 258 | 100 | 54 | 39.8 | 6.2 | 6132 | 6865 | [29 empty] | 機能なし
長崎県 | 42201 | 42-201-01-001 | 長崎市 | 西工場 | 64779 | 0 | 0 |  | 可燃ごみ, 粗大ごみ, ごみ処理残渣, し尿処理残渣 |  | 焼却 |  | ストーカ式（可動） | 全連続運転 | 240 | 2 | 2016 | 場内蒸気, 発電（場内利用）, 場外蒸気, 発電（場外利用） | 45091200 | 16363200 | 58911234.5262 | 4493992.4182 | 5200 | 21.2 | 31419.66 | 324.83 | [8 empty] | 無し | 薬剤処理 | 委託 |  | 無し |  | 100 | 58.8 | 17.8 | 9 | 10.7 | 0.9 | 2.8 | 192 | 100 | 47.8 | 47.5 | 4.7 | 7750 | 8290 | [29 empty] | 機能なし
長崎県 | 42201 | 42-201-01-002 | 長崎市 | 東工場 | 57371 | 0 | 0 |  | 可燃ごみ, 粗大ごみ, ごみ処理残渣, し尿処理残渣 |  | 焼却 |  | ストーカ式（可動） | 全連続運転 | 300 | 2 | 1988 | 場内温水, 場内蒸気, 発電（場内利用）, 場外温水, 発電（場外利用） | 49897947 | 30936727 | 41900849 | 5279650 | 2000 | 9.4 | 13412 | 1305 | [8 empty] | 無し | 薬剤処理 | 一部委託 |  | 無し |  | 100 | 58.3 | 14.8 | 2.6 | 19.4 | 0.7 | 4.2 | 182.7 | 100 | 45.1 | 49.2 | 5.7 | 8144 | 8987 | [29 empty] | 機能なし
長崎県 | 42202 | 42-202-01-001 | 佐世保市 | 佐世保市西部クリーンセンター | 29491.44 | 0 | 0 |  | 可燃ごみ, ごみ処理残渣 |  | 焼却 |  | ストーカ式（可動） | 全連続運転 | 240 | 2 | 1977 | 場内温水 | 9004800 | [13 empty] | 九州電力株式会社 |  | 無し | セメント固化, 薬剤処理 | 直営 |  | 無し |  | 100 | 50.3 | 18.6 | 18.2 | 7.7 | 2.3 | 2.9 | 176 | 100 | 44.5 | 49.2 | 6.3 | 9552 | 9362 | [29 empty] | 機能なし
長崎県 | 42202 | 42-202-01-002 | 佐世保市 | 東部クリーンセンター | 42545.8 | 0 | 0 |  | 可燃ごみ, 粗大ごみ, し尿処理残渣 |  | 焼却 |  | ストーカ式（可動） | 全連続運転 | 200 | 2 | 2000 | 場内温水, 場内蒸気, 発電（場内利用）, 場外蒸気, 発電（場外利用） | 291976000 | 69561000 | 192050000 | 2924000 | 2085 | 10 | 12210 | 530 | 5054 | 72613880 | 18.7 | 9.36 | 9.36 | 9.36 | 九州電力（株）佐世保営業所 | ミツウロコグリーンエネルギー（株） | 無し | 薬剤処理 | 一部委託 |  | 無し |  | 100 | 40.4 | 22.5 | 18.9 | 11.2 | 2 | 5 | 176 | 100 | 44.1 | 49.5 | 6.4 | 9878 | 9898 | [29 empty] | 機能なし
長崎県 | 42202 | 42-202-01-003 | 佐世保市 | 宇久清掃センター | 1042 | 0 | 0 |  | 可燃ごみ, し尿処理残渣 |  | 焼却 |  | ストーカ式（可動） | バッチ運転 | 8 | 1 | 1997 | 無し | [14 empty] | 九州電力株式会社 |  | 無し | 薬剤処理 | 一部委託 |  | 無し |  | 100 | 43.7 | 13.1 | 28.6 | 10.7 | 2.2 | 1.7 | 187 | 100 | 42.1 | 52.3 | 5.6 | 8798 | 8515 | [29 empty] | 機能なし
長崎県 | 42202 | 42-202-01-004 | 佐世保市 | 佐世保市灰溶融施設 | 0 | 734.33 |  | 資源化物搬出量 | その他 |  | その他 |  | その他 | 全連続運転 | 58 | 2 | 2008 | 無し | [14 empty] | 九州電力株式会社 |  | 無し | 無し | 委託 | 休止 | 無し |  | 0 | 0 | 0 | 0 | 0 | 0 | 0 | 0 | 0 | 0 | 0 | 0 | 0 | 0 | [29 empty] | 機能なし
長崎県 | 42202 | 42-202-01-005 | 佐世保市 | 佐世保市西部クリーンセンター | 5495.44 | 0 | 0 |  | 可燃ごみ, ごみ処理残渣 |  | 焼却 |  | ストーカ式（可動） | 全連続運転 | 110 | 2 | 2020 | 場内蒸気, 発電（場内利用）, 発電（場外利用） | 38980920 | 0 |  |  | 2420 | 16.8 | 10809 | 0 | [8 empty] | 無し | 薬剤処理 | 委託 | 新設（建設中） | 無し |  | 100 | 54.7 | 30.7 | 1.8 | 6.5 | 3.8 | 2.5 | 164 | 100 | 50.4 | 45.6 | 4 | 7330 | 10050 | [29 empty] | 機能なし
長崎県 | 42204 | 42-204-01-001 | 諫早市 | 諫早市環境センター | 0 | 0 |  |  | 可燃ごみ, ごみ処理残渣 |  | 焼却 |  | ストーカ式（可動） | 准連続運転 | 118 | 2 | 1987 | 無し | [16 empty] | 溶融処理 | 溶融処理 | 直営 | 休止 | 無し |  | 0 | 0 | 0 | 0 | 0 | 0 | 0 | 0 | 0 | 0 | 0 | 0 | 0 | 0 | [29 empty] | 機能なし
長崎県 | 42204 | 42-204-01-002 | 諫早市 | 多良見クリーンセンター | 0 | 0 |  |  | 可燃ごみ |  | 焼却 |  | ストーカ式（可動） | バッチ運転 | 34 | 2 | 1994 | 無し | [16 empty] | 無し | 薬剤処理 | 直営 | 休止 | 無し |  | 0 | 0 | 0 | 0 | 0 | 0 | 0 | 0 | 0 | 0 | 0 | 0 | 0 | 0 | [29 empty] | 機能なし
長崎県 | 42204 | 42-204-01-003 | 諫早市 | 諫早市環境センター(溶融施設) | 0 | 0 |  |  | その他 |  | その他 |  | 回転式 | 全連続運転 | 24 | 1 | 2000 | 無し | [16 empty] | 溶融処理 | 溶融処理 | 委託 | 休止 | 無し |  | 0 | 0 | 0 | 0 | 0 | 0 | 0 | 0 | 0 | 0 | 0 | 0 | 0 | 0 | [29 empty] | 機能なし
長崎県 | 42205 | 42-205-01-001 | 大村市 | 大村市環境センター | 30319.1 | 0 | 0 |  | 可燃ごみ, 粗大ごみ, ごみ処理残渣, し尿処理残渣 |  | 焼却 |  | ストーカ式（可動） | 准連続運転 | 155 | 3 | 1997 | 場内温水 | 1411000 |  | 1411000 | [11 empty] | （株）九州電力 |  | 無し | 薬剤処理 | 一部委託 |  | 無し |  | 100 | 42.8 | 23.1 | 16.2 | 15.6 | 1 | 1.3 | 180 | 100 | 46.9 | 47.8 | 5.3 | 9883 | 0 | [29 empty] | 機能なし
長崎県 | 42207 | 42-207-01-001 | 平戸市 | 大島村クリーンセンター | 0 | 0 | 0 |  | 可燃ごみ, 粗大ごみ, し尿処理残渣 |  | 焼却 |  | ストーカ式（可動） | バッチ運転 | 5 | 1 | 1997 | 無し | [16 empty] | 無し | 薬剤処理 | 委託 | 廃止 | 無し |  | 0 | - | - | - | - | - | - | - | 0 | - | - | - | - | - | [29 empty] | 機能なし
長崎県 | 42209 | 42-209-01-001 | 対馬市 | 対馬クリーンセンター | 11585 | 1531 |  | 資源化物搬出量 | 可燃ごみ, 粗大ごみ, その他, 不燃ごみ, ごみ処理残渣 |  | ガス化溶融・改質 |  | 流動床式 | 全連続運転 | 60 | 2 | 2002 | 無し | [14 empty] | 九州電力 |  | 溶融処理 | セメント固化, 薬剤処理 | 委託 |  | 無し |  | 100 | 38.2 | 22.5 | 17.4 | 17.5 | 0.7 | 3.7 | 166.5 | 100 | 44.9 | 50.6 | 4.5 | 8415 | 9335 | [29 empty] | 機能なし
長崎県 | 42210 | 42-210-01-001 | 壱岐市 | 壱岐市クリーンセンター | 6920 | 880 |  | 資源化物搬出量 | 可燃ごみ, ごみ処理残渣, し尿処理残渣 |  | 焼却 |  | ストーカ式（可動） | 准連続運転 | 26 | 2 | 2012 | 場内温水 | 4148480 |  | 4148480 | [13 empty] | 無し | 無し | 直営 |  | 無し |  | 100 | 42.4 | 16.7 | 13.5 | 21.4 | 4 | 2 | 176.5 | 100 | 39.5 | 50.5 | 10 | 9933 | 8547 | [29 empty] | 機能なし
長崎県 | 42211 | 42-211-01-001 | 五島市 | 五島市クリーンセンター | 5156 | 0 | 0 |  | 可燃ごみ, 粗大ごみ, ごみ処理残渣, し尿処理残渣 |  | 焼却 |  | ストーカ式（可動） | 全連続運転 | 41 | 2 | 2019 | 場内温水 | 11172736 |  | 15488751 | [11 empty] | 五島市民電力（株） |  | その他 | 薬剤処理 | 委託 | 新設（新規稼働） | 無し |  | 100 | 39.3 | 21.6 | 16 | 22 | 0 | 1.1 | 131 | 100 | 50.9 | 45.4 | 3.7 | 7240 | 8460 | [29 empty] | 機能なし
長崎県 | 42211 | 42-211-01-002 | 五島市 | 五島市福江清掃センター | 5959 | 203 | 0 | 資源化物生産量 | 可燃ごみ, 粗大ごみ, ごみ処理残渣, し尿処理残渣 |  | ガス化溶融・改質 |  | 流動床式 | 全連続運転 | 58 | 2 | 2003 | 場内温水 | 47588499 |  | 18547726 | [11 empty] | 五島市民電力（株） |  | 無し | 薬剤処理 | 委託 | 休止 | 有り | 99 | 100 | 43.6 | 27.9 | 10.2 | 15.3 | 2.1 | 0.9 | 144 | 100 | 43.2 | 51.5 | 5.3 | 8640 | 10603 | [29 empty] | 機能なし
長崎県 | 42211 | 42-211-01-003 | 五島市 | 五島市富江クリーンセンター | 995 | 0 | 0 |  | 可燃ごみ, 粗大ごみ |  | 焼却 |  | ストーカ式（可動） | バッチ運転 | 10 | 1 | 1998 | 無し | [14 empty] | 五島市民電力（株） |  | その他 | 薬剤処理 | 直営 |  | 無し |  | 100 | 46.3 | 25.6 | 10.1 | 16.6 | 0 | 1.4 | 139.8 | 100 | 46.5 | 49.7 | 3.8 | 8205 | 9220 | [29 empty] | 機能なし
長崎県 | 42211 | 42-211-01-004 | 五島市 | 五島市三井楽清掃センター | 0 | 0 | 0 |  | 可燃ごみ, 粗大ごみ, ごみ処理残渣 |  | 焼却 |  | ストーカ式（可動） | バッチ運転 | 7 | 1 | 1995 | 無し | [14 empty] | 九州電力（株） |  | 無し | セメント固化 | 直営 | 休止 | 無し |  | 0 | 0 | 0 | 0 | 0 | 0 | 0 | 0 | 0 | 0 | 0 | 0 | 0 | 0 | [29 empty] | 機能なし
長崎県 | 42211 | 42-211-01-005 | 五島市 | 五島市奈留清掃センター | 0 | 0 | 0 |  | 可燃ごみ, 粗大ごみ, ごみ処理残渣 |  | 焼却 |  | ストーカ式（可動） | バッチ運転 | 6 | 1 | 1997 | 無し | [14 empty] | 九州電力（株） |  | 無し | 薬剤処理 | 直営 | 休止 | 無し |  | 0 | 0 | 0 | 0 | 0 | 0 | 0 | 0 | 0 | 0 | 0 | 0 | 0 | 0 | [29 empty] | 機能なし
長崎県 | 42212 | 42-212-01-001 | 西海市 | 西海市炭化センター | 7173 | 1317 |  | 資源化物搬出量 | 可燃ごみ, その他 |  | 炭化 |  | その他 | 全連続運転 | 30 | 2 | 2015 | 無し | [14 empty] | 九州電力㈱ |  | 無し | 薬剤処理 | 委託 |  | 有り | 97.7 | 100 | 42.2 | 16.3 | 5.9 | 30.1 | 1.8 | 3.7 | 216.8 | 100 | 56.1 | 39.3 | 4.6 | 6000 | 6530 | [29 empty] | 機能なし
長崎県 | 42214 | 42-214-01-001 | 南島原市 | 南島原市南有馬クリーンセンター | 11624 | 1416 |  | 資源化物搬出量 | 可燃ごみ |  | 焼却 |  | ストーカ式（可動） | 准連続運転 | 60 | 2 | 2000 | 無し | [16 empty] | 無し | 無し | 直営 |  | 無し |  | 100 | 46.4 | 22.6 | 7.7 | 20.3 | 1.5 | 1.5 | 193 | 100 | 52.4 | 42.2 | 5.4 | 6635 | 7750 | [29 empty] | 機能なし
長崎県 | 42383 | 42-383-01-001 | 小値賀町 | 小値賀町ごみ焼却場 | 769 | 0 | 0 |  | 可燃ごみ |  | 焼却 |  | ストーカ式（可動） | バッチ運転 | 6 | 1 | 1993 | 無し | [14 empty] | 九州電力 |  | 無し | 薬剤処理 | 直営 |  | 無し |  | 100 | 44 | 16.9 | 26.3 | 9.1 | 0.5 | 3.2 | 215 | 100 | 56.4 | 38.7 | 4.9 | 5901 | 0 | [29 empty] | 機能なし
長崎県 | 42391 | 42-391-01-001 | 佐々町 | 佐々クリーンセンター | 4731 | 208 |  | 資源化物搬出量 | 可燃ごみ |  | 焼却 |  | ストーカ式（可動） | バッチ運転 | 36 | 2 | 1995 | 場内温水 | 9986400 |  | 6166944 | [11 empty] | 九州電力 |  | 溶融処理 | その他 | 直営 |  | 無し |  | 100 | 43 | 19.7 | 17.6 | 18.1 | 0.5 | 1.1 | 172.5 | 100 | 43.3 | 52.8 | 3.9 | 7392 | 10122 | [29 empty] | 機能なし
長崎県 | 42411 | 42-411-01-001 | 新上五島町 | 新上五島町クリーンセンター・ごみ焼却施設 | 7899 | 0 | 0 |  | 可燃ごみ, ごみ処理残渣, し尿処理残渣 |  | 焼却 |  | ストーカ式（可動） | 准連続運転 | 40 | 2 | 2002 | 場内温水 | 2671130 |  | 125762 | [11 empty] | 関西電力㈱ |  | 溶融処理 | 薬剤処理 | 委託 |  | 無し |  | 100 | 55.9 | 20.8 | 5.8 | 9.8 | 5.8 | 1.9 | 150 | 100 | 49.9 | 42.4 | 7.7 | 6730 | 7430 | [29 empty] | 機能なし
長崎県 | 42817 | 42-817-01-001 | 東彼地区保健福祉組合 | 東彼地区清掃工場 | 9081 | 0 | 0 |  | 可燃ごみ, 粗大ごみ, ごみ処理残渣 |  | 焼却 |  | ストーカ式（可動） | 准連続運転 | 46 | 2 | 2018 | 場内温水 | 0 |  | 0 | [11 empty] | 九州電力株式会社 |  | 無し | 薬剤処理 | 直営 |  | 無し |  | 100 | 45.2 | 28.4 | 9.4 | 13.7 | 2.4 | 0.9 | 128.8 | 100 | 42 | 52.6 | 5.4 | 8853 | 8070 | [29 empty] | 機能なし
長崎県 | 42867 | 42-867-01-001 | 県央県南広域環境組合 | 県央県南クリーンセンター | 80588 | 8017 | 84389584 | 資源化物搬出量 | 可燃ごみ, 粗大ごみ, ごみ処理残渣, し尿処理残渣 |  | ガス化溶融・改質 |  | その他 | 全連続運転 | 300 | 3 | 2005 | 場内温水, 場内蒸気, 発電（場内利用）, 場外温水, 発電（場外利用） | 165641000 | 33245000 | 160947000 | 2329000 | 7500 | 19.97 | 36617 | 不明 | 232 | 2154385 |  | 9.95 | 10.65 | 7.75 | 九州電力株式会社 | 九州電力株式会社 | 無し | 無し | 委託 |  | 無し |  | 100 | 47.9 | 19.3 | 14.1 | 10.3 | 2.5 | 5.9 | 195 | 100 | 47.8 | 6.7 | 45.5 | 7366 | 8193 | [29 empty] | 機能なし
長崎県 | 42872 | 42-872-01-001 | 北松北部環境組合 | 北松北部クリーンセンター | 14236 | 963 |  | 資源化物生産量 | 可燃ごみ, ごみ処理残渣, し尿処理残渣 |  | ガス化溶融・改質 |  | シャフト式 | 全連続運転 | 70 | 2 | 2004 | 発電（場内利用） |  |  |  |  | 870 | 6.1 | 3835 | [7 empty] | 九州電力（株） |  | 無し | 薬剤処理 | 委託 |  | 無し |  | 100 | 44.4 | 21.4 | 14.6 | 17.9 | 0.4 | 1.3 | 175 | 100 | 50 | 45.4 | 4.6 | 7302 | 8037 | [29 empty] | 機能なし
長崎県 | 42876 | 42-876-01-001 | 長与・時津環境施設組合 | クリーンパーク長与 | 16705 | 1862 |  | 資源化物搬出量 | 可燃ごみ, 粗大ごみ, ごみ処理残渣 |  | 焼却 |  | ストーカ式（可動） | 全連続運転 | 54 | 2 | 2015 | 場内温水 | 23345965 |  | 17111365 | [11 empty] | 九州電力株式会社 |  | 無し | 薬剤処理 | 委託 |  | 無し |  | 100 | 51.8 | 14.6 | 16.6 | 13.8 | 0.7 | 2.5 | 254.3 | 100 | 47.4 | 4.2 | 48.4 | 7928 | 7683 | [29 empty] | 機能なし
熊本県 | 43100 | 43-100-01-001 | 熊本市 | 西部環境工場 | 82816 | 308 | 0 | 資源化物搬出量 | 可燃ごみ, 粗大ごみ, ごみ処理残渣 |  | 焼却 |  | ストーカ式（可動） | 全連続運転 | 280 | 2 | 2015 | 場内温水, 発電（場内利用）, 場外温水, 発電（場外利用） | 16218000 | 16218000 | 6915640 | 6915640 | 5980 | 16.3 | 44641 | 960 | [8 empty] | その他 | 薬剤処理 | 委託 |  | 有り | 96 | 100 | 39.9 | 27.7 | 25.7 | 3.4 | 0.6 | 2.7 | 131.4 | 100 | 39.3 | 55.6 | 5.1 | 9482 | 11924 | [29 empty] | 機能なし
熊本県 | 43100 | 43-100-01-002 | 熊本市 | 東部環境工場 | 132530 | 0 | 0 |  | 可燃ごみ, 粗大ごみ, ごみ処理残渣 |  | 焼却 |  | ストーカ式（可動） | 全連続運転 | 600 | 2 | 1994 | 場内温水, 発電（場内利用）, 場外温水, 発電（場外利用） | 105554 | 不明 | 105554 | 0 | 10500 | 14.9 | 58915.32 | 198.92 | 42140.376 | 392239658 |  | 13.03 | 9.23 | 7.25 | スマートエナジー株式会社 | アーバンエナジー株式会社 | 無し | 薬剤処理 | 一部委託 |  | 有り | 97 | 100 | 36.8 | 24.7 | 23 | 6 | 6.7 | 2.8 | 117 | 100 | 47.7 | 43.1 | 9.2 | 0 | 0 | [29 empty] | 機能なし
熊本県 | 43202 | 43-202-01-001 | 八代市 | 八代市環境センター | 34869.73 | 0 | 0 |  | 可燃ごみ, 粗大ごみ, ごみ処理残渣, し尿処理残渣 |  | 焼却 |  | ストーカ式（可動） | 全連続運転 | 134 | 2 | 2018 | 発電（場内利用）, 場外温水 | 4320000 | 4320000 | 481030 | 481030 | 2880 | 20.2 | 17622 | 0 | [8 empty] | 無し | 薬剤処理 | 委託 |  | 無し |  | 100 | 49.7 | 28.1 | 5.8 | 11.9 | 1.3 | 3.2 | 287.1 | 100 | 50.6 | 44.8 | 4.6 | 7155 | 8343 | [29 empty] | 機能なし
熊本県 | 43208 | 43-208-01-001 | 山鹿市 | 山鹿市環境センター | 13326.14 | 0 | 0 |  | 可燃ごみ, 粗大ごみ, その他, ごみ処理残渣, し尿処理残渣 |  | 焼却 |  | ストーカ式（可動） | 准連続運転 | 46 | 2 | 2019 | 場内温水 | 2508800 | 0 | - | - | [10 empty] | 九州電力株式会社 |  | その他 | 薬剤処理 | 委託 | 新設（新規稼働） | 無し |  | 100 | 54.175 | 25.475 | 8.55 | 8.2 | 0.675 | 2.925 | 206.5 | 100 | 49.05 | 46.675 | 4.275 | 7567 | 8340 | [29 empty] | 機能なし
熊本県 | 43215 | 43-215-01-001 | 天草市 | 牛深クリーンセンター | 4452 | 0 |  |  | 可燃ごみ, し尿処理残渣 |  | 焼却 |  | ストーカ式（可動） | バッチ運転 | 36 | 2 | 1992 | 無し | [16 empty] | 無し | 薬剤処理 | 直営 |  | 無し |  | 100 | 47.3 | 18.2 | 8.9 | 23.6 | 1 | 1 | 152.3 | 100 | 56.5 | 38 | 5.5 | 5748 | 5748 | [29 empty] | 機能なし
熊本県 | 43215 | 43-215-01-002 | 天草市 | 御所浦クリーンセンター | 514 | 0 |  |  | 可燃ごみ |  | 焼却 |  | ストーカ式（可動） | バッチ運転 | 10 | 1 | 1992 | 無し | [16 empty] | 無し | 薬剤処理 | 委託 |  | 無し |  | 100 | 51.6 | 19.6 | 7.7 | 15.6 | 4.7 | 0.8 | 156 | 100 | 45.5 | 47.5 | 7 | 7800 | 7800 | [29 empty] | 機能なし
熊本県 | 43215 | 43-215-01-003 | 天草市 | 西天草クリーンセンター | 1828 | 0 |  |  | 可燃ごみ |  | 焼却 |  | ストーカ式（可動） | バッチ運転 | 17 | 2 | 1995 | 無し | [16 empty] | 無し | 薬剤処理 | 直営 |  | 無し |  | 100 | 44.6 | 27.2 | 5.5 | 19 | 1.6 | 2.1 | 124 | 100 | 55.6 | 39.9 | 4.5 | 6123 | 6123 | [29 empty] | 機能なし
熊本県 | 43447 | 43-447-01-001 | 山都町 | 小峰クリーンセンター | 3.078 | 0 |  |  | 可燃ごみ |  | 焼却 |  | ストーカ式（可動） | バッチ運転 | 20 | 2 | 1990 | 場内温水 | 17552 |  | 17478 | [13 empty] | 無し | セメント固化 | 直営 |  | 無し |  | 100 | 49.5 | 33.2 | 1.1 | 12.3 | 2.6 | 1.3 | 122 | 100 | 43.1 | 49.9 | 7 | 8358 | 8323 | [29 empty] | 機能なし
熊本県 | 43854 | 43-854-01-001 | 菊池環境保全組合 | 東部清掃工場 | 35812 | 0 | 0 |  | 可燃ごみ, 粗大ごみ, ごみ処理残渣, し尿処理残渣 |  | 焼却 |  | ストーカ式（可動） | 全連続運転 | 135 | 2 | 1994 | 無し | [14 empty] | 九州電力 |  | 薬剤処理 | セメント固化, 薬剤処理 | 一部委託 |  | 無し |  | 100 | 54.2 | 22.1 | 3.4 | 16.1 | 0.9 | 3.3 | 298.8 | 100 | 44.6 | 49.7 | 5.7 | 8235 | 10508 | [29 empty] | 機能なし
熊本県 | 43854 | 43-854-01-002 | 菊池環境保全組合 | 新環境工場 | 0 | 0 | 0 |  | 可燃ごみ, 粗大ごみ, ごみ処理残渣, し尿処理残渣 |  | 焼却 |  | ストーカ式（可動） | 全連続運転 | 170 | 2 | 2021 | 発電（場内利用）, 発電（場外利用） |  |  |  |  | 2800 | 18.01 | [10 empty] | 薬剤処理 | セメント固化, 薬剤処理 | 委託 | 新設（建設中） | 無し |  | 0 | 0 | 0 | 0 | 0 | 0 | 0 | 0 | 0 | 0 | 0 | 0 | 0 | 0 | [29 empty] | 機能なし
熊本県 | 43937 | 43-937-01-001 | 御船町甲佐町衛生施設組合 | 御船甲佐クリーンセンター | 6468 | 402 | 0 | 資源化物搬出量 | 可燃ごみ, 粗大ごみ, ごみ処理残渣 |  | 焼却 |  | ストーカ式（可動） | 准連続運転 | 48 | 2 | 1990 | 無し | [14 empty] | 九州電力株式会社 |  | 無し | 薬剤処理 | 一部委託 |  | 無し |  | 100 | 47.9 | 31.6 | 5.6 | 10.8 | 2.5 | 1.6 | 124.75 | 100 | 50.6 | 43 | 6.4 | 6945 | 0 | [29 empty] | 機能なし
熊本県 | 43949 | 43-949-01-001 | 益城、嘉島、西原環境衛生施設組合 | 益城クリーンセンター | 14686 | 228 |  | 資源化物搬出量 | 可燃ごみ, 粗大ごみ, ごみ処理残渣 |  | 焼却 |  | ストーカ式（可動） | 准連続運転 | 80 | 2 | 1989 | 場内温水 | 1693440 |  | 把握していない | [11 empty] | 九州電力 |  | 薬剤処理 | セメント固化, 薬剤処理 | 一部委託 |  | 無し |  | 100 | 41.6 | 28.4 | 8.4 | 15.4 | 4.2 | 2 | 118.8 | 100 | 54.7 | 39.4 | 5.9 | 6058 | 0 | [29 empty] | 機能なし
熊本県 | 43954 | 43-954-01-001 | 山鹿植木広域行政事務組合 | 山鹿植木広域行政事務組合クリーンセンター | 0 | 0 | 0 |  | 可燃ごみ, 粗大ごみ, その他, ごみ処理残渣, し尿処理残渣 |  | 焼却 |  | ストーカ式（可動） | 全連続運転 | 120 | 2 | 1992 | 場内温水, 場外温水 | 0 | 0 | 0 | 0 | [12 empty] | 無し | 薬剤処理 | 一部委託 | 廃止 | 無し |  | 0 | 0 | 0 | 0 | 0 | 0 | 0 | 0 | 0 | 0 | 0 | 0 | 0 | 0 | [29 empty] | 機能なし
熊本県 | 43974 | 43-974-01-001 | 八代生活環境事務組合 | クリーンセンター | 3344.1 | 165 |  | 資源化物搬出量 | 可燃ごみ, し尿処理残渣 |  | 焼却 |  | ストーカ式（可動） | バッチ運転 | 44 | 2 | 1999 | 場内温水 | 1709120 |  | 把握していない | [11 empty] | 九州電力（株） |  | 無し | 薬剤処理 | 直営 |  | 無し |  | 100 | 48.6 | 31.14 | 8.45 | 8.34 | 2.02 | 1.45 | 121.25 | 100 | 54.9 | 40.25 | 4.85 | 6203 | 0 | [29 empty] | 機能なし
熊本県 | 43986 | 43-986-01-001 | 人吉球磨広域行政組合 | 人吉球磨クリーンプラザ(焼却施設) | 21983.83 | 2181.27 |  | 資源化物搬出量 | 可燃ごみ, 粗大ごみ, その他, ごみ処理残渣, し尿処理残渣 |  | 焼却 |  | ストーカ式（可動） | 全連続運転 | 90 | 2 | 2002 | 場内温水 | 8760 |  | 913000 | [11 empty] | 九州電力㈱、ｴﾊﾞｰｸﾞﾘｰﾝ･ﾏｰｹﾃｨﾝｸﾞ㈱ |  | その他 | その他 | 委託 |  | 無し |  | 100 | 46 | 26 | 13.5 | 9.2 | 2.3 | 3 | 310 | 100 | 49.4 | 46.1 | 4.5 | 0 | 0 | [29 empty] | 機能なし
熊本県 | 43991 | 43-991-01-001 | 有明広域行政事務組合 | 東部環境センター | 13425 | 0 | 0 |  | 可燃ごみ, ごみ処理残渣 |  | 焼却 |  | ストーカ式（可動） | 全連続運転 | 98 | 2 | 1999 | 場内温水, 発電（場内利用）, 場外温水 | 7526400 | 5644800 | 0 | 0 | 208 | 3.01 | 1082.31 | 0 | 0 | 0 | 0 | 0 | 0 | 0 | 九州電力株式会社 |  | 無し | 薬剤処理 | 委託 |  | 無し |  | 100 | 60.6 | 14 | 10.8 | 9.6 | 2.7 | 2.3 | 0 | 100 | 44 | 49.7 | 6.3 | 8252 | 8258 | [29 empty] | 機能なし
熊本県 | 43991 | 43-991-01-002 | 有明広域行政事務組合 | クリーンパークファイブ | 10875 | 0 | 0 |  | 可燃ごみ, ごみ処理残渣 |  | ガス化溶融・改質 |  | 流動床式 | 全連続運転 | 50 | 2 | 2006 | 無し | [14 empty] | 新出光 |  | 溶融処理 | その他 | 一部委託 |  | 無し |  | 100 | 59.4 | 16.9 | 6.8 | 12.9 | 2.3 | 1.7 | 0 | 100 | 47.6 | 46.4 | 6 | 7833 | 7840 | [29 empty] | 機能なし
熊本県 | 43993 | 43-993-01-001 | 水俣芦北広域行政事務組合 | 水俣芦北広域行政事務組合クリーンセンター | 8266 | 487 |  | 資源化物搬出量 | 可燃ごみ |  | ガス化溶融・改質 |  | シャフト式 | 全連続運転 | 43 | 1 | 2002 | 場内温水 | 6189120 |  | 663120 | [11 empty] | 九州電力株式会社 |  | 溶融処理 | 薬剤処理 | 委託 |  | 有り | 88 | 100 | 55 | 27.9 | 11.6 | 0.6 | 0.8 | 4.1 | 150 | 100 | 39.1 | 55.2 | 5.7 | 10300 | 10800 | [29 empty] | 機能なし
熊本県 | 43995 | 43-995-01-001 | 宇城広域連合 | 宇土清掃センターごみ処理施設 | 0 | 0 | 0 |  | 可燃ごみ, ごみ処理残渣 |  | 焼却 |  | 流動床式 | バッチ運転 | 52 | 2 | 1997 | 無し | [14 empty] | 九州電力株式会社 |  | 無し | 無し | 直営 | 休止 | 無し |  | 0 | 0 | 0 | 0 | 0 | 0 | 0 | 0 | 0 | 0 | 0 | 0 | 0 | 0 | [29 empty] | 機能なし
熊本県 | 43995 | 43-995-01-002 | 宇城広域連合 | 宇城クリーンセンターごみ処理施設 | 26644 | 499 | 0 | 資源化物搬出量 | 可燃ごみ, 粗大ごみ, ごみ処理残渣 |  | 焼却 |  | ストーカ式（可動） | 准連続運転 | 95 | 2 | 1998 | 場内温水, 場内蒸気 | 0 | 0 | 0 | 0 | [10 empty] | 九州電力株式会社 |  | 無し | 薬剤処理 | 直営 |  | 無し |  | 100 | 47.5 | 31.2 | 7.1 | 10.2 | 2.5 | 1.5 | 127 | 100 | 42.95 | 50.8 | 6.25 | 2025 | 8488 | [29 empty] | 機能なし
熊本県 | 43998 | 43-998-01-001 | 天草広域連合 | 本渡地区清掃センター | 17593 | 0 | 0 |  | 可燃ごみ, ごみ処理残渣 |  | 焼却 |  | 流動床式 | 准連続運転 | 93 | 3 | 2000 | 場内温水 | 1693440 |  | 把握していない | [11 empty] | 九州電力（株） |  | その他 | セメント固化, 薬剤処理 | 一部委託 |  | 無し |  | 100 | 51.9 | 21.2 | 4.7 | 19.2 | 1.7 | 1.3 | 159 | 100 | 55.7 | 40.2 | 4.1 | 6170 | 0 | [29 empty] | 機能なし
熊本県 | 43998 | 43-998-01-002 | 天草広域連合 | 松島地区清掃センター | 7432 | 0 | 0 |  | 可燃ごみ, ごみ処理残渣 |  | 焼却 |  | ストーカ式（可動） | バッチ運転 | 34 | 2 | 1996 | 場内温水 | 235200 |  | 把握していない | [11 empty] | 九州電力（株） |  | その他 | セメント固化, 薬剤処理 | 一部委託 |  | 無し |  | 100 | 48.3 | 26.1 | 6.6 | 14.5 | 2.9 | 1.6 | 163 | 100 | 44.2 | 49.2 | 6.6 | 8163 | 0 | [29 empty] | 機能なし
大分県 | 44201 | 44-201-01-001 | 大分市 | 大分市福宗環境センター福宗清掃工場 | 91898 | 2182 |  | 資源化物搬出量 | 可燃ごみ, ごみ処理残渣, し尿処理残渣 |  | 焼却 |  | ストーカ式（可動） | 全連続運転 | 438 | 3 | 1997 | 場内温水, 発電（場内利用） | 10941 | 0 | 11643 | 0 | 6000 | 18.9 | 31632 | 0 | 20017 | 175347282 |  | 12.8 | 11.4 | 4.9 | 九州電力 | 九州電力 | その他 | セメント固化, 薬剤処理 | 委託 |  | 無し |  | 100 | 48 | 30 | 11.5 | 5.5 | 2.5 | 2.5 | 237 | 100 | 47.9 | 47.2 | 4.9 | 7694 | 10146 | [29 empty] | 機能なし
大分県 | 44201 | 44-201-01-002 | 大分市 | 大分市佐野清掃センター清掃工場 | 79439 | 10389 |  | 資源化物搬出量 | 可燃ごみ, その他, し尿処理残渣 |  | ガス化溶融・改質 |  | シャフト式 | 全連続運転 | 387 | 3 | 2003 | 場内温水, 発電（場内利用）, 場外温水 | 21920640 | 26470320 | 9554000 | 不明 | 9500 | 17.5 | 31657 |  | 6566 | 72341982 | 18.7 |  |  |  | 九州電力 | 九州電力 | 無し | その他 | 委託 |  | 無し |  | 100 | 48.7 | 27.4 | 14.1 | 5.5 | 2 | 2.3 | 237.3 | 100 | 46.3 | 48.7 | 5 | 7109 | 8181 | [29 empty] | 機能なし
大分県 | 44203 | 44-203-01-001 | 中津市 | 中津市クリーンプラザ | 27946 | 2010 |  | 資源化物搬出量 | 可燃ごみ, ごみ処理残渣 |  | 焼却 |  | 流動床式 | 准連続運転 | 100 | 2 | 1999 | 場内温水 | 90829 |  | 測定していない | [11 empty] | 九州電力株式会社 |  | 無し | セメント固化, 薬剤処理 | 委託 |  | 無し |  | 100 | 45.3 | 14.7 | 11.4 | 22.5 | 1.1 | 5 | 235.5 | 100 | 55.7 | 40.6 | 3.7 | 6240 | 6240 | [29 empty] | 機能なし
大分県 | 44204 | 44-204-01-001 | 日田市 | 日田市清掃センター | 17461 | 27 |  | 資源化物搬出量 | 可燃ごみ, 粗大ごみ, ごみ処理残渣, し尿処理残渣 |  | 焼却 |  | 流動床式 | 准連続運転 | 90 | 2 | 1990 | 場内温水 | 1881600 |  | 測定なし | [11 empty] | 九州電力株式会社 |  | 無し | セメント固化 | 一部委託 |  | 無し |  | 100 | 49.6 | 34.2 | 6.6 | 6.4 | 0.9 | 2.3 | 144.7 | 100 | 36.8 | 59.1 | 4.1 | 10207 | 11133 | [29 empty] | 機能なし
大分県 | 44205 | 44-205-01-001 | 佐伯市 | エコセンター番匠 | 28745 | 3802 |  | 資源化物搬出量 | 可燃ごみ, その他, ごみ処理残渣, し尿処理残渣 |  | ガス化溶融・改質 |  | シャフト式 | 全連続運転 | 110 | 2 | 2003 | 場内温水, 場内蒸気, 発電（場内利用） | 47940480 |  | 88005587 |  | 1600 | 14.2 | 9440 | 0 | [8 empty] | 無し | 薬剤処理 | 委託 |  | 無し |  | 100 | 48.5 | 27.3 | 7.3 | 6.5 | 8.3 | 2.1 | 170.8 | 100 | 37.5 | 49.4 | 13.1 | 8350 | 0 | [29 empty] | 機能なし
大分県 | 44207 | 44-207-01-001 | 津久見市 | 保戸島焼却場 | 0 | 0 | 0 |  | 可燃ごみ |  | 焼却 |  | ストーカ式（可動） | バッチ運転 | 3 | 2 | 1984 | 無し | [14 empty] | 受電していない |  | 無し | 無し | 直営 | 休止 | 無し |  | 0 | 0 | 0 | 0 | 0 | 0 | 0 | 0 | 0 | 0 | 0 | 0 | 0 | 0 | [29 empty] | 機能なし
大分県 | 44209 | 44-209-01-001 | 豊後高田市 | 豊後高田市ごみ清掃工場 | 6117 | 0 | 0 |  | 可燃ごみ |  | 焼却 |  | ストーカ式（可動） | バッチ運転 | 35 | 2 | 1977 | 無し | [14 empty] | 九州電力(株) |  | 薬剤処理 | 薬剤処理 | 一部委託 |  | 無し |  | 100 | 44.3 | 28.3 | 2.7 | 19.3 | 4.7 | 0.7 | 138 | 100 | 40.5 | 8.2 | 51.3 | 8650 | 11175 | [29 empty] | 機能なし
大分県 | 44211 | 44-211-01-001 | 宇佐市 | 宇佐市ごみ焼却センター | 16705 | 12 |  | 資源化物搬出量 | 可燃ごみ, ごみ処理残渣, し尿処理残渣 |  | 焼却 |  | ストーカ式（可動） | 准連続運転 | 90 | 2 | 1982 | 無し | [14 empty] | 九州電力（株） |  | 無し | 薬剤処理 | 委託 |  | 無し |  | 100 | 57.2 | 26.1 | 3 | 12.4 | 1.1 | 0.2 | 133 | 100 | 38.5 | 55.3 | 6.2 | 9425 | 13775 | [29 empty] | 機能なし
大分県 | 44212 | 44-212-01-001 | 豊後大野市 | 豊後大野市清掃センター | 10290 | 1038 |  | 資源化物搬出量 | 可燃ごみ, ごみ処理残渣 |  | 焼却 |  | 流動床式 | 准連続運転 | 50 | 2 | 1998 | 場内温水 | 25427 |  | 23634 | [13 empty] | 薬剤処理 | 薬剤処理 | 直営 |  | 有り | 97.6 | 100 | 47 | 34.4 | 11.1 | 2.6 | 1.6 | 3.3 | 233.5 | 100 | 54.6 | 41.1 | 4.3 | 6395 | 0 | [29 empty] | 機能なし
大分県 | 44214 | 44-214-01-001 | 国東市 | 国東市クリーンセンター | 7811 | 0 | 0 |  | 可燃ごみ, ごみ処理残渣 |  | 焼却 |  | ストーカ式（可動） | バッチ運転 | 31 | 2 | 1999 | 場内温水, その他 | 420 |  | 不明 | [11 empty] | 九州電力㈱別府営業所 |  | 無し | セメント固化, 薬剤処理 | 委託 |  | 無し |  | 100 | 47.8 | 27.4 | 4.9 | 17.5 | 1.7 | 0.7 | 190 | 100 | 52.6 | 41.1 | 6.3 | 6833 | 0 | [29 empty] | 機能なし
大分県 | 44322 | 44-322-01-001 | 姫島村 | 姫島村清掃センター | 639 | 17 |  | 資源化物搬出量 | 可燃ごみ, 不燃ごみ, 資源ごみ |  | 焼却 |  | ストーカ式（可動） | バッチ運転 | 5 | 1 | 1997 | 無し | [16 empty] | 無し | セメント固化, 薬剤処理 | 直営 |  | 有り | 99.7 | 100 | 57.3 | 37.9 | 2 | 1.8 | 0 | 1 | 144 | 100 | 32.8 | 61.9 | 5.3 | 8427 | 0 | [29 empty] | 機能なし
大分県 | 44836 | 44-836-01-001 | 別杵速見地域広域市町村圏事務組合 | 藤ヶ谷清掃センター 高効率ごみ発電施設 | 61286.33 | 0 |  |  | 可燃ごみ, ごみ処理残渣, し尿処理残渣 |  | 焼却 |  | ストーカ式（可動） | 全連続運転 | 235 | 2 | 2013 | 発電（場内利用）, 発電（場外利用） |  |  |  |  | 4000 | 18 | 27127 | 468 | [8 empty] | 無し | 薬剤処理 | 委託 |  | 無し |  | 100 | 47.8 | 27.2 | 14.8 | 6.7 | 1.1 | 2.4 | 167.8 | 100 | 46 | 49.2 | 4.8 | 0 | 10200 | [29 empty] | 機能なし
大分県 | 44861 | 44-861-01-001 | 玖珠九重行政事務組合 | 玖珠清掃センター | 6866 | 0 | 0 |  | 可燃ごみ, ごみ処理残渣 |  | 焼却 |  | ストーカ式（可動） | バッチ運転 | 28 | 2 | 1998 | 場内温水 | 294 |  | 294 | [11 empty] | 九州電力 |  | その他 | セメント固化, 薬剤処理 | 委託 |  | 無し |  | 100 | 49.9 | 22.1 | 7.2 | 15.6 | 2.3 | 2.9 | 267 | 100 | 58.7 | 37.4 | 3.9 | 0 | 0 | [29 empty] | 機能なし
宮崎県 | 45202 | 45-202-01-001 | 都城市 | 都城市クリーンセンター | 65655 | 0 | 0 |  | 可燃ごみ, 粗大ごみ, ごみ処理残渣, し尿処理残渣 |  | 焼却 |  | ストーカ式（可動） | 全連続運転 | 230 | 2 | 2014 | 発電（場内利用） |  |  |  |  | 4990 | 19.5 | 30885 |  | 23073 | 300985259 | （税抜）17 |  |  |  | 九州電力株式会社 | 九州電力株式会社 | 無し | 薬剤処理 | 委託 |  | 無し |  | 100 | 48.8 | 20.7 | 12 | 12.5 | 1.9 | 4.1 | 300.7 | 100 | 50 | 44.8 | 5.2 | 7184 | 8690 | [29 empty] | 機能なし
宮崎県 | 45203 | 45-203-01-001 | 延岡市 | 延岡市清掃工場 | 44864 | 54 |  | 資源化物搬出量 | 可燃ごみ, 粗大ごみ, ごみ処理残渣, し尿処理残渣 |  | 焼却 |  | ストーカ式（可動） | 全連続運転 | 218 | 2 | 2009 | 場内温水, 発電（場内利用）, 場外蒸気, 発電（場外利用） | 115342080 | 111706560 | 21422778 | 21366982 | 2150 | 10.8 | 12943.93 | 5032.35 | 1715 | 19543565 | 6.8 | 12.61 | 11.91 | 9.71 | 九州電力（株） | 九州電力（株） | 無し | 薬剤処理, その他 | 一部委託 |  | 無し |  | 100 | 49.8 | 30.6 | 8.6 | 3.7 | 4.7 | 2.6 | 181.8 | 100 | 35.7 | 56.7 | 7.6 | 9785 | 20333 | [29 empty] | 機能なし
宮崎県 | 45204 | 45-204-01-001 | 日南市 | 日南市南郷清掃センター | 0 | 0 | 0 |  | 可燃ごみ, ごみ処理残渣 |  | 焼却 |  | ストーカ式（可動） | バッチ運転 | 20 | 2 | 1989 | 無し | [14 empty] | 該当なし（休止中） |  | 薬剤処理 | 薬剤処理 | 直営 |  | 無し |  | 0 | 0 | 0 | 0 | 0 | 0 | 0 | 0 | 0 | 0 | 0 | 0 | 0 | 0 | [29 empty] | 機能なし
宮崎県 | 45204 | 45-204-01-002 | 日南市 | 日南市クリーンセンター | 27028.9 | 0 |  |  | 可燃ごみ, 粗大ごみ, ごみ処理残渣, し尿処理残渣 |  | 焼却 |  | ストーカ式（可動） | 全連続運転 | 120 | 2 | 1999 | 場内温水 | 6181056 |  | 0 | [11 empty] | 九州電力 |  | 無し | 薬剤処理 | 一部委託 |  | 無し |  | 100 | 32.8 | 23.4 | 8.7 | 21.2 | 3.5 | 10.4 | 216.3 | 100 | 43.4 | 34.9 | 21.7 | 10153 | 11618 | [29 empty] | 機能なし
宮崎県 | 45205 | 45-205-01-001 | 小林市 | 小林市清掃工場 | 0 | 0 | 0 |  | 可燃ごみ |  | 焼却 |  | ストーカ式（可動） | 准連続運転 | 40 | 2 | 1980 | 無し | [14 empty] | 九州電力 | なし | 無し | 無し | 直営 |  | 無し |  | 100 | 0 | 0 | 0 | 0 | 0 | 100 | 0 | 0 | 0 | 0 | 0 | 0 | 0 | [29 empty] | 機能なし
宮崎県 | 45209 | 45-209-01-001 | えびの市 | えびの市美化センター | 8064 | 0 |  |  | 可燃ごみ, ごみ処理残渣 |  | 焼却 |  | ストーカ式（可動） | バッチ運転 | 70 | 2 | 1997 | 無し | [16 empty] | 無し | 薬剤処理 | 委託 |  | 無し |  | 100 | 57 | 21 | 14 | 5 | 2 | 1 | 152 | 100 | 40 | 50.4 | 9.6 | 8295 | 8509 | [29 empty] | 機能なし
宮崎県 | 45382 | 45-382-01-001 | 国富町 | 国富町ごみ焼却場 | 0 | 0 | 0 |  | 可燃ごみ, ごみ処理残渣 |  | 焼却 |  | ストーカ式（可動） | バッチ運転 | 7 | 1 | 1994 | 無し | [14 empty] | 九州電力株式会社 |  | 無し | 無し | 一部委託 | 休止 | 無し |  | 0 | 0 | 0 | 0 | 0 | 0 | 0 | 0 | 0 | 0 | 0 | 0 | 0 | 0 | [29 empty] | 機能なし
宮崎県 | 45383 | 45-383-01-001 | 綾町 | 綾町資源活用クリーンセンター | 0 |  |  |  | 可燃ごみ |  | 焼却 |  | 固定床式 | バッチ運転 | 8 | 1 | 1994 | 無し | [16 empty] | 無し | 薬剤処理 | 委託 | 休止 | 無し |  | 0 | 0 | 0 | 0 | 0 | 0 | 0 | 0 | 0 | 0 | 0 | 0 | 0 | 0 | [29 empty] | 機能なし
宮崎県 | 45430 | 45-430-01-001 | 椎葉村 | 椎葉村クリーンセンター | 0 | 0 | 0 |  | 可燃ごみ |  | 焼却 |  | ストーカ式（可動） | バッチ運転 | 3 | 1 | 1997 | 無し | [16 empty] | 無し | 無し | 委託 | 廃止 | 無し |  | 0 | 0 | 0 | 0 | 0 | 0 | 0 | 0 | 0 | 0 | 0 | 0 | 0 | 0 | [29 empty] | 機能なし
宮崎県 | 45844 | 45-844-01-001 | 日向東臼杵広域連合 | 日向東臼杵広域連合清掃センター | 23559 | 126.43 |  |  | 可燃ごみ, 粗大ごみ, ごみ処理残渣, し尿処理残渣 |  | 焼却 |  | ストーカ式（可動） | 全連続運転 | 160 | 2 | 1991 | 場内温水 | 6310080 |  | 1967679 | [13 empty] | 無し | 薬剤処理 | 委託 |  | 無し |  | 100 | 44.4 | 19.6 | 14.4 | 18.2 | 2.2 | 1.2 | 182.5 | 100 | 53.1 | 43.6 | 3.3 | 6957 | 6175 | [29 empty] | 機能なし
鹿児島県 | 46201 | 46-201-01-001 | 鹿児島市 | 鹿児島市南部清掃工場 | 67822 | 0 | 0 |  | 可燃ごみ, ごみ処理残渣, し尿処理残渣 |  | 焼却 |  | ストーカ式（可動） | 全連続運転 | 300 | 2 | 1994 | 場内温水, 発電（場外利用） | 10117800 |  | 178209 |  | 3000 | 19 | 20682 | 0 | 13021 | 147042271 |  | 12.19 | 11.49 | 9.29 | （株）ナンワエナジー | 九州電力（株） | 無し | セメント固化, 薬剤処理 | 一部委託 |  | 無し |  | 100 | 42.6 | 11.1 | 21.9 | 23.5 | 0.1 | 0.8 | 226.1 | 100 | 58.6 | 36.6 | 4.8 | 5441 | 6041 | [29 empty] | 機能なし
鹿児島県 | 46201 | 46-201-01-002 | 鹿児島市 | 鹿児島市北部清掃工場 | 115426.85 | 545.74 |  | 資源化物搬出量 | 可燃ごみ, ごみ処理残渣 |  | 焼却 |  | ストーカ式（可動） | 全連続運転 | 530 | 2 | 2007 | 場内温水, 場内蒸気, 発電（場内利用）, 場外蒸気, 発電（場外利用） | 390028800 | 38660160 | 154206094 | 6437030 | 8700 | 19.79 | 54269 | 1706 | 30212 | 490522190 | 18.7 | 夏季8.8 夏季ピーク9.35 | 8.8 | 7.7 | ナンワエナジー | 九州電力、ゼロワットパワー | その他 | セメント固化, 薬剤処理, その他 | 一部委託 |  | 無し |  | 100 | 47.6 | 9.9 | 26.5 | 14.3 | 0.7 | 1 | 220 | 100 | 50.5 | 44 | 5.5 | 7020 | 7606 | [29 empty] | 機能なし
鹿児島県 | 46215 | 46-215-01-001 | 薩摩川内市 | 川内クリーンセンター | 26050 | 0 |  |  | 可燃ごみ, ごみ処理残渣 |  | 焼却 |  | ストーカ式（可動） | 全連続運転 | 135 | 2 | 1994 | 無し | [14 empty] | 九州電力 |  | 無し | セメント固化, 薬剤処理 | 一部委託 |  | 無し |  | 100 | 50.3 | 14.3 | 9.4 | 15.1 | 6.1 | 4.8 | 290 | 100 | 51.9 | 41.2 | 6.9 | 6458 | 7305 | [29 empty] | 機能なし
鹿児島県 | 46215 | 46-215-01-002 | 薩摩川内市 | 下甑クリーンセンター | 0 | 0 | 0 |  | 可燃ごみ, その他 |  | 焼却 |  | ストーカ式（可動） | バッチ運転 | 8(t/8h) | 1 | 1988 | 無し | [14 empty] | 九州電力（株） |  | 無し | 薬剤処理 | 一部委託 | 休止 | 無し |  | 100 | 50.3 | 14.3 | 9.4 | 15.1 | 6.1 | 4.8 | 290 | 100 | 51.9 | 41.2 | 6.9 | 6458 | 7305 | [29 empty] | 機能なし
鹿児島県 | 46215 | 46-215-01-003 | 薩摩川内市 | 上甑島クリーンセンター | 0 | 0 | 0 |  | 可燃ごみ |  | 焼却 |  | ストーカ式（可動） | バッチ運転 | 7(t/8h) | 1 | 1992 | 無し | [14 empty] | 九州電力（株） |  | 無し | 薬剤処理 | 一部委託 | 休止 | 無し |  | 100 | 50.3 | 14.3 | 9.4 | 15.1 | 6.1 | 4.8 | 290 | 100 | 51.9 | 41.2 | 6.9 | 6458 | 7305 | [29 empty] | 機能なし
鹿児島県 | 46215 | 46-215-01-004 | 薩摩川内市 | 鹿島クリーンセンター | 0 | 0 | 0 |  | 可燃ごみ |  | 焼却 |  | その他 | バッチ運転 | 2.8(t/8h) | 1 | 1980 | 無し | [14 empty] | 電気なし |  | 無し | 薬剤処理 | 一部委託 | 休止 | 無し |  | 100 | 50.3 | 14.3 | 9.4 | 15.1 | 6.1 | 4.8 | 290 | 100 | 51.9 | 41.2 | 6.9 | 6458 | 7305 | [29 empty] | 機能なし
鹿児島県 | 46216 | 46-216-01-001 | 日置市 | 日置市クリーン・リサイクルセンター | 12003 | 1283 |  | 資源化物搬出量 | 可燃ごみ, ごみ処理残渣 |  | 焼却 |  | ストーカ式（可動） | 准連続運転 | 40.5 | 2 | 1999 | 場内温水 | 7902720 |  | 1975680 | [11 empty] | 九州電力㈱ |  | その他 | その他 | 一部委託 |  | 無し |  | 100 | 58 | 19.4 | 9.7 | 9.3 | 1.2 | 2.4 | 284 | 100 | 47.2 | 48.1 | 4.7 | 7880 | 8655 | [29 empty] | 機能なし
鹿児島県 | 46217 | 46-217-01-001 | 曽於市 | 曽於市クリーンセンター | 3691 | 0 | 0 |  | 可燃ごみ, ごみ処理残渣 |  | 焼却 |  | ストーカ式（可動） | バッチ運転 | 20 | 2 | 1996 | 無し | [14 empty] | 九州電力 |  | 無し | 薬剤処理 | 委託 | 能力変更 | 無し |  | 100 | 73.1 | 18.1 | 1.8 | 5.2 | 0.7 | 1.1 | 236 | 100 | 48.4 | 48.9 | 2.7 | 8020 | 8320 | [29 empty] | 機能なし
鹿児島県 | 46218 | 46-218-01-001 | 霧島市 | 霧島市敷根清掃センターごみ処理施設 | 36110 | 2229 |  | 資源化物搬出量 | 可燃ごみ, その他, ごみ処理残渣, し尿処理残渣 |  | ガス化溶融・改質 |  | その他 | 全連続運転 | 162 | 2 | 2003 | 場内温水, 発電（場内利用）, 発電（場外利用） | 199490000 | 0 | 0 | 0 | 1600 | 13 | 9493 | 0 | 0.08 | 1073 | 18.7 |  |  |  | 九州電力 | 九州電力 | 溶融処理 | セメント固化, 薬剤処理 | 一部委託 |  | 無し |  | 100 | 50.5 | 21.4 | 11.4 | 13.4 | 1 | 2.3 | 265 | 100 | 48.1 | 46.8 | 5.1 | 7804 | 0 | [29 empty] | 機能なし
鹿児島県 | 46219 | 46-219-01-001 | いちき串木野市 | 串木野環境センター | 7990 | 0 | 0 |  | 可燃ごみ, 粗大ごみ, ごみ処理残渣 |  | 焼却 |  | ストーカ式（可動） | バッチ運転 | 50 | 2 | 1999 | 場内温水 | 1881600 |  | 1451520 | [11 empty] | 株式会社いちき串木野電力 |  | 無し | セメント固化, 薬剤処理 | 委託 |  | 無し |  | 100 | 55.1 | 20.4 | 5.3 | 16 | 1.3 | 1.9 | 228 | 100 | 47.3 | 47.7 | 5 | 7787 | 9872 | [29 empty] | 機能なし
鹿児島県 | 46225 | 46-225-01-001 | 姶良市 | あいら清掃センター | 21952 | 1045 | 0 | 資源化物生産量 | 可燃ごみ, ごみ処理残渣 |  | 焼却 |  | ストーカ式（可動） | 全連続運転 | 74 | 2 | 2008 | 場内温水, その他 | 3111406.8 | [15 empty] | 溶融処理 | その他 | 委託 |  | 無し |  | 100 | 50.7 | 21.3 | 7.1 | 18.9 | 2 | 0 | 130 | 100 | 55.3 | 6.3 | 38.4 | 0 | 0 | [29 empty] | 機能なし
鹿児島県 | 46303 | 46-303-01-001 | 三島村 | 三島村硫黄島地区焼却処理施設 | 0 | 0 | 0 |  | 可燃ごみ |  | 焼却 |  | 固定床式 | バッチ運転 | 0.4 | 1 | 1997 | 無し | [16 empty] | 無し | 無し | 直営 | 廃止 | 無し |  | 100 | 100 | 0 | 0 | 0 | 0 | 0 | 0 | 0 | 0 | 0 | 0 | 0 | 0 | [29 empty] | 機能なし
鹿児島県 | 46303 | 46-303-01-002 | 三島村 | 三島村黒島大里地区焼却処理施設 | 16 | 16 |  | 資源化物搬出量 | 可燃ごみ |  | 焼却 |  | 固定床式 | バッチ運転 | 0.7 | 1 | 1998 | 無し | [14 empty] | 九州電力（株） |  | 無し | 無し | 直営 |  | 無し |  | 100 | 70 | 15 | 0 | 0 | 0 | 15 | 0 | 0 | 0 | 0 | 0 | 0 | 0 | [29 empty] | 機能なし
鹿児島県 | 46303 | 46-303-01-003 | 三島村 | 三島村黒島片泊地区焼却処理施設 | 0 | 0 | 0 |  | 可燃ごみ |  | 焼却 |  | 固定床式 | バッチ運転 | 0.7 | 1 | 1998 | 無し | [16 empty] | 無し | 無し | 直営 | 廃止 | 無し |  | 100 | 100 | 0 | 0 | 0 | 0 | 0 | 0 | 0 | 0 | 0 | 0 | 0 | 0 | [29 empty] | 機能なし
鹿児島県 | 46304 | 46-304-01-001 | 十島村 | 十島村中之島焼却施設 | 0 |  |  |  | 可燃ごみ |  | 焼却 |  | その他 | 准連続運転 | 0.8 | 1 | 1996 | 無し | [16 empty] | 無し | 無し | 直営 |  | 無し |  | 0 | 0 | 0 | 0 | 0 | 0 | 0 | 0 | 0 | 0 | 0 | 0 | 0 | 0 | [29 empty] | 機能なし
鹿児島県 | 46304 | 46-304-01-002 | 十島村 | 十島村宝島焼却施設 | 0 |  |  |  | 可燃ごみ |  | 焼却 |  | その他 | 准連続運転 | 0.8 | 1 | 1996 | 無し | [16 empty] | 無し | 無し | 直営 |  | 無し |  | 0 | 0 | 0 | 0 | 0 | 0 | 0 | 0 | 0 | 0 | 0 | 0 | 0 | 0
鹿児島県 | 46304 | 46-304-01-003 | 十島村 | 十島村悪石島焼却施設 | 0 |  |  |  | 可燃ごみ |  | 焼却 |  | その他 | 准連続運転 | 0.8 | 1 | 1995 | 無し | [16 empty] | 無し | 無し | 直営 |  | 無し |  | 0 | 0 | 0 | 0 | 0 | 0 | 0 | 0 | 0 | 0 | 0 | 0 | 0 | 0
鹿児島県 | 46304 | 46-304-01-004 | 十島村 | 十島村口之島焼却施設 | 0 |  |  |  | 可燃ごみ |  | 焼却 |  | その他 | 准連続運転 | 0.8 | 1 | 1996 | 無し | [16 empty] | 無し | 無し | 直営 |  | 無し |  | 0 | 0 | 0 | 0 | 0 | 0 | 0 | 0 | 0 | 0 | 0 | 0 | 0 | 0
鹿児島県 | 46304 | 46-304-01-005 | 十島村 | 十島村諏訪之瀬島焼却施設 | 0 |  |  |  | 可燃ごみ |  | 焼却 |  | その他 | 准連続運転 | 0.8 | 1 | 1996 | 無し | [16 empty] | 無し | 無し | 直営 |  | 無し |  | 0 | 0 | 0 | 0 | 0 | 0 | 0 | 0 | 0 | 0 | 0 | 0 | 0 | 0 | [29 empty] | 機能なし
鹿児島県 | 46304 | 46-304-01-006 | 十島村 | 十島村悪石島焼却施設 | 0 |  |  |  | 可燃ごみ |  | 焼却 |  | その他 | 准連続運転 | 0.8 | 1 | 1996 | 無し | [16 empty] | 無し | 無し | 直営 |  | 無し |  | 0 | 0 | 0 | 0 | 0 | 0 | 0 | 0 | 0 | 0 | 0 | 0 | 0 | 0 | [29 empty] | 機能なし
鹿児島県 | 46304 | 46-304-01-007 | 十島村 | 十島村小宝島焼却施設 | 0 |  |  |  | 可燃ごみ |  | 焼却 |  | その他 | 准連続運転 | 0.8 | 1 | 1996 | 無し | [16 empty] | 無し | 無し | 直営 |  | 無し |  | 0 | 0 | 0 | 0 | 0 | 0 | 0 | 0 | 0 | 0 | 0 | 0 | 0 | 0 | [29 empty] | 機能なし
鹿児島県 | 46392 | 46-392-01-001 | さつま町 | さつま町クリーンセンター | 4770 | 0 | 0 |  | 可燃ごみ, 粗大ごみ, ごみ処理残渣 |  | 焼却 |  | ストーカ式（可動） | バッチ運転 | 40 | 2 | 1997 | 無し | [16 empty] | 無し | 薬剤処理 | 委託 |  | 無し |  | 100 | 64 | 20 | 4 | 10 | 1 | 1 | 267.5 | 100 | 45 | 51 | 4 | 8573 | 9680 | [29 empty] | 機能なし
鹿児島県 | 46502 | 46-502-01-001 | 南種子町 | 南種子町清掃センター | 1049 | 0 | 0 |  | 可燃ごみ |  | 焼却 |  | ストーカ式（可動） | 全連続運転 | 11 | 1 | 1996 | 無し | [14 empty] | 九州電力 |  | 無し | 薬剤処理 | 委託 |  | 無し |  | 100 | 52.8 | 31.8 | 3.2 | 10.2 | 0.8 | 1.2 | 195.8 | 100 | 37.3 | 57.4 | 5.3 | 9860 | 13625 | [29 empty] | 機能なし
鹿児島県 | 46505 | 46-505-01-001 | 屋久島町 | 屋久島クリーンサポートセンター | 2090 | 771 |  | 資源化物生産量 | 可燃ごみ, ごみ処理残渣 |  | 炭化 |  | 固定床式 | 全連続運転 | 26 | 1 | 2005 | 無し | [14 empty] | 屋久島町 |  | 無し | その他 | 委託 |  | 無し |  | 100 | 61 | 26.4 | 2.2 | 8 | 1.45 | 0.95 | 78.5 | 100 | 26.75 | 65.05 | 8.2 | 11585 | 15770 | [29 empty] | 機能なし
鹿児島県 | 46529 | 46-529-01-001 | 喜界町 | 喜界町クリーンセンター | 2255 | 0 | 0 |  | 可燃ごみ, 資源ごみ, ごみ処理残渣 |  | 焼却 |  | ストーカ式（可動） | バッチ運転 | 12 | 1 | 1992 | 無し | [16 empty] | 無し | 薬剤処理 | 直営 | 新設（建設中） | 無し |  | 100 | 45.6 | 23.4 | 9.7 | 10.1 | 10.4 | 0.8 | 156 | 100 | 51.6 | 38.8 | 9.6 | 6000 | 6800 | [29 empty] | 機能なし
鹿児島県 | 46535 | 46-535-01-001 | 与論町 | 与論ｸﾘｰﾝｾﾝﾀｰ美ら島 | 1927 | 165 |  | 資源化物搬出量 | 可燃ごみ, ごみ処理残渣 |  | 焼却 |  | ストーカ式（可動） | バッチ運転 | 8 | 1 | 2017 | 無し | [16 empty] | 無し | 薬剤処理 | 直営 |  | 無し |  | 100 | 57.04 | 29.93 | 1.41 | 10.92 | 0.35 | 0.35 | 126 | 100 | 43.76 | 5.75 | 50.49 | 0 | 0 | [29 empty] | 機能なし
鹿児島県 | 46811 | 46-811-01-001 | 南薩地区衛生管理組合 | 内鍋清掃センター | 19494 | 1332 |  | 資源化物搬出量 | 可燃ごみ, 粗大ごみ |  | 焼却 |  | 流動床式 | 全連続運転 | 112 | 2 | 1997 | 場内温水 | 883960 |  | 41160 | [11 empty] | 九州電力株式会社 |  | 無し | セメント固化 | 一部委託 |  | 無し |  | 100 | 51.9 | 19.8 | 9.9 | 15.5 | 0.7 | 2.2 | 272.5 | 100 | 48.7 | 47.3 | 4 | 7683 | 9308 | [29 empty] | 機能なし
鹿児島県 | 46811 | 46-811-01-002 | 南薩地区衛生管理組合 | 川辺清掃センター | 3583 | 517 |  | 資源化物搬出量 | 可燃ごみ, 粗大ごみ, ごみ処理残渣 |  | 焼却 |  | ストーカ式（可動） | バッチ運転 | 20 | 2 | 1994 | 無し | [16 empty] | 無し | 薬剤処理 | 直営 |  | 無し |  | 100 | 47.3 | 20.3 | 10.6 | 19.3 | 0.8 | 1.7 | 270 | 100 | 50.2 | 3.9 | 45.9 | 7385 | 9152 | [29 empty] | 機能なし
鹿児島県 | 46854 | 46-854-01-001 | 指宿広域市町村圏組合 | 指宿広域クリーンセンター | 14890 | 12 |  | 資源化物生産量 | 可燃ごみ, ごみ処理残渣, し尿処理残渣 |  | 焼却 |  | ストーカ式（可動） | 准連続運転 | 54 | 2 | 2017 | 無し | [14 empty] | 九州電力株式会社 |  | 無し | 薬剤処理 | 一部委託 |  | 無し |  | 100 | 43.7 | 26.2 | 7.5 | 18 | 2.6 | 2 | 136.8 | 100 | 48.2 | 44.7 | 7.1 | 7253 | 7790 | [29 empty] | 機能なし
鹿児島県 | 46872 | 46-872-01-001 | 大島地区衛生組合 | 名瀬クリーンセンタ- | 19467.09 | 0 | 0 |  | 可燃ごみ, その他, し尿処理残渣 |  | 焼却 |  | 流動床式 | 准連続運転 | 100 | 2 | 1997 | 場内温水, その他 | 2215 |  | 2215 | [13 empty] | 無し | セメント固化, 薬剤処理 | 委託 |  | 有り | 95 | 100 | 44.8 | 29 | 11 | 10.4 | 2.3 | 2.5 | 162 | 100 | 43 | 7.1 | 49.9 | 8343 | 9000 | [29 empty] | 機能なし
鹿児島県 | 46887 | 46-887-01-001 | 沖永良部衛生管理組合 | 沖永良部クリーンセンター | 3395 | 0 |  |  | 可燃ごみ, ごみ処理残渣 |  | 焼却 |  | ストーカ式（可動） | 全連続運転 | 66 | 2 | 2002 | 無し | [14 empty] | 九州電力 |  | 無し | 薬剤処理 | 委託 |  | 無し |  | 100 | 46.3 | 14.2 | 8.6 | 28.4 | 2.3 | 0.2 | 145 | 100 | 35.5 | 57.2 | 7.3 | 9920 | 10080 | [29 empty] | 機能なし
鹿児島県 | 46890 | 46-890-01-001 | 伊佐北姶良環境管理組合 | 未来館ごみ処理施設 | 13066 | 1466 |  | 資源化物搬出量 | 可燃ごみ, ごみ処理残渣, し尿処理残渣 |  | 焼却 |  | ストーカ式（可動） | 全連続運転 | 80 | 2 | 2003 | 場内温水 | 240 |  | 240 | [11 empty] | 九州電力 |  | その他 | その他 | 委託 |  | 無し |  | 100 | 55.7 | 22.2 | 2.4 | 14.4 | 1 | 4.3 | 270 | 100 | 44.6 | 49 | 6.4 | 8115 | 10455 | [29 empty] | 機能なし
鹿児島県 | 46904 | 46-904-01-001 | 北薩広域行政事務組合 | 北薩広域行政事務組合環境センター | 24241 | 31 |  | 資源化物搬出量 | 可燃ごみ |  | 焼却 |  | ストーカ式（可動） | 准連続運転 | 120 | 2 | 1992 | 無し | [16 empty] | 無し | 薬剤処理 | 一部委託 |  | 無し |  | 100 | 60.1 | 14.6 | 12.7 | 11.4 | 0.1 | 1.1 | 169 | 100 | 42.3 | 6 | 51.7 | 8660 | 0 | [29 empty] | 機能なし
鹿児島県 | 46904 | 46-904-01-002 | 北薩広域行政事務組合 | ごみ処理施設【焼却施設】（仮称） |  |  |  |  | 可燃ごみ |  | 焼却 |  | ストーカ式（可動） | 全連続運転 | 88 | 2 | 2021 | 発電（場内利用） |  |  |  |  | 990 | 10 | [13 empty] | 新設（建設中） | 無し |  | 0 | 0 | 0 | 0 | 0 | 0 | 0 | 0 | 0 | 0 | 0 | 0 | 0 | 0
鹿児島県 | 46924 | 46-924-01-001 | 種子島地区広域事務組合 | 種子島清掃センター | 5623 | 0 | 0 |  | 可燃ごみ, ごみ処理残渣 |  | 焼却 |  | ストーカ式（可動） | 全連続運転 | 22 | 1 | 2012 | 場内温水 | 3843360 |  | 1967280 | [11 empty] | 九州電力（株） |  | 無し | 薬剤処理 | 委託 |  | 無し |  | 100 | 59.9 | 24.4 | 5 | 8.7 | 0 | 2 | 180.5 | 100 | 46.8 | 4.2 | 49 | 8058 | 8688 | [29 empty] | 機能なし
鹿児島県 | 46928 | 46-928-01-001 | 大隅肝属広域事務組合 | 肝属地区清掃センター | 37962 | 1836 |  | 資源化物生産量 | 可燃ごみ, 粗大ごみ |  | ガス化溶融・改質 |  | 流動床式 | 全連続運転 | 128 | 2 | 2008 | 場内温水, 発電（場外利用） | 6129000 |  | 4852000 |  | 2500 | 14.8 | 14416 | 0 | 5000 | 69585792 | 18.7 | 11.2 | 10.69 | 7.75 | 日立造船 株式会社 | 九州電力（株） 日立造船（株） | 無し | 薬剤処理 | 委託 |  | 無し |  | 100 | 40.6 | 29.8 | 15.7 | 5.1 | 2.4 | 6.4 | 174.8 | 100 | 41.2 | 8.1 | 50.7 | 10900 | 8630 | [29 empty] | 機能なし
鹿児島県 | 46929 | 46-929-01-001 | 徳之島愛ランド広域連合 | 徳之島愛ランドクリーンセンター | 6026 | 21 |  | 資源化物搬出量 | 可燃ごみ, 粗大ごみ |  | 焼却 |  | 流動床式 | バッチ運転 | 19 | 2 | 2003 | 無し | [14 empty] | 九州電力（株） |  | 無し | 薬剤処理, 溶融処理 | 直営 |  | 無し |  | 100 | 60.9 | 21.8 | 2 | 13.4 | 0.7 | 1.2 | 165 | 100 | 33.8 | 56 | 10.2 | 9725 | 10375 | [29 empty] | 機能なし
沖縄県 | 47207 | 47-207-01-001 | 石垣市 | 石垣市クリーンセンター | 16847.71 | 0 | 0 |  | 可燃ごみ, 粗大ごみ |  | 焼却 |  | 流動床式 | 全連続運転 | 120 | 2 | 1997 | 無し | [14 empty] | 沖縄電力 |  | 無し | 無し | 委託 |  | 無し |  | 100 | 66.3 | 10.5 | 7.1 | 10.7 | 2.8 | 2.6 | 178 | 100 | 46.8 | 46.2 | 7 | 7520 | 7990 | [29 empty] | 機能なし
沖縄県 | 47208 | 47-208-01-001 | 浦添市 | 浦添市クリーンセンター | 30882 | 2569 |  | 資源化物生産量 | 可燃ごみ, ごみ処理残渣 |  | 焼却 |  | ストーカ式（可動） | 全連続運転 | 150 | 2 | 1982 | 無し | [16 empty] | 溶融処理 | 溶融処理 | 委託 |  | 無し |  | 100 | 39.3 | 27.9 | 2.6 | 26.8 | 1.2 | 2.2 | 132 | 100 | 39 | 61 | 0 | 9096 | 10632 | [29 empty] | 機能なし
沖縄県 | 47209 | 47-209-01-001 | 名護市 | 名護市環境センター | 16469 | 0 | 0 |  | 可燃ごみ |  | 焼却 |  | ストーカ式（可動） | バッチ運転 | 40 | 2 | 1977 | 無し | [16 empty] | 無し | 薬剤処理 | 委託 |  | 無し |  | 0 | 0 | 0 | 0 | 0 | 0 | 0 | 0 | 0 | 0 | 0 | 0 | 0 | 0 | [29 empty] | 機能なし
沖縄県 | 47214 | 47-214-01-001 | 宮古島市 | 宮古島市クリーンセンター（焼却棟） | 18996 | 0 | 0 |  | 可燃ごみ, その他, ごみ処理残渣, し尿処理残渣 |  | 焼却 |  | ストーカ式（可動） | 准連続運転 | 63 | 2 | 2016 | 場内温水 | 0 | 0 | 0 | 0 | [10 empty] | 沖縄電力 |  | 無し | 薬剤処理 | 委託 |  | 有り | 99 | 100 | 56.7 | 29.4 | 3.7 | 9.1 | 0.4 | 0.7 | 121.5 | 100 | 46.6 | 4.8 | 48.6 | 8916 | 8925 | [29 empty] | 機能なし
沖縄県 | 47301 | 47-301-01-001 | 国頭村 | 国頭村環境センター | 0 | 0 | 0 |  | 可燃ごみ |  | 焼却 |  | ストーカ式（可動） | バッチ運転 | 15 | 2 | 1983 | 無し | 0 | 0 | 0 | 0 | 0 | 0 | 0 | 0 | [8 empty] | 無し | 薬剤処理 | 直営 |  | 無し |  | 0 | 0 | 0 | 0 | 0 | 0 | 0 | 0 | 0 | 0 | 0 | 0 | 0 | 0 | [29 empty] | 機能なし
沖縄県 | 47315 | 47-315-01-001 | 伊江村 | 伊江村E＆Cセンター | 1287 | 0 | 0 |  | 可燃ごみ |  | 焼却 |  | ストーカ式（可動） | バッチ運転 | 7 | 1 | 2004 | 場内温水 | 84 |  | 84 | [11 empty] | 沖縄電力 |  | 無し | 薬剤処理 | 直営 |  | 無し |  | 100 | 54.3 | 25.2 | 4 | 12.5 | 2.4 | 1.6 | 141.3 | 100 | 43.9 | 48.2 | 7.9 | 0 | 9406 | [29 empty] | 機能なし
沖縄県 | 47353 | 47-353-01-001 | 渡嘉敷村 | 渡嘉敷村クリーンセンター | 279 | 16 |  | 資源化物生産量 | 可燃ごみ |  | 焼却 |  | ストーカ式（可動） | バッチ運転 | 4 | 1 | 1999 | 無し | [14 empty] | 沖縄電力株式会社 |  | その他 | 薬剤処理 | 直営 |  | 無し |  | 100 | 59 | 34.1 | 3.2 | 3.1 | 0 | 0.6 | 65 | 100 | 18.2 | 7.7 | 74.1 | 3230 | 13500 | [29 empty] | 機能なし
沖縄県 | 47355 | 47-355-01-001 | 粟国村 | 美ら島あぐにクリーンセンター | 0 | 0 | 0 | 資源化物搬出量 | 可燃ごみ, その他 |  | 焼却 |  | ストーカ式（可動） | バッチ運転 | 0 | 1 | 2004 | 無し | [16 empty] | 無し | 無し | 委託 | 休止 | 無し |  | 0 | 0 | 0 | 0 | 0 | 0 | 0 | 0 | 0 | 0 | 0 | 0 | 0 | 0 | [29 empty] | 機能なし
沖縄県 | 47357 | 47-357-01-001 | 南大東村 | 南大東村クリーンセンター | 336 | 53 |  | 資源化物搬出量 | 可燃ごみ |  | 焼却 |  | ストーカ式（可動） | バッチ運転 | 3 | 1 | 2000 | 無し | [14 empty] | 沖縄電力（株） |  | 薬剤処理 | 薬剤処理 | 委託 |  | 無し |  | 100 | 63.9 | 24.5 | 0.5 | 9.8 | 1 | 0.3 | 113 | 100 | 34.6 | 58.4 | 7 | 0 | 0 | [29 empty] | 機能なし
沖縄県 | 47358 | 47-358-01-001 | 北大東村 | 北大東村ごみ処理施設 | 152 | 14 |  | 資源化物搬出量 | 可燃ごみ |  | 焼却 |  | ストーカ式（可動） | バッチ運転 | 2 | 1 | 2001 | 無し | [16 empty] | 無し | 無し | 直営 |  | 無し |  | 100 | 50.9 | 34.3 | 4.3 | 10.1 | 0.1 | 0.3 | 129 | 100 | 48.4 | 5.5 | 46.1 | 8493 | 8490 | [29 empty] | 機能なし
沖縄県 | 47359 | 47-359-01-001 | 伊平屋村 | 伊平屋村クリーンセンター | 397 | 20 |  |  | 可燃ごみ, 粗大ごみ, 不燃ごみ, 資源ごみ |  | 焼却 |  | ストーカ式（可動） | バッチ運転 | 3 | 1 | 2005 | 無し | [14 empty] | 沖縄電力 |  | 薬剤処理 | 薬剤処理 | 直営 | 休止 | 無し |  | 100 | 55.1 | 37.4 | 1 | 3.1 | 2.4 | 1 | 82 | 100 | 32.5 | 6.3 | 61.2 | 10700 | [30 empty] | 機能なし
沖縄県 | 47360 | 47-360-01-001 | 伊是名村 | 伊是名村ごみ処理施設 | 366 | 0 |  |  | 可燃ごみ |  | 焼却 |  | ストーカ式（可動） | バッチ運転 | 3 | 1 | 2011 | 無し | [16 empty] | 薬剤処理 | 薬剤処理 | 委託 |  | 無し |  | 100 | 50.4 | 34.3 | 4.5 | 7.8 | 0.6 | 2.4 | 123 | 100 | 36.3 | 56.1 | 7.6 | 9650 | 7651 | [29 empty] | 機能なし
沖縄県 | 47361 | 47-361-01-001 | 久米島町 | 久米島ニュークリーンセンター | 2733 | 0 | 0 |  | 可燃ごみ, 粗大ごみ, ごみ処理残渣 |  | 焼却 |  | ストーカ式（可動） | バッチ運転 | 20 | 2 | 1990 | 無し | [16 empty] | 薬剤処理 | 薬剤処理 | 委託 |  | 無し |  | 100 | 57.9 | 30.2 | 3 | 6.6 | 1.7 | 0.6 | 100 | 100 | 35.2 | 6.6 | 58.2 | 0 | 0 | [29 empty] | 機能なし
沖縄県 | 47375 | 47-375-01-001 | 多良間村 | クリーンセンターたらま | 281 | 13 | 0 | 資源化物搬出量 | 可燃ごみ |  | 焼却 |  | ストーカ式（可動） | バッチ運転 | 3 | 1 | 2000 | 無し | [8 empty] | 0 | 0 | 0 | 0 | 0 | 0 | 沖縄電力株式会社 | － | 薬剤処理 | 薬剤処理 | 直営 |  | 無し |  | 100 | 49.7 | 37.5 | 2.4 | 8.8 | 0.7 | 0.9 | 0 | 100 | 43.2 | 51.6 | 5.2 | 0 | 0 | [29 empty] | 機能なし
沖縄県 | 47803 | 47-803-01-001 | 倉浜衛生施設組合 | エコトピア池原 | 71763 | 3030 |  | 資源化物搬出量 | 可燃ごみ, 粗大ごみ, ごみ処理残渣, し尿処理残渣 |  | ガス化溶融・改質 |  | 流動床式 | 全連続運転 | 309 | 3 | 2010 | 場内温水, 場内蒸気, 発電（場内利用）, 発電（場外利用） | 不明 | 不明 | 0 | 不明 | 6000 | 18 | 34860 | 6503 | 18780 | 225167615 | 11.9 |  |  |  | 沖縄電力㈱ | 沖縄電力㈱ | 溶融処理 | 薬剤処理 | 委託 |  | 無し |  | 100 | 47.108 | 37.992 | 4.775 | 7.025 | 1.208 | 1.892 | 119.5 | 100 | 42.442 | 51.375 | 6.183 | 9860 | 8605 | 1 | 61 | ○ | 1 | 61 | [24 empty] | 譲渡
沖縄県 | 47809 | 47-809-01-001 | 本部町今帰仁村清掃施設組合 | ごみ処理施設 | 8555 | 0 | 0 |  | 可燃ごみ, 粗大ごみ, し尿処理残渣 |  | 焼却 |  | ストーカ式（可動） | バッチ運転 | 40 | 2 | 1998 | 場内温水 | 0 | 0 | 0 | 0 | [10 empty] | 沖縄電力（株） |  | 無し | セメント固化, 薬剤処理 | 一部委託 |  | 無し |  | 100 | 49.3 | 28.2 | 8.6 | 13 | 0.2 | 0.7 | 0 | 100 | 35.1 | 58.7 | 6.2 | 10200 | 0 | [29 empty] | 機能なし
沖縄県 | 47822 | 47-822-01-001 | 中城村北中城村清掃事務組合 | 中城青葉苑 | 12253 | 64 |  | 資源化物搬出量 | 可燃ごみ, ごみ処理残渣 |  | 焼却 |  | 流動床式 | 全連続運転 | 40 | 2 | 2003 | 場内温水 | 1693440 |  | 1693440 | [11 empty] | 沖縄電力株式会社 |  | その他 | その他 | 委託 |  | 無し |  | 100 | 49.4 | 35 | 5.2 | 8.1 | 1.1 | 1.2 | 125 | 100 | 40.2 | 53.5 | 6.3 | 9053 | 0 | [29 empty] | 機能なし
沖縄県 | 47825 | 47-825-01-001 | 金武地区消防衛生組合 | 金武地区消防衛生組合金武地区清掃センター | 5503 | 90 | 0 | 資源化物搬出量 | 可燃ごみ, 不燃ごみ, 資源ごみ |  | 焼却 |  | ストーカ式（可動） | バッチ運転 | 20 | 2 | 1985 | 無し | [16 empty] | 無し | 薬剤処理 | 委託 |  | 無し |  | 100 | 56.5 | 27.3 | 5.2 | 9.3 | 0.9 | 0.8 | 105.5 | 100 | 46.8 | 47.7 | 5.5 | 7808 | 9193 | [29 empty] | 機能なし
沖縄県 | 47829 | 47-829-01-001 | 国頭地区行政事務組合 | やんばる環境センター | 2948 | 0 | 0 |  | 可燃ごみ |  | 焼却 |  | ストーカ式（可動） | バッチ運転 | 12 | 2 | 2016 | 無し | [14 empty] | 沖縄電力株式会社 |  | 無し | 薬剤処理 | 直営 |  | 無し |  | 100 | 56 | 25.5 | 5.9 | 10 | 0.5 | 2.1 | 119 | 100 | 40.1 | 53.1 | 6.8 | 9005 | 10217 | [29 empty] | 機能なし
沖縄県 | 47830 | 47-830-01-001 | 南部広域行政組合 | 糸豊環境美化センター | 42642 | 2346 |  | 資源化物搬出量 | 可燃ごみ, 不燃ごみ, し尿処理残渣 |  | 焼却 |  | ストーカ式（可動） | 全連続運転 | 200 | 2 | 1998 | 場内温水, 場内蒸気 | 77000 |  | 77000 | [13 empty] | 溶融処理 | セメント固化, 薬剤処理 | 委託 |  | 無し |  | 100 | 47.3 | 34.7 | 5.8 | 10 | 1.6 | 0.6 | 96.3 | 100 | 40.3 | 6.6 | 53.1 | 8998 | 0 | [29 empty] | 機能なし
沖縄県 | 47830 | 47-830-01-002 | 南部広域行政組合 | 東部環境美化センター | 32107 | 0 | 0 |  | 可燃ごみ, ごみ処理残渣, し尿処理残渣 |  | 焼却 |  | ストーカ式（可動） | 全連続運転 | 98 | 2 | 1985 | 無し | [14 empty] | 沖縄電力株式会社 |  | 無し | 薬剤処理 | 委託 |  | 無し |  | 100 | 50.9 | 24.3 | 6.5 | 11.9 | 2.6 | 3.8 | 146 | 100 | 44.8 | 48.7 | 6.5 | 9280 | 0 | [29 empty] | 機能なし
沖縄県 | 47839 | 47-839-01-001 | 比謝川行政事務組合 | 環境美化センター | 15951 | 0 | 0 |  | 可燃ごみ |  | 焼却 |  | ストーカ式（可動） | 准連続運転 | 70 | 2 | 1998 | 無し | [16 empty] | 無し | 薬剤処理 | 一部委託 |  | 無し |  | 100 | 51.8 | 34.4 | 3.1 | 9.6 | 0.6 | 0.5 | 0 | 100 | 37 | 6.1 | 56.9 | 9780 | 11200 | [29 empty] | 機能なし
沖縄県 | 47840 | 47-840-01-001 | 中部北環境施設組合 | ごみ溶融施設 | 41033 | 2814 |  | 資源化物搬出量 | 可燃ごみ, ごみ処理残渣 |  | その他 |  | シャフト式 | 全連続運転 | 166 | 2 | 2004 | 発電（場内利用） |  |  |  |  | 2300 | 12 | 13416 | 0 | 696 | 8539979 | 18.7 |  |  |  | 沖縄電力 | 沖縄電力 | 無し | 薬剤処理 | 委託 |  | 無し |  | 100 | 52.4 | 31.3 | 4.3 | 7.9 | 2.3 | 1.8 | 0 | 100 | 36 | 7.4 | 56.6 | 0 | 9752 | [29 empty] | 機能なし
沖縄県 | 47842 | 47-842-01-001 | 那覇市・南風原町環境施設組合 | 那覇・南風原クリーンセンター | 102962.17 | 4616.34 | 0 | 資源化物搬出量 | 可燃ごみ, 粗大ごみ, ごみ処理残渣, し尿処理残渣 |  | 焼却 |  | ストーカ式（可動） | 全連続運転 | 450 | 3 | 2006 | 場内温水, 場内蒸気, 発電（場内利用）, 発電（場外利用） | 295861440 | 41852160 | 181937446 | 0 | 8000 | 15.29 | 52222.11 | 1145.31 | 27649.019 | 446098427 | 16.13 |  |  |  | 沖縄電力株式会社 | 株式会社沖縄ガスニューパワー | 溶融処理 | セメント固化, 薬剤処理 | 委託 |  | 無し |  | 100 | 49 | 30 | 6 | 11 | 2 | 2 | 131.2 | 100 | 43.47 | 49.35 | 7.18 | 0 | 9410 | [29 empty] | 機能なし